## 連系線活用100%
四国電力送配電
本データは、太陽光・風力の導入量を2021年度供給計画における2030年度時点の導入量程度（太陽光401万kW、風力88万kW）
とした場合のシミュレーション結果であり、2021年度の系統WGにおける出力制御見通しのシミュレーションのうち、
2020年度データ（ケース②）の基となるデータです。
系統WGで示した出力制御見通しは、2021年9月時点導入量からの追加接続量を想定して算出したものとなります。
（シミュレーションの前提）
・エリア需要実績は、2020年度需要実績（余剰買取による太陽光発電の自家消費分を加算した実際の需要）
・原子力は、震災前過去30年間の設備利用率平均×設備容量
・火力は、安定的な供給が維持可能な最低出力等まで調整
・一般水力は、震災前過去30年間の平均水量（平水）で評価（今後の導入見込みを含む）。調整可能な水力は、出来る限り抑制
・地熱は、震災前過去30年間の設備利用率平均×設備容量（今後の導入見込みを含む）
・バイオマスは、過去実績等を踏まえた設備利用率×設備容量（今後の導入見込みを含む）
・太陽光は401万kW、風力は88万kW（太陽光・風力ともに2021年度供給計画における2030年度の導入量程度）
・太陽光および風力は、2020年度発電実績を元に評価
・揚水は、揚水動力時は余力として最大発電機相当を確保したうえで最大限活用
・連系線は、本四連系線および阿南紀北直流幹線の運用容量から、電制電源、水力の広域活用分を控除した値に対して100%活用と仮定
（単位：万ｋW）
DATE | TIME | エリア需要実績 | 供給力
|  |  | 原子力 | 火力 | 水力 | 地熱 | バイオマス | 太陽光 |  | 風力 |  | 揚水 | 連系線 | 合計
[8 empty] | 制御前出力 | 制御量 | 制御前出力 | 制御量
2020-04-01 | 0:00 | 250.2 | 78.3 | 283.5 | 22.2 | － | 24.5 | 0 | 0 | 21.7 | 0 | 0 | -180 | 250.2
2020-04-01 | 1:00 | 256.2 | 78.3 | 285.8 | 22.4 | － | 24.5 | 0 | 0 | 25.2 | 0 | 0 | -180 | 256.2
2020-04-01 | 2:00 | 276.8 | 78.3 | 299.8 | 27.9 | － | 24.5 | 0 | 0 | 26.3 | 0 | 0 | -180 | 276.8
2020-04-01 | 3:00 | 297.2 | 78.3 | 306.5 | 36.3 | － | 24.5 | 0 | 0 | 31.6 | 0 | 0 | -180 | 297.2
2020-04-01 | 4:00 | 302.2 | 78.3 | 308.8 | 45.1 | － | 24.5 | 0 | 0 | 25.5 | 0 | 0 | -180 | 302.2
2020-04-01 | 5:00 | 293.1 | 78.3 | 306.1 | 35.6 | － | 24.5 | 0 | 0 | 28.6 | 0 | 0 | -180 | 293.1
2020-04-01 | 6:00 | 286.8 | 78.3 | 303.2 | 31.1 | － | 24.5 | 7.6 | 0 | 22.1 | 0 | 0 | -180 | 286.8
2020-04-01 | 7:00 | 304.2 | 78.3 | 304.7 | 32.8 | － | 24.5 | 24.1 | 0 | 19.8 | 0 | 0 | -180 | 304.2
2020-04-01 | 8:00 | 345.8 | 78.3 | 309.7 | 58.2 | － | 24.5 | 35.3 | 0 | 19.8 | 0 | 0 | -180 | 345.8
2020-04-01 | 9:00 | 365.3 | 78.3 | 312.4 | 67.9 | － | 24.5 | 39.3 | 0 | 22.9 | 0 | 0 | -180 | 365.3
2020-04-01 | 10:00 | 363 | 78.3 | 309.1 | 64.7 | － | 24.5 | 40.1 | 0 | 26.3 | 0 | 0 | -180 | 363
2020-04-01 | 11:00 | 363.8 | 78.3 | 310.2 | 55.9 | － | 24.5 | 35.7 | 0 | 39.2 | 0 | 0 | -180 | 363.8
2020-04-01 | 12:00 | 344.4 | 78.3 | 305.5 | 32.9 | － | 24.5 | 33.7 | 0 | 49.5 | 0 | 0 | -180 | 344.4
2020-04-01 | 13:00 | 352 | 78.3 | 306.3 | 33.9 | － | 24.5 | 34.9 | 0 | 54.1 | 0 | 0 | -180 | 352
2020-04-01 | 14:00 | 352.8 | 78.3 | 309.1 | 41 | － | 24.5 | 28.9 | 0 | 51 | 0 | 0 | -180 | 352.8
2020-04-01 | 15:00 | 350.6 | 78.3 | 306.8 | 34.7 | － | 24.5 | 26.9 | 0 | 59.4 | 0 | 0 | -180 | 350.6
2020-04-01 | 16:00 | 356 | 78.3 | 309.4 | 42 | － | 24.5 | 20.1 | 0 | 61.7 | 0 | 0 | -180 | 356
2020-04-01 | 17:00 | 347.8 | 78.3 | 310 | 48.8 | － | 24.5 | 7.2 | 0 | 59 | 0 | 0 | -180 | 347.8
2020-04-01 | 18:00 | 347.8 | 78.3 | 309.6 | 59.1 | － | 24.5 | 0 | 0 | 56.3 | 0 | 0 | -180 | 347.8
2020-04-01 | 19:00 | 339.9 | 78.3 | 309.9 | 50.9 | － | 24.5 | 0 | 0 | 56.3 | 0 | 0 | -180 | 339.9
2020-04-01 | 20:00 | 326.1 | 78.3 | 307.7 | 38.1 | － | 24.5 | 0 | 0 | 57.5 | 0 | 0 | -180 | 326.1
2020-04-01 | 21:00 | 308.9 | 78.3 | 301.2 | 28.6 | － | 24.5 | 0 | 0 | 56.3 | 0 | 0 | -180 | 308.9
2020-04-01 | 22:00 | 288.8 | 78.3 | 289.4 | 22.9 | － | 24.5 | 0 | 0 | 53.7 | 0 | 0 | -180 | 288.8
2020-04-01 | 23:00 | 276.1 | 78.3 | 279.6 | 21.9 | － | 24.5 | 0 | 0 | 51.8 | 0 | 0 | -180 | 276.1
2020-04-02 | 0:00 | 263.4 | 78.3 | 250.1 | 40.3 | － | 24.5 | 0 | 0 | 50.2 | 0 | 0 | -180 | 263.4
2020-04-02 | 1:00 | 268.5 | 78.3 | 260 | 42.3 | － | 24.5 | 0 | 0 | 43.4 | 0 | 0 | -180 | 268.5
2020-04-02 | 2:00 | 290.3 | 78.3 | 278.3 | 46.2 | － | 24.5 | 0 | 0 | 43 | 0 | 0 | -180 | 290.3
2020-04-02 | 3:00 | 308.6 | 78.3 | 293.8 | 49.8 | － | 24.5 | 0 | 0 | 42.2 | 0 | 0 | -180 | 308.6
2020-04-02 | 4:00 | 315.1 | 78.3 | 299.5 | 51.3 | － | 24.5 | 0 | 0 | 41.5 | 0 | 0 | -180 | 315.1
2020-04-02 | 5:00 | 311.3 | 78.3 | 288.3 | 48.4 | － | 24.5 | 0 | 0 | 51.8 | 0 | 0 | -180 | 311.3
2020-04-02 | 6:00 | 306.9 | 78.3 | 269.3 | 44 | － | 24.5 | 15.2 | 0 | 55.6 | 0 | 0 | -180 | 306.9
2020-04-02 | 7:00 | 305.8 | 78.3 | 220.6 | 34.8 | － | 24.5 | 74.6 | 0 | 53 | 0 | 0 | -180 | 305.8
2020-04-02 | 8:00 | 331.5 | 78.3 | 176.8 | 28.8 | － | 24.5 | 153.2 | 0 | 49.9 | 0 | 0 | -180 | 331.5
2020-04-02 | 9:00 | 335.6 | 78.3 | 110.3 | 23.4 | － | 24.5 | 231.8 | 0 | 47.3 | 0 | 0 | -180 | 335.6
2020-04-02 | 10:00 | 337.4 | 78.3 | 97.8 | 22.8 | － | 24.5 | 241 | 0 | 53 | 0 | 0 | -180 | 337.4
2020-04-02 | 11:00 | 328.2 | 78.3 | 93.8 | 22.7 | － | 24.5 | 239.4 | 0 | 49.5 | 0 | 0 | -180 | 328.2
2020-04-02 | 12:00 | 312.6 | 78.3 | 45 | 21.8 | － | 24.5 | 273.5 | 0 | 49.5 | 0 | 0 | -180 | 312.6
2020-04-02 | 13:00 | 330.2 | 78.3 | 51.9 | 21.8 | － | 24.5 | 283.5 | 0 | 50.2 | 0 | 0 | -180 | 330.2
2020-04-02 | 14:00 | 318.4 | 78.3 | 62.6 | 21.9 | － | 24.5 | 263.5 | 0 | 47.6 | 0 | 0 | -180 | 318.4
2020-04-02 | 15:00 | 310.5 | 78.3 | 106.3 | 23.2 | － | 24.5 | 211.7 | 0 | 46.5 | 0 | 0 | -180 | 310.5
2020-04-02 | 16:00 | 313.5 | 78.3 | 192.5 | 30.7 | － | 24.5 | 128.3 | 0 | 39.2 | 0 | 0 | -180 | 313.5
2020-04-02 | 17:00 | 307.9 | 78.3 | 278.1 | 46 | － | 24.5 | 31.3 | 0 | 29.7 | 0 | 0 | -180 | 307.9
2020-04-02 | 18:00 | 328 | 78.3 | 324.2 | 58.1 | － | 24.5 | 0 | 0 | 22.9 | 0 | 0 | -180 | 328
2020-04-02 | 19:00 | 332 | 78.3 | 330.8 | 60.1 | － | 24.5 | 0 | 0 | 18.3 | 0 | 0 | -180 | 332
2020-04-02 | 20:00 | 322.5 | 78.3 | 327.3 | 59.1 | － | 24.5 | 0 | 0 | 13.3 | 0 | 0 | -180 | 322.5
2020-04-02 | 21:00 | 307 | 78.3 | 315.3 | 55.6 | － | 24.5 | 0 | 0 | 13.3 | 0 | 0 | -180 | 307
2020-04-02 | 22:00 | 285.5 | 78.3 | 299.5 | 51.4 | － | 24.5 | 0 | 0 | 11.8 | 0 | 0 | -180 | 285.5
2020-04-02 | 23:00 | 274.3 | 78.3 | 295.4 | 50.4 | － | 24.5 | 0 | 0 | 5.7 | 0 | 0 | -180 | 274.3
2020-04-03 | 0:00 | 263.9 | 78.3 | 298.5 | 40.3 | － | 24.5 | 0 | 0 | 2.3 | 0 | 0 | -180 | 263.9
2020-04-03 | 1:00 | 271.3 | 78.3 | 305.2 | 42.2 | － | 24.5 | 0 | 0 | 1.1 | 0 | 0 | -180 | 271.3
2020-04-03 | 2:00 | 295.3 | 78.3 | 323.3 | 48.1 | － | 24.5 | 0 | 0 | 1.1 | 0 | 0 | -180 | 295.3
2020-04-03 | 3:00 | 317.8 | 78.3 | 339.2 | 54.3 | － | 24.5 | 0 | 0 | 1.5 | 0 | 0 | -180 | 317.8
2020-04-03 | 4:00 | 323.6 | 78.3 | 343 | 55.9 | － | 24.5 | 0 | 0 | 1.9 | 0 | 0 | -180 | 323.6
2020-04-03 | 5:00 | 320.4 | 78.3 | 341.1 | 55 | － | 24.5 | 0 | 0 | 1.5 | 0 | 0 | -180 | 320.4
2020-04-03 | 6:00 | 320.2 | 78.3 | 326.6 | 49.2 | － | 24.5 | 20.5 | 0 | 1.1 | 0 | 0 | -180 | 320.2
2020-04-03 | 7:00 | 325.4 | 78.3 | 285 | 36.3 | － | 24.5 | 80.2 | 0 | 1.1 | 0 | 0 | -180 | 325.4
2020-04-03 | 8:00 | 359.6 | 78.3 | 261 | 31 | － | 24.5 | 144 | 0 | 0.8 | 0 | 0 | -180 | 359.6
2020-04-03 | 9:00 | 365.4 | 78.3 | 213.7 | 24.4 | － | 24.5 | 204.5 | 0 | 0 | 0 | 0 | -180 | 365.4
2020-04-03 | 10:00 | 360.5 | 78.3 | 161.7 | 21.8 | － | 24.5 | 253.8 | 0 | 0.4 | 0 | 0 | -180 | 360.5
2020-04-03 | 11:00 | 355.9 | 78.3 | 153.9 | 21.8 | － | 24.5 | 256.6 | 0 | 0.8 | 0 | 0 | -180 | 355.9
2020-04-03 | 12:00 | 335.8 | 78.3 | 169.3 | 22 | － | 24.5 | 220.6 | 0 | 1.1 | 0 | 0 | -180 | 335.8
2020-04-03 | 13:00 | 340.2 | 78.3 | 212.3 | 24.4 | － | 24.5 | 178.8 | 0 | 1.9 | 0 | 0 | -180 | 340.2
2020-04-03 | 14:00 | 335.2 | 78.3 | 207.4 | 23.9 | － | 24.5 | 179.2 | 0 | 1.9 | 0 | 0 | -180 | 335.2
2020-04-03 | 15:00 | 329.8 | 78.3 | 230.2 | 26.3 | － | 24.5 | 144 | 0 | 6.5 | 0 | 0 | -180 | 329.8
2020-04-03 | 16:00 | 322.5 | 78.3 | 279.3 | 35 | － | 24.5 | 77.4 | 0 | 8 | 0 | 0 | -180 | 322.5
2020-04-03 | 17:00 | 317.7 | 78.3 | 321 | 47.2 | － | 24.5 | 16.4 | 0 | 10.3 | 0 | 0 | -180 | 317.7
2020-04-03 | 18:00 | 332.2 | 78.3 | 342 | 55.3 | － | 24.5 | 0 | 0 | 12.1 | 0 | 0 | -180 | 332.2
2020-04-03 | 19:00 | 329.8 | 78.3 | 341.3 | 55.1 | － | 24.5 | 0 | 0 | 10.6 | 0 | 0 | -180 | 329.8
2020-04-03 | 20:00 | 318.5 | 78.3 | 334.1 | 52.1 | － | 24.5 | 0 | 0 | 9.5 | 0 | 0 | -180 | 318.5
2020-04-03 | 21:00 | 301.3 | 78.3 | 323.4 | 48.2 | － | 24.5 | 0 | 0 | 6.9 | 0 | 0 | -180 | 301.3
2020-04-03 | 22:00 | 280.7 | 78.3 | 309.7 | 43.6 | － | 24.5 | 0 | 0 | 4.6 | 0 | 0 | -180 | 280.7
2020-04-03 | 23:00 | 270.2 | 78.3 | 302.8 | 41.5 | － | 24.5 | 0 | 0 | 3.1 | 0 | 0 | -180 | 270.2
2020-04-04 | 0:00 | 257.9 | 78.3 | 284 | 49.2 | － | 24.5 | 0 | 0 | 1.9 | 0 | 0 | -180 | 257.9
2020-04-04 | 1:00 | 264.1 | 78.3 | 289.4 | 50.4 | － | 24.5 | 0 | 0 | 1.5 | 0 | 0 | -180 | 264.1
2020-04-04 | 2:00 | 286.4 | 78.3 | 308.4 | 54.4 | － | 24.5 | 0 | 0 | 0.8 | 0 | 0 | -180 | 286.4
2020-04-04 | 3:00 | 305.8 | 78.3 | 324.4 | 58.2 | － | 24.5 | 0 | 0 | 0.4 | 0 | 0 | -180 | 305.8
2020-04-04 | 4:00 | 308.8 | 78.3 | 326.8 | 58.8 | － | 24.5 | 0 | 0 | 0.4 | 0 | 0 | -180 | 308.8
2020-04-04 | 5:00 | 296.4 | 78.3 | 316.3 | 56.2 | － | 24.5 | 0 | 0 | 1.1 | 0 | 0 | -180 | 296.4
2020-04-04 | 6:00 | 281.6 | 78.3 | 281.796 | 48.6 | － | 24.5 | 27.3 | -0.396 | 1.5 | 0 | 0 | -180 | 281.6
2020-04-04 | 7:00 | 274.2 | 78.3 | 204.6005 | 35.4 | － | 24.5 | 110.7 | -1.6005 | 2.3 | 0 | 0 | -180 | 274.2
2020-04-04 | 8:00 | 286.6 | 78.3 | 139.5512 | 27.9 | － | 24.5 | 197.3 | -2.8512 | 1.9 | 0 | 0 | -180 | 286.6
2020-04-04 | 9:00 | 287.9 | 78.3 | 74.0973 | 23.5 | － | 24.5 | 269.5 | -3.8973 | 1.9 | 0 | 0 | -180 | 287.9
2020-04-04 | 10:00 | 284.4 | 78.3 | 57.7507 | 22.1 | － | 24.5 | 314.8 | -4.5507 | 1.5 | 0 | -30 | -180 | 284.4
2020-04-04 | 11:00 | 280.9 | 78.3 | 54.2512 | 21.8 | － | 24.5 | 328.4 | -20.5512 | 4.2 | 0 | -30 | -180 | 280.9
2020-04-04 | 12:00 | 269.8 | 78.3 | 41.9502 | 21.8 | － | 24.5 | 325.2 | -20.3502 | 8.4 | 0 | -30 | -180 | 269.8
2020-04-04 | 13:00 | 272.5 | 78.3 | 55.8138 | 21.9 | － | 24.5 | 312 | -19.5138 | 9.5 | 0 | -30 | -180 | 272.5
2020-04-04 | 14:00 | 265.4 | 78.3 | 67.5369 | 22.3 | － | 24.5 | 272.3 | -3.9369 | 14.4 | 0 | -30 | -180 | 265.4
2020-04-04 | 15:00 | 258.3 | 78.3 | 93.0403 | 24.6 | － | 24.5 | 203.3 | -2.9403 | 17.5 | 0 | 0 | -180 | 258.3
2020-04-04 | 16:00 | 260 | 78.3 | 138.7292 | 30.9 | － | 24.5 | 119.5 | -1.7292 | 19.8 | 0 | 30 | -180 | 260
2020-04-04 | 17:00 | 261 | 78.3 | 217.8521 | 42.3 | － | 24.5 | 31.3 | -0.4521 | 17.2 | 0 | 30 | -180 | 261
2020-04-04 | 18:00 | 280 | 78.3 | 256.8 | 49.8 | － | 24.5 | 0 | 0 | 20.6 | 0 | 30 | -180 | 280
2020-04-04 | 19:00 | 285.3 | 78.3 | 275.3 | 50.5 | － | 24.5 | 0 | 0 | 21.7 | 0 | 15 | -180 | 285.3
2020-04-04 | 20:00 | 276.4 | 78.3 | 284.9 | 49.3 | － | 24.5 | 0 | 0 | 19.4 | 0 | 0 | -180 | 276.4
2020-04-04 | 21:00 | 265.6 | 78.3 | 276.2 | 47.6 | － | 24.5 | 0 | 0 | 19 | 0 | 0 | -180 | 265.6
2020-04-04 | 22:00 | 250.4 | 78.3 | 260.1 | 44.6 | － | 24.5 | 0 | 0 | 22.9 | 0 | 0 | -180 | 250.4
2020-04-04 | 23:00 | 241.7 | 78.3 | 250.6 | 42.8 | － | 24.5 | 0 | 0 | 25.5 | 0 | 0 | -180 | 241.7
2020-04-05 | 0:00 | 232.1 | 78.3 | 239.7 | 47.9 | － | 24.5 | 0 | 0 | 21.7 | 0 | 0 | -180 | 232.1
2020-04-05 | 1:00 | 239.5 | 78.3 | 245.7 | 48.9 | － | 24.5 | 0 | 0 | 22.1 | 0 | 0 | -180 | 239.5
2020-04-05 | 2:00 | 266.5 | 78.3 | 258.3 | 51.2 | － | 24.5 | 0 | 0 | 34.2 | 0 | 0 | -180 | 266.5
2020-04-05 | 3:00 | 286.8 | 78.3 | 265.1 | 52.4 | － | 24.5 | 0 | 0 | 46.5 | 0 | 0 | -180 | 286.8
2020-04-05 | 4:00 | 290.3 | 78.3 | 263 | 52 | － | 24.5 | 0 | 0 | 52.5 | 0 | 0 | -180 | 290.3
2020-04-05 | 5:00 | 275.9 | 78.3 | 247.9 | 49.2 | － | 24.5 | 0 | 0 | 56 | 0 | 0 | -180 | 275.9
2020-04-05 | 6:00 | 255.9 | 78.3 | 218.914 | 44.1 | － | 24.5 | 13.6 | -1.014 | 57.5 | 0 | 0 | -180 | 255.9
2020-04-05 | 7:00 | 244 | 78.3 | 161.4221 | 35.4 | － | 24.5 | 70.6 | -5.2221 | 59 | 0 | 0 | -180 | 244
2020-04-05 | 8:00 | 245 | 78.3 | 86.4807 | 27.4 | － | 24.5 | 160.4 | -11.8807 | 59.8 | 0 | 0 | -180 | 245
2020-04-05 | 9:00 | 245.8 | 78.3 | 32.9111 | 22.7 | － | 24.5 | 255.4 | -18.9111 | 60.9 | 0 | -30 | -180 | 245.8
2020-04-05 | 10:00 | 249.6 | 78.3 | 42.9201 | 21.9 | － | 24.5 | 308.4 | -68.9561 | 58.3 | -5.764 | -30 | -180 | 249.6
2020-04-05 | 11:00 | 250.2 | 78.3 | 31.1696 | 21.8 | － | 24.5 | 324.4 | -72.5056 | 58.3 | -5.764 | -30 | -180 | 250.2
2020-04-05 | 12:00 | 250.8 | 78.3 | 25.9073 | 21.8 | － | 24.5 | 332 | -74.2433 | 53.3 | -0.764 | -30 | -180 | 250.8
2020-04-05 | 13:00 | 246.5 | 78.3 | 33.3306 | 21.8 | － | 24.5 | 320.8 | -71.7306 | 49.5 | 0 | -30 | -180 | 246.5
2020-04-05 | 14:00 | 236.1 | 78.3 | 50.5981 | 22.1 | － | 24.5 | 283.9 | -63.4981 | 50.2 | 0 | -30 | -180 | 236.1
2020-04-05 | 15:00 | 230.1 | 78.3 | 60.5226 | 23.8 | － | 24.5 | 217.7 | -16.1226 | 51.4 | 0 | -30 | -180 | 230.1
2020-04-05 | 16:00 | 241.3 | 78.3 | 118.5006 | 30.2 | － | 24.5 | 131.1 | -9.7006 | 48.4 | 0 | 0 | -180 | 241.3
2020-04-05 | 17:00 | 261.9 | 78.3 | 188.5364 | 43.7 | － | 24.5 | 35.7 | -2.6364 | 43.8 | 0 | 30 | -180 | 261.9
2020-04-05 | 18:00 | 288 | 78.3 | 242.2 | 53.8 | － | 24.5 | 0 | 0 | 39.2 | 0 | 30 | -180 | 288
2020-04-05 | 19:00 | 296.6 | 78.3 | 251.6 | 55.7 | － | 24.5 | 0 | 0 | 36.5 | 0 | 30 | -180 | 296.6
2020-04-05 | 20:00 | 290.5 | 78.3 | 247.1 | 54.8 | － | 24.5 | 0 | 0 | 35.8 | 0 | 30 | -180 | 290.5
2020-04-05 | 21:00 | 278 | 78.3 | 241.2 | 53.1 | － | 24.5 | 0 | 0 | 33.9 | 0 | 27 | -180 | 278
2020-04-05 | 22:00 | 258.6 | 78.3 | 253.6 | 50.2 | － | 24.5 | 0 | 0 | 32 | 0 | 0 | -180 | 258.6
2020-04-05 | 23:00 | 250.1 | 78.3 | 247.1 | 49 | － | 24.5 | 0 | 0 | 31.2 | 0 | 0 | -180 | 250.1
2020-04-06 | 0:00 | 244.9 | 78.3 | 256.3 | 40.3 | － | 24.5 | 0 | 0 | 25.5 | 0 | 0 | -180 | 244.9
2020-04-06 | 1:00 | 256.3 | 78.3 | 265.7 | 41.9 | － | 24.5 | 0 | 0 | 25.9 | 0 | 0 | -180 | 256.3
2020-04-06 | 2:00 | 283 | 78.3 | 287.3 | 45.9 | － | 24.5 | 0 | 0 | 27 | 0 | 0 | -180 | 283
2020-04-06 | 3:00 | 303.6 | 78.3 | 303.4 | 49.2 | － | 24.5 | 0 | 0 | 28.2 | 0 | 0 | -180 | 303.6
2020-04-06 | 4:00 | 312.8 | 78.3 | 312.5 | 51.2 | － | 24.5 | 0 | 0 | 26.3 | 0 | 0 | -180 | 312.8
2020-04-06 | 5:00 | 312.8 | 78.3 | 311.3 | 50.9 | － | 24.5 | 0 | 0 | 27.8 | 0 | 0 | -180 | 312.8
2020-04-06 | 6:00 | 314.2 | 78.3 | 292.4 | 46.8 | － | 24.5 | 30.9 | 0 | 21.3 | 0 | 0 | -180 | 314.2
2020-04-06 | 7:00 | 303.5 | 78.3 | 218 | 34.2 | － | 24.5 | 116.7 | 0 | 11.8 | 0 | 0 | -180 | 303.5
2020-04-06 | 8:00 | 322.7 | 78.3 | 161.2 | 27.8 | － | 24.5 | 202.1 | 0 | 8.8 | 0 | 0 | -180 | 322.7
2020-04-06 | 9:00 | 332.3 | 78.3 | 105.8 | 23.8 | － | 24.5 | 271.5 | 0 | 8.4 | 0 | 0 | -180 | 332.3
2020-04-06 | 10:00 | 329.7 | 78.3 | 61.8 | 22.2 | － | 24.5 | 316 | 0 | 6.9 | 0 | 0 | -180 | 329.7
2020-04-06 | 11:00 | 327.1 | 78.3 | 45.5 | 21.9 | － | 24.5 | 332 | 0 | 4.9 | 0 | 0 | -180 | 327.1
2020-04-06 | 12:00 | 308.3 | 78.3 | 53.2 | 21.8 | － | 24.5 | 333.6 | 0 | 6.9 | 0 | -30 | -180 | 308.3
2020-04-06 | 13:00 | 323 | 78.3 | 48.5 | 22 | － | 24.5 | 322.8 | 0 | 6.9 | 0 | 0 | -180 | 323
2020-04-06 | 14:00 | 315.9 | 78.3 | 57 | 22.7 | － | 24.5 | 285.9 | 0 | 6.5 | 0 | 21 | -180 | 315.9
2020-04-06 | 15:00 | 309.2 | 78.3 | 136.4 | 25.8 | － | 24.5 | 219.3 | 0 | 4.9 | 0 | 0 | -180 | 309.2
2020-04-06 | 16:00 | 310.7 | 78.3 | 219.7 | 34.4 | － | 24.5 | 131.9 | 0 | 1.9 | 0 | 0 | -180 | 310.7
2020-04-06 | 17:00 | 305.3 | 78.3 | 296.2 | 47.6 | － | 24.5 | 34.9 | 0 | 3.8 | 0 | 0 | -180 | 305.3
2020-04-06 | 18:00 | 323.9 | 78.3 | 339.3 | 57.6 | － | 24.5 | 0 | 0 | 4.2 | 0 | 0 | -180 | 323.9
2020-04-06 | 19:00 | 328.6 | 78.3 | 344.9 | 59 | － | 24.5 | 0 | 0 | 1.9 | 0 | 0 | -180 | 328.6
2020-04-06 | 20:00 | 318.2 | 78.3 | 336.6 | 56.9 | － | 24.5 | 0 | 0 | 1.9 | 0 | 0 | -180 | 318.2
2020-04-06 | 21:00 | 302.3 | 78.3 | 323.2 | 53.7 | － | 24.5 | 0 | 0 | 2.6 | 0 | 0 | -180 | 302.3
2020-04-06 | 22:00 | 280.1 | 78.3 | 304.4 | 49.5 | － | 24.5 | 0 | 0 | 3.4 | 0 | 0 | -180 | 280.1
2020-04-06 | 23:00 | 269.9 | 78.3 | 296.7 | 47.8 | － | 24.5 | 0 | 0 | 2.6 | 0 | 0 | -180 | 269.9
2020-04-07 | 0:00 | 258.6 | 78.3 | 289.5 | 44 | － | 24.5 | 0 | 0 | 2.3 | 0 | 0 | -180 | 258.6
2020-04-07 | 1:00 | 266.5 | 78.3 | 295.9 | 45.2 | － | 24.5 | 0 | 0 | 2.6 | 0 | 0 | -180 | 266.5
2020-04-07 | 2:00 | 290.4 | 78.3 | 316.5 | 49.6 | － | 24.5 | 0 | 0 | 1.5 | 0 | 0 | -180 | 290.4
2020-04-07 | 3:00 | 310.3 | 78.3 | 333.3 | 53.4 | － | 24.5 | 0 | 0 | 0.8 | 0 | 0 | -180 | 310.3
2020-04-07 | 4:00 | 316.8 | 78.3 | 339.1 | 54.9 | － | 24.5 | 0 | 0 | 0 | 0 | 0 | -180 | 316.8
2020-04-07 | 5:00 | 313.5 | 78.3 | 336.5 | 54.2 | － | 24.5 | 0 | 0 | 0 | 0 | 0 | -180 | 313.5
2020-04-07 | 6:00 | 312.9 | 78.3 | 312.3 | 48.5 | － | 24.5 | 29.3 | 0 | 0 | 0 | 0 | -180 | 312.9
2020-04-07 | 7:00 | 307.3 | 78.3 | 237.3 | 34.9 | － | 24.5 | 112.3 | 0 | 0 | 0 | 0 | -180 | 307.3
2020-04-07 | 8:00 | 332.6 | 78.3 | 187.4 | 28.7 | － | 24.5 | 193.7 | 0 | 0 | 0 | 0 | -180 | 332.6
2020-04-07 | 9:00 | 339.9 | 78.3 | 138.6 | 24.7 | － | 24.5 | 253.8 | 0 | 0 | 0 | 0 | -180 | 339.9
2020-04-07 | 10:00 | 341.4 | 78.3 | 132.8 | 24.3 | － | 24.5 | 261.5 | 0 | 0 | 0 | 0 | -180 | 341.4
2020-04-07 | 11:00 | 334.3 | 78.3 | 91.9 | 22.5 | － | 24.5 | 297.1 | 0 | 0 | 0 | 0 | -180 | 334.3
2020-04-07 | 12:00 | 307 | 78.3 | 44.8 | 21.8 | － | 24.5 | 317.6 | 0 | 0 | 0 | 0 | -180 | 307
2020-04-07 | 13:00 | 323.4 | 78.3 | 55.3 | 21.8 | － | 24.5 | 322.4 | 0 | 1.1 | 0 | 0 | -180 | 323.4
2020-04-07 | 14:00 | 318 | 78.3 | 84.4 | 22.3 | － | 24.5 | 285.9 | 0 | 2.6 | 0 | 0 | -180 | 318
2020-04-07 | 15:00 | 308.7 | 78.3 | 139.3 | 24.7 | － | 24.5 | 218.5 | 0 | 3.4 | 0 | 0 | -180 | 308.7
2020-04-07 | 16:00 | 308.9 | 78.3 | 218.5 | 32.3 | － | 24.5 | 131.1 | 0 | 4.2 | 0 | 0 | -180 | 308.9
2020-04-07 | 17:00 | 303.4 | 78.3 | 295.3 | 45 | － | 24.5 | 36.5 | 0 | 3.8 | 0 | 0 | -180 | 303.4
2020-04-07 | 18:00 | 317.6 | 78.3 | 335.4 | 54 | － | 24.5 | 0 | 0 | 5.4 | 0 | 0 | -180 | 317.6
2020-04-07 | 19:00 | 320.4 | 78.3 | 337.7 | 54.5 | － | 24.5 | 0 | 0 | 5.4 | 0 | 0 | -180 | 320.4
2020-04-07 | 20:00 | 310.9 | 78.3 | 330.4 | 52.8 | － | 24.5 | 0 | 0 | 4.9 | 0 | 0 | -180 | 310.9
2020-04-07 | 21:00 | 294.2 | 78.3 | 316.4 | 49.6 | － | 24.5 | 0 | 0 | 5.4 | 0 | 0 | -180 | 294.2
2020-04-07 | 22:00 | 275 | 78.3 | 302.4 | 46.4 | － | 24.5 | 0 | 0 | 3.4 | 0 | 0 | -180 | 275
2020-04-07 | 23:00 | 265.3 | 78.3 | 294.6 | 44.8 | － | 24.5 | 0 | 0 | 3.1 | 0 | 0 | -180 | 265.3
2020-04-08 | 0:00 | 254.5 | 78.3 | 281.4 | 45.4 | － | 24.5 | 0 | 0 | 4.9 | 0 | 0 | -180 | 254.5
2020-04-08 | 1:00 | 262.2 | 78.3 | 287.4 | 46.6 | － | 24.5 | 0 | 0 | 5.4 | 0 | 0 | -180 | 262.2
2020-04-08 | 2:00 | 284.1 | 78.3 | 307.2 | 50.7 | － | 24.5 | 0 | 0 | 3.4 | 0 | 0 | -180 | 284.1
2020-04-08 | 3:00 | 306.3 | 78.3 | 324.2 | 54.7 | － | 24.5 | 0 | 0 | 4.6 | 0 | 0 | -180 | 306.3
2020-04-08 | 4:00 | 314.4 | 78.3 | 330.5 | 56.2 | － | 24.5 | 0 | 0 | 4.9 | 0 | 0 | -180 | 314.4
2020-04-08 | 5:00 | 312.9 | 78.3 | 327.7 | 55.5 | － | 24.5 | 0 | 0 | 6.9 | 0 | 0 | -180 | 312.9
2020-04-08 | 6:00 | 311.9 | 78.3 | 301.6 | 49.4 | － | 24.5 | 30.9 | 0 | 7.2 | 0 | 0 | -180 | 311.9
2020-04-08 | 7:00 | 305.2 | 78.3 | 228.4 | 35.9 | － | 24.5 | 112.7 | 0 | 5.4 | 0 | 0 | -180 | 305.2
2020-04-08 | 8:00 | 326.1 | 78.3 | 173.2 | 29 | － | 24.5 | 197.7 | 0 | 3.4 | 0 | 0 | -180 | 326.1
2020-04-08 | 9:00 | 331.7 | 78.3 | 113.2 | 24.3 | － | 24.5 | 268.3 | 0 | 3.1 | 0 | 0 | -180 | 331.7
2020-04-08 | 10:00 | 326.4 | 78.3 | 66.2 | 22.3 | － | 24.5 | 312.8 | 0 | 2.3 | 0 | 0 | -180 | 326.4
2020-04-08 | 11:00 | 323.7 | 78.3 | 45.6 | 21.9 | － | 24.5 | 329.6 | 0 | 3.8 | 0 | 0 | -180 | 323.7
2020-04-08 | 12:00 | 305.6 | 78.3 | 53.7 | 21.8 | － | 24.5 | 330.8 | 0 | 6.5 | 0 | -30 | -180 | 305.6
2020-04-08 | 13:00 | 320.6 | 78.3 | 49 | 22 | － | 24.5 | 317.6 | 0 | 9.2 | 0 | 0 | -180 | 320.6
2020-04-08 | 14:00 | 317.3 | 78.3 | 64 | 22.9 | － | 24.5 | 277.1 | 0 | 9.5 | 0 | 21 | -180 | 317.3
2020-04-08 | 15:00 | 311.1 | 78.3 | 142.4 | 26.3 | － | 24.5 | 208.5 | 0 | 11.1 | 0 | 0 | -180 | 311.1
2020-04-08 | 16:00 | 309.5 | 78.3 | 215.8 | 34.2 | － | 24.5 | 121.1 | 0 | 15.6 | 0 | 0 | -180 | 309.5
2020-04-08 | 17:00 | 296.9 | 78.3 | 282.3 | 45.4 | － | 24.5 | 29.7 | 0 | 16.7 | 0 | 0 | -180 | 296.9
2020-04-08 | 18:00 | 309.5 | 78.3 | 314.9 | 52.4 | － | 24.5 | 0.4 | 0 | 19 | 0 | 0 | -180 | 309.5
2020-04-08 | 19:00 | 310.1 | 78.3 | 314.4 | 52.3 | － | 24.5 | 0 | 0 | 20.6 | 0 | 0 | -180 | 310.1
2020-04-08 | 20:00 | 301.2 | 78.3 | 309 | 51.1 | － | 24.5 | 0 | 0 | 18.3 | 0 | 0 | -180 | 301.2
2020-04-08 | 21:00 | 285.9 | 78.3 | 294.3 | 47.9 | － | 24.5 | 0 | 0 | 20.9 | 0 | 0 | -180 | 285.9
2020-04-08 | 22:00 | 266.1 | 78.3 | 276 | 44.1 | － | 24.5 | 0 | 0 | 23.2 | 0 | 0 | -180 | 266.1
2020-04-08 | 23:00 | 256.2 | 78.3 | 267.6 | 42.6 | － | 24.5 | 0 | 0 | 23.2 | 0 | 0 | -180 | 256.2
2020-04-09 | 0:00 | 246.4 | 78.3 | 259.4 | 44.4 | － | 24.5 | 0 | 0 | 19.8 | 0 | 0 | -180 | 246.4
2020-04-09 | 1:00 | 253.2 | 78.3 | 263.1 | 45.2 | － | 24.5 | 0 | 0 | 22.1 | 0 | 0 | -180 | 253.2
2020-04-09 | 2:00 | 277.6 | 78.3 | 282 | 49.2 | － | 24.5 | 0 | 0 | 23.6 | 0 | 0 | -180 | 277.6
2020-04-09 | 3:00 | 300.4 | 78.3 | 299.5 | 53.4 | － | 24.5 | 0 | 0 | 24.7 | 0 | 0 | -180 | 300.4
2020-04-09 | 4:00 | 309.1 | 78.3 | 305.8 | 55 | － | 24.5 | 0 | 0 | 25.5 | 0 | 0 | -180 | 309.1
2020-04-09 | 5:00 | 305.9 | 78.3 | 304.1 | 54.6 | － | 24.5 | 0 | 0 | 24.4 | 0 | 0 | -180 | 305.9
2020-04-09 | 6:00 | 305.7 | 78.3 | 281.3 | 48.9 | － | 24.5 | 32.9 | 0 | 19.8 | 0 | 0 | -180 | 305.7
2020-04-09 | 7:00 | 295.4 | 78.3 | 208.4 | 34.9 | － | 24.5 | 117.5 | 0 | 11.8 | 0 | 0 | -180 | 295.4
2020-04-09 | 8:00 | 318.4 | 78.3 | 157.1 | 28.4 | － | 24.5 | 201.7 | 0 | 8.4 | 0 | 0 | -180 | 318.4
2020-04-09 | 9:00 | 329.3 | 78.3 | 105.1 | 24.2 | － | 24.5 | 271.1 | 0 | 6.1 | 0 | 0 | -180 | 329.3
2020-04-09 | 10:00 | 328 | 78.3 | 62.4 | 22.3 | － | 24.5 | 314.8 | 0 | 5.7 | 0 | 0 | -180 | 328
2020-04-09 | 11:00 | 324.4 | 78.3 | 72 | 21.9 | － | 24.5 | 330.8 | 0 | 6.9 | 0 | -30 | -180 | 324.4
2020-04-09 | 12:00 | 307.1 | 78.3 | 52.9 | 21.8 | － | 24.5 | 331.6 | 0 | 8 | 0 | -30 | -180 | 307.1
2020-04-09 | 13:00 | 322.2 | 78.3 | 49.1 | 22 | － | 24.5 | 318.4 | 0 | 9.9 | 0 | 0 | -180 | 322.2
2020-04-09 | 14:00 | 318.3 | 78.3 | 53.1 | 23 | － | 24.5 | 279.9 | 0 | 9.5 | 0 | 30 | -180 | 318.3
2020-04-09 | 15:00 | 310.7 | 78.3 | 125.6 | 26.5 | － | 24.5 | 210.9 | 0 | 12.9 | 0 | 12 | -180 | 310.7
2020-04-09 | 16:00 | 308.8 | 78.3 | 211.4 | 35.4 | － | 24.5 | 124.3 | 0 | 14.9 | 0 | 0 | -180 | 308.8
2020-04-09 | 17:00 | 297.6 | 78.3 | 276.6 | 47.9 | － | 24.5 | 31.3 | 0 | 19 | 0 | 0 | -180 | 297.6
2020-04-09 | 18:00 | 313.9 | 78.3 | 308.1 | 55.6 | － | 24.5 | 0.4 | 0 | 27 | 0 | 0 | -180 | 313.9
2020-04-09 | 19:00 | 313.9 | 78.3 | 305.7 | 55 | － | 24.5 | 0 | 0 | 30.4 | 0 | 0 | -180 | 313.9
2020-04-09 | 20:00 | 302.8 | 78.3 | 290.7 | 51.2 | － | 24.5 | 0 | 0 | 38.1 | 0 | 0 | -180 | 302.8
2020-04-09 | 21:00 | 286.6 | 78.3 | 277.2 | 48.1 | － | 24.5 | 0 | 0 | 38.5 | 0 | 0 | -180 | 286.6
2020-04-09 | 22:00 | 265.9 | 78.3 | 259 | 44.1 | － | 24.5 | 0 | 0 | 40 | 0 | 0 | -180 | 265.9
2020-04-09 | 23:00 | 255.8 | 78.3 | 247.7 | 41.9 | － | 24.5 | 0 | 0 | 43.4 | 0 | 0 | -180 | 255.8
2020-04-10 | 0:00 | 246.2 | 78.3 | 233.4 | 40.5 | － | 24.5 | 0 | 0 | 49.5 | 0 | 0 | -180 | 246.2
2020-04-10 | 1:00 | 253 | 78.3 | 237.5 | 41.3 | － | 24.5 | 0 | 0 | 51.4 | 0 | 0 | -180 | 253
2020-04-10 | 2:00 | 277.4 | 78.3 | 261.9 | 45.9 | － | 24.5 | 0 | 0 | 46.8 | 0 | 0 | -180 | 277.4
2020-04-10 | 3:00 | 301.9 | 78.3 | 288.2 | 51.7 | － | 24.5 | 0 | 0 | 39.2 | 0 | 0 | -180 | 301.9
2020-04-10 | 4:00 | 311.1 | 78.3 | 299.9 | 54.5 | － | 24.5 | 0 | 0 | 33.9 | 0 | 0 | -180 | 311.1
2020-04-10 | 5:00 | 309 | 78.3 | 301.2 | 54.9 | － | 24.5 | 0.4 | 0 | 29.7 | 0 | 0 | -180 | 309
2020-04-10 | 6:00 | 304.6 | 78.3 | 274.1576 | 48.5 | － | 24.5 | 32.9 | -0.0576 | 26.3 | 0 | 0 | -180 | 304.6
2020-04-10 | 7:00 | 297.8 | 78.3 | 204.9928 | 35.6 | － | 24.5 | 109.9 | -0.1928 | 24.7 | 0 | 0 | -180 | 297.8
2020-04-10 | 8:00 | 322.6 | 78.3 | 164.0256 | 30.2 | － | 24.5 | 185.7 | -0.3256 | 20.2 | 0 | 0 | -180 | 322.6
2020-04-10 | 9:00 | 326.8 | 78.3 | 114.4288 | 25.6 | － | 24.5 | 244.6 | -0.4288 | 19.8 | 0 | 0 | -180 | 326.8
2020-04-10 | 10:00 | 327.5 | 78.3 | 66.62 | 22.9 | － | 24.5 | 296.7 | -0.52 | 19 | 0 | 0 | -180 | 327.5
2020-04-10 | 11:00 | 326.2 | 78.3 | 44.5488 | 22.2 | － | 24.5 | 313.2 | -0.5488 | 24 | 0 | 0 | -180 | 326.2
2020-04-10 | 12:00 | 304.3 | 78.3 | 42.6809 | 21.8 | － | 24.5 | 319.2 | -5.6809 | 33.5 | 0 | -30 | -180 | 304.3
2020-04-10 | 13:00 | 315.1 | 78.3 | 53.9484 | 21.9 | － | 24.5 | 312.8 | -0.5484 | 34.2 | 0 | -30 | -180 | 315.1
2020-04-10 | 14:00 | 309.1 | 78.3 | 51.9932 | 22.4 | － | 24.5 | 281.5 | -0.4932 | 30.9 | 0 | 0 | -180 | 309.1
2020-04-10 | 15:00 | 300.2 | 78.3 | 79.9828 | 25.3 | － | 24.5 | 218.5 | -0.3828 | 24 | 0 | 30 | -180 | 300.2
2020-04-10 | 16:00 | 299.1 | 78.3 | 172.1324 | 32.7 | － | 24.5 | 132.7 | -0.2324 | 27 | 0 | 12 | -180 | 299.1
2020-04-10 | 17:00 | 293.9 | 78.3 | 259.1668 | 45.3 | － | 24.5 | 38.1 | -0.0668 | 28.6 | 0 | 0 | -180 | 293.9
2020-04-10 | 18:00 | 311 | 78.3 | 300.7 | 54.7 | － | 24.5 | 0.4 | 0 | 32.4 | 0 | 0 | -180 | 311
2020-04-10 | 19:00 | 315.6 | 78.3 | 302.3 | 55.1 | － | 24.5 | 0 | 0 | 35.4 | 0 | 0 | -180 | 315.6
2020-04-10 | 20:00 | 309.1 | 78.3 | 300.4 | 54.7 | － | 24.5 | 0 | 0 | 31.2 | 0 | 0 | -180 | 309.1
2020-04-10 | 21:00 | 294 | 78.3 | 288.2 | 51.8 | － | 24.5 | 0 | 0 | 31.2 | 0 | 0 | -180 | 294
2020-04-10 | 22:00 | 273.7 | 78.3 | 273.2 | 48.4 | － | 24.5 | 0 | 0 | 29.3 | 0 | 0 | -180 | 273.7
2020-04-10 | 23:00 | 262.4 | 78.3 | 267.4 | 47 | － | 24.5 | 0 | 0 | 25.2 | 0 | 0 | -180 | 262.4
2020-04-11 | 0:00 | 252.4 | 78.3 | 265.7 | 43.7 | － | 24.5 | 0 | 0 | 20.2 | 0 | 0 | -180 | 252.4
2020-04-11 | 1:00 | 258.2 | 78.3 | 271.6 | 44.8 | － | 24.5 | 0 | 0 | 19 | 0 | 0 | -180 | 258.2
2020-04-11 | 2:00 | 280.5 | 78.3 | 291.4 | 48.8 | － | 24.5 | 0 | 0 | 17.5 | 0 | 0 | -180 | 280.5
2020-04-11 | 3:00 | 302.8 | 78.3 | 307.1 | 52.3 | － | 24.5 | 0 | 0 | 20.6 | 0 | 0 | -180 | 302.8
2020-04-11 | 4:00 | 310.4 | 78.3 | 315.2 | 54.1 | － | 24.5 | 0 | 0 | 18.3 | 0 | 0 | -180 | 310.4
2020-04-11 | 5:00 | 300.6 | 78.3 | 306.3 | 52.1 | － | 24.5 | 0.4 | 0 | 19 | 0 | 0 | -180 | 300.6
2020-04-11 | 6:00 | 280.3 | 78.3 | 263.4 | 43.1 | － | 24.5 | 29.7 | 0 | 21.3 | 0 | 0 | -180 | 280.3
2020-04-11 | 7:00 | 268.5 | 78.3 | 197.3 | 32.7 | － | 24.5 | 97.8 | 0 | 17.9 | 0 | 0 | -180 | 268.5
2020-04-11 | 8:00 | 286.9 | 78.3 | 160 | 28.4 | － | 24.5 | 162 | 0 | 13.7 | 0 | 0 | -180 | 286.9
2020-04-11 | 9:00 | 293.8 | 78.3 | 113.8 | 24.7 | － | 24.5 | 223 | 0 | 9.5 | 0 | 0 | -180 | 293.8
2020-04-11 | 10:00 | 287 | 78.3 | 59.8 | 22.4 | － | 24.5 | 275.9 | 0 | 6.1 | 0 | 0 | -180 | 287
2020-04-11 | 11:00 | 284.9 | 78.3 | 60 | 21.9 | － | 24.5 | 306.4 | 0 | 3.8 | 0 | -30 | -180 | 284.9
2020-04-11 | 12:00 | 277 | 78.3 | 47 | 21.8 | － | 24.5 | 311.2 | 0 | 4.2 | 0 | -30 | -180 | 277
2020-04-11 | 13:00 | 277.3 | 78.3 | 66.9 | 21.9 | － | 24.5 | 293.1 | 0 | 2.6 | 0 | -30 | -180 | 277.3
2020-04-11 | 14:00 | 270.9 | 78.3 | 90.9 | 23.5 | － | 24.5 | 230.6 | 0 | 3.1 | 0 | 0 | -180 | 270.9
2020-04-11 | 15:00 | 267.9 | 78.3 | 120.8 | 27.6 | － | 24.5 | 164.4 | 0 | 2.3 | 0 | 30 | -180 | 267.9
2020-04-11 | 16:00 | 267.9 | 78.3 | 194.4 | 36.5 | － | 24.5 | 83.4 | 0 | 0.8 | 0 | 30 | -180 | 267.9
2020-04-11 | 17:00 | 273.7 | 78.3 | 282.4 | 47.5 | － | 24.5 | 18 | 0 | 0 | 0 | 3 | -180 | 273.7
2020-04-11 | 18:00 | 295.4 | 78.3 | 317.4 | 54.8 | － | 24.5 | 0.4 | 0 | 0 | 0 | 0 | -180 | 295.4
2020-04-11 | 19:00 | 299.4 | 78.3 | 320.6 | 55.6 | － | 24.5 | 0 | 0 | 0.4 | 0 | 0 | -180 | 299.4
2020-04-11 | 20:00 | 290.6 | 78.3 | 313.9 | 53.9 | － | 24.5 | 0 | 0 | 0 | 0 | 0 | -180 | 290.6
2020-04-11 | 21:00 | 274.7 | 78.3 | 300.6 | 50.9 | － | 24.5 | 0 | 0 | 0.4 | 0 | 0 | -180 | 274.7
2020-04-11 | 22:00 | 255.5 | 78.3 | 281.1 | 46.7 | － | 24.5 | 0 | 0 | 4.9 | 0 | 0 | -180 | 255.5
2020-04-11 | 23:00 | 247.8 | 78.3 | 273.7 | 45.2 | － | 24.5 | 0 | 0 | 6.1 | 0 | 0 | -180 | 247.8
2020-04-12 | 0:00 | 240.1 | 78.3 | 277.8 | 31.5 | － | 24.5 | 0 | 0 | 8 | 0 | 0 | -180 | 240.1
2020-04-12 | 1:00 | 246.8 | 78.3 | 278.4 | 31.9 | － | 24.5 | 0 | 0 | 13.7 | 0 | 0 | -180 | 246.8
2020-04-12 | 2:00 | 270 | 78.3 | 286.9 | 40.1 | － | 24.5 | 0 | 0 | 20.2 | 0 | 0 | -180 | 270
2020-04-12 | 3:00 | 291.2 | 78.3 | 293.7 | 53.8 | － | 24.5 | 0 | 0 | 20.9 | 0 | 0 | -180 | 291.2
2020-04-12 | 4:00 | 295.8 | 78.3 | 294.4 | 55.4 | － | 24.5 | 0 | 0 | 23.2 | 0 | 0 | -180 | 295.8
2020-04-12 | 5:00 | 281.9 | 78.3 | 292.1 | 49.1 | － | 24.5 | 0 | 0 | 17.9 | 0 | 0 | -180 | 281.9
2020-04-12 | 6:00 | 260.2 | 78.3 | 278.2 | 31.3 | － | 24.5 | 10.4 | 0 | 17.5 | 0 | 0 | -180 | 260.2
2020-04-12 | 7:00 | 258.9 | 78.3 | 266.9 | 26 | － | 24.5 | 26.5 | 0 | 16.7 | 0 | 0 | -180 | 258.9
2020-04-12 | 8:00 | 284 | 78.3 | 267.2 | 25.9 | － | 24.5 | 45.7 | 0 | 22.4 | 0 | 0 | -180 | 284
2020-04-12 | 9:00 | 298 | 78.3 | 257.1 | 23.7 | － | 24.5 | 65.4 | 0 | 29 | 0 | 0 | -180 | 298
2020-04-12 | 10:00 | 301.1 | 78.3 | 246.8 | 23.1 | － | 24.5 | 72.2 | 0 | 36.2 | 0 | 0 | -180 | 301.1
2020-04-12 | 11:00 | 303.5 | 78.3 | 255.6 | 23.5 | － | 24.5 | 65.4 | 0 | 36.2 | 0 | 0 | -180 | 303.5
2020-04-12 | 12:00 | 303.6 | 78.3 | 266.5 | 25.6 | － | 24.5 | 52.5 | 0 | 36.2 | 0 | 0 | -180 | 303.6
2020-04-12 | 13:00 | 296.1 | 78.3 | 277.8 | 30.6 | － | 24.5 | 34.5 | 0 | 30.4 | 0 | 0 | -180 | 296.1
2020-04-12 | 14:00 | 295.5 | 78.3 | 285.1 | 36.8 | － | 24.5 | 26.1 | 0 | 24.7 | 0 | 0 | -180 | 295.5
2020-04-12 | 15:00 | 294.8 | 78.3 | 286.7 | 38.9 | － | 24.5 | 20.5 | 0 | 25.9 | 0 | 0 | -180 | 294.8
2020-04-12 | 16:00 | 301.4 | 78.3 | 291.6 | 46.7 | － | 24.5 | 14.4 | 0 | 25.9 | 0 | 0 | -180 | 301.4
2020-04-12 | 17:00 | 317.5 | 78.3 | 296.4 | 66 | － | 24.5 | 6.8 | 0 | 25.5 | 0 | 0 | -180 | 317.5
2020-04-12 | 18:00 | 326.1 | 78.3 | 315.2 | 67.9 | － | 24.5 | 0.4 | 0 | 19.8 | 0 | 0 | -180 | 326.1
2020-04-12 | 19:00 | 319.7 | 78.3 | 308.4 | 67.9 | － | 24.5 | 0 | 0 | 20.6 | 0 | 0 | -180 | 319.7
2020-04-12 | 20:00 | 308.9 | 78.3 | 296.5 | 67.9 | － | 24.5 | 0 | 0 | 21.7 | 0 | 0 | -180 | 308.9
2020-04-12 | 21:00 | 290.5 | 78.3 | 289.1 | 42.4 | － | 24.5 | 0 | 0 | 36.2 | 0 | 0 | -180 | 290.5
2020-04-12 | 22:00 | 267.8 | 78.3 | 265.4 | 25.5 | － | 24.5 | 0 | 0 | 54.1 | 0 | 0 | -180 | 267.8
2020-04-12 | 23:00 | 258 | 78.3 | 252.8 | 23.4 | － | 24.5 | 0 | 0 | 59 | 0 | 0 | -180 | 258
2020-04-13 | 0:00 | 250.9 | 78.3 | 246.7 | 23.1 | － | 24.5 | 0 | 0 | 58.3 | 0 | 0 | -180 | 250.9
2020-04-13 | 1:00 | 262.2 | 78.3 | 256.3 | 23.3 | － | 24.5 | 0 | 0 | 59.8 | 0 | 0 | -180 | 262.2
2020-04-13 | 2:00 | 288 | 78.3 | 280.9 | 26.8 | － | 24.5 | 0 | 0 | 57.5 | 0 | 0 | -180 | 288
2020-04-13 | 3:00 | 309.6 | 78.3 | 297.3 | 32.4 | － | 24.5 | 0 | 0 | 57.1 | 0 | 0 | -180 | 309.6
2020-04-13 | 4:00 | 316.2 | 78.3 | 300.8 | 34 | － | 24.5 | 0 | 0 | 58.6 | 0 | 0 | -180 | 316.2
2020-04-13 | 5:00 | 315.7 | 78.3 | 302.7 | 35 | － | 24.5 | 0.4 | 0 | 54.8 | 0 | 0 | -180 | 315.7
2020-04-13 | 6:00 | 324 | 78.3 | 294.7 | 31.1 | － | 24.5 | 20.1 | 0 | 55.3 | 0 | 0 | -180 | 324
2020-04-13 | 7:00 | 333.9 | 78.3 | 270.2 | 24.5 | － | 24.5 | 58.5 | 0 | 57.9 | 0 | 0 | -180 | 333.9
2020-04-13 | 8:00 | 379.9 | 78.3 | 288.9 | 28.4 | － | 24.5 | 83 | 0 | 56.8 | 0 | 0 | -180 | 379.9
2020-04-13 | 9:00 | 396.7 | 78.3 | 291.7 | 29.2 | － | 24.5 | 97.4 | 0 | 55.6 | 0 | 0 | -180 | 396.7
2020-04-13 | 10:00 | 402.1 | 78.3 | 276.7 | 25.3 | － | 24.5 | 118.7 | 0 | 58.6 | 0 | 0 | -180 | 402.1
2020-04-13 | 11:00 | 399.9 | 78.3 | 288.6 | 28.2 | － | 24.5 | 105.5 | 0 | 54.8 | 0 | 0 | -180 | 399.9
2020-04-13 | 12:00 | 381.3 | 78.3 | 296.3 | 31.1 | － | 24.5 | 85.4 | 0 | 45.7 | 0 | 0 | -180 | 381.3
2020-04-13 | 13:00 | 393 | 78.3 | 316.5 | 43.5 | － | 24.5 | 70.2 | 0 | 40 | 0 | 0 | -180 | 393
2020-04-13 | 14:00 | 391.9 | 78.3 | 320 | 46.7 | － | 24.5 | 67.4 | 0 | 35 | 0 | 0 | -180 | 391.9
2020-04-13 | 15:00 | 383.9 | 78.3 | 321.9 | 49 | － | 24.5 | 52.9 | 0 | 37.3 | 0 | 0 | -180 | 383.9
2020-04-13 | 16:00 | 383.9 | 78.3 | 335.4 | 67.9 | － | 24.5 | 20.1 | 0 | 37.7 | 0 | 0 | -180 | 383.9
2020-04-13 | 17:00 | 381.5 | 78.3 | 343.3 | 67.9 | － | 24.5 | 6 | 0 | 41.5 | 0 | 0 | -180 | 381.5
2020-04-13 | 18:00 | 388 | 78.3 | 354.7 | 67.9 | － | 24.5 | 0.4 | 0 | 42.2 | 0 | 0 | -180 | 388
2020-04-13 | 19:00 | 375.7 | 78.3 | 342.3 | 67.9 | － | 24.5 | 0 | 0 | 42.7 | 0 | 0 | -180 | 375.7
2020-04-13 | 20:00 | 356.8 | 78.3 | 330 | 61 | － | 24.5 | 0 | 0 | 43 | 0 | 0 | -180 | 356.8
2020-04-13 | 21:00 | 332.7 | 78.3 | 318.5 | 46.4 | － | 24.5 | 0 | 0 | 45 | 0 | 0 | -180 | 332.7
2020-04-13 | 22:00 | 303.6 | 78.3 | 302 | 34.6 | － | 24.5 | 0 | 0 | 44.2 | 0 | 0 | -180 | 303.6
2020-04-13 | 23:00 | 287.2 | 78.3 | 290.9 | 29.7 | － | 24.5 | 0 | 0 | 43.8 | 0 | 0 | -180 | 287.2
2020-04-14 | 0:00 | 274.4 | 78.3 | 264.3 | 43.5 | － | 24.5 | 0 | 0 | 43.8 | 0 | 0 | -180 | 274.4
2020-04-14 | 1:00 | 282 | 78.3 | 271.6 | 44.6 | － | 24.5 | 0 | 0 | 43 | 0 | 0 | -180 | 282
2020-04-14 | 2:00 | 303.3 | 78.3 | 287.9 | 47.6 | － | 24.5 | 0 | 0 | 45 | 0 | 0 | -180 | 303.3
2020-04-14 | 3:00 | 320.4 | 78.3 | 305 | 51.1 | － | 24.5 | 0 | 0 | 41.5 | 0 | 0 | -180 | 320.4
2020-04-14 | 4:00 | 325.5 | 78.3 | 308.9 | 51.9 | － | 24.5 | 0 | 0 | 41.9 | 0 | 0 | -180 | 325.5
2020-04-14 | 5:00 | 324.7 | 78.3 | 309.2 | 51.9 | － | 24.5 | 0.4 | 0 | 40.4 | 0 | 0 | -180 | 324.7
2020-04-14 | 6:00 | 322.4 | 78.3 | 277.5629 | 45.5 | － | 24.5 | 41.3 | -0.1629 | 35.4 | 0 | 0 | -180 | 322.4
2020-04-14 | 7:00 | 314.8 | 78.3 | 203.695 | 34 | － | 24.5 | 125.5 | -0.495 | 29.3 | 0 | 0 | -180 | 314.8
2020-04-14 | 8:00 | 335.4 | 78.3 | 150.1235 | 28.1 | － | 24.5 | 208.9 | -0.8235 | 26.3 | 0 | 0 | -180 | 335.4
2020-04-14 | 9:00 | 344.9 | 78.3 | 92.5944 | 24.1 | － | 24.5 | 277.5 | -1.0944 | 29 | 0 | 0 | -180 | 344.9
2020-04-14 | 10:00 | 343.4 | 78.3 | 48.96 | 22.4 | － | 24.5 | 319.6 | -1.26 | 30.9 | 0 | 0 | -180 | 343.4
2020-04-14 | 11:00 | 339.2 | 78.3 | 53.3167 | 21.9 | － | 24.5 | 334 | -1.3167 | 38.5 | 0 | -30 | -180 | 339.2
2020-04-14 | 12:00 | 321 | 78.3 | 43.1356 | 21.8 | － | 24.5 | 334.8 | -13.4356 | 41.9 | 0 | -30 | -180 | 321
2020-04-14 | 13:00 | 333.6 | 78.3 | 57.278 | 22 | － | 24.5 | 324 | -1.278 | 38.8 | 0 | -30 | -180 | 333.6
2020-04-14 | 14:00 | 325.9 | 78.3 | 56.034 | 22.6 | － | 24.5 | 287.5 | -1.134 | 38.1 | 0 | 0 | -180 | 325.9
2020-04-14 | 15:00 | 313.7 | 78.3 | 76.9766 | 24.9 | － | 24.5 | 222.2 | -0.8766 | 37.7 | 0 | 30 | -180 | 313.7
2020-04-14 | 16:00 | 312.6 | 78.3 | 156.9391 | 32 | － | 24.5 | 136.7 | -0.5391 | 34.7 | 0 | 30 | -180 | 312.6
2020-04-14 | 17:00 | 304.9 | 78.3 | 267.6647 | 44.4 | － | 24.5 | 41.7 | -0.1647 | 25.5 | 0 | 3 | -180 | 304.9
2020-04-14 | 18:00 | 321.6 | 78.3 | 327.9 | 56.1 | － | 24.5 | 0.4 | 0 | 14.4 | 0 | 0 | -180 | 321.6
2020-04-14 | 19:00 | 326 | 78.3 | 330.5 | 56.7 | － | 24.5 | 0 | 0 | 16 | 0 | 0 | -180 | 326
2020-04-14 | 20:00 | 314.8 | 78.3 | 326.3 | 55.8 | － | 24.5 | 0 | 0 | 9.9 | 0 | 0 | -180 | 314.8
2020-04-14 | 21:00 | 299.8 | 78.3 | 315.5 | 53.5 | － | 24.5 | 0 | 0 | 8 | 0 | 0 | -180 | 299.8
2020-04-14 | 22:00 | 279.7 | 78.3 | 299.6 | 50.1 | － | 24.5 | 0 | 0 | 7.2 | 0 | 0 | -180 | 279.7
2020-04-14 | 23:00 | 269.2 | 78.3 | 291.1 | 48.4 | － | 24.5 | 0 | 0 | 6.9 | 0 | 0 | -180 | 269.2
2020-04-15 | 0:00 | 260 | 78.3 | 287.3 | 43.4 | － | 24.5 | 0 | 0 | 6.5 | 0 | 0 | -180 | 260
2020-04-15 | 1:00 | 268.3 | 78.3 | 292.7 | 44.4 | － | 24.5 | 0 | 0 | 8.4 | 0 | 0 | -180 | 268.3
2020-04-15 | 2:00 | 291.2 | 78.3 | 314 | 49 | － | 24.5 | 0 | 0 | 5.4 | 0 | 0 | -180 | 291.2
2020-04-15 | 3:00 | 311.1 | 78.3 | 331.1 | 53 | － | 24.5 | 0 | 0 | 4.2 | 0 | 0 | -180 | 311.1
2020-04-15 | 4:00 | 318.3 | 78.3 | 337.4 | 54.7 | － | 24.5 | 0 | 0 | 3.4 | 0 | 0 | -180 | 318.3
2020-04-15 | 5:00 | 312.9 | 78.3 | 333.4 | 53.6 | － | 24.5 | 0.8 | 0 | 2.3 | 0 | 0 | -180 | 312.9
2020-04-15 | 6:00 | 302.2 | 78.3 | 300.3 | 45.9 | － | 24.5 | 31.7 | 0 | 1.5 | 0 | 0 | -180 | 302.2
2020-04-15 | 7:00 | 300.1 | 78.3 | 242.9 | 35.4 | － | 24.5 | 98.6 | 0 | 0.4 | 0 | 0 | -180 | 300.1
2020-04-15 | 8:00 | 337.9 | 78.3 | 219.2 | 31.9 | － | 24.5 | 163.2 | 0 | 0.8 | 0 | 0 | -180 | 337.9
2020-04-15 | 9:00 | 348.9 | 78.3 | 162.3 | 26 | － | 24.5 | 237.8 | 0 | 0 | 0 | 0 | -180 | 348.9
2020-04-15 | 10:00 | 342.8 | 78.3 | 107.3 | 22.8 | － | 24.5 | 289.9 | 0 | 0 | 0 | 0 | -180 | 342.8
2020-04-15 | 11:00 | 341.2 | 78.3 | 79.2 | 22 | － | 24.5 | 317.2 | 0 | 0 | 0 | 0 | -180 | 341.2
2020-04-15 | 12:00 | 320.5 | 78.3 | 52.7 | 21.8 | － | 24.5 | 322.8 | 0 | 0.4 | 0 | 0 | -180 | 320.5
2020-04-15 | 13:00 | 332.4 | 78.3 | 73 | 21.9 | － | 24.5 | 313.6 | 0 | 1.1 | 0 | 0 | -180 | 332.4
2020-04-15 | 14:00 | 324.1 | 78.3 | 99.3 | 22.5 | － | 24.5 | 278.7 | 0 | 0.8 | 0 | 0 | -180 | 324.1
2020-04-15 | 15:00 | 310.7 | 78.3 | 155.2 | 25.5 | － | 24.5 | 204.1 | 0 | 3.1 | 0 | 0 | -180 | 310.7
2020-04-15 | 16:00 | 311.3 | 78.3 | 232.6 | 33.8 | － | 24.5 | 119.5 | 0 | 2.6 | 0 | 0 | -180 | 311.3
2020-04-15 | 17:00 | 301.9 | 78.3 | 303.3 | 46.6 | － | 24.5 | 27.7 | 0 | 1.5 | 0 | 0 | -180 | 301.9
2020-04-15 | 18:00 | 316.7 | 78.3 | 337 | 54.6 | － | 24.5 | 0.4 | 0 | 1.9 | 0 | 0 | -180 | 316.7
2020-04-15 | 19:00 | 315.4 | 78.3 | 336.6 | 54.5 | － | 24.5 | 0 | 0 | 1.5 | 0 | 0 | -180 | 315.4
2020-04-15 | 20:00 | 303.7 | 78.3 | 327.8 | 52.3 | － | 24.5 | 0 | 0 | 0.8 | 0 | 0 | -180 | 303.7
2020-04-15 | 21:00 | 289.4 | 78.3 | 316.6 | 49.6 | － | 24.5 | 0 | 0 | 0.4 | 0 | 0 | -180 | 289.4
2020-04-15 | 22:00 | 269.5 | 78.3 | 299 | 45.8 | － | 24.5 | 0 | 0 | 1.9 | 0 | 0 | -180 | 269.5
2020-04-15 | 23:00 | 260.4 | 78.3 | 289.9 | 43.9 | － | 24.5 | 0 | 0 | 3.8 | 0 | 0 | -180 | 260.4
2020-04-16 | 0:00 | 250.2 | 78.3 | 277.4 | 45.4 | － | 24.5 | 0 | 0 | 4.6 | 0 | 0 | -180 | 250.2
2020-04-16 | 1:00 | 259.2 | 78.3 | 282.1 | 46.3 | － | 24.5 | 0 | 0 | 8 | 0 | 0 | -180 | 259.2
2020-04-16 | 2:00 | 281.5 | 78.3 | 296.6 | 49.2 | － | 24.5 | 0 | 0 | 12.9 | 0 | 0 | -180 | 281.5
2020-04-16 | 3:00 | 302.5 | 78.3 | 313.8 | 53 | － | 24.5 | 0 | 0 | 12.9 | 0 | 0 | -180 | 302.5
2020-04-16 | 4:00 | 309 | 78.3 | 319.1 | 54.2 | － | 24.5 | 0 | 0 | 12.9 | 0 | 0 | -180 | 309
2020-04-16 | 5:00 | 304.2 | 78.3 | 315.2 | 53.3 | － | 24.5 | 0.8 | 0 | 12.1 | 0 | 0 | -180 | 304.2
2020-04-16 | 6:00 | 299.3 | 78.3 | 277.8 | 45.2 | － | 24.5 | 42.1 | 0 | 11.4 | 0 | 0 | -180 | 299.3
2020-04-16 | 7:00 | 295.2 | 78.3 | 204.1 | 33.2 | － | 24.5 | 127.1 | 0 | 8 | 0 | 0 | -180 | 295.2
2020-04-16 | 8:00 | 317 | 78.3 | 148.1 | 27.1 | － | 24.5 | 211.3 | 0 | 7.7 | 0 | 0 | -180 | 317
2020-04-16 | 9:00 | 326.8 | 78.3 | 93.8 | 23.5 | － | 24.5 | 278.7 | 0 | 8 | 0 | 0 | -180 | 326.8
2020-04-16 | 10:00 | 326.9 | 78.3 | 53.1 | 22.2 | － | 24.5 | 320 | 0 | 8.8 | 0 | 0 | -180 | 326.9
2020-04-16 | 11:00 | 324.4 | 78.3 | 67.6 | 21.9 | － | 24.5 | 334.4 | 0 | 7.7 | 0 | -30 | -180 | 324.4
2020-04-16 | 12:00 | 306.8 | 78.3 | 48.2 | 21.8 | － | 24.5 | 335.2 | 0 | 8.8 | 0 | -30 | -180 | 306.8
2020-04-16 | 13:00 | 319.8 | 78.3 | 45 | 22 | － | 24.5 | 322.8 | 0 | 7.2 | 0 | 0 | -180 | 319.8
2020-04-16 | 14:00 | 316.5 | 78.3 | 51.9 | 23 | － | 24.5 | 283.9 | 0 | 4.9 | 0 | 30 | -180 | 316.5
2020-04-16 | 15:00 | 308.5 | 78.3 | 125.2 | 26.3 | － | 24.5 | 216.5 | 0 | 5.7 | 0 | 12 | -180 | 308.5
2020-04-16 | 16:00 | 306.2 | 78.3 | 213.4 | 34.4 | － | 24.5 | 128.7 | 0 | 6.9 | 0 | 0 | -180 | 306.2
2020-04-16 | 17:00 | 294.1 | 78.3 | 281.6 | 46 | － | 24.5 | 36.5 | 0 | 7.2 | 0 | 0 | -180 | 294.1
2020-04-16 | 18:00 | 302.8 | 78.3 | 316.7 | 53.7 | － | 24.5 | 0.4 | 0 | 9.2 | 0 | 0 | -180 | 302.8
2020-04-16 | 19:00 | 305.1 | 78.3 | 318.9 | 54.2 | － | 24.5 | 0 | 0 | 9.2 | 0 | 0 | -180 | 305.1
2020-04-16 | 20:00 | 294.1 | 78.3 | 313.7 | 53 | － | 24.5 | 0 | 0 | 4.6 | 0 | 0 | -180 | 294.1
2020-04-16 | 21:00 | 279.4 | 78.3 | 304.5 | 51 | － | 24.5 | 0 | 0 | 1.1 | 0 | 0 | -180 | 279.4
2020-04-16 | 22:00 | 263.9 | 78.3 | 292 | 48.3 | － | 24.5 | 0 | 0 | 0.8 | 0 | 0 | -180 | 263.9
2020-04-16 | 23:00 | 255.9 | 78.3 | 284.5 | 46.7 | － | 24.5 | 0 | 0 | 1.9 | 0 | 0 | -180 | 255.9
2020-04-17 | 0:00 | 248 | 78.3 | 278.2 | 45.1 | － | 24.5 | 0 | 0 | 1.9 | 0 | 0 | -180 | 248
2020-04-17 | 1:00 | 255.2 | 78.3 | 281.1 | 45.6 | － | 24.5 | 0 | 0 | 5.7 | 0 | 0 | -180 | 255.2
2020-04-17 | 2:00 | 279.7 | 78.3 | 299.6 | 50.8 | － | 24.5 | 0 | 0 | 6.5 | 0 | 0 | -180 | 279.7
2020-04-17 | 3:00 | 300.7 | 78.3 | 317.4 | 56.3 | － | 24.5 | 0 | 0 | 4.2 | 0 | 0 | -180 | 300.7
2020-04-17 | 4:00 | 307.4 | 78.3 | 323 | 58.2 | － | 24.5 | 0 | 0 | 3.4 | 0 | 0 | -180 | 307.4
2020-04-17 | 5:00 | 300.1 | 78.3 | 313.8 | 55.1 | － | 24.5 | 1.2 | 0 | 7.2 | 0 | 0 | -180 | 300.1
2020-04-17 | 6:00 | 290.3 | 78.3 | 273.7 | 43.6 | － | 24.5 | 38.1 | 0 | 12.1 | 0 | 0 | -180 | 290.3
2020-04-17 | 7:00 | 289.8 | 78.3 | 201.8 | 29.7 | － | 24.5 | 118.3 | 0 | 17.2 | 0 | 0 | -180 | 289.8
2020-04-17 | 8:00 | 315.5 | 78.3 | 154.8 | 24.6 | － | 24.5 | 198.1 | 0 | 15.2 | 0 | 0 | -180 | 315.5
2020-04-17 | 9:00 | 329.7 | 78.3 | 114.3 | 22.4 | － | 24.5 | 254.6 | 0 | 15.6 | 0 | 0 | -180 | 329.7
2020-04-17 | 10:00 | 326.8 | 78.3 | 80.3 | 21.8 | － | 24.5 | 279.5 | 0 | 22.4 | 0 | 0 | -180 | 326.8
2020-04-17 | 11:00 | 330.9 | 78.3 | 79.9 | 21.8 | － | 24.5 | 276.3 | 0 | 30.1 | 0 | 0 | -180 | 330.9
2020-04-17 | 12:00 | 315.2 | 78.3 | 118.8 | 22.5 | － | 24.5 | 214.9 | 0 | 36.2 | 0 | 0 | -180 | 315.2
2020-04-17 | 13:00 | 325.7 | 78.3 | 196 | 28.8 | － | 24.5 | 140.4 | 0 | 37.7 | 0 | 0 | -180 | 325.7
2020-04-17 | 14:00 | 316.7 | 78.3 | 249.4 | 37.8 | － | 24.5 | 69.4 | 0 | 37.3 | 0 | 0 | -180 | 316.7
2020-04-17 | 15:00 | 308.8 | 78.3 | 274.6 | 43.7 | － | 24.5 | 28.1 | 0 | 39.6 | 0 | 0 | -180 | 308.8
2020-04-17 | 16:00 | 314.2 | 78.3 | 291 | 48 | － | 24.5 | 13.2 | 0 | 39.2 | 0 | 0 | -180 | 314.2
2020-04-17 | 17:00 | 311 | 78.3 | 287.4 | 47.1 | － | 24.5 | 6.4 | 0 | 47.3 | 0 | 0 | -180 | 311
2020-04-17 | 18:00 | 313.8 | 78.3 | 287.8 | 47.2 | － | 24.5 | 0.4 | 0 | 55.6 | 0 | 0 | -180 | 313.8
2020-04-17 | 19:00 | 306.3 | 78.3 | 278.4 | 44.6 | － | 24.5 | 0 | 0 | 60.5 | 0 | 0 | -180 | 306.3
2020-04-17 | 20:00 | 293.7 | 78.3 | 269.4 | 42.5 | － | 24.5 | 0 | 0 | 59 | 0 | 0 | -180 | 293.7
2020-04-17 | 21:00 | 281.2 | 78.3 | 266.4 | 41.8 | － | 24.5 | 0 | 0 | 50.2 | 0 | 0 | -180 | 281.2
2020-04-17 | 22:00 | 262.5 | 78.3 | 250.7 | 38.3 | － | 24.5 | 0 | 0 | 50.7 | 0 | 0 | -180 | 262.5
2020-04-17 | 23:00 | 255.2 | 78.3 | 246.8 | 37.6 | － | 24.5 | 0 | 0 | 48 | 0 | 0 | -180 | 255.2
2020-04-18 | 0:00 | 246.4 | 78.3 | 227.9 | 46.2 | － | 24.5 | 0 | 0 | 49.5 | 0 | 0 | -180 | 246.4
2020-04-18 | 1:00 | 250.5 | 78.3 | 232.8 | 47.3 | － | 24.5 | 0 | 0 | 47.6 | 0 | 0 | -180 | 250.5
2020-04-18 | 2:00 | 273 | 78.3 | 257.5 | 53.5 | － | 24.5 | 0 | 0 | 39.2 | 0 | 0 | -180 | 273
2020-04-18 | 3:00 | 292.3 | 78.3 | 277.8 | 59.3 | － | 24.5 | 0 | 0 | 32.4 | 0 | 0 | -180 | 292.3
2020-04-18 | 4:00 | 294.6 | 78.3 | 282.8 | 60.8 | － | 24.5 | 0 | 0 | 28.2 | 0 | 0 | -180 | 294.6
2020-04-18 | 5:00 | 277.5 | 78.3 | 270.1 | 57.1 | － | 24.5 | 0.8 | 0 | 26.7 | 0 | 0 | -180 | 277.5
2020-04-18 | 6:00 | 258.5 | 78.3 | 234.221 | 47.6 | － | 24.5 | 29.7 | -0.221 | 24.4 | 0 | 0 | -180 | 258.5
2020-04-18 | 7:00 | 251.3 | 78.3 | 164.1701 | 33.8 | － | 24.5 | 103.5 | -0.7701 | 27.8 | 0 | 0 | -180 | 251.3
2020-04-18 | 8:00 | 265.9 | 78.3 | 86.4212 | 25 | － | 24.5 | 190.9 | -1.4212 | 42.2 | 0 | 0 | -180 | 265.9
2020-04-18 | 9:00 | 277 | 78.3 | 66.487 | 22.4 | － | 24.5 | 253.4 | -1.887 | 43.8 | 0 | -30 | -180 | 277
2020-04-18 | 10:00 | 295.7 | 78.3 | 58.2122 | 23.2 | － | 24.5 | 243.4 | -1.8122 | 49.9 | 0 | 0 | -180 | 295.7
2020-04-18 | 11:00 | 280.4 | 78.3 | 90.2393 | 27.1 | － | 24.5 | 166.4 | -1.2393 | 54.1 | 0 | 21 | -180 | 280.4
2020-04-18 | 12:00 | 266.9 | 78.3 | 41.9333 | 21.8 | － | 24.5 | 271.9 | -17.1333 | 55.6 | 0 | -30 | -180 | 266.9
2020-04-18 | 13:00 | 278.5 | 78.3 | 42.0652 | 21.9 | － | 24.5 | 263.9 | -1.9652 | 59.8 | 0 | -30 | -180 | 278.5
2020-04-18 | 14:00 | 257.5 | 78.3 | 43.4589 | 22.6 | － | 24.5 | 209.3 | -1.5589 | 60.9 | 0 | 0 | -180 | 257.5
2020-04-18 | 15:00 | 258.6 | 78.3 | 43.0008 | 23.7 | － | 24.5 | 188.1 | -1.4008 | 60.2 | 0 | 22.2 | -180 | 258.6
2020-04-18 | 16:00 | 263.2 | 78.3 | 119.5279 | 30.3 | － | 24.5 | 111.1 | -0.8279 | 60.5 | 0 | 19.8 | -180 | 263.2
2020-04-18 | 17:00 | 265.4 | 78.3 | 216.8938 | 43.5 | － | 24.5 | 26.1 | -0.1938 | 56.3 | 0 | 0 | -180 | 265.4
2020-04-18 | 18:00 | 281 | 78.3 | 246.6 | 50.6 | － | 24.5 | 0.8 | 0 | 60.2 | 0 | 0 | -180 | 281
2020-04-18 | 19:00 | 284.4 | 78.3 | 251.8 | 51.9 | － | 24.5 | 0 | 0 | 57.9 | 0 | 0 | -180 | 284.4
2020-04-18 | 20:00 | 274.9 | 78.3 | 244.2 | 50 | － | 24.5 | 0 | 0 | 57.9 | 0 | 0 | -180 | 274.9
2020-04-18 | 21:00 | 259.8 | 78.3 | 233.9 | 47.5 | － | 24.5 | 0 | 0 | 55.6 | 0 | 0 | -180 | 259.8
2020-04-18 | 22:00 | 242.8 | 78.3 | 218.8 | 44.1 | － | 24.5 | 0 | 0 | 57.1 | 0 | 0 | -180 | 242.8
2020-04-18 | 23:00 | 235.5 | 78.3 | 216.8 | 43.7 | － | 24.5 | 0 | 0 | 52.2 | 0 | 0 | -180 | 235.5
2020-04-19 | 0:00 | 229 | 78.3 | 217.6 | 44.1 | － | 24.5 | 0 | 0 | 44.5 | 0 | 0 | -180 | 229
2020-04-19 | 1:00 | 235 | 78.3 | 215.5 | 43.4 | － | 24.5 | 0 | 0 | 53.3 | 0 | 0 | -180 | 235
2020-04-19 | 2:00 | 258.5 | 78.3 | 235.3 | 47.9 | － | 24.5 | 0 | 0 | 52.5 | 0 | 0 | -180 | 258.5
2020-04-19 | 3:00 | 280.7 | 78.3 | 258.9 | 54 | － | 24.5 | 0 | 0 | 45 | 0 | 0 | -180 | 280.7
2020-04-19 | 4:00 | 285.3 | 78.3 | 272.6 | 57.9 | － | 24.5 | 0 | 0 | 32 | 0 | 0 | -180 | 285.3
2020-04-19 | 5:00 | 270.2 | 78.3 | 261.1 | 54.6 | － | 24.5 | 0.8 | 0 | 30.9 | 0 | 0 | -180 | 270.2
2020-04-19 | 6:00 | 244.3 | 78.3 | 219.126 | 44.1 | － | 24.5 | 37.3 | -0.326 | 21.3 | 0 | 0 | -180 | 244.3
2020-04-19 | 7:00 | 228 | 78.3 | 138.34 | 30.2 | － | 24.5 | 118.7 | -1.04 | 19 | 0 | 0 | -180 | 228
2020-04-19 | 8:00 | 236 | 78.3 | 71.388 | 23.9 | － | 24.5 | 204.1 | -1.788 | 15.6 | 0 | 0 | -180 | 236
2020-04-19 | 9:00 | 242.8 | 78.3 | 60.47 | 22.2 | － | 24.5 | 259 | -2.27 | 10.6 | 0 | -30 | -180 | 242.8
2020-04-19 | 10:00 | 246.5 | 78.3 | 42.866 | 21.9 | － | 24.5 | 281.5 | -2.466 | 9.9 | 0 | -30 | -180 | 246.5
2020-04-19 | 11:00 | 249.5 | 78.3 | 41.5578 | 21.8 | － | 24.5 | 299.5 | -15.3578 | 9.2 | 0 | -30 | -180 | 249.5
2020-04-19 | 12:00 | 252.8 | 78.3 | 52.0838 | 21.8 | － | 24.5 | 294.3 | -15.0838 | 6.9 | 0 | -30 | -180 | 252.8
2020-04-19 | 13:00 | 242.1 | 78.3 | 48.522 | 22 | － | 24.5 | 276.3 | -2.422 | 4.9 | 0 | -30 | -180 | 242.1
2020-04-19 | 14:00 | 232 | 78.3 | 84.714 | 24.8 | － | 24.5 | 195.7 | -1.714 | 5.7 | 0 | 0 | -180 | 232
2020-04-19 | 15:00 | 237 | 78.3 | 119.724 | 31.6 | － | 24.5 | 128.3 | -1.124 | 5.7 | 0 | 30 | -180 | 237
2020-04-19 | 16:00 | 240 | 78.3 | 193.558 | 45.1 | － | 24.5 | 40.9 | -0.358 | 8 | 0 | 30 | -180 | 240
2020-04-19 | 17:00 | 259.1 | 78.3 | 232.87 | 55.2 | － | 24.5 | 8 | -0.07 | 10.3 | 0 | 30 | -180 | 259.1
2020-04-19 | 18:00 | 273.4 | 78.3 | 258.3 | 58.2 | － | 24.5 | 0.8 | 0 | 18.3 | 0 | 15 | -180 | 273.4
2020-04-19 | 19:00 | 271.8 | 78.3 | 259.4 | 54.2 | － | 24.5 | 0 | 0 | 35.4 | 0 | 0 | -180 | 271.8
2020-04-19 | 20:00 | 261.4 | 78.3 | 238.2 | 48.6 | － | 24.5 | 0 | 0 | 51.8 | 0 | 0 | -180 | 261.4
2020-04-19 | 21:00 | 249.1 | 78.3 | 221.4 | 44.7 | － | 24.5 | 0 | 0 | 60.2 | 0 | 0 | -180 | 249.1
2020-04-19 | 22:00 | 233 | 78.3 | 206.6 | 41.6 | － | 24.5 | 0 | 0 | 62 | 0 | 0 | -180 | 233
2020-04-19 | 23:00 | 227 | 78.3 | 204.1 | 41.1 | － | 24.5 | 0 | 0 | 59 | 0 | 0 | -180 | 227
2020-04-20 | 0:00 | 218 | 78.3 | 206.6 | 32.3 | － | 24.5 | 0 | 0 | 56.3 | 0 | 0 | -180 | 218
2020-04-20 | 1:00 | 227.8 | 78.3 | 224.4 | 36.4 | － | 24.5 | 0 | 0 | 44.2 | 0 | 0 | -180 | 227.8
2020-04-20 | 2:00 | 252.8 | 78.3 | 249.8 | 44 | － | 24.5 | 0 | 0 | 36.2 | 0 | 0 | -180 | 252.8
2020-04-20 | 3:00 | 278.7 | 78.3 | 281.1 | 56.9 | － | 24.5 | 0 | 0 | 17.9 | 0 | 0 | -180 | 278.7
2020-04-20 | 4:00 | 285.6 | 78.3 | 290.7 | 61.8 | － | 24.5 | 0 | 0 | 10.3 | 0 | 0 | -180 | 285.6
2020-04-20 | 5:00 | 275.6 | 78.3 | 277.7 | 55.3 | － | 24.5 | 0.8 | 0 | 19 | 0 | 0 | -180 | 275.6
2020-04-20 | 6:00 | 268.4 | 78.3 | 251.3 | 44.5 | － | 24.5 | 27.7 | 0 | 22.1 | 0 | 0 | -180 | 268.4
2020-04-20 | 7:00 | 275.3 | 78.3 | 216 | 34 | － | 24.5 | 75.8 | 0 | 26.7 | 0 | 0 | -180 | 275.3
2020-04-20 | 8:00 | 306.5 | 78.3 | 188.4 | 28.3 | － | 24.5 | 125.5 | 0 | 41.5 | 0 | 0 | -180 | 306.5
2020-04-20 | 9:00 | 316.8 | 78.3 | 168.2 | 25.5 | － | 24.5 | 158.4 | 0 | 41.9 | 0 | 0 | -180 | 316.8
2020-04-20 | 10:00 | 322.1 | 78.3 | 148.4 | 23.5 | － | 24.5 | 182.9 | 0 | 44.5 | 0 | 0 | -180 | 322.1
2020-04-20 | 11:00 | 315 | 78.3 | 140.3 | 22.9 | － | 24.5 | 182.9 | 0 | 46.1 | 0 | 0 | -180 | 315
2020-04-20 | 12:00 | 290.2 | 78.3 | 102.3 | 21.8 | － | 24.5 | 195.7 | 0 | 47.6 | 0 | 0 | -180 | 290.2
2020-04-20 | 13:00 | 297.7 | 78.3 | 102.9 | 21.8 | － | 24.5 | 197.7 | 0 | 52.5 | 0 | 0 | -180 | 297.7
2020-04-20 | 14:00 | 289.9 | 78.3 | 109.5 | 21.8 | － | 24.5 | 190.1 | 0 | 45.7 | 0 | 0 | -180 | 289.9
2020-04-20 | 15:00 | 282.9 | 78.3 | 107.2 | 21.8 | － | 24.5 | 187.3 | 0 | 43.8 | 0 | 0 | -180 | 282.9
2020-04-20 | 16:00 | 293.3 | 78.3 | 177.8 | 26.7 | － | 24.5 | 128.7 | 0 | 37.3 | 0 | 0 | -180 | 293.3
2020-04-20 | 17:00 | 283.6 | 78.3 | 245.2 | 42.3 | － | 24.5 | 42.9 | 0 | 30.4 | 0 | 0 | -180 | 283.6
2020-04-20 | 18:00 | 289.8 | 78.3 | 285.5 | 59 | － | 24.5 | 0.8 | 0 | 21.7 | 0 | 0 | -180 | 289.8
2020-04-20 | 19:00 | 291.3 | 78.3 | 288.3 | 60.4 | － | 24.5 | 0 | 0 | 19.8 | 0 | 0 | -180 | 291.3
2020-04-20 | 20:00 | 282.1 | 78.3 | 280.6 | 56.6 | － | 24.5 | 0 | 0 | 22.1 | 0 | 0 | -180 | 282.1
2020-04-20 | 21:00 | 269.6 | 78.3 | 277.4 | 55.3 | － | 24.5 | 0 | 0 | 14.1 | 0 | 0 | -180 | 269.6
2020-04-20 | 22:00 | 254.6 | 78.3 | 268.9 | 51.5 | － | 24.5 | 0 | 0 | 11.4 | 0 | 0 | -180 | 254.6
2020-04-20 | 23:00 | 246.6 | 78.3 | 266.4 | 50.5 | － | 24.5 | 0 | 0 | 6.9 | 0 | 0 | -180 | 246.6
2020-04-21 | 0:00 | 235.6 | 78.3 | 260.3 | 45.6 | － | 24.5 | 0 | 0 | 6.9 | 0 | 0 | -180 | 235.6
2020-04-21 | 1:00 | 241.9 | 78.3 | 262.5 | 46.3 | － | 24.5 | 0 | 0 | 10.3 | 0 | 0 | -180 | 241.9
2020-04-21 | 2:00 | 263.1 | 78.3 | 271.9 | 49.7 | － | 24.5 | 0 | 0 | 18.7 | 0 | 0 | -180 | 263.1
2020-04-21 | 3:00 | 283.7 | 78.3 | 276.8 | 51.7 | － | 24.5 | 0 | 0 | 32.4 | 0 | 0 | -180 | 283.7
2020-04-21 | 4:00 | 289.2 | 78.3 | 282.2 | 54.1 | － | 24.5 | 0 | 0 | 30.1 | 0 | 0 | -180 | 289.2
2020-04-21 | 5:00 | 279.6 | 78.3 | 276 | 51.4 | － | 24.5 | 1.2 | 0 | 28.2 | 0 | 0 | -180 | 279.6
2020-04-21 | 6:00 | 268.2 | 78.3 | 245.1 | 40 | － | 24.5 | 24.1 | 0 | 36.2 | 0 | 0 | -180 | 268.2
2020-04-21 | 7:00 | 276.3 | 78.3 | 204.7 | 30.1 | － | 24.5 | 71.4 | 0 | 47.3 | 0 | 0 | -180 | 276.3
2020-04-21 | 8:00 | 310.5 | 78.3 | 203.1 | 29.6 | － | 24.5 | 105.9 | 0 | 49.1 | 0 | 0 | -180 | 310.5
2020-04-21 | 9:00 | 330.7 | 78.3 | 206.7 | 30.2 | － | 24.5 | 129.1 | 0 | 41.9 | 0 | 0 | -180 | 330.7
2020-04-21 | 10:00 | 320.7 | 78.3 | 177.2 | 25.6 | － | 24.5 | 161.2 | 0 | 33.9 | 0 | 0 | -180 | 320.7
2020-04-21 | 11:00 | 322.7 | 78.3 | 176.2 | 25.5 | － | 24.5 | 170.4 | 0 | 27.8 | 0 | 0 | -180 | 322.7
2020-04-21 | 12:00 | 292.7 | 78.3 | 145.5 | 22.8 | － | 24.5 | 177.2 | 0 | 24.4 | 0 | 0 | -180 | 292.7
2020-04-21 | 13:00 | 312 | 78.3 | 110 | 21.8 | － | 24.5 | 233.8 | 0 | 23.6 | 0 | 0 | -180 | 312
2020-04-21 | 14:00 | 317.8 | 78.3 | 162.8 | 24.1 | － | 24.5 | 183.7 | 0 | 24.4 | 0 | 0 | -180 | 317.8
2020-04-21 | 15:00 | 295.5 | 78.3 | 180.9 | 26.2 | － | 24.5 | 151.2 | 0 | 14.4 | 0 | 0 | -180 | 295.5
2020-04-21 | 16:00 | 297.2 | 78.3 | 211.8 | 31.4 | － | 24.5 | 117.9 | 0 | 13.3 | 0 | 0 | -180 | 297.2
2020-04-21 | 17:00 | 291.5 | 78.3 | 272.7 | 49.8 | － | 24.5 | 34.1 | 0 | 12.1 | 0 | 0 | -180 | 291.5
2020-04-21 | 18:00 | 302.3 | 78.3 | 299.7 | 62.6 | － | 24.5 | 0.8 | 0 | 16.4 | 0 | 0 | -180 | 302.3
2020-04-21 | 19:00 | 302.2 | 78.3 | 295.2 | 60.2 | － | 24.5 | 0 | 0 | 24 | 0 | 0 | -180 | 302.2
2020-04-21 | 20:00 | 289.4 | 78.3 | 278.2 | 52.2 | － | 24.5 | 0 | 0 | 36.2 | 0 | 0 | -180 | 289.4
2020-04-21 | 21:00 | 273.5 | 78.3 | 266.3 | 47.4 | － | 24.5 | 0 | 0 | 37 | 0 | 0 | -180 | 273.5
2020-04-21 | 22:00 | 254.8 | 78.3 | 245.9 | 40.4 | － | 24.5 | 0 | 0 | 45.7 | 0 | 0 | -180 | 254.8
2020-04-21 | 23:00 | 246.2 | 78.3 | 231.2 | 36.2 | － | 24.5 | 0 | 0 | 56 | 0 | 0 | -180 | 246.2
2020-04-22 | 0:00 | 242.1 | 78.3 | 215.2 | 41.6 | － | 24.5 | 0 | 0 | 62.5 | 0 | 0 | -180 | 242.1
2020-04-22 | 1:00 | 248.7 | 78.3 | 222.5 | 42.9 | － | 24.5 | 0 | 0 | 60.5 | 0 | 0 | -180 | 248.7
2020-04-22 | 2:00 | 270.1 | 78.3 | 244 | 47 | － | 24.5 | 0 | 0 | 56.3 | 0 | 0 | -180 | 270.1
2020-04-22 | 3:00 | 293.5 | 78.3 | 261.7 | 50.7 | － | 24.5 | 0 | 0 | 58.3 | 0 | 0 | -180 | 293.5
2020-04-22 | 4:00 | 302 | 78.3 | 270.3 | 52.6 | － | 24.5 | 0 | 0 | 56.3 | 0 | 0 | -180 | 302
2020-04-22 | 5:00 | 297.4 | 78.3 | 270.8 | 52.7 | － | 24.5 | 1.2 | 0 | 49.9 | 0 | 0 | -180 | 297.4
2020-04-22 | 6:00 | 289.6 | 78.3 | 238.2072 | 45.6 | － | 24.5 | 32.9 | -0.9072 | 51 | 0 | 0 | -180 | 289.6
2020-04-22 | 7:00 | 285.7 | 78.3 | 178.9649 | 35.2 | － | 24.5 | 96.6 | -2.6649 | 54.8 | 0 | 0 | -180 | 285.7
2020-04-22 | 8:00 | 312.5 | 78.3 | 156.3509 | 32 | － | 24.5 | 146.8 | -4.0509 | 58.6 | 0 | 0 | -180 | 312.5
2020-04-22 | 9:00 | 307.7 | 78.3 | 99.3448 | 26.2 | － | 24.5 | 204.5 | -5.6448 | 60.5 | 0 | 0 | -180 | 307.7
2020-04-22 | 10:00 | 316.2 | 78.3 | 61.5813 | 22.5 | － | 24.5 | 285.5 | -7.8813 | 61.7 | 0 | -30 | -180 | 316.2
2020-04-22 | 11:00 | 317 | 78.3 | 58.719 | 21.9 | － | 24.5 | 320 | -38.419 | 62 | 0 | -30 | -180 | 317
2020-04-22 | 12:00 | 301.7 | 78.3 | 42.6505 | 21.8 | － | 24.5 | 319.2 | -38.3505 | 63.6 | 0 | -30 | -180 | 301.7
2020-04-22 | 13:00 | 307.5 | 78.3 | 55.247 | 21.9 | － | 24.5 | 314.4 | -37.747 | 60.9 | 0 | -30 | -180 | 307.5
2020-04-22 | 14:00 | 301 | 78.3 | 48.9561 | 22.2 | － | 24.5 | 284.7 | -7.8561 | 60.2 | 0 | -30 | -180 | 301
2020-04-22 | 15:00 | 295.4 | 78.3 | 74.5984 | 24.5 | － | 24.5 | 221 | -6.0984 | 58.6 | 0 | 0 | -180 | 295.4
2020-04-22 | 16:00 | 302.2 | 78.3 | 124.0367 | 31.8 | － | 24.5 | 139.1 | -3.8367 | 58.3 | 0 | 30 | -180 | 302.2
2020-04-22 | 17:00 | 303.2 | 78.3 | 200.9852 | 44 | － | 24.5 | 46.5 | -1.2852 | 60.2 | 0 | 30 | -180 | 303.2
2020-04-22 | 18:00 | 316.6 | 78.3 | 252.9 | 55.6 | － | 24.5 | 0.8 | 0 | 54.5 | 0 | 30 | -180 | 316.6
2020-04-22 | 19:00 | 321.7 | 78.3 | 276.1 | 57.6 | － | 24.5 | 0 | 0 | 50.2 | 0 | 15 | -180 | 321.7
2020-04-22 | 20:00 | 310.2 | 78.3 | 282.1 | 55.4 | － | 24.5 | 0 | 0 | 49.9 | 0 | 0 | -180 | 310.2
2020-04-22 | 21:00 | 293.8 | 78.3 | 268.8 | 52.3 | － | 24.5 | 0 | 0 | 49.9 | 0 | 0 | -180 | 293.8
2020-04-22 | 22:00 | 272.9 | 78.3 | 255.1 | 49.3 | － | 24.5 | 0 | 0 | 45.7 | 0 | 0 | -180 | 272.9
2020-04-22 | 23:00 | 262.8 | 78.3 | 247.1 | 47.6 | － | 24.5 | 0 | 0 | 45.3 | 0 | 0 | -180 | 262.8
2020-04-23 | 0:00 | 251.3 | 78.3 | 238.6 | 39.7 | － | 24.5 | 0 | 0 | 50.2 | 0 | 0 | -180 | 251.3
2020-04-23 | 1:00 | 257.5 | 78.3 | 244.5 | 41.1 | － | 24.5 | 0 | 0 | 49.1 | 0 | 0 | -180 | 257.5
2020-04-23 | 2:00 | 279.6 | 78.3 | 264.4 | 46.3 | － | 24.5 | 0 | 0 | 46.1 | 0 | 0 | -180 | 279.6
2020-04-23 | 3:00 | 302.4 | 78.3 | 281.1 | 51.2 | － | 24.5 | 0 | 0 | 47.3 | 0 | 0 | -180 | 302.4
2020-04-23 | 4:00 | 311.6 | 78.3 | 292.4 | 54.9 | － | 24.5 | 0 | 0 | 41.5 | 0 | 0 | -180 | 311.6
2020-04-23 | 5:00 | 307.4 | 78.3 | 293.1 | 55.2 | － | 24.5 | 1.6 | 0 | 34.7 | 0 | 0 | -180 | 307.4
2020-04-23 | 6:00 | 302.2 | 78.3 | 267.8 | 47.1 | － | 24.5 | 34.1 | 0 | 30.4 | 0 | 0 | -180 | 302.2
2020-04-23 | 7:00 | 296.2 | 78.3 | 218.4 | 35.1 | － | 24.5 | 89.8 | 0 | 30.1 | 0 | 0 | -180 | 296.2
2020-04-23 | 8:00 | 326.6 | 78.3 | 195.8 | 31 | － | 24.5 | 148 | 0 | 29 | 0 | 0 | -180 | 326.6
2020-04-23 | 9:00 | 333.6 | 78.3 | 169.5 | 27.3 | － | 24.5 | 187.7 | 0 | 26.3 | 0 | 0 | -180 | 333.6
2020-04-23 | 10:00 | 336.9 | 78.3 | 128.2 | 23.6 | － | 24.5 | 232.6 | 0 | 29.7 | 0 | 0 | -180 | 336.9
2020-04-23 | 11:00 | 336.4 | 78.3 | 100 | 22.2 | － | 24.5 | 259.8 | 0 | 31.6 | 0 | 0 | -180 | 336.4
2020-04-23 | 12:00 | 318.3 | 78.3 | 70.9 | 21.8 | － | 24.5 | 265.1 | 0 | 37.7 | 0 | 0 | -180 | 318.3
2020-04-23 | 13:00 | 320.1 | 78.3 | 75.1 | 21.8 | － | 24.5 | 261.9 | 0 | 38.5 | 0 | 0 | -180 | 320.1
2020-04-23 | 14:00 | 321.3 | 78.3 | 105.1 | 22.4 | － | 24.5 | 232.2 | 0 | 38.8 | 0 | 0 | -180 | 321.3
2020-04-23 | 15:00 | 313.6 | 78.3 | 155.8 | 25.8 | － | 24.5 | 161.6 | 0 | 47.6 | 0 | 0 | -180 | 313.6
2020-04-23 | 16:00 | 315.7 | 78.3 | 217.5 | 34.8 | － | 24.5 | 85 | 0 | 55.6 | 0 | 0 | -180 | 315.7
2020-04-23 | 17:00 | 313.1 | 78.3 | 265.7 | 46.4 | － | 24.5 | 24.1 | 0 | 54.1 | 0 | 0 | -180 | 313.1
2020-04-23 | 18:00 | 328.2 | 78.3 | 293.4 | 55.2 | － | 24.5 | 0.8 | 0 | 56 | 0 | 0 | -180 | 328.2
2020-04-23 | 19:00 | 328.1 | 78.3 | 296.7 | 56.4 | － | 24.5 | 0 | 0 | 52.2 | 0 | 0 | -180 | 328.1
2020-04-23 | 20:00 | 316.1 | 78.3 | 293.7 | 55.4 | － | 24.5 | 0 | 0 | 44.2 | 0 | 0 | -180 | 316.1
2020-04-23 | 21:00 | 298.4 | 78.3 | 278.9 | 50.6 | － | 24.5 | 0 | 0 | 46.1 | 0 | 0 | -180 | 298.4
2020-04-23 | 22:00 | 274.8 | 78.3 | 261 | 45.3 | － | 24.5 | 0 | 0 | 45.7 | 0 | 0 | -180 | 274.8
2020-04-23 | 23:00 | 265.2 | 78.3 | 257.4 | 44.3 | － | 24.5 | 0 | 0 | 40.7 | 0 | 0 | -180 | 265.2
2020-04-24 | 0:00 | 256.9 | 78.3 | 257.8 | 43.1 | － | 24.5 | 0 | 0 | 33.2 | 0 | 0 | -180 | 256.9
2020-04-24 | 1:00 | 265.6 | 78.3 | 271.4 | 45.9 | － | 24.5 | 0 | 0 | 25.5 | 0 | 0 | -180 | 265.6
2020-04-24 | 2:00 | 287.5 | 78.3 | 292.4 | 50.6 | － | 24.5 | 0 | 0 | 21.7 | 0 | 0 | -180 | 287.5
2020-04-24 | 3:00 | 311.1 | 78.3 | 312.2 | 55.5 | － | 24.5 | 0 | 0 | 20.6 | 0 | 0 | -180 | 311.1
2020-04-24 | 4:00 | 317.7 | 78.3 | 314.7 | 56.2 | － | 24.5 | 0 | 0 | 24 | 0 | 0 | -180 | 317.7
2020-04-24 | 5:00 | 313.7 | 78.3 | 307.8 | 54.4 | － | 24.5 | 2.4 | 0 | 26.3 | 0 | 0 | -180 | 313.7
2020-04-24 | 6:00 | 303 | 78.3 | 259.1 | 43.2 | － | 24.5 | 48.9 | 0 | 29 | 0 | 0 | -180 | 303
2020-04-24 | 7:00 | 294.8 | 78.3 | 183.8 | 31.1 | － | 24.5 | 125.9 | 0 | 31.2 | 0 | 0 | -180 | 294.8
2020-04-24 | 8:00 | 321.5 | 78.3 | 146.2 | 27 | － | 24.5 | 190.1 | 0 | 35.4 | 0 | 0 | -180 | 321.5
2020-04-24 | 9:00 | 335.4 | 78.3 | 121.9 | 25.1 | － | 24.5 | 230.2 | 0 | 35.4 | 0 | 0 | -180 | 335.4
2020-04-24 | 10:00 | 334.5 | 78.3 | 110.9 | 24.3 | － | 24.5 | 249 | 0 | 27.5 | 0 | 0 | -180 | 334.5
2020-04-24 | 11:00 | 327.7 | 78.3 | 79.2 | 22.8 | － | 24.5 | 274.3 | 0 | 28.6 | 0 | 0 | -180 | 327.7
2020-04-24 | 12:00 | 312.8 | 78.3 | 54.7 | 21.8 | － | 24.5 | 300.8 | 0 | 42.7 | 0 | -30 | -180 | 312.8
2020-04-24 | 13:00 | 325.5 | 78.3 | 70.4 | 21.9 | － | 24.5 | 293.9 | 0 | 46.5 | 0 | -30 | -180 | 325.5
2020-04-24 | 14:00 | 306.5 | 78.3 | 52.4 | 22.1 | － | 24.5 | 261.9 | 0 | 47.3 | 0 | 0 | -180 | 306.5
2020-04-24 | 15:00 | 295.6 | 78.3 | 55.9 | 23.1 | － | 24.5 | 217.3 | 0 | 46.5 | 0 | 30 | -180 | 295.6
2020-04-24 | 16:00 | 299.8 | 78.3 | 156 | 29.3 | － | 24.5 | 142 | 0 | 37.7 | 0 | 12 | -180 | 299.8
2020-04-24 | 17:00 | 295.7 | 78.3 | 252.9 | 42 | － | 24.5 | 50.5 | 0 | 27.5 | 0 | 0 | -180 | 295.7
2020-04-24 | 18:00 | 308.7 | 78.3 | 303.6 | 53.3 | － | 24.5 | 0.8 | 0 | 28.2 | 0 | 0 | -180 | 308.7
2020-04-24 | 19:00 | 315 | 78.3 | 310.5 | 55 | － | 24.5 | 0 | 0 | 26.7 | 0 | 0 | -180 | 315
2020-04-24 | 20:00 | 305.8 | 78.3 | 310.1 | 55 | － | 24.5 | 0 | 0 | 17.9 | 0 | 0 | -180 | 305.8
2020-04-24 | 21:00 | 290.5 | 78.3 | 302.5 | 53.1 | － | 24.5 | 0 | 0 | 12.1 | 0 | 0 | -180 | 290.5
2020-04-24 | 22:00 | 271.3 | 78.3 | 290.9 | 50.4 | － | 24.5 | 0 | 0 | 7.2 | 0 | 0 | -180 | 271.3
2020-04-24 | 23:00 | 261.6 | 78.3 | 284 | 48.7 | － | 24.5 | 0 | 0 | 6.1 | 0 | 0 | -180 | 261.6
2020-04-25 | 0:00 | 248.3 | 78.3 | 271.9 | 49.8 | － | 24.5 | 0 | 0 | 3.8 | 0 | 0 | -180 | 248.3
2020-04-25 | 1:00 | 255.8 | 78.3 | 279.3 | 51.1 | － | 24.5 | 0 | 0 | 2.6 | 0 | 0 | -180 | 255.8
2020-04-25 | 2:00 | 279.6 | 78.3 | 299.3 | 55.2 | － | 24.5 | 0 | 0 | 2.3 | 0 | 0 | -180 | 279.6
2020-04-25 | 3:00 | 301.9 | 78.3 | 318 | 59.2 | － | 24.5 | 0 | 0 | 1.9 | 0 | 0 | -180 | 301.9
2020-04-25 | 4:00 | 308.2 | 78.3 | 322.6 | 60.2 | － | 24.5 | 0 | 0 | 2.6 | 0 | 0 | -180 | 308.2
2020-04-25 | 5:00 | 298.3 | 78.3 | 310.6 | 57.5 | － | 24.5 | 2.8 | 0 | 4.6 | 0 | 0 | -180 | 298.3
2020-04-25 | 6:00 | 279.1 | 78.3 | 252.6696 | 45.5 | － | 24.5 | 55.7 | -3.2696 | 5.7 | 0 | 0 | -180 | 279.1
2020-04-25 | 7:00 | 258.4 | 78.3 | 162.7348 | 32.3 | － | 24.5 | 142 | -8.3348 | 6.9 | 0 | 0 | -180 | 258.4
2020-04-25 | 8:00 | 270.6 | 78.3 | 104.0516 | 26.6 | － | 24.5 | 222.2 | -13.0516 | 8 | 0 | 0 | -180 | 270.6
2020-04-25 | 9:00 | 274.2 | 78.3 | 78.7036 | 23.3 | － | 24.5 | 286.3 | -16.8036 | 9.9 | 0 | -30 | -180 | 274.2
2020-04-25 | 10:00 | 273.5 | 78.3 | 75.3045 | 22.1 | － | 24.5 | 323.6 | -57.5045 | 17.2 | 0 | -30 | -180 | 273.5
2020-04-25 | 11:00 | 272.5 | 78.3 | 49.6542 | 21.8 | － | 24.5 | 336.4 | -59.7542 | 31.6 | 0 | -30 | -180 | 272.5
2020-04-25 | 12:00 | 266.7 | 78.3 | 41.9767 | 21.8 | － | 24.5 | 336.8 | -59.8767 | 33.2 | 0 | -30 | -180 | 266.7
2020-04-25 | 13:00 | 269.9 | 78.3 | 53.6484 | 21.8 | － | 24.5 | 325.6 | -57.8484 | 33.9 | 0 | -30 | -180 | 269.9
2020-04-25 | 14:00 | 260.1 | 78.3 | 68.0338 | 22.1 | － | 24.5 | 289.9 | -51.5338 | 38.8 | 0 | -30 | -180 | 260.1
2020-04-25 | 15:00 | 252.2 | 78.3 | 83.2062 | 23.7 | － | 24.5 | 226.6 | -13.3062 | 39.2 | 0 | -30 | -180 | 252.2
2020-04-25 | 16:00 | 255 | 78.3 | 130.5554 | 29.1 | － | 24.5 | 144 | -8.4554 | 37 | 0 | 0 | -180 | 255
2020-04-25 | 17:00 | 259.7 | 78.3 | 183.815 | 39.4 | － | 24.5 | 51.3 | -3.015 | 35.4 | 0 | 30 | -180 | 259.7
2020-04-25 | 18:00 | 271.5 | 78.3 | 237.8 | 48.9 | － | 24.5 | 0.8 | 0 | 31.2 | 0 | 30 | -180 | 271.5
2020-04-25 | 19:00 | 278.1 | 78.3 | 248.2 | 50.8 | － | 24.5 | 0 | 0 | 26.3 | 0 | 30 | -180 | 278.1
2020-04-25 | 20:00 | 270.3 | 78.3 | 248 | 50.8 | － | 24.5 | 0 | 0 | 18.7 | 0 | 30 | -180 | 270.3
2020-04-25 | 21:00 | 258.3 | 78.3 | 243.1 | 49.4 | － | 24.5 | 0 | 0 | 16 | 0 | 27 | -180 | 258.3
2020-04-25 | 22:00 | 241.3 | 78.3 | 255.1 | 46.7 | － | 24.5 | 0 | 0 | 16.7 | 0 | 0 | -180 | 241.3
2020-04-25 | 23:00 | 235.6 | 78.3 | 250.6 | 45.8 | － | 24.5 | 0 | 0 | 16.4 | 0 | 0 | -180 | 235.6
2020-04-26 | 0:00 | 229.5 | 78.3 | 246.6 | 45.2 | － | 24.5 | 0 | 0 | 14.9 | 0 | 0 | -180 | 229.5
2020-04-26 | 1:00 | 237.4 | 78.3 | 251.9 | 46.3 | － | 24.5 | 0 | 0 | 16.4 | 0 | 0 | -180 | 237.4
2020-04-26 | 2:00 | 261.5 | 78.3 | 272.1 | 51.4 | － | 24.5 | 0 | 0 | 15.2 | 0 | 0 | -180 | 261.5
2020-04-26 | 3:00 | 283.5 | 78.3 | 289.9 | 56.4 | － | 24.5 | 0 | 0 | 14.4 | 0 | 0 | -180 | 283.5
2020-04-26 | 4:00 | 286.7 | 78.3 | 292.6 | 57.2 | － | 24.5 | 0 | 0 | 14.1 | 0 | 0 | -180 | 286.7
2020-04-26 | 5:00 | 270.2 | 78.3 | 279.1 | 53.3 | － | 24.5 | 2.4 | 0 | 12.6 | 0 | 0 | -180 | 270.2
2020-04-26 | 6:00 | 238.7 | 78.3 | 219.8 | 39.2 | － | 24.5 | 41.3 | 0 | 15.6 | 0 | 0 | -180 | 238.7
2020-04-26 | 7:00 | 228.3 | 78.3 | 162.5 | 29.9 | － | 24.5 | 98.2 | 0 | 14.9 | 0 | 0 | -180 | 228.3
2020-04-26 | 8:00 | 241.1 | 78.3 | 114.5 | 25 | － | 24.5 | 163.6 | 0 | 15.2 | 0 | 0 | -180 | 241.1
2020-04-26 | 9:00 | 245.9 | 78.3 | 66.7 | 22.4 | － | 24.5 | 222.2 | 0 | 11.8 | 0 | 0 | -180 | 245.9
2020-04-26 | 10:00 | 248.5 | 78.3 | 60.8 | 21.8 | － | 24.5 | 259.4 | 0 | 13.7 | 0 | -30 | -180 | 248.5
2020-04-26 | 11:00 | 248.6 | 78.3 | 57.5 | 21.8 | － | 24.5 | 265.1 | 0 | 11.4 | 0 | -30 | -180 | 248.6
2020-04-26 | 12:00 | 250.4 | 78.3 | 66.9 | 22.4 | － | 24.5 | 225.4 | 0 | 12.9 | 0 | 0 | -180 | 250.4
2020-04-26 | 13:00 | 242.4 | 78.3 | 81.3 | 24.8 | － | 24.5 | 165.6 | 0 | 17.9 | 0 | 30 | -180 | 242.4
2020-04-26 | 14:00 | 229.3 | 78.3 | 130.4 | 27.6 | － | 24.5 | 116.3 | 0 | 20.2 | 0 | 12 | -180 | 229.3
2020-04-26 | 15:00 | 222.9 | 78.3 | 183.3 | 32.9 | － | 24.5 | 70.2 | 0 | 13.7 | 0 | 0 | -180 | 222.9
2020-04-26 | 16:00 | 225 | 78.3 | 223.5 | 40 | － | 24.5 | 26.9 | 0 | 11.8 | 0 | 0 | -180 | 225
2020-04-26 | 17:00 | 251.4 | 78.3 | 260.2 | 48.3 | － | 24.5 | 7.2 | 0 | 12.9 | 0 | 0 | -180 | 251.4
2020-04-26 | 18:00 | 264.1 | 78.3 | 275.5 | 52.4 | － | 24.5 | 0.8 | 0 | 12.6 | 0 | 0 | -180 | 264.1
2020-04-26 | 19:00 | 265.7 | 78.3 | 278.1 | 53 | － | 24.5 | 0 | 0 | 11.8 | 0 | 0 | -180 | 265.7
2020-04-26 | 20:00 | 255.9 | 78.3 | 269.7 | 50.8 | － | 24.5 | 0 | 0 | 12.6 | 0 | 0 | -180 | 255.9
2020-04-26 | 21:00 | 244.8 | 78.3 | 256.7 | 47.4 | － | 24.5 | 0 | 0 | 17.9 | 0 | 0 | -180 | 244.8
2020-04-26 | 22:00 | 229.1 | 78.3 | 240.3 | 43.6 | － | 24.5 | 0 | 0 | 22.4 | 0 | 0 | -180 | 229.1
2020-04-26 | 23:00 | 222.2 | 78.3 | 232.4 | 41.8 | － | 24.5 | 0 | 0 | 25.2 | 0 | 0 | -180 | 222.2
2020-04-27 | 0:00 | 218.2 | 78.3 | 231.7 | 42 | － | 24.5 | 0 | 0 | 21.7 | 0 | 0 | -180 | 218.2
2020-04-27 | 1:00 | 228.1 | 78.3 | 236.8 | 43 | － | 24.5 | 0 | 0 | 25.5 | 0 | 0 | -180 | 228.1
2020-04-27 | 2:00 | 252.5 | 78.3 | 256 | 47 | － | 24.5 | 0 | 0 | 26.7 | 0 | 0 | -180 | 252.5
2020-04-27 | 3:00 | 278.1 | 78.3 | 279.8 | 52.6 | － | 24.5 | 0 | 0 | 22.9 | 0 | 0 | -180 | 278.1
2020-04-27 | 4:00 | 287.1 | 78.3 | 289.7 | 55.2 | － | 24.5 | 0 | 0 | 19.4 | 0 | 0 | -180 | 287.1
2020-04-27 | 5:00 | 279.1 | 78.3 | 282 | 53.2 | － | 24.5 | 3.2 | 0 | 17.9 | 0 | 0 | -180 | 279.1
2020-04-27 | 6:00 | 269.8 | 78.3 | 239.8663 | 43.4 | － | 24.5 | 50.5 | -0.0663 | 13.3 | 0 | 0 | -180 | 269.8
2020-04-27 | 7:00 | 270.6 | 78.3 | 178.2638 | 32.9 | － | 24.5 | 124.7 | -0.1638 | 12.1 | 0 | 0 | -180 | 270.6
2020-04-27 | 8:00 | 299.5 | 78.3 | 136.0661 | 27.8 | － | 24.5 | 202.5 | -0.2661 | 10.6 | 0 | 0 | -180 | 299.5
2020-04-27 | 9:00 | 311.4 | 78.3 | 86.5606 | 23.9 | － | 24.5 | 274.3 | -0.3606 | 4.2 | 0 | 0 | -180 | 311.4
2020-04-27 | 10:00 | 310.4 | 78.3 | 49.3128 | 22.4 | － | 24.5 | 314 | -0.4128 | 2.3 | 0 | 0 | -180 | 310.4
2020-04-27 | 11:00 | 310.5 | 78.3 | 60.0386 | 21.9 | － | 24.5 | 333.6 | -0.4386 | 2.6 | 0 | -30 | -180 | 310.5
2020-04-27 | 12:00 | 293.3 | 78.3 | 42.512 | 21.8 | － | 24.5 | 334.8 | -4.312 | 5.7 | 0 | -30 | -180 | 293.3
2020-04-27 | 13:00 | 303.7 | 78.3 | 62.52 | 22 | － | 24.5 | 319.6 | -0.42 | 7.2 | 0 | -30 | -180 | 303.7
2020-04-27 | 14:00 | 297.5 | 78.3 | 61.269 | 22.8 | － | 24.5 | 280.7 | -0.369 | 10.3 | 0 | 0 | -180 | 297.5
2020-04-27 | 15:00 | 286.8 | 78.3 | 75.0856 | 25.2 | － | 24.5 | 217.3 | -0.2856 | 16.7 | 0 | 30 | -180 | 286.8
2020-04-27 | 16:00 | 293.2 | 78.3 | 151.1806 | 33.2 | － | 24.5 | 137.5 | -0.1806 | 18.7 | 0 | 30 | -180 | 293.2
2020-04-27 | 17:00 | 283.7 | 78.3 | 252.1612 | 46.7 | － | 24.5 | 46.5 | -0.0612 | 12.6 | 0 | 3 | -180 | 283.7
2020-04-27 | 18:00 | 290.7 | 78.3 | 295.9 | 56.8 | － | 24.5 | 0.8 | 0 | 14.4 | 0 | 0 | -180 | 290.7
2020-04-27 | 19:00 | 294 | 78.3 | 299.1 | 57.7 | － | 24.5 | 0 | 0 | 14.4 | 0 | 0 | -180 | 294
2020-04-27 | 20:00 | 282.9 | 78.3 | 289.4 | 55.1 | － | 24.5 | 0 | 0 | 15.6 | 0 | 0 | -180 | 282.9
2020-04-27 | 21:00 | 268.6 | 78.3 | 277.4 | 52 | － | 24.5 | 0 | 0 | 16.4 | 0 | 0 | -180 | 268.6
2020-04-27 | 22:00 | 250.8 | 78.3 | 264.8 | 49.1 | － | 24.5 | 0 | 0 | 14.1 | 0 | 0 | -180 | 250.8
2020-04-27 | 23:00 | 243 | 78.3 | 257 | 47.2 | － | 24.5 | 0 | 0 | 16 | 0 | 0 | -180 | 243
2020-04-28 | 0:00 | 235.4 | 78.3 | 250.8 | 44.3 | － | 24.5 | 0 | 0 | 17.5 | 0 | 0 | -180 | 235.4
2020-04-28 | 1:00 | 241.5 | 78.3 | 256.5 | 45.5 | － | 24.5 | 0 | 0 | 16.7 | 0 | 0 | -180 | 241.5
2020-04-28 | 2:00 | 266.1 | 78.3 | 275.1 | 49.5 | － | 24.5 | 0 | 0 | 18.7 | 0 | 0 | -180 | 266.1
2020-04-28 | 3:00 | 289.4 | 78.3 | 295.1 | 54.3 | － | 24.5 | 0 | 0 | 17.2 | 0 | 0 | -180 | 289.4
2020-04-28 | 4:00 | 296.2 | 78.3 | 304.2 | 56.6 | － | 24.5 | 0 | 0 | 12.6 | 0 | 0 | -180 | 296.2
2020-04-28 | 5:00 | 286.8 | 78.3 | 295.1 | 54.3 | － | 24.5 | 3.2 | 0 | 11.4 | 0 | 0 | -180 | 286.8
2020-04-28 | 6:00 | 279.9 | 78.3 | 247.7468 | 43.5 | － | 24.5 | 53.3 | -0.0468 | 12.6 | 0 | 0 | -180 | 279.9
2020-04-28 | 7:00 | 272.6 | 78.3 | 171.3204 | 31.2 | － | 24.5 | 137.5 | -0.1204 | 9.9 | 0 | 0 | -180 | 272.6
2020-04-28 | 8:00 | 294.1 | 78.3 | 116.1928 | 25.7 | － | 24.5 | 220.1 | -0.1928 | 9.5 | 0 | 0 | -180 | 294.1
2020-04-28 | 9:00 | 304.5 | 78.3 | 66.7456 | 22.8 | － | 24.5 | 280.3 | -0.2456 | 12.1 | 0 | 0 | -180 | 304.5
2020-04-28 | 10:00 | 304.4 | 78.3 | 66.9724 | 22 | － | 24.5 | 310.8 | -0.2724 | 12.1 | 0 | -30 | -180 | 304.4
2020-04-28 | 11:00 | 306.3 | 78.3 | 57.7812 | 21.9 | － | 24.5 | 320.8 | -0.2812 | 13.3 | 0 | -30 | -180 | 306.3
2020-04-28 | 12:00 | 292 | 78.3 | 42.5204 | 21.8 | － | 24.5 | 318 | -1.8204 | 18.7 | 0 | -30 | -180 | 292
2020-04-28 | 13:00 | 303.2 | 78.3 | 57.9692 | 21.9 | － | 24.5 | 307.2 | -0.2692 | 23.6 | 0 | -30 | -180 | 303.2
2020-04-28 | 14:00 | 301.2 | 78.3 | 56.2422 | 22.5 | － | 24.5 | 276.3 | -0.2422 | 23.6 | 0 | 0 | -180 | 301.2
2020-04-28 | 15:00 | 292 | 78.3 | 80.7912 | 25.3 | － | 24.5 | 218.1 | -0.1912 | 15.2 | 0 | 30 | -180 | 292
2020-04-28 | 16:00 | 291 | 78.3 | 155.6208 | 33 | － | 24.5 | 137.9 | -0.1208 | 11.8 | 0 | 30 | -180 | 291
2020-04-28 | 17:00 | 278.3 | 78.3 | 229.9422 | 44.7 | － | 24.5 | 48.1 | -0.0422 | 8.8 | 0 | 24 | -180 | 278.3
2020-04-28 | 18:00 | 286.9 | 78.3 | 299.7 | 55.5 | － | 24.5 | 1.2 | 0 | 7.7 | 0 | 0 | -180 | 286.9
2020-04-28 | 19:00 | 291 | 78.3 | 303.9 | 56.6 | － | 24.5 | 0 | 0 | 7.7 | 0 | 0 | -180 | 291
2020-04-28 | 20:00 | 280.9 | 78.3 | 295.6 | 54.5 | － | 24.5 | 0 | 0 | 8 | 0 | 0 | -180 | 280.9
2020-04-28 | 21:00 | 266.3 | 78.3 | 282.1 | 51.1 | － | 24.5 | 0 | 0 | 10.3 | 0 | 0 | -180 | 266.3
2020-04-28 | 22:00 | 250.2 | 78.3 | 270.3 | 48.3 | － | 24.5 | 0 | 0 | 8.8 | 0 | 0 | -180 | 250.2
2020-04-28 | 23:00 | 245.1 | 78.3 | 269.3 | 48.1 | － | 24.5 | 0 | 0 | 4.9 | 0 | 0 | -180 | 245.1
2020-04-29 | 0:00 | 238.4 | 78.3 | 264.7 | 49 | － | 24.5 | 0 | 0 | 1.9 | 0 | 0 | -180 | 238.4
2020-04-29 | 1:00 | 242.5 | 78.3 | 269 | 49.9 | － | 24.5 | 0 | 0 | 0.8 | 0 | 0 | -180 | 242.5
2020-04-29 | 2:00 | 265.9 | 78.3 | 288 | 54.3 | － | 24.5 | 0 | 0 | 0.8 | 0 | 0 | -180 | 265.9
2020-04-29 | 3:00 | 290 | 78.3 | 306.4 | 58.9 | － | 24.5 | 0 | 0 | 1.9 | 0 | 0 | -180 | 290
2020-04-29 | 4:00 | 297.6 | 78.3 | 312.8 | 60.5 | － | 24.5 | 0 | 0 | 1.5 | 0 | 0 | -180 | 297.6
2020-04-29 | 5:00 | 286.4 | 78.3 | 301.1 | 57.4 | － | 24.5 | 4 | 0 | 1.1 | 0 | 0 | -180 | 286.4
2020-04-29 | 6:00 | 262 | 78.3 | 237.2352 | 43.1 | － | 24.5 | 58.9 | -1.1352 | 1.1 | 0 | 0 | -180 | 262
2020-04-29 | 7:00 | 245.4 | 78.3 | 151.5676 | 30.2 | － | 24.5 | 143.6 | -2.7676 | 0 | 0 | 0 | -180 | 245.4
2020-04-29 | 8:00 | 263.6 | 78.3 | 96.5076 | 25.2 | － | 24.5 | 223.4 | -4.3076 | 0 | 0 | 0 | -180 | 263.6
2020-04-29 | 9:00 | 272.9 | 78.3 | 77.1132 | 22.6 | － | 24.5 | 285.9 | -5.5132 | 0 | 0 | -30 | -180 | 272.9
2020-04-29 | 10:00 | 273.7 | 78.3 | 42.0216 | 21.9 | － | 24.5 | 322.8 | -6.2216 | 0.4 | 0 | -30 | -180 | 273.7
2020-04-29 | 11:00 | 275.3 | 78.3 | 46.9059 | 21.8 | － | 24.5 | 335.6 | -22.6059 | 0.8 | 0 | -30 | -180 | 275.3
2020-04-29 | 12:00 | 270.8 | 78.3 | 42.0405 | 21.8 | － | 24.5 | 336 | -22.6405 | 0.8 | 0 | -30 | -180 | 270.8
2020-04-29 | 13:00 | 273.3 | 78.3 | 54.596 | 21.9 | － | 24.5 | 324.8 | -21.896 | 1.1 | 0 | -30 | -180 | 273.3
2020-04-29 | 14:00 | 266.1 | 78.3 | 65.566 | 22.3 | － | 24.5 | 288.7 | -5.566 | 2.3 | 0 | -30 | -180 | 266.1
2020-04-29 | 15:00 | 256.3 | 78.3 | 84.6472 | 24.4 | － | 24.5 | 225.4 | -4.3472 | 3.4 | 0 | 0 | -180 | 256.3
2020-04-29 | 16:00 | 256 | 78.3 | 127.0588 | 30.8 | － | 24.5 | 143.2 | -2.7588 | 4.9 | 0 | 30 | -180 | 256
2020-04-29 | 17:00 | 258.2 | 78.3 | 203.7988 | 42.5 | － | 24.5 | 51.7 | -0.9988 | 8.4 | 0 | 30 | -180 | 258.2
2020-04-29 | 18:00 | 267.4 | 78.3 | 247.3 | 51.7 | － | 24.5 | 1.2 | 0 | 14.4 | 0 | 30 | -180 | 267.4
2020-04-29 | 19:00 | 273.3 | 78.3 | 251.4 | 52.7 | － | 24.5 | 0 | 0 | 16.4 | 0 | 30 | -180 | 273.3
2020-04-29 | 20:00 | 265.3 | 78.3 | 268 | 51 | － | 24.5 | 0 | 0 | 17.5 | 0 | 6 | -180 | 265.3
2020-04-29 | 21:00 | 253.4 | 78.3 | 265.1 | 49.1 | － | 24.5 | 0 | 0 | 16.4 | 0 | 0 | -180 | 253.4
2020-04-29 | 22:00 | 237.5 | 78.3 | 253 | 46.5 | － | 24.5 | 0 | 0 | 15.2 | 0 | 0 | -180 | 237.5
2020-04-29 | 23:00 | 231.9 | 78.3 | 248.1 | 45.4 | － | 24.5 | 0 | 0 | 15.6 | 0 | 0 | -180 | 231.9
2020-04-30 | 0:00 | 222.1 | 78.3 | 240 | 46.4 | － | 24.5 | 0 | 0 | 12.9 | 0 | 0 | -180 | 222.1
2020-04-30 | 1:00 | 230.1 | 78.3 | 250.7 | 47.8 | － | 24.5 | 0 | 0 | 8.8 | 0 | 0 | -180 | 230.1
2020-04-30 | 2:00 | 254.4 | 78.3 | 272.7 | 50.9 | － | 24.5 | 0 | 0 | 8 | 0 | 0 | -180 | 254.4
2020-04-30 | 3:00 | 279.1 | 78.3 | 297.3 | 54.4 | － | 24.5 | 0 | 0 | 4.6 | 0 | 0 | -180 | 279.1
2020-04-30 | 4:00 | 287.5 | 78.3 | 303.4 | 55.2 | － | 24.5 | 0 | 0 | 6.1 | 0 | 0 | -180 | 287.5
2020-04-30 | 5:00 | 278.6 | 78.3 | 293.8 | 53.8 | － | 24.5 | 4.4 | 0 | 3.8 | 0 | 0 | -180 | 278.6
2020-04-30 | 6:00 | 261.9 | 78.3 | 231.0112 | 45 | － | 24.5 | 60.2 | -0.2112 | 3.1 | 0 | 0 | -180 | 261.9
2020-04-30 | 7:00 | 252.1 | 78.3 | 147.7088 | 34.6 | － | 24.5 | 145.2 | -0.5088 | 2.3 | 0 | 0 | -180 | 252.1
2020-04-30 | 8:00 | 281 | 78.3 | 103.1848 | 29.7 | － | 24.5 | 223.8 | -0.7848 | 2.3 | 0 | 0 | -180 | 281
2020-04-30 | 9:00 | 291.9 | 78.3 | 57.0008 | 25.3 | － | 24.5 | 285.5 | -1.0008 | 2.3 | 0 | 0 | -180 | 291.9
2020-04-30 | 10:00 | 295.8 | 78.3 | 56.0288 | 23 | － | 24.5 | 322 | -1.1288 | 3.1 | 0 | -30 | -180 | 295.8
2020-04-30 | 11:00 | 297.7 | 78.3 | 44.3736 | 22.3 | － | 24.5 | 334.8 | -1.1736 | 4.6 | 0 | -30 | -180 | 297.7
2020-04-30 | 12:00 | 285.4 | 78.3 | 42.4252 | 21.8 | － | 24.5 | 335.2 | -12.9252 | 6.1 | 0 | -30 | -180 | 285.4
2020-04-30 | 13:00 | 296.6 | 78.3 | 48.2344 | 22.5 | － | 24.5 | 323.6 | -1.1344 | 10.6 | 0 | -30 | -180 | 296.6
2020-04-30 | 14:00 | 291.3 | 78.3 | 70.8064 | 24.1 | － | 24.5 | 287.1 | -1.0064 | 17.5 | 0 | -30 | -180 | 291.3
2020-04-30 | 15:00 | 282.1 | 78.3 | 84.4832 | 27.8 | － | 24.5 | 223.4 | -0.7832 | 24.4 | 0 | 0 | -180 | 282.1
2020-04-30 | 16:00 | 280.1 | 78.3 | 123.1952 | 35.2 | － | 24.5 | 141.2 | -0.4952 | 28.2 | 0 | 30 | -180 | 280.1
2020-04-30 | 17:00 | 271.9 | 78.3 | 192.4768 | 43.9 | － | 24.5 | 50.5 | -0.1768 | 32.4 | 0 | 30 | -180 | 271.9
2020-04-30 | 18:00 | 275 | 78.3 | 238.1 | 50.2 | － | 24.5 | 1.2 | 0 | 32.7 | 0 | 30 | -180 | 275
2020-04-30 | 19:00 | 276.9 | 78.3 | 255.9 | 50.5 | － | 24.5 | 0 | 0 | 32.7 | 0 | 15 | -180 | 276.9
2020-04-30 | 20:00 | 265.7 | 78.3 | 263 | 49.5 | － | 24.5 | 0 | 0 | 30.4 | 0 | 0 | -180 | 265.7
2020-04-30 | 21:00 | 252.2 | 78.3 | 252.4 | 48 | － | 24.5 | 0 | 0 | 29 | 0 | 0 | -180 | 252.2
2020-04-30 | 22:00 | 236 | 78.3 | 240.5 | 46.4 | － | 24.5 | 0 | 0 | 26.3 | 0 | 0 | -180 | 236
2020-04-30 | 23:00 | 229.5 | 78.3 | 241.4 | 46.6 | － | 24.5 | 0 | 0 | 18.7 | 0 | 0 | -180 | 229.5
2020-05-01 | 0:00 | 223 | 78.3 | 233.7 | 52.4 | － | 24.5 | 0 | 0 | 14.1 | 0 | 0 | -180 | 223
2020-05-01 | 1:00 | 228.8 | 78.3 | 243.5 | 54.1 | － | 24.5 | 0 | 0 | 8.4 | 0 | 0 | -180 | 228.8
2020-05-01 | 2:00 | 250.7 | 78.3 | 266.6 | 58.2 | － | 24.5 | 0 | 0 | 3.1 | 0 | 0 | -180 | 250.7
2020-05-01 | 3:00 | 274 | 78.3 | 288.3 | 62.1 | － | 24.5 | 0 | 0 | 0.8 | 0 | 0 | -180 | 274
2020-05-01 | 4:00 | 282 | 78.3 | 295.1 | 63.3 | － | 24.5 | 0 | 0 | 0.8 | 0 | 0 | -180 | 282
2020-05-01 | 5:00 | 271.4 | 78.3 | 282.4 | 61 | － | 24.5 | 4.4 | 0 | 0.8 | 0 | 0 | -180 | 271.4
2020-05-01 | 6:00 | 252.7 | 78.3 | 218.3848 | 49.6 | － | 24.5 | 60.2 | -0.1848 | 1.9 | 0 | 0 | -180 | 252.7
2020-05-01 | 7:00 | 245.4 | 78.3 | 140.9417 | 37.3 | － | 24.5 | 144 | -0.4417 | 0.8 | 0 | 0 | -180 | 245.4
2020-05-01 | 8:00 | 269 | 78.3 | 92.0825 | 30.7 | － | 24.5 | 222.6 | -0.6825 | 1.5 | 0 | 0 | -180 | 269
2020-05-01 | 9:00 | 284.2 | 78.3 | 50.5722 | 25.9 | － | 24.5 | 284.3 | -0.8722 | 1.5 | 0 | 0 | -180 | 284.2
2020-05-01 | 10:00 | 288.8 | 78.3 | 52.7814 | 23.4 | － | 24.5 | 320 | -0.9814 | 0.8 | 0 | -30 | -180 | 288.8
2020-05-01 | 11:00 | 291.9 | 78.3 | 43.4206 | 22.8 | － | 24.5 | 332.8 | -1.0206 | 1.1 | 0 | -30 | -180 | 291.9
2020-05-01 | 12:00 | 282.3 | 78.3 | 42.3183 | 22.3 | － | 24.5 | 334 | -10.6183 | 1.5 | 0 | -30 | -180 | 282.3
2020-05-01 | 13:00 | 290.5 | 78.3 | 51.0891 | 23.3 | － | 24.5 | 322.4 | -0.9891 | 1.9 | 0 | -30 | -180 | 290.5
2020-05-01 | 14:00 | 288.9 | 78.3 | 52.2792 | 26.1 | － | 24.5 | 286.7 | -0.8792 | 1.9 | 0 | 0 | -180 | 288.9
2020-05-01 | 15:00 | 283.2 | 78.3 | 73.6867 | 32.1 | － | 24.5 | 223.8 | -0.6867 | 1.5 | 0 | 30 | -180 | 283.2
2020-05-01 | 16:00 | 279.3 | 78.3 | 138.9368 | 41.4 | － | 24.5 | 142.4 | -0.4368 | 4.2 | 0 | 30 | -180 | 279.3
2020-05-01 | 17:00 | 268.8 | 78.3 | 209.8596 | 52.2 | － | 24.5 | 52.1 | -0.1596 | 8 | 0 | 24 | -180 | 268.8
2020-05-01 | 18:00 | 270.7 | 78.3 | 275.2 | 59.7 | － | 24.5 | 1.2 | 0 | 11.8 | 0 | 0 | -180 | 270.7
2020-05-01 | 19:00 | 272.5 | 78.3 | 276.8 | 60 | － | 24.5 | 0 | 0 | 12.9 | 0 | 0 | -180 | 272.5
2020-05-01 | 20:00 | 259.3 | 78.3 | 265.9 | 58 | － | 24.5 | 0 | 0 | 12.6 | 0 | 0 | -180 | 259.3
2020-05-01 | 21:00 | 246.3 | 78.3 | 254.3 | 55.9 | － | 24.5 | 0 | 0 | 13.3 | 0 | 0 | -180 | 246.3
2020-05-01 | 22:00 | 230.5 | 78.3 | 243.1 | 54 | － | 24.5 | 0 | 0 | 10.6 | 0 | 0 | -180 | 230.5
2020-05-01 | 23:00 | 224.4 | 78.3 | 238 | 53 | － | 24.5 | 0 | 0 | 10.6 | 0 | 0 | -180 | 224.4
2020-05-02 | 0:00 | 216 | 78.3 | 228.7 | 55.3 | － | 24.5 | 0 | 0 | 9.2 | 0 | 0 | -180 | 216
2020-05-02 | 1:00 | 218.6 | 78.3 | 234.8 | 56.4 | － | 24.5 | 0 | 0 | 4.6 | 0 | 0 | -180 | 218.6
2020-05-02 | 2:00 | 239.2 | 78.3 | 253.5 | 59.8 | － | 24.5 | 0 | 0 | 3.1 | 0 | 0 | -180 | 239.2
2020-05-02 | 3:00 | 263.1 | 78.3 | 275 | 63.8 | － | 24.5 | 0 | 0 | 1.5 | 0 | 0 | -180 | 263.1
2020-05-02 | 4:00 | 270.9 | 78.3 | 282.1 | 65.2 | － | 24.5 | 0 | 0 | 0.8 | 0 | 0 | -180 | 270.9
2020-05-02 | 5:00 | 256.2 | 78.3 | 266.8 | 62.2 | － | 24.5 | 4.4 | 0 | 0 | 0 | 0 | -180 | 256.2
2020-05-02 | 6:00 | 233.7 | 78.3 | 204.0674 | 50.6 | － | 24.5 | 57.7 | -1.4674 | 0 | 0 | 0 | -180 | 233.7
2020-05-02 | 7:00 | 228.1 | 78.3 | 131.2322 | 38.5 | － | 24.5 | 139.1 | -3.5322 | 0 | 0 | 0 | -180 | 228.1
2020-05-02 | 8:00 | 244 | 78.3 | 79.252 | 31 | － | 24.5 | 214.5 | -5.452 | 1.9 | 0 | 0 | -180 | 244
2020-05-02 | 9:00 | 258.1 | 78.3 | 66.3832 | 25.8 | － | 24.5 | 274.7 | -6.9832 | 5.4 | 0 | -30 | -180 | 258.1
2020-05-02 | 10:00 | 262.1 | 78.3 | 48.4528 | 22.6 | － | 24.5 | 316.4 | -28.4528 | 10.3 | 0 | -30 | -180 | 262.1
2020-05-02 | 11:00 | 268.4 | 78.3 | 45.0575 | 22.4 | － | 24.5 | 324.4 | -29.1575 | 12.9 | 0 | -30 | -180 | 268.4
2020-05-02 | 12:00 | 266.2 | 78.3 | 42.0167 | 22.3 | － | 24.5 | 320.4 | -28.8167 | 17.5 | 0 | -30 | -180 | 266.2
2020-05-02 | 13:00 | 265.3 | 78.3 | 47.2308 | 22.5 | － | 24.5 | 308.4 | -27.7308 | 22.1 | 0 | -30 | -180 | 265.3
2020-05-02 | 14:00 | 266 | 78.3 | 73.3018 | 26.6 | － | 24.5 | 255.8 | -6.5018 | 24 | 0 | -30 | -180 | 266
2020-05-02 | 15:00 | 246.2 | 78.3 | 95.8384 | 33.3 | － | 24.5 | 170.8 | -4.3384 | 27.8 | 0 | 0 | -180 | 246.2
2020-05-02 | 16:00 | 238.9 | 78.3 | 113.5274 | 40.5 | － | 24.5 | 103.5 | -2.6274 | 31.2 | 0 | 30 | -180 | 238.9
2020-05-02 | 17:00 | 239 | 78.3 | 170.8874 | 50.1 | － | 24.5 | 34.9 | -0.8874 | 31.2 | 0 | 30 | -180 | 239
2020-05-02 | 18:00 | 251.7 | 78.3 | 206.8 | 56.7 | － | 24.5 | 1.2 | 0 | 34.2 | 0 | 30 | -180 | 251.7
2020-05-02 | 19:00 | 253.8 | 78.3 | 211.5 | 57.5 | － | 24.5 | 0 | 0 | 32 | 0 | 30 | -180 | 253.8
2020-05-02 | 20:00 | 244.4 | 78.3 | 227.5 | 56.1 | － | 24.5 | 0 | 0 | 32 | 0 | 6 | -180 | 244.4
2020-05-02 | 21:00 | 232.2 | 78.3 | 225.1 | 54.6 | － | 24.5 | 0 | 0 | 29.7 | 0 | 0 | -180 | 232.2
2020-05-02 | 22:00 | 220.3 | 78.3 | 215.6 | 52.9 | － | 24.5 | 0 | 0 | 29 | 0 | 0 | -180 | 220.3
2020-05-02 | 23:00 | 216.6 | 78.3 | 211.3 | 52.1 | － | 24.5 | 0 | 0 | 30.4 | 0 | 0 | -180 | 216.6
2020-05-03 | 0:00 | 209.6 | 78.3 | 206.3 | 49.6 | － | 24.5 | 0 | 0 | 30.9 | 0 | 0 | -180 | 209.6
2020-05-03 | 1:00 | 213.1 | 78.3 | 208.4 | 51.8 | － | 24.5 | 0 | 0 | 30.1 | 0 | 0 | -180 | 213.1
2020-05-03 | 2:00 | 229.8 | 78.3 | 216.5 | 61.2 | － | 24.5 | 0 | 0 | 29.3 | 0 | 0 | -180 | 229.8
2020-05-03 | 3:00 | 252.6 | 78.3 | 232.3 | 70 | － | 24.5 | 0 | 0 | 27.5 | 0 | 0 | -180 | 252.6
2020-05-03 | 4:00 | 258.9 | 78.3 | 238.6 | 70 | － | 24.5 | 0 | 0 | 27.5 | 0 | 0 | -180 | 258.9
2020-05-03 | 5:00 | 245 | 78.3 | 222.3 | 68.5 | － | 24.5 | 2.4 | 0 | 29 | 0 | 0 | -180 | 245
2020-05-03 | 6:00 | 218 | 78.3 | 199.8 | 42.9 | － | 24.5 | 20.9 | 0 | 31.6 | 0 | 0 | -180 | 218
2020-05-03 | 7:00 | 206.4 | 78.3 | 170.6 | 24 | － | 24.5 | 50.9 | 0 | 38.1 | 0 | 0 | -180 | 206.4
2020-05-03 | 8:00 | 216.7 | 78.3 | 170.2 | 23.8 | － | 24.5 | 61.8 | 0 | 38.1 | 0 | 0 | -180 | 216.7
2020-05-03 | 9:00 | 226.2 | 78.3 | 169.2 | 23.5 | － | 24.5 | 73.4 | 0 | 37.3 | 0 | 0 | -180 | 226.2
2020-05-03 | 10:00 | 226.5 | 78.3 | 167.9 | 23.1 | － | 24.5 | 75.4 | 0 | 37.3 | 0 | 0 | -180 | 226.5
2020-05-03 | 11:00 | 233.1 | 78.3 | 166.4 | 22.9 | － | 24.5 | 80.6 | 0 | 40.4 | 0 | 0 | -180 | 233.1
2020-05-03 | 12:00 | 235.3 | 78.3 | 179.1 | 27.4 | － | 24.5 | 70.2 | 0 | 35.8 | 0 | 0 | -180 | 235.3
2020-05-03 | 13:00 | 221.1 | 78.3 | 177.8 | 26.9 | － | 24.5 | 52.9 | 0 | 40.7 | 0 | 0 | -180 | 221.1
2020-05-03 | 14:00 | 212.1 | 78.3 | 182.4 | 29.5 | － | 24.5 | 40.1 | 0 | 37.3 | 0 | 0 | -180 | 212.1
2020-05-03 | 15:00 | 211.3 | 78.3 | 182.6 | 29.7 | － | 24.5 | 37.7 | 0 | 38.5 | 0 | 0 | -180 | 211.3
2020-05-03 | 16:00 | 213.7 | 78.3 | 192.6 | 36.8 | － | 24.5 | 26.5 | 0 | 35 | 0 | 0 | -180 | 213.7
2020-05-03 | 17:00 | 230.9 | 78.3 | 208.3 | 51.3 | － | 24.5 | 10.8 | 0 | 37.7 | 0 | 0 | -180 | 230.9
2020-05-03 | 18:00 | 244.8 | 78.3 | 218.9 | 63.8 | － | 24.5 | 1.2 | 0 | 38.1 | 0 | 0 | -180 | 244.8
2020-05-03 | 19:00 | 244.4 | 78.3 | 219.7 | 64.9 | － | 24.5 | 0 | 0 | 37 | 0 | 0 | -180 | 244.4
2020-05-03 | 20:00 | 234.5 | 78.3 | 218.2 | 63.1 | － | 24.5 | 0 | 0 | 30.4 | 0 | 0 | -180 | 234.5
2020-05-03 | 21:00 | 222.7 | 78.3 | 212.1 | 55.8 | － | 24.5 | 0 | 0 | 32 | 0 | 0 | -180 | 222.7
2020-05-03 | 22:00 | 207.1 | 78.3 | 205.3 | 48.6 | － | 24.5 | 0 | 0 | 30.4 | 0 | 0 | -180 | 207.1
2020-05-03 | 23:00 | 202.6 | 78.3 | 206.5 | 49.7 | － | 24.5 | 0 | 0 | 23.6 | 0 | 0 | -180 | 202.6
2020-05-04 | 0:00 | 198 | 78.3 | 204.6 | 49.3 | － | 24.5 | 0 | 0 | 21.3 | 0 | 0 | -180 | 198
2020-05-04 | 1:00 | 203.2 | 78.3 | 217.7 | 52.1 | － | 24.5 | 0 | 0 | 10.6 | 0 | 0 | -180 | 203.2
2020-05-04 | 2:00 | 222.6 | 78.3 | 237.9 | 56.5 | － | 24.5 | 0 | 0 | 5.4 | 0 | 0 | -180 | 222.6
2020-05-04 | 3:00 | 246.5 | 78.3 | 258.1 | 61 | － | 24.5 | 0 | 0 | 4.6 | 0 | 0 | -180 | 246.5
2020-05-04 | 4:00 | 254 | 78.3 | 266.1 | 62.8 | － | 24.5 | 0 | 0 | 2.3 | 0 | 0 | -180 | 254
2020-05-04 | 5:00 | 240.5 | 78.3 | 252.2 | 59.6 | － | 24.5 | 3.6 | 0 | 2.3 | 0 | 0 | -180 | 240.5
2020-05-04 | 6:00 | 221.4 | 78.3 | 206.3 | 49.5 | － | 24.5 | 40.5 | 0 | 2.3 | 0 | 0 | -180 | 221.4
2020-05-04 | 7:00 | 218.9 | 78.3 | 164.2 | 41 | － | 24.5 | 89 | 0 | 1.9 | 0 | 0 | -180 | 218.9
2020-05-04 | 8:00 | 233 | 78.3 | 130.5 | 34.9 | － | 24.5 | 144.4 | 0 | 0.4 | 0 | 0 | -180 | 233
2020-05-04 | 9:00 | 232.3 | 78.3 | 81.7 | 27.3 | － | 24.5 | 200.5 | 0 | 0 | 0 | 0 | -180 | 232.3
2020-05-04 | 10:00 | 240.4 | 78.3 | 51.6 | 23.8 | － | 24.5 | 242.2 | 0 | 0 | 0 | 0 | -180 | 240.4
2020-05-04 | 11:00 | 236.3 | 78.3 | 68.5 | 25.7 | － | 24.5 | 218.9 | 0 | 0.4 | 0 | 0 | -180 | 236.3
2020-05-04 | 12:00 | 228.9 | 78.3 | 55.7 | 24.2 | － | 24.5 | 225.8 | 0 | 0.4 | 0 | 0 | -180 | 228.9
2020-05-04 | 13:00 | 223.7 | 78.3 | 61.2 | 22.3 | － | 24.5 | 247.4 | 0 | 0 | 0 | -30 | -180 | 223.7
2020-05-04 | 14:00 | 230.4 | 78.3 | 68.3 | 22.7 | － | 24.5 | 246.6 | 0 | 0 | 0 | -30 | -180 | 230.4
2020-05-04 | 15:00 | 225.7 | 78.3 | 88.5 | 28.3 | － | 24.5 | 186.1 | 0 | 0 | 0 | 0 | -180 | 225.7
2020-05-04 | 16:00 | 223.1 | 78.3 | 122.1 | 38.7 | － | 24.5 | 109.5 | 0 | 0 | 0 | 30 | -180 | 223.1
2020-05-04 | 17:00 | 230.5 | 78.3 | 208.3 | 52.5 | － | 24.5 | 34.9 | 0 | 0 | 0 | 12 | -180 | 230.5
2020-05-04 | 18:00 | 243.5 | 78.3 | 258.4 | 61.1 | － | 24.5 | 1.2 | 0 | 0 | 0 | 0 | -180 | 243.5
2020-05-04 | 19:00 | 246.4 | 78.3 | 261.8 | 61.8 | － | 24.5 | 0 | 0 | 0 | 0 | 0 | -180 | 246.4
2020-05-04 | 20:00 | 237.2 | 78.3 | 253.6 | 60 | － | 24.5 | 0 | 0 | 0.8 | 0 | 0 | -180 | 237.2
2020-05-04 | 21:00 | 225 | 78.3 | 241.5 | 57.3 | － | 24.5 | 0 | 0 | 3.4 | 0 | 0 | -180 | 225
2020-05-04 | 22:00 | 210.6 | 78.3 | 226 | 53.8 | － | 24.5 | 0 | 0 | 8 | 0 | 0 | -180 | 210.6
2020-05-04 | 23:00 | 207.3 | 78.3 | 220.5 | 52.6 | － | 24.5 | 0 | 0 | 11.4 | 0 | 0 | -180 | 207.3
2020-05-05 | 0:00 | 198.6 | 78.3 | 202.8 | 51.7 | － | 24.5 | 0 | 0 | 21.3 | 0 | 0 | -180 | 198.6
2020-05-05 | 1:00 | 202.7 | 78.3 | 202.1 | 51.5 | － | 24.5 | 0 | 0 | 26.3 | 0 | 0 | -180 | 202.7
2020-05-05 | 2:00 | 222.1 | 78.3 | 219.3 | 54.5 | － | 24.5 | 0 | 0 | 25.5 | 0 | 0 | -180 | 222.1
2020-05-05 | 3:00 | 245.3 | 78.3 | 241.7 | 58.4 | － | 24.5 | 0 | 0 | 22.4 | 0 | 0 | -180 | 245.3
2020-05-05 | 4:00 | 254.1 | 78.3 | 252.1 | 60.2 | － | 24.5 | 0 | 0 | 19 | 0 | 0 | -180 | 254.1
2020-05-05 | 5:00 | 239.9 | 78.3 | 239.8 | 58 | － | 24.5 | 4.4 | 0 | 14.9 | 0 | 0 | -180 | 239.9
2020-05-05 | 6:00 | 220.7 | 78.3 | 195.0247 | 50 | － | 24.5 | 44.1 | -1.5247 | 10.3 | 0 | 0 | -180 | 220.7
2020-05-05 | 7:00 | 216.1 | 78.3 | 147.1839 | 42 | － | 24.5 | 100.7 | -3.4839 | 6.9 | 0 | 0 | -180 | 216.1
2020-05-05 | 8:00 | 226.3 | 78.3 | 107.088 | 35.8 | － | 24.5 | 164.4 | -5.688 | 1.9 | 0 | 0 | -180 | 226.3
2020-05-05 | 9:00 | 229.1 | 78.3 | 56.6605 | 29 | － | 24.5 | 227 | -7.8605 | 1.5 | 0 | 0 | -180 | 229.1
2020-05-05 | 10:00 | 235.6 | 78.3 | 60.6529 | 23.7 | － | 24.5 | 294.3 | -35.8529 | 0 | 0 | -30 | -180 | 235.6
2020-05-05 | 11:00 | 242.9 | 78.3 | 41.4809 | 22.3 | － | 24.5 | 325.6 | -39.6809 | 0.4 | 0 | -30 | -180 | 242.9
2020-05-05 | 12:00 | 245.9 | 78.3 | 43.6809 | 22.4 | － | 24.5 | 325.6 | -39.6809 | 1.1 | 0 | -30 | -180 | 245.9
2020-05-05 | 13:00 | 242.9 | 78.3 | 55.3106 | 23.1 | － | 24.5 | 306.8 | -37.4106 | 2.3 | 0 | -30 | -180 | 242.9
2020-05-05 | 14:00 | 237.5 | 78.3 | 57.3141 | 25.7 | － | 24.5 | 269.1 | -9.3141 | 1.9 | 0 | -30 | -180 | 237.5
2020-05-05 | 15:00 | 230.3 | 78.3 | 70.81 | 30.8 | － | 24.5 | 205.3 | -7.11 | 7.7 | 0 | 0 | -180 | 230.3
2020-05-05 | 16:00 | 231.6 | 78.3 | 112.8369 | 41.2 | － | 24.5 | 116.7 | -4.0369 | 12.1 | 0 | 30 | -180 | 231.6
2020-05-05 | 17:00 | 228 | 78.3 | 177.8927 | 52.3 | － | 24.5 | 25.7 | -0.8927 | 20.2 | 0 | 30 | -180 | 228
2020-05-05 | 18:00 | 242.7 | 78.3 | 215.5 | 59.1 | － | 24.5 | 1.2 | 0 | 14.1 | 0 | 30 | -180 | 242.7
2020-05-05 | 19:00 | 243.8 | 78.3 | 241.5 | 61.1 | － | 24.5 | 0 | 0 | 3.4 | 0 | 15 | -180 | 243.8
2020-05-05 | 20:00 | 234.3 | 78.3 | 250.1 | 59.9 | － | 24.5 | 0 | 0 | 1.5 | 0 | 0 | -180 | 234.3
2020-05-05 | 21:00 | 224.1 | 78.3 | 239.1 | 58 | － | 24.5 | 0 | 0 | 4.2 | 0 | 0 | -180 | 224.1
2020-05-05 | 22:00 | 210.4 | 78.3 | 217.1 | 54.1 | － | 24.5 | 0 | 0 | 16.4 | 0 | 0 | -180 | 210.4
2020-05-05 | 23:00 | 206.3 | 78.3 | 216.9 | 54 | － | 24.5 | 0 | 0 | 12.6 | 0 | 0 | -180 | 206.3
2020-05-06 | 0:00 | 201.3 | 78.3 | 221.2 | 49.3 | － | 24.5 | 0 | 0 | 8 | 0 | 0 | -180 | 201.3
2020-05-06 | 1:00 | 204.8 | 78.3 | 222.9 | 49.6 | － | 24.5 | 0 | 0 | 9.5 | 0 | 0 | -180 | 204.8
2020-05-06 | 2:00 | 223.3 | 78.3 | 240.5 | 53.9 | － | 24.5 | 0 | 0 | 6.1 | 0 | 0 | -180 | 223.3
2020-05-06 | 3:00 | 245.4 | 78.3 | 261.2 | 59.1 | － | 24.5 | 0 | 0 | 2.3 | 0 | 0 | -180 | 245.4
2020-05-06 | 4:00 | 254.5 | 78.3 | 269.6 | 61.3 | － | 24.5 | 0 | 0 | 0.8 | 0 | 0 | -180 | 254.5
2020-05-06 | 5:00 | 241.1 | 78.3 | 255.8 | 57.7 | － | 24.5 | 4.4 | 0 | 0.4 | 0 | 0 | -180 | 241.1
2020-05-06 | 6:00 | 218.5 | 78.3 | 206.4 | 45.6 | － | 24.5 | 43.7 | 0 | 0 | 0 | 0 | -180 | 218.5
2020-05-06 | 7:00 | 220.4 | 78.3 | 164.8 | 36.6 | － | 24.5 | 96.2 | 0 | 0 | 0 | 0 | -180 | 220.4
2020-05-06 | 8:00 | 243.8 | 78.3 | 145.9 | 32.8 | － | 24.5 | 141.2 | 0 | 1.1 | 0 | 0 | -180 | 243.8
2020-05-06 | 9:00 | 251.2 | 78.3 | 117.2 | 27.8 | － | 24.5 | 180 | 0 | 3.4 | 0 | 0 | -180 | 251.2
2020-05-06 | 10:00 | 245.2 | 78.3 | 80.2 | 23.1 | － | 24.5 | 215.3 | 0 | 3.8 | 0 | 0 | -180 | 245.2
2020-05-06 | 11:00 | 253 | 78.3 | 69.4 | 22.3 | － | 24.5 | 236.2 | 0 | 2.3 | 0 | 0 | -180 | 253
2020-05-06 | 12:00 | 242.2 | 78.3 | 97.5 | 25.1 | － | 24.5 | 193.7 | 0 | 3.1 | 0 | 0 | -180 | 242.2
2020-05-06 | 13:00 | 240.8 | 78.3 | 119.1 | 28.2 | － | 24.5 | 168.8 | 0 | 1.9 | 0 | 0 | -180 | 240.8
2020-05-06 | 14:00 | 241.3 | 78.3 | 154.6 | 34.5 | － | 24.5 | 126.3 | 0 | 3.1 | 0 | 0 | -180 | 241.3
2020-05-06 | 15:00 | 236.6 | 78.3 | 179.8 | 39.6 | － | 24.5 | 91 | 0 | 3.4 | 0 | 0 | -180 | 236.6
2020-05-06 | 16:00 | 240.9 | 78.3 | 209.9 | 46.3 | － | 24.5 | 57.3 | 0 | 4.6 | 0 | 0 | -180 | 240.9
2020-05-06 | 17:00 | 243.9 | 78.3 | 248.6 | 55.8 | － | 24.5 | 14.4 | 0 | 2.3 | 0 | 0 | -180 | 243.9
2020-05-06 | 18:00 | 255.4 | 78.3 | 266.1 | 60.3 | － | 24.5 | 1.6 | 0 | 4.6 | 0 | 0 | -180 | 255.4
2020-05-06 | 19:00 | 255.9 | 78.3 | 266.8 | 60.6 | － | 24.5 | 0 | 0 | 5.7 | 0 | 0 | -180 | 255.9
2020-05-06 | 20:00 | 244.5 | 78.3 | 257.5 | 58.1 | － | 24.5 | 0 | 0 | 6.1 | 0 | 0 | -180 | 244.5
2020-05-06 | 21:00 | 230.2 | 78.3 | 243.4 | 54.5 | － | 24.5 | 0 | 0 | 9.5 | 0 | 0 | -180 | 230.2
2020-05-06 | 22:00 | 213.4 | 78.3 | 225.3 | 50.1 | － | 24.5 | 0 | 0 | 15.2 | 0 | 0 | -180 | 213.4
2020-05-06 | 23:00 | 208.7 | 78.3 | 210.3 | 46.6 | － | 24.5 | 0 | 0 | 29 | 0 | 0 | -180 | 208.7
2020-05-07 | 0:00 | 200.6 | 78.3 | 191.7 | 49.6 | － | 24.5 | 0 | 0 | 36.5 | 0 | 0 | -180 | 200.6
2020-05-07 | 1:00 | 203.6 | 78.3 | 194.4 | 49.9 | － | 24.5 | 0 | 0 | 36.5 | 0 | 0 | -180 | 203.6
2020-05-07 | 2:00 | 223.9 | 78.3 | 214.4 | 53.2 | － | 24.5 | 0 | 0 | 33.5 | 0 | 0 | -180 | 223.9
2020-05-07 | 3:00 | 249 | 78.3 | 238.8 | 57.3 | － | 24.5 | 0 | 0 | 30.1 | 0 | 0 | -180 | 249
2020-05-07 | 4:00 | 264.2 | 78.3 | 248.8 | 59.1 | － | 24.5 | 0 | 0 | 33.5 | 0 | 0 | -180 | 264.2
2020-05-07 | 5:00 | 256.9 | 78.3 | 238.5 | 57.2 | － | 24.5 | 6 | 0 | 32.4 | 0 | 0 | -180 | 256.9
2020-05-07 | 6:00 | 241.4 | 78.3 | 176.249 | 46.5 | － | 24.5 | 66.2 | -2.349 | 32 | 0 | 0 | -180 | 241.4
2020-05-07 | 7:00 | 232.4 | 78.3 | 101.3812 | 35 | － | 24.5 | 148.8 | -5.2812 | 29.7 | 0 | 0 | -180 | 232.4
2020-05-07 | 8:00 | 259.6 | 78.3 | 62.2704 | 29.7 | － | 24.5 | 224.6 | -7.9704 | 28.2 | 0 | 0 | -180 | 259.6
2020-05-07 | 9:00 | 281.7 | 78.3 | 58.0898 | 25.7 | － | 24.5 | 287.1 | -10.1898 | 28.2 | 0 | -30 | -180 | 281.7
2020-05-07 | 10:00 | 286.8 | 78.3 | 60.8376 | 23.4 | － | 24.5 | 322.4 | -40.4376 | 27.8 | 0 | -30 | -180 | 286.8
2020-05-07 | 11:00 | 290.5 | 78.3 | 55.6789 | 22.9 | － | 24.5 | 334 | -41.8789 | 27 | 0 | -30 | -180 | 290.5
2020-05-07 | 12:00 | 276.8 | 78.3 | 42.2192 | 22.3 | － | 24.5 | 334.4 | -41.9192 | 27 | 0 | -30 | -180 | 276.8
2020-05-07 | 13:00 | 289.2 | 78.3 | 62.0745 | 23.5 | － | 24.5 | 323.6 | -40.5745 | 27.8 | 0 | -30 | -180 | 289.2
2020-05-07 | 14:00 | 286.7 | 78.3 | 63.6465 | 26.3 | － | 24.5 | 288.7 | -10.2465 | 25.5 | 0 | -30 | -180 | 286.7
2020-05-07 | 15:00 | 281.4 | 78.3 | 83.1838 | 32.1 | － | 24.5 | 227.8 | -8.0838 | 23.6 | 0 | 0 | -180 | 281.4
2020-05-07 | 16:00 | 283.3 | 78.3 | 125.684 | 42.7 | － | 24.5 | 146 | -5.184 | 21.3 | 0 | 30 | -180 | 283.3
2020-05-07 | 17:00 | 277.5 | 78.3 | 196.1222 | 54.6 | － | 24.5 | 59.7 | -2.1222 | 16.4 | 0 | 30 | -180 | 277.5
2020-05-07 | 18:00 | 276.2 | 78.3 | 243.8 | 63.5 | － | 24.5 | 2.8 | 0 | 13.3 | 0 | 30 | -180 | 276.2
2020-05-07 | 19:00 | 278.2 | 78.3 | 250.1 | 64.7 | － | 24.5 | 0 | 0 | 10.6 | 0 | 30 | -180 | 278.2
2020-05-07 | 20:00 | 266.4 | 78.3 | 267.6 | 63.5 | － | 24.5 | 0 | 0 | 6.5 | 0 | 6 | -180 | 266.4
2020-05-07 | 21:00 | 251.6 | 78.3 | 258.7 | 60.9 | － | 24.5 | 0 | 0 | 9.2 | 0 | 0 | -180 | 251.6
2020-05-07 | 22:00 | 235.7 | 78.3 | 244 | 58.3 | － | 24.5 | 0 | 0 | 10.6 | 0 | 0 | -180 | 235.7
2020-05-07 | 23:00 | 228.8 | 78.3 | 236.2 | 56.9 | － | 24.5 | 0 | 0 | 12.9 | 0 | 0 | -180 | 228.8
2020-05-08 | 0:00 | 220.3 | 78.3 | 237 | 55.1 | － | 24.5 | 0 | 0 | 5.4 | 0 | 0 | -180 | 220.3
2020-05-08 | 1:00 | 225.1 | 78.3 | 241.8 | 55.9 | － | 24.5 | 0 | 0 | 4.6 | 0 | 0 | -180 | 225.1
2020-05-08 | 2:00 | 244.8 | 78.3 | 256.1 | 58.2 | － | 24.5 | 0 | 0 | 7.7 | 0 | 0 | -180 | 244.8
2020-05-08 | 3:00 | 271.4 | 78.3 | 280.1 | 62.4 | － | 24.5 | 0 | 0 | 6.1 | 0 | 0 | -180 | 271.4
2020-05-08 | 4:00 | 285.4 | 78.3 | 289.7 | 64.1 | － | 24.5 | 0 | 0 | 8.8 | 0 | 0 | -180 | 285.4
2020-05-08 | 5:00 | 277.8 | 78.3 | 271.6 | 60.9 | － | 24.5 | 7.6 | 0 | 14.9 | 0 | 0 | -180 | 277.8
2020-05-08 | 6:00 | 263.8 | 78.3 | 202.8975 | 48.9 | － | 24.5 | 65 | -0.9975 | 25.2 | 0 | 0 | -180 | 263.8
2020-05-08 | 7:00 | 250.8 | 78.3 | 122.526 | 36.6 | － | 24.5 | 145.2 | -2.226 | 25.9 | 0 | 0 | -180 | 250.8
2020-05-08 | 8:00 | 279.5 | 78.3 | 82.7125 | 31.2 | － | 24.5 | 222.6 | -3.4125 | 23.6 | 0 | 0 | -180 | 279.5
2020-05-08 | 9:00 | 295.1 | 78.3 | 73.0155 | 26.6 | － | 24.5 | 281.5 | -4.3155 | 25.5 | 0 | -30 | -180 | 295.1
2020-05-08 | 10:00 | 299.5 | 78.3 | 46.7985 | 24.1 | － | 24.5 | 312.8 | -4.7985 | 27.8 | 0 | -30 | -180 | 299.5
2020-05-08 | 11:00 | 304.8 | 78.3 | 62.6686 | 23.4 | － | 24.5 | 323.6 | -30.0686 | 32.4 | 0 | -30 | -180 | 304.8
2020-05-08 | 12:00 | 289.9 | 78.3 | 42.4207 | 22.3 | － | 24.5 | 324.4 | -30.1207 | 38.1 | 0 | -30 | -180 | 289.9
2020-05-08 | 13:00 | 304.3 | 78.3 | 44.66 | 23.9 | － | 24.5 | 310.4 | -4.76 | 37.3 | 0 | -30 | -180 | 304.3
2020-05-08 | 14:00 | 301.4 | 78.3 | 75.5245 | 26.8 | － | 24.5 | 275.5 | -4.2245 | 35 | 0 | -30 | -180 | 301.4
2020-05-08 | 15:00 | 293.2 | 78.3 | 98.399 | 33.2 | － | 24.5 | 208.5 | -3.199 | 33.5 | 0 | 0 | -180 | 293.2
2020-05-08 | 16:00 | 292.2 | 78.3 | 137.032 | 43 | － | 24.5 | 125.9 | -1.932 | 35.4 | 0 | 30 | -180 | 292.2
2020-05-08 | 17:00 | 277.1 | 78.3 | 190.951 | 51.9 | － | 24.5 | 42.5 | -0.651 | 39.6 | 0 | 30 | -180 | 277.1
2020-05-08 | 18:00 | 283.6 | 78.3 | 229.8 | 58.7 | － | 24.5 | 1.6 | 0 | 40.7 | 0 | 30 | -180 | 283.6
2020-05-08 | 19:00 | 281.5 | 78.3 | 231.9 | 59.1 | － | 24.5 | 0 | 0 | 37.7 | 0 | 30 | -180 | 281.5
2020-05-08 | 20:00 | 267.1 | 78.3 | 243.6 | 57 | － | 24.5 | 0 | 0 | 37.7 | 0 | 6 | -180 | 267.1
2020-05-08 | 21:00 | 253 | 78.3 | 232.3 | 54.1 | － | 24.5 | 0 | 0 | 43.8 | 0 | 0 | -180 | 253
2020-05-08 | 22:00 | 237.6 | 78.3 | 214.8 | 51.2 | － | 24.5 | 0 | 0 | 48.8 | 0 | 0 | -180 | 237.6
2020-05-08 | 23:00 | 232.8 | 78.3 | 208.8 | 50.2 | － | 24.5 | 0 | 0 | 51 | 0 | 0 | -180 | 232.8
2020-05-09 | 0:00 | 222.2 | 78.3 | 203.7 | 47.3 | － | 24.5 | 0 | 0 | 48.4 | 0 | 0 | -180 | 222.2
2020-05-09 | 1:00 | 223.8 | 78.3 | 205.9 | 47.8 | － | 24.5 | 0 | 0 | 47.3 | 0 | 0 | -180 | 223.8
2020-05-09 | 2:00 | 243.4 | 78.3 | 222.6 | 51.5 | － | 24.5 | 0 | 0 | 46.5 | 0 | 0 | -180 | 243.4
2020-05-09 | 3:00 | 267.5 | 78.3 | 244.6 | 56.7 | － | 24.5 | 0 | 0 | 43.4 | 0 | 0 | -180 | 267.5
2020-05-09 | 4:00 | 277.6 | 78.3 | 255.4 | 59.4 | － | 24.5 | 0 | 0 | 40 | 0 | 0 | -180 | 277.6
2020-05-09 | 5:00 | 266.4 | 78.3 | 243.2 | 56.4 | － | 24.5 | 4.8 | 0 | 39.2 | 0 | 0 | -180 | 266.4
2020-05-09 | 6:00 | 238 | 78.3 | 192.4 | 44.7 | － | 24.5 | 39.3 | 0 | 38.8 | 0 | 0 | -180 | 238
2020-05-09 | 7:00 | 235.3 | 78.3 | 153.8 | 36.8 | － | 24.5 | 84.6 | 0 | 37.3 | 0 | 0 | -180 | 235.3
2020-05-09 | 8:00 | 257.8 | 78.3 | 110.7 | 29.1 | － | 24.5 | 155.2 | 0 | 40 | 0 | 0 | -180 | 257.8
2020-05-09 | 9:00 | 267.2 | 78.3 | 83.6 | 25.2 | － | 24.5 | 194.9 | 0 | 40.7 | 0 | 0 | -180 | 267.2
2020-05-09 | 10:00 | 276.9 | 78.3 | 69.8 | 23.6 | － | 24.5 | 215.7 | 0 | 45 | 0 | 0 | -180 | 276.9
2020-05-09 | 11:00 | 284.9 | 78.3 | 53.1 | 22.3 | － | 24.5 | 239.4 | 0 | 47.3 | 0 | 0 | -180 | 284.9
2020-05-09 | 12:00 | 278 | 78.3 | 70.3 | 23.6 | － | 24.5 | 214.5 | 0 | 46.8 | 0 | 0 | -180 | 278
2020-05-09 | 13:00 | 278.1 | 78.3 | 121.3 | 30.7 | － | 24.5 | 158 | 0 | 45.3 | 0 | 0 | -180 | 278.1
2020-05-09 | 14:00 | 278.7 | 78.3 | 197.4 | 45.6 | － | 24.5 | 71 | 0 | 41.9 | 0 | 0 | -180 | 278.7
2020-05-09 | 15:00 | 272.5 | 78.3 | 225.9 | 52.2 | － | 24.5 | 28.9 | 0 | 42.7 | 0 | 0 | -180 | 272.5
2020-05-09 | 16:00 | 271.9 | 78.3 | 228.4 | 52.8 | － | 24.5 | 18 | 0 | 49.9 | 0 | 0 | -180 | 271.9
2020-05-09 | 17:00 | 273.5 | 78.3 | 238.6 | 55.2 | － | 24.5 | 9.6 | 0 | 47.3 | 0 | 0 | -180 | 273.5
2020-05-09 | 18:00 | 275.2 | 78.3 | 245.5 | 56.9 | － | 24.5 | 1.6 | 0 | 48.4 | 0 | 0 | -180 | 275.2
2020-05-09 | 19:00 | 269.6 | 78.3 | 242.6 | 56.2 | － | 24.5 | 0 | 0 | 48 | 0 | 0 | -180 | 269.6
2020-05-09 | 20:00 | 258.4 | 78.3 | 233.8 | 54.2 | － | 24.5 | 0 | 0 | 47.6 | 0 | 0 | -180 | 258.4
2020-05-09 | 21:00 | 246 | 78.3 | 222.6 | 51.5 | － | 24.5 | 0 | 0 | 49.1 | 0 | 0 | -180 | 246
2020-05-09 | 22:00 | 233 | 78.3 | 213.2 | 49.4 | － | 24.5 | 0 | 0 | 47.6 | 0 | 0 | -180 | 233
2020-05-09 | 23:00 | 230.2 | 78.3 | 214.3 | 49.7 | － | 24.5 | 0 | 0 | 43.4 | 0 | 0 | -180 | 230.2
2020-05-10 | 0:00 | 222.2 | 78.3 | 210 | 47.5 | － | 24.5 | 0 | 0 | 41.9 | 0 | 0 | -180 | 222.2
2020-05-10 | 1:00 | 224.8 | 78.3 | 211.9 | 47.9 | － | 24.5 | 0 | 0 | 42.2 | 0 | 0 | -180 | 224.8
2020-05-10 | 2:00 | 242.9 | 78.3 | 228.3 | 51.4 | － | 24.5 | 0 | 0 | 40.4 | 0 | 0 | -180 | 242.9
2020-05-10 | 3:00 | 265.4 | 78.3 | 247.4 | 55.6 | － | 24.5 | 0 | 0 | 39.6 | 0 | 0 | -180 | 265.4
2020-05-10 | 4:00 | 272.1 | 78.3 | 251.6 | 56.6 | － | 24.5 | 0 | 0 | 41.1 | 0 | 0 | -180 | 272.1
2020-05-10 | 5:00 | 260.5 | 78.3 | 237.6 | 53.4 | － | 24.5 | 4.8 | 0 | 41.9 | 0 | 0 | -180 | 260.5
2020-05-10 | 6:00 | 238.6 | 78.3 | 190.9 | 43.4 | － | 24.5 | 37.3 | 0 | 44.2 | 0 | 0 | -180 | 238.6
2020-05-10 | 7:00 | 236.5 | 78.3 | 142.8 | 34.2 | － | 24.5 | 90.2 | 0 | 46.5 | 0 | 0 | -180 | 236.5
2020-05-10 | 8:00 | 249.5 | 78.3 | 115.6 | 29.7 | － | 24.5 | 131.5 | 0 | 49.9 | 0 | 0 | -180 | 249.5
2020-05-10 | 9:00 | 254.7 | 78.3 | 87.5 | 25.8 | － | 24.5 | 166.8 | 0 | 51.8 | 0 | 0 | -180 | 254.7
2020-05-10 | 10:00 | 258.4 | 78.3 | 50.9 | 22.3 | － | 24.5 | 212.9 | 0 | 49.5 | 0 | 0 | -180 | 258.4
2020-05-10 | 11:00 | 259.1 | 78.3 | 56.3 | 22.6 | － | 24.5 | 211.3 | 0 | 46.1 | 0 | 0 | -180 | 259.1
2020-05-10 | 12:00 | 263.9 | 78.3 | 81.1 | 24.9 | － | 24.5 | 198.9 | 0 | 36.2 | 0 | 0 | -180 | 263.9
2020-05-10 | 13:00 | 253.1 | 78.3 | 144.7 | 34.5 | － | 24.5 | 128.7 | 0 | 22.4 | 0 | 0 | -180 | 253.1
2020-05-10 | 14:00 | 250.4 | 78.3 | 172 | 39.5 | － | 24.5 | 105.5 | 0 | 10.6 | 0 | 0 | -180 | 250.4
2020-05-10 | 15:00 | 251.2 | 78.3 | 206.7 | 46.6 | － | 24.5 | 61.4 | 0 | 13.7 | 0 | 0 | -180 | 251.2
2020-05-10 | 16:00 | 249.4 | 78.3 | 229.1 | 51.5 | － | 24.5 | 29.3 | 0 | 16.7 | 0 | 0 | -180 | 249.4
2020-05-10 | 17:00 | 264.1 | 78.3 | 259.2 | 58.4 | － | 24.5 | 10 | 0 | 13.7 | 0 | 0 | -180 | 264.1
2020-05-10 | 18:00 | 268.2 | 78.3 | 267.1 | 60.3 | － | 24.5 | 1.6 | 0 | 16.4 | 0 | 0 | -180 | 268.2
2020-05-10 | 19:00 | 261.8 | 78.3 | 266.7 | 60.2 | － | 24.5 | 0 | 0 | 12.1 | 0 | 0 | -180 | 261.8
2020-05-10 | 20:00 | 250.6 | 78.3 | 254.8 | 57.4 | － | 24.5 | 0 | 0 | 15.6 | 0 | 0 | -180 | 250.6
2020-05-10 | 21:00 | 239 | 78.3 | 241 | 54.3 | － | 24.5 | 0 | 0 | 20.9 | 0 | 0 | -180 | 239
2020-05-10 | 22:00 | 224.1 | 78.3 | 226.9 | 51.2 | － | 24.5 | 0 | 0 | 23.2 | 0 | 0 | -180 | 224.1
2020-05-10 | 23:00 | 219.3 | 78.3 | 220.6 | 49.6 | － | 24.5 | 0 | 0 | 26.3 | 0 | 0 | -180 | 219.3
2020-05-11 | 0:00 | 213 | 78.3 | 209 | 50 | － | 24.5 | 0 | 0 | 31.2 | 0 | 0 | -180 | 213
2020-05-11 | 1:00 | 214.2 | 78.3 | 206.1 | 49.5 | － | 24.5 | 0 | 0 | 35.8 | 0 | 0 | -180 | 214.2
2020-05-11 | 2:00 | 232.8 | 78.3 | 217.7 | 51.6 | － | 24.5 | 0 | 0 | 40.7 | 0 | 0 | -180 | 232.8
2020-05-11 | 3:00 | 257 | 78.3 | 228.4 | 53.6 | － | 24.5 | 0 | 0 | 52.2 | 0 | 0 | -180 | 257
2020-05-11 | 4:00 | 268.6 | 78.3 | 234.9 | 54.9 | － | 24.5 | 0 | 0 | 56 | 0 | 0 | -180 | 268.6
2020-05-11 | 5:00 | 260.5 | 78.3 | 225.3 | 53 | － | 24.5 | 7.6 | 0 | 51.8 | 0 | 0 | -180 | 260.5
2020-05-11 | 6:00 | 248.4 | 78.3 | 173.428 | 43.4 | － | 24.5 | 63.8 | -0.028 | 45 | 0 | 0 | -180 | 248.4
2020-05-11 | 7:00 | 251.4 | 78.3 | 111.3611 | 33.3 | － | 24.5 | 139.5 | -0.0611 | 44.5 | 0 | 0 | -180 | 251.4
2020-05-11 | 8:00 | 287.1 | 78.3 | 80.3961 | 28.9 | － | 24.5 | 219.3 | -0.0961 | 35.8 | 0 | 0 | -180 | 287.1
2020-05-11 | 9:00 | 309.2 | 78.3 | 50.5254 | 25.3 | － | 24.5 | 286.3 | -0.1254 | 24.4 | 0 | 0 | -180 | 309.2
2020-05-11 | 10:00 | 316.1 | 78.3 | 59.8411 | 23.3 | － | 24.5 | 322 | -0.1411 | 18.3 | 0 | -30 | -180 | 316.1
2020-05-11 | 11:00 | 322.6 | 78.3 | 58.9465 | 23.3 | － | 24.5 | 334.4 | -0.1465 | 13.3 | 0 | -30 | -180 | 322.6
2020-05-11 | 12:00 | 308.5 | 78.3 | 42.8206 | 22.3 | － | 24.5 | 334.4 | -0.5206 | 16.7 | 0 | -30 | -180 | 308.5
2020-05-11 | 13:00 | 326.6 | 78.3 | 72.5416 | 24.5 | － | 24.5 | 323.2 | -0.1416 | 13.7 | 0 | -30 | -180 | 326.6
2020-05-11 | 14:00 | 323.4 | 78.3 | 69.6265 | 27.5 | － | 24.5 | 288.7 | -0.1265 | 14.9 | 0 | 0 | -180 | 323.4
2020-05-11 | 15:00 | 316.5 | 78.3 | 82.9002 | 33.3 | － | 24.5 | 228.6 | -0.1002 | 19 | 0 | 30 | -180 | 316.5
2020-05-11 | 16:00 | 316.6 | 78.3 | 149.0661 | 44.2 | － | 24.5 | 150.8 | -0.0661 | 19.8 | 0 | 30 | -180 | 316.6
2020-05-11 | 17:00 | 303 | 78.3 | 220.9278 | 56.7 | － | 24.5 | 63.4 | -0.0278 | 15.2 | 0 | 24 | -180 | 303
2020-05-11 | 18:00 | 294.1 | 78.3 | 289.8 | 66.1 | － | 24.5 | 3.6 | 0 | 11.8 | 0 | 0 | -180 | 294.1
2020-05-11 | 19:00 | 291.6 | 78.3 | 295.7 | 67.4 | － | 24.5 | 0 | 0 | 5.7 | 0 | 0 | -180 | 291.6
2020-05-11 | 20:00 | 276.6 | 78.3 | 285.2 | 65.2 | － | 24.5 | 0 | 0 | 3.4 | 0 | 0 | -180 | 276.6
2020-05-11 | 21:00 | 261.7 | 78.3 | 272.9 | 62.6 | － | 24.5 | 0 | 0 | 3.4 | 0 | 0 | -180 | 261.7
2020-05-11 | 22:00 | 244.3 | 78.3 | 259.6 | 60 | － | 24.5 | 0 | 0 | 1.9 | 0 | 0 | -180 | 244.3
2020-05-11 | 23:00 | 238.3 | 78.3 | 255.1 | 58.9 | － | 24.5 | 0 | 0 | 1.5 | 0 | 0 | -180 | 238.3
2020-05-12 | 0:00 | 226.8 | 78.3 | 251.4 | 50.7 | － | 24.5 | 0 | 0 | 1.9 | 0 | 0 | -180 | 226.8
2020-05-12 | 1:00 | 226.8 | 78.3 | 250.9 | 50.5 | － | 24.5 | 0 | 0 | 2.6 | 0 | 0 | -180 | 226.8
2020-05-12 | 2:00 | 243.7 | 78.3 | 262.8 | 52.7 | － | 24.5 | 0 | 0 | 5.4 | 0 | 0 | -180 | 243.7
2020-05-12 | 3:00 | 268.8 | 78.3 | 283.4 | 56.5 | － | 24.5 | 0 | 0 | 6.1 | 0 | 0 | -180 | 268.8
2020-05-12 | 4:00 | 283.2 | 78.3 | 295.8 | 58.9 | － | 24.5 | 0 | 0 | 5.7 | 0 | 0 | -180 | 283.2
2020-05-12 | 5:00 | 277 | 78.3 | 285.5 | 56.9 | － | 24.5 | 7.6 | 0 | 4.2 | 0 | 0 | -180 | 277
2020-05-12 | 6:00 | 255.7 | 78.3 | 227.9 | 46.2 | － | 24.5 | 56.9 | 0 | 1.9 | 0 | 0 | -180 | 255.7
2020-05-12 | 7:00 | 254.3 | 78.3 | 170.2 | 36.7 | － | 24.5 | 122.7 | 0 | 1.9 | 0 | 0 | -180 | 254.3
2020-05-12 | 8:00 | 296.2 | 78.3 | 139.6 | 32.1 | － | 24.5 | 201.3 | 0 | 0.4 | 0 | 0 | -180 | 296.2
2020-05-12 | 9:00 | 318.8 | 78.3 | 110.4 | 28.3 | － | 24.5 | 255 | 0 | 2.3 | 0 | 0 | -180 | 318.8
2020-05-12 | 10:00 | 321.8 | 78.3 | 62.6 | 23.3 | － | 24.5 | 303.6 | 0 | 9.5 | 0 | 0 | -180 | 321.8
2020-05-12 | 11:00 | 330.1 | 78.3 | 49.3 | 22.4 | － | 24.5 | 318.4 | 0 | 17.2 | 0 | 0 | -180 | 330.1
2020-05-12 | 12:00 | 316.5 | 78.3 | 44.9 | 22.3 | － | 24.5 | 311.6 | 0 | 14.9 | 0 | 0 | -180 | 316.5
2020-05-12 | 13:00 | 332 | 78.3 | 106.4 | 27.7 | － | 24.5 | 265.9 | 0 | 9.2 | 0 | 0 | -180 | 332
2020-05-12 | 14:00 | 324.9 | 78.3 | 164.1 | 35.6 | － | 24.5 | 192.9 | 0 | 9.5 | 0 | 0 | -180 | 324.9
2020-05-12 | 15:00 | 305.4 | 78.3 | 203.1 | 41.8 | － | 24.5 | 133.1 | 0 | 4.6 | 0 | 0 | -180 | 305.4
2020-05-12 | 16:00 | 291.9 | 78.3 | 226.9 | 45.9 | － | 24.5 | 91.4 | 0 | 4.9 | 0 | 0 | -180 | 291.9
2020-05-12 | 17:00 | 285.8 | 78.3 | 262.1 | 52.3 | － | 24.5 | 42.9 | 0 | 5.7 | 0 | 0 | -180 | 285.8
2020-05-12 | 18:00 | 290.5 | 78.3 | 302.5 | 60.2 | － | 24.5 | 2.4 | 0 | 2.6 | 0 | 0 | -180 | 290.5
2020-05-12 | 19:00 | 290.5 | 78.3 | 305.8 | 60.8 | － | 24.5 | 0 | 0 | 1.1 | 0 | 0 | -180 | 290.5
2020-05-12 | 20:00 | 276.5 | 78.3 | 292.8 | 58.3 | － | 24.5 | 0 | 0 | 2.6 | 0 | 0 | -180 | 276.5
2020-05-12 | 21:00 | 261.1 | 78.3 | 275.3 | 55 | － | 24.5 | 0 | 0 | 8 | 0 | 0 | -180 | 261.1
2020-05-12 | 22:00 | 243.4 | 78.3 | 261.3 | 52.4 | － | 24.5 | 0 | 0 | 6.9 | 0 | 0 | -180 | 243.4
2020-05-12 | 23:00 | 236.9 | 78.3 | 255.6 | 51.3 | － | 24.5 | 0 | 0 | 7.2 | 0 | 0 | -180 | 236.9
2020-05-13 | 0:00 | 226.5 | 78.3 | 241.4 | 56.9 | － | 24.5 | 0 | 0 | 5.4 | 0 | 0 | -180 | 226.5
2020-05-13 | 1:00 | 226.6 | 78.3 | 239.9 | 56.7 | － | 24.5 | 0 | 0 | 7.2 | 0 | 0 | -180 | 226.6
2020-05-13 | 2:00 | 244.8 | 78.3 | 244.7 | 57.5 | － | 24.5 | 0 | 0 | 19.8 | 0 | 0 | -180 | 244.8
2020-05-13 | 3:00 | 267.9 | 78.3 | 244.7 | 57.4 | － | 24.5 | 0 | 0 | 43 | 0 | 0 | -180 | 267.9
2020-05-13 | 4:00 | 281.7 | 78.3 | 251.9 | 58.6 | － | 24.5 | 0 | 0 | 48.4 | 0 | 0 | -180 | 281.7
2020-05-13 | 5:00 | 276.5 | 78.3 | 238.3 | 56.3 | － | 24.5 | 8.4 | 0 | 50.7 | 0 | 0 | -180 | 276.5
2020-05-13 | 6:00 | 263.2 | 78.3 | 175.628 | 45.7 | － | 24.5 | 69.4 | -2.128 | 51.8 | 0 | 0 | -180 | 263.2
2020-05-13 | 7:00 | 260 | 78.3 | 102.213 | 34.7 | － | 24.5 | 150.4 | -4.613 | 54.5 | 0 | 0 | -180 | 260
2020-05-13 | 8:00 | 294.2 | 78.3 | 67.269 | 30.1 | － | 24.5 | 220.6 | -6.769 | 60.2 | 0 | 0 | -180 | 294.2
2020-05-13 | 9:00 | 310.2 | 78.3 | 67.567 | 26.6 | － | 24.5 | 269.5 | -8.267 | 62 | 0 | -30 | -180 | 310.2
2020-05-13 | 10:00 | 314.6 | 78.3 | 42.722 | 24.2 | － | 24.5 | 307.2 | -9.422 | 57.1 | 0 | -30 | -180 | 314.6
2020-05-13 | 11:00 | 320.3 | 78.3 | 62.0176 | 23.3 | － | 24.5 | 325.6 | -40.2176 | 56.8 | 0 | -30 | -180 | 320.3
2020-05-13 | 12:00 | 305.7 | 78.3 | 42.7696 | 22.3 | － | 24.5 | 330.8 | -40.8696 | 57.9 | 0 | -30 | -180 | 305.7
2020-05-13 | 13:00 | 321.2 | 78.3 | 69.8792 | 24 | － | 24.5 | 321.2 | -39.6792 | 53 | 0 | -30 | -180 | 321.2
2020-05-13 | 14:00 | 316.6 | 78.3 | 69.92 | 26.8 | － | 24.5 | 287.5 | -8.82 | 48.4 | 0 | -30 | -180 | 316.6
2020-05-13 | 15:00 | 309 | 78.3 | 89.286 | 32.7 | － | 24.5 | 227.8 | -6.986 | 43.4 | 0 | 0 | -180 | 309
2020-05-13 | 16:00 | 309 | 78.3 | 123.948 | 41.9 | － | 24.5 | 151.6 | -4.648 | 43.4 | 0 | 30 | -180 | 309
2020-05-13 | 17:00 | 299.5 | 78.3 | 188.816 | 52.6 | － | 24.5 | 65.8 | -2.016 | 41.5 | 0 | 30 | -180 | 299.5
2020-05-13 | 18:00 | 293.3 | 78.3 | 232 | 60.3 | － | 24.5 | 4.4 | 0 | 43.8 | 0 | 30 | -180 | 293.3
2020-05-13 | 19:00 | 291.8 | 78.3 | 230.9 | 60.1 | － | 24.5 | 0 | 0 | 48 | 0 | 30 | -180 | 291.8
2020-05-13 | 20:00 | 277.2 | 78.3 | 243.7 | 58.2 | － | 24.5 | 0 | 0 | 46.5 | 0 | 6 | -180 | 277.2
2020-05-13 | 21:00 | 262.2 | 78.3 | 244 | 57.3 | － | 24.5 | 0 | 0 | 38.1 | 0 | 0 | -180 | 262.2
2020-05-13 | 22:00 | 245 | 78.3 | 243.6 | 57.3 | － | 24.5 | 0 | 0 | 21.3 | 0 | 0 | -180 | 245
2020-05-13 | 23:00 | 238.7 | 78.3 | 243.7 | 57.3 | － | 24.5 | 0 | 0 | 14.9 | 0 | 0 | -180 | 238.7
2020-05-14 | 0:00 | 228.4 | 78.3 | 239.6 | 53.9 | － | 24.5 | 0 | 0 | 12.1 | 0 | 0 | -180 | 228.4
2020-05-14 | 1:00 | 228.4 | 78.3 | 237 | 53.4 | － | 24.5 | 0 | 0 | 15.2 | 0 | 0 | -180 | 228.4
2020-05-14 | 2:00 | 247.4 | 78.3 | 253.3 | 56.9 | － | 24.5 | 0 | 0 | 14.4 | 0 | 0 | -180 | 247.4
2020-05-14 | 3:00 | 272.5 | 78.3 | 277.6 | 62.6 | － | 24.5 | 0 | 0 | 9.5 | 0 | 0 | -180 | 272.5
2020-05-14 | 4:00 | 286.9 | 78.3 | 294.4 | 66.6 | － | 24.5 | 0 | 0 | 3.1 | 0 | 0 | -180 | 286.9
2020-05-14 | 5:00 | 281.8 | 78.3 | 284.5 | 64.2 | － | 24.5 | 9.2 | 0 | 1.1 | 0 | 0 | -180 | 281.8
2020-05-14 | 6:00 | 265.6 | 78.3 | 219.6 | 49.4 | － | 24.5 | 73 | 0 | 0.8 | 0 | 0 | -180 | 265.6
2020-05-14 | 7:00 | 255.8 | 78.3 | 144 | 34.6 | － | 24.5 | 154 | 0 | 0.4 | 0 | 0 | -180 | 255.8
2020-05-14 | 8:00 | 287.6 | 78.3 | 107.8 | 28.8 | － | 24.5 | 228.2 | 0 | 0 | 0 | 0 | -180 | 287.6
2020-05-14 | 9:00 | 309.8 | 78.3 | 75 | 24.5 | － | 24.5 | 286.7 | 0 | 0.8 | 0 | 0 | -180 | 309.8
2020-05-14 | 10:00 | 317.6 | 78.3 | 49.4 | 22.3 | － | 24.5 | 320 | 0 | 3.1 | 0 | 0 | -180 | 317.6
2020-05-14 | 11:00 | 327.4 | 78.3 | 49 | 22.3 | － | 24.5 | 327.2 | 0 | 6.1 | 0 | 0 | -180 | 327.4
2020-05-14 | 12:00 | 314.8 | 78.3 | 65.9 | 23.5 | － | 24.5 | 292.7 | 0 | 9.9 | 0 | 0 | -180 | 314.8
2020-05-14 | 13:00 | 316.4 | 78.3 | 100.6 | 27.7 | － | 24.5 | 248.6 | 0 | 16.7 | 0 | 0 | -180 | 316.4
2020-05-14 | 14:00 | 303.8 | 78.3 | 80.4 | 25.1 | － | 24.5 | 254.6 | 0 | 20.9 | 0 | 0 | -180 | 303.8
2020-05-14 | 15:00 | 310.5 | 78.3 | 110.9 | 29.1 | － | 24.5 | 221.8 | 0 | 25.9 | 0 | 0 | -180 | 310.5
2020-05-14 | 16:00 | 311.5 | 78.3 | 172.9 | 39.7 | － | 24.5 | 146.8 | 0 | 29.3 | 0 | 0 | -180 | 311.5
2020-05-14 | 17:00 | 298.1 | 78.3 | 229.7 | 51.4 | － | 24.5 | 62.2 | 0 | 32 | 0 | 0 | -180 | 298.1
2020-05-14 | 18:00 | 293.2 | 78.3 | 271.8 | 61.1 | － | 24.5 | 3.6 | 0 | 33.9 | 0 | 0 | -180 | 293.2
2020-05-14 | 19:00 | 291.6 | 78.3 | 271.6 | 61 | － | 24.5 | 0 | 0 | 36.2 | 0 | 0 | -180 | 291.6
2020-05-14 | 20:00 | 277.6 | 78.3 | 260.8 | 58.6 | － | 24.5 | 0 | 0 | 35.4 | 0 | 0 | -180 | 277.6
2020-05-14 | 21:00 | 262 | 78.3 | 250.9 | 56.3 | － | 24.5 | 0 | 0 | 32 | 0 | 0 | -180 | 262
2020-05-14 | 22:00 | 245.1 | 78.3 | 238.4 | 53.5 | － | 24.5 | 0 | 0 | 30.4 | 0 | 0 | -180 | 245.1
2020-05-14 | 23:00 | 238.2 | 78.3 | 233 | 52.3 | － | 24.5 | 0 | 0 | 30.1 | 0 | 0 | -180 | 238.2
2020-05-15 | 0:00 | 224.8 | 78.3 | 227.7 | 45.3 | － | 24.5 | 0 | 0 | 29 | 0 | 0 | -180 | 224.8
2020-05-15 | 1:00 | 224.8 | 78.3 | 228.5 | 45.7 | － | 24.5 | 0 | 0 | 27.8 | 0 | 0 | -180 | 224.8
2020-05-15 | 2:00 | 243 | 78.3 | 239.5 | 50.6 | － | 24.5 | 0 | 0 | 30.1 | 0 | 0 | -180 | 243
2020-05-15 | 3:00 | 266.7 | 78.3 | 253.9 | 57.6 | － | 24.5 | 0 | 0 | 32.4 | 0 | 0 | -180 | 266.7
2020-05-15 | 4:00 | 279.3 | 78.3 | 264 | 62.8 | － | 24.5 | 0 | 0 | 29.7 | 0 | 0 | -180 | 279.3
2020-05-15 | 5:00 | 269.2 | 78.3 | 255.7 | 58.5 | － | 24.5 | 5.2 | 0 | 27 | 0 | 0 | -180 | 269.2
2020-05-15 | 6:00 | 251.1 | 78.3 | 218.2 | 41 | － | 24.5 | 42.1 | 0 | 27 | 0 | 0 | -180 | 251.1
2020-05-15 | 7:00 | 252.9 | 78.3 | 168 | 24.5 | － | 24.5 | 101.1 | 0 | 36.5 | 0 | 0 | -180 | 252.9
2020-05-15 | 8:00 | 292 | 78.3 | 170.5 | 24.8 | － | 24.5 | 133.9 | 0 | 40 | 0 | 0 | -180 | 292
2020-05-15 | 9:00 | 312.3 | 78.3 | 171.3 | 24.9 | － | 24.5 | 154.8 | 0 | 38.5 | 0 | 0 | -180 | 312.3
2020-05-15 | 10:00 | 304.9 | 78.3 | 175.3 | 26 | － | 24.5 | 140.8 | 0 | 40 | 0 | 0 | -180 | 304.9
2020-05-15 | 11:00 | 305.1 | 78.3 | 155.5 | 22.3 | － | 24.5 | 160 | 0 | 44.5 | 0 | 0 | -180 | 305.1
2020-05-15 | 12:00 | 288.4 | 78.3 | 172.1 | 25.3 | － | 24.5 | 126.3 | 0 | 41.9 | 0 | 0 | -180 | 288.4
2020-05-15 | 13:00 | 308.7 | 78.3 | 213.1 | 38.4 | － | 24.5 | 90.6 | 0 | 43.8 | 0 | 0 | -180 | 308.7
2020-05-15 | 14:00 | 301.7 | 78.3 | 238.3 | 49.5 | － | 24.5 | 46.1 | 0 | 45 | 0 | 0 | -180 | 301.7
2020-05-15 | 15:00 | 293.2 | 78.3 | 248.1 | 54.3 | － | 24.5 | 27.3 | 0 | 40.7 | 0 | 0 | -180 | 293.2
2020-05-15 | 16:00 | 294.5 | 78.3 | 255.7 | 58.2 | － | 24.5 | 14.8 | 0 | 43 | 0 | 0 | -180 | 294.5
2020-05-15 | 17:00 | 296 | 78.3 | 263.2 | 62.1 | － | 24.5 | 7.2 | 0 | 40.7 | 0 | 0 | -180 | 296
2020-05-15 | 18:00 | 293.5 | 78.3 | 263.1 | 62.2 | － | 24.5 | 2 | 0 | 43.4 | 0 | 0 | -180 | 293.5
2020-05-15 | 19:00 | 280.6 | 78.3 | 253.2 | 57 | － | 24.5 | 0 | 0 | 47.6 | 0 | 0 | -180 | 280.6
2020-05-15 | 20:00 | 266.9 | 78.3 | 246.5 | 53.8 | － | 24.5 | 0 | 0 | 43.8 | 0 | 0 | -180 | 266.9
2020-05-15 | 21:00 | 253.7 | 78.3 | 241.1 | 51.3 | － | 24.5 | 0 | 0 | 38.5 | 0 | 0 | -180 | 253.7
2020-05-15 | 22:00 | 237 | 78.3 | 220.4 | 42 | － | 24.5 | 0 | 0 | 51.8 | 0 | 0 | -180 | 237
2020-05-15 | 23:00 | 232.9 | 78.3 | 217.2 | 40.7 | － | 24.5 | 0 | 0 | 52.2 | 0 | 0 | -180 | 232.9
2020-05-16 | 0:00 | 225.5 | 78.3 | 240.8 | 22.7 | － | 24.5 | 0 | 0 | 39.2 | 0 | 0 | -180 | 225.5
2020-05-16 | 1:00 | 225.4 | 78.3 | 247.7 | 27.1 | － | 24.5 | 0 | 0 | 27.8 | 0 | 0 | -180 | 225.4
2020-05-16 | 2:00 | 243.4 | 78.3 | 255.6 | 39.1 | － | 24.5 | 0 | 0 | 25.9 | 0 | 0 | -180 | 243.4
2020-05-16 | 3:00 | 267 | 78.3 | 262.7 | 60.6 | － | 24.5 | 0 | 0 | 20.9 | 0 | 0 | -180 | 267
2020-05-16 | 4:00 | 277 | 78.3 | 263.9 | 66.7 | － | 24.5 | 0 | 0 | 23.6 | 0 | 0 | -180 | 277
2020-05-16 | 5:00 | 265.7 | 78.3 | 261.6 | 55.7 | － | 24.5 | 2 | 0 | 23.6 | 0 | 0 | -180 | 265.7
2020-05-16 | 6:00 | 242.5 | 78.3 | 252.3 | 32.5 | － | 24.5 | 14 | 0 | 20.9 | 0 | 0 | -180 | 242.5
2020-05-16 | 7:00 | 244.3 | 78.3 | 248 | 26.9 | － | 24.5 | 25.3 | 0 | 21.3 | 0 | 0 | -180 | 244.3
2020-05-16 | 8:00 | 268 | 78.3 | 254.1 | 34.9 | － | 24.5 | 35.3 | 0 | 20.9 | 0 | 0 | -180 | 268
2020-05-16 | 9:00 | 281.8 | 78.3 | 257.6 | 41.5 | － | 24.5 | 40.1 | 0 | 19.8 | 0 | 0 | -180 | 281.8
2020-05-16 | 10:00 | 281.3 | 78.3 | 257.2 | 40.8 | － | 24.5 | 46.1 | 0 | 14.4 | 0 | 0 | -180 | 281.3
2020-05-16 | 11:00 | 282.1 | 78.3 | 259.9 | 48.3 | － | 24.5 | 38.5 | 0 | 12.6 | 0 | 0 | -180 | 282.1
2020-05-16 | 12:00 | 271 | 78.3 | 256.9 | 40.4 | － | 24.5 | 42.5 | 0 | 8.4 | 0 | 0 | -180 | 271
2020-05-16 | 13:00 | 267.2 | 78.3 | 248.9 | 27.5 | － | 24.5 | 65.4 | 0 | 2.6 | 0 | 0 | -180 | 267.2
2020-05-16 | 14:00 | 256.8 | 78.3 | 251.2 | 30.4 | － | 24.5 | 50.1 | 0 | 2.3 | 0 | 0 | -180 | 256.8
2020-05-16 | 15:00 | 252.9 | 78.3 | 256 | 39.3 | － | 24.5 | 33.7 | 0 | 1.1 | 0 | 0 | -180 | 252.9
2020-05-16 | 16:00 | 251.6 | 78.3 | 258.2 | 45 | － | 24.5 | 24.5 | 0 | 1.1 | 0 | 0 | -180 | 251.6
2020-05-16 | 17:00 | 257.8 | 78.3 | 262.4 | 60.3 | － | 24.5 | 10.8 | 0 | 1.5 | 0 | 0 | -180 | 257.8
2020-05-16 | 18:00 | 266.1 | 78.3 | 269.8 | 70 | － | 24.5 | 2 | 0 | 1.5 | 0 | 0 | -180 | 266.1
2020-05-16 | 19:00 | 262.7 | 78.3 | 266.8 | 70 | － | 24.5 | 0 | 0 | 3.1 | 0 | 0 | -180 | 262.7
2020-05-16 | 20:00 | 251.9 | 78.3 | 263.1 | 64.5 | － | 24.5 | 0 | 0 | 1.5 | 0 | 0 | -180 | 251.9
2020-05-16 | 21:00 | 238.9 | 78.3 | 260.3 | 52.7 | － | 24.5 | 0 | 0 | 3.1 | 0 | 0 | -180 | 238.9
2020-05-16 | 22:00 | 224.3 | 78.3 | 256.5 | 41.9 | － | 24.5 | 0 | 0 | 3.1 | 0 | 0 | -180 | 224.3
2020-05-16 | 23:00 | 220.8 | 78.3 | 255.7 | 40 | － | 24.5 | 0 | 0 | 2.3 | 0 | 0 | -180 | 220.8
2020-05-17 | 0:00 | 212.4 | 78.3 | 234.3 | 54.2 | － | 24.5 | 0 | 0 | 1.1 | 0 | 0 | -180 | 212.4
2020-05-17 | 1:00 | 214.7 | 78.3 | 235.7 | 54.3 | － | 24.5 | 0 | 0 | 1.9 | 0 | 0 | -180 | 214.7
2020-05-17 | 2:00 | 231.9 | 78.3 | 245.7 | 56.2 | － | 24.5 | 0 | 0 | 7.2 | 0 | 0 | -180 | 231.9
2020-05-17 | 3:00 | 255.6 | 78.3 | 259.9 | 58.8 | － | 24.5 | 0 | 0 | 14.1 | 0 | 0 | -180 | 255.6
2020-05-17 | 4:00 | 264.6 | 78.3 | 265.2 | 59.9 | － | 24.5 | 0 | 0 | 16.7 | 0 | 0 | -180 | 264.6
2020-05-17 | 5:00 | 251.2 | 78.3 | 247.1 | 56.3 | － | 24.5 | 5.6 | 0 | 19.4 | 0 | 0 | -180 | 251.2
2020-05-17 | 6:00 | 223.5 | 78.3 | 188.8408 | 45.6 | － | 24.5 | 46.5 | -0.0408 | 19.8 | 0 | 0 | -180 | 223.5
2020-05-17 | 7:00 | 222.9 | 78.3 | 145.9858 | 38.5 | － | 24.5 | 97.8 | -0.0858 | 17.9 | 0 | 0 | -180 | 222.9
2020-05-17 | 8:00 | 233.1 | 78.3 | 118.623 | 34.2 | － | 24.5 | 140.4 | -0.123 | 17.2 | 0 | 0 | -180 | 233.1
2020-05-17 | 9:00 | 237.9 | 78.3 | 60.1876 | 26.6 | － | 24.5 | 214.1 | -0.1876 | 14.4 | 0 | 0 | -180 | 237.9
2020-05-17 | 10:00 | 245.7 | 78.3 | 53.3354 | 23.1 | － | 24.5 | 268.7 | -0.2354 | 8 | 0 | -30 | -180 | 245.7
2020-05-17 | 11:00 | 253.1 | 78.3 | 41.6208 | 22.3 | － | 24.5 | 293.9 | -2.1208 | 4.6 | 0 | -30 | -180 | 253.1
2020-05-17 | 12:00 | 253.6 | 78.3 | 42.955 | 22.4 | － | 24.5 | 291.1 | -0.255 | 4.6 | 0 | -30 | -180 | 253.6
2020-05-17 | 13:00 | 249.1 | 78.3 | 52.1456 | 23 | － | 24.5 | 280.3 | -0.2456 | 1.1 | 0 | -30 | -180 | 249.1
2020-05-17 | 14:00 | 248.7 | 78.3 | 41.7274 | 24.6 | － | 24.5 | 259.4 | -0.2274 | 0.4 | 0 | 0 | -180 | 248.7
2020-05-17 | 15:00 | 246 | 78.3 | 69.8672 | 31.5 | － | 24.5 | 190.9 | -0.1672 | 1.1 | 0 | 30 | -180 | 246
2020-05-17 | 16:00 | 240.1 | 78.3 | 140.3906 | 42.4 | － | 24.5 | 103.5 | -0.0906 | 1.1 | 0 | 30 | -180 | 240.1
2020-05-17 | 17:00 | 243.7 | 78.3 | 212.1264 | 54.3 | － | 24.5 | 30.1 | -0.0264 | 0.4 | 0 | 24 | -180 | 243.7
2020-05-17 | 18:00 | 257.6 | 78.3 | 271.6 | 61.2 | － | 24.5 | 2 | 0 | 0 | 0 | 0 | -180 | 257.6
2020-05-17 | 19:00 | 262 | 78.3 | 276.3 | 62.1 | － | 24.5 | 0 | 0 | 0.8 | 0 | 0 | -180 | 262
2020-05-17 | 20:00 | 251.7 | 78.3 | 266.8 | 60.2 | － | 24.5 | 0 | 0 | 1.9 | 0 | 0 | -180 | 251.7
2020-05-17 | 21:00 | 238 | 78.3 | 252.8 | 57.5 | － | 24.5 | 0 | 0 | 4.9 | 0 | 0 | -180 | 238
2020-05-17 | 22:00 | 223.6 | 78.3 | 240.3 | 55.1 | － | 24.5 | 0 | 0 | 5.4 | 0 | 0 | -180 | 223.6
2020-05-17 | 23:00 | 219 | 78.3 | 237.1 | 54.5 | － | 24.5 | 0 | 0 | 4.6 | 0 | 0 | -180 | 219
2020-05-18 | 0:00 | 210.4 | 78.3 | 249.8 | 36.3 | － | 24.5 | 0 | 0 | 1.5 | 0 | 0 | -180 | 210.4
2020-05-18 | 1:00 | 212.6 | 78.3 | 249.8 | 36.2 | － | 24.5 | 0 | 0 | 3.8 | 0 | 0 | -180 | 212.6
2020-05-18 | 2:00 | 229.9 | 78.3 | 260.2 | 40.8 | － | 24.5 | 0 | 0 | 6.1 | 0 | 0 | -180 | 229.9
2020-05-18 | 3:00 | 254.4 | 78.3 | 277.8 | 49.6 | － | 24.5 | 0 | 0 | 4.2 | 0 | 0 | -180 | 254.4
2020-05-18 | 4:00 | 268 | 78.3 | 288.3 | 55.4 | － | 24.5 | 0 | 0 | 1.5 | 0 | 0 | -180 | 268
2020-05-18 | 5:00 | 260.3 | 78.3 | 277.8 | 49.4 | － | 24.5 | 7.2 | 0 | 3.1 | 0 | 0 | -180 | 260.3
2020-05-18 | 6:00 | 243.6 | 78.3 | 239.7 | 31.9 | － | 24.5 | 46.9 | 0 | 2.3 | 0 | 0 | -180 | 243.6
2020-05-18 | 7:00 | 253.2 | 78.3 | 204.6 | 22.3 | － | 24.5 | 96.6 | 0 | 6.9 | 0 | 0 | -180 | 253.2
2020-05-18 | 8:00 | 297.9 | 78.3 | 212.7 | 23.3 | － | 24.5 | 129.9 | 0 | 9.2 | 0 | 0 | -180 | 297.9
2020-05-18 | 9:00 | 320.7 | 78.3 | 223.5 | 25.9 | － | 24.5 | 135.9 | 0 | 12.6 | 0 | 0 | -180 | 320.7
2020-05-18 | 10:00 | 321 | 78.3 | 239.7 | 31.3 | － | 24.5 | 105.5 | 0 | 21.7 | 0 | 0 | -180 | 321
2020-05-18 | 11:00 | 326.5 | 78.3 | 258.6 | 39.1 | － | 24.5 | 77 | 0 | 29 | 0 | 0 | -180 | 326.5
2020-05-18 | 12:00 | 315.2 | 78.3 | 262.2 | 40.9 | － | 24.5 | 57.7 | 0 | 31.6 | 0 | 0 | -180 | 315.2
2020-05-18 | 13:00 | 327.2 | 78.3 | 277.5 | 48.6 | － | 24.5 | 42.9 | 0 | 35.4 | 0 | 0 | -180 | 327.2
2020-05-18 | 14:00 | 322.7 | 78.3 | 285.1 | 52.9 | － | 24.5 | 27.7 | 0 | 34.2 | 0 | 0 | -180 | 322.7
2020-05-18 | 15:00 | 317.9 | 78.3 | 293.2 | 57.7 | － | 24.5 | 15.6 | 0 | 28.6 | 0 | 0 | -180 | 317.9
2020-05-18 | 16:00 | 322.2 | 78.3 | 301.3 | 62.5 | － | 24.5 | 11.6 | 0 | 24 | 0 | 0 | -180 | 322.2
2020-05-18 | 17:00 | 315.7 | 78.3 | 302.5 | 63.4 | － | 24.5 | 7.6 | 0 | 19.4 | 0 | 0 | -180 | 315.7
2020-05-18 | 18:00 | 311.1 | 78.3 | 297.4 | 60.3 | － | 24.5 | 2 | 0 | 28.6 | 0 | 0 | -180 | 311.1
2020-05-18 | 19:00 | 297 | 78.3 | 295.5 | 59.3 | － | 24.5 | 0 | 0 | 19.4 | 0 | 0 | -180 | 297
2020-05-18 | 20:00 | 282.9 | 78.3 | 280.7 | 50.8 | － | 24.5 | 0 | 0 | 28.6 | 0 | 0 | -180 | 282.9
2020-05-18 | 21:00 | 266.6 | 78.3 | 275.2 | 48 | － | 24.5 | 0 | 0 | 20.6 | 0 | 0 | -180 | 266.6
2020-05-18 | 22:00 | 250.2 | 78.3 | 273.3 | 47.2 | － | 24.5 | 0 | 0 | 6.9 | 0 | 0 | -180 | 250.2
2020-05-18 | 23:00 | 243.3 | 78.3 | 270.6 | 45.7 | － | 24.5 | 0 | 0 | 4.2 | 0 | 0 | -180 | 243.3
2020-05-19 | 0:00 | 232.9 | 78.3 | 253.8 | 53.7 | － | 24.5 | 0 | 0 | 2.6 | 0 | 0 | -180 | 232.9
2020-05-19 | 1:00 | 231.6 | 78.3 | 253.3 | 53.6 | － | 24.5 | 0 | 0 | 1.9 | 0 | 0 | -180 | 231.6
2020-05-19 | 2:00 | 246.5 | 78.3 | 265.3 | 56.1 | － | 24.5 | 0 | 0 | 2.3 | 0 | 0 | -180 | 246.5
2020-05-19 | 3:00 | 268.8 | 78.3 | 281.7 | 59.7 | － | 24.5 | 0 | 0 | 4.6 | 0 | 0 | -180 | 268.8
2020-05-19 | 4:00 | 279.8 | 78.3 | 286.9 | 60.9 | － | 24.5 | 0 | 0 | 9.2 | 0 | 0 | -180 | 279.8
2020-05-19 | 5:00 | 273 | 78.3 | 272.7 | 57.7 | － | 24.5 | 7.2 | 0 | 12.6 | 0 | 0 | -180 | 273
2020-05-19 | 6:00 | 264.9 | 78.3 | 225.6 | 47.7 | － | 24.5 | 58.5 | 0 | 10.3 | 0 | 0 | -180 | 264.9
2020-05-19 | 7:00 | 272 | 78.3 | 161.4 | 35.6 | － | 24.5 | 125.9 | 0 | 26.3 | 0 | 0 | -180 | 272
2020-05-19 | 8:00 | 306.9 | 78.3 | 139.9 | 32 | － | 24.5 | 181.3 | 0 | 30.9 | 0 | 0 | -180 | 306.9
2020-05-19 | 9:00 | 327.1 | 78.3 | 130.3 | 30.4 | － | 24.5 | 223.8 | 0 | 19.8 | 0 | 0 | -180 | 327.1
2020-05-19 | 10:00 | 325.2 | 78.3 | 129.5 | 30.3 | － | 24.5 | 225.4 | 0 | 17.2 | 0 | 0 | -180 | 325.2
2020-05-19 | 11:00 | 326.4 | 78.3 | 91.4 | 25.3 | － | 24.5 | 267.1 | 0 | 19.8 | 0 | 0 | -180 | 326.4
2020-05-19 | 12:00 | 313.3 | 78.3 | 56.8 | 22.3 | － | 24.5 | 285.9 | 0 | 25.5 | 0 | 0 | -180 | 313.3
2020-05-19 | 13:00 | 326.4 | 78.3 | 83.3 | 24.4 | － | 24.5 | 273.5 | 0 | 22.4 | 0 | 0 | -180 | 326.4
2020-05-19 | 14:00 | 322.1 | 78.3 | 99.7 | 26.3 | － | 24.5 | 255.8 | 0 | 17.5 | 0 | 0 | -180 | 322.1
2020-05-19 | 15:00 | 312.4 | 78.3 | 135.7 | 31.3 | － | 24.5 | 208.5 | 0 | 14.1 | 0 | 0 | -180 | 312.4
2020-05-19 | 16:00 | 307.4 | 78.3 | 199.4 | 42.3 | － | 24.5 | 131.5 | 0 | 11.4 | 0 | 0 | -180 | 307.4
2020-05-19 | 17:00 | 285.9 | 78.3 | 251.1 | 52.9 | － | 24.5 | 47.7 | 0 | 11.4 | 0 | 0 | -180 | 285.9
2020-05-19 | 18:00 | 287.2 | 78.3 | 286.2 | 60.6 | － | 24.5 | 3.2 | 0 | 14.4 | 0 | 0 | -180 | 287.2
2020-05-19 | 19:00 | 289.4 | 78.3 | 283.4 | 60 | － | 24.5 | 0 | 0 | 23.2 | 0 | 0 | -180 | 289.4
2020-05-19 | 20:00 | 276.5 | 78.3 | 273.1 | 57.7 | － | 24.5 | 0 | 0 | 22.9 | 0 | 0 | -180 | 276.5
2020-05-19 | 21:00 | 261.9 | 78.3 | 261.5 | 55.2 | － | 24.5 | 0 | 0 | 22.4 | 0 | 0 | -180 | 261.9
2020-05-19 | 22:00 | 247.2 | 78.3 | 248.7 | 52.5 | － | 24.5 | 0 | 0 | 23.2 | 0 | 0 | -180 | 247.2
2020-05-19 | 23:00 | 237.7 | 78.3 | 238.7 | 50.3 | － | 24.5 | 0 | 0 | 25.9 | 0 | 0 | -180 | 237.7
2020-05-20 | 0:00 | 228.1 | 78.3 | 222.2 | 51.9 | － | 24.5 | 0 | 0 | 31.2 | 0 | 0 | -180 | 228.1
2020-05-20 | 1:00 | 228.8 | 78.3 | 216.2 | 50.2 | － | 24.5 | 0 | 0 | 39.6 | 0 | 0 | -180 | 228.8
2020-05-20 | 2:00 | 246.1 | 78.3 | 231.9 | 54.1 | － | 24.5 | 0 | 0 | 37.3 | 0 | 0 | -180 | 246.1
2020-05-20 | 3:00 | 269.6 | 78.3 | 252 | 59.4 | － | 24.5 | 0 | 0 | 35.4 | 0 | 0 | -180 | 269.6
2020-05-20 | 4:00 | 281.7 | 78.3 | 262.5 | 62.2 | － | 24.5 | 0 | 0 | 34.2 | 0 | 0 | -180 | 281.7
2020-05-20 | 5:00 | 277.4 | 78.3 | 256 | 60.4 | － | 24.5 | 9.6 | 0 | 28.6 | 0 | 0 | -180 | 277.4
2020-05-20 | 6:00 | 262.1 | 78.3 | 205.5 | 47.4 | － | 24.5 | 67 | 0 | 19.4 | 0 | 0 | -180 | 262.1
2020-05-20 | 7:00 | 258.1 | 78.3 | 151.1 | 35.3 | － | 24.5 | 129.1 | 0 | 19.8 | 0 | 0 | -180 | 258.1
2020-05-20 | 8:00 | 294.1 | 78.3 | 145.1 | 34 | － | 24.5 | 173.2 | 0 | 19 | 0 | 0 | -180 | 294.1
2020-05-20 | 9:00 | 310.3 | 78.3 | 131.4 | 31.4 | － | 24.5 | 205.7 | 0 | 19 | 0 | 0 | -180 | 310.3
2020-05-20 | 10:00 | 317.4 | 78.3 | 95.1 | 25.5 | － | 24.5 | 255 | 0 | 19 | 0 | 0 | -180 | 317.4
2020-05-20 | 11:00 | 308.7 | 78.3 | 101.9 | 26.5 | － | 24.5 | 235.4 | 0 | 22.1 | 0 | 0 | -180 | 308.7
2020-05-20 | 12:00 | 295.5 | 78.3 | 63.8 | 22.3 | － | 24.5 | 261.1 | 0 | 25.5 | 0 | 0 | -180 | 295.5
2020-05-20 | 13:00 | 302.4 | 78.3 | 81.9 | 23.8 | － | 24.5 | 243 | 0 | 30.9 | 0 | 0 | -180 | 302.4
2020-05-20 | 14:00 | 299.2 | 78.3 | 80.7 | 23.7 | － | 24.5 | 237 | 0 | 35 | 0 | 0 | -180 | 299.2
2020-05-20 | 15:00 | 290.9 | 78.3 | 115.1 | 28.6 | － | 24.5 | 189.7 | 0 | 34.7 | 0 | 0 | -180 | 290.9
2020-05-20 | 16:00 | 291.9 | 78.3 | 181.7 | 41.7 | － | 24.5 | 110.3 | 0 | 35.4 | 0 | 0 | -180 | 291.9
2020-05-20 | 17:00 | 275.5 | 78.3 | 228.3 | 53 | － | 24.5 | 26.9 | 0 | 44.5 | 0 | 0 | -180 | 275.5
2020-05-20 | 18:00 | 283.8 | 78.3 | 257.2 | 60.7 | － | 24.5 | 2 | 0 | 41.1 | 0 | 0 | -180 | 283.8
2020-05-20 | 19:00 | 283.7 | 78.3 | 259 | 61.2 | － | 24.5 | 0 | 0 | 40.7 | 0 | 0 | -180 | 283.7
2020-05-20 | 20:00 | 271.5 | 78.3 | 253.5 | 59.8 | － | 24.5 | 0 | 0 | 35.4 | 0 | 0 | -180 | 271.5
2020-05-20 | 21:00 | 256.4 | 78.3 | 246.1 | 57.8 | － | 24.5 | 0 | 0 | 29.7 | 0 | 0 | -180 | 256.4
2020-05-20 | 22:00 | 240.1 | 78.3 | 235.3 | 55 | － | 24.5 | 0 | 0 | 27 | 0 | 0 | -180 | 240.1
2020-05-20 | 23:00 | 234 | 78.3 | 226.7 | 52.9 | － | 24.5 | 0 | 0 | 31.6 | 0 | 0 | -180 | 234
2020-05-21 | 0:00 | 226.6 | 78.3 | 219.2 | 47.3 | － | 24.5 | 0 | 0 | 37.3 | 0 | 0 | -180 | 226.6
2020-05-21 | 1:00 | 228.4 | 78.3 | 220.7 | 47.6 | － | 24.5 | 0 | 0 | 37.3 | 0 | 0 | -180 | 228.4
2020-05-21 | 2:00 | 247 | 78.3 | 236.8 | 50.4 | － | 24.5 | 0 | 0 | 37 | 0 | 0 | -180 | 247
2020-05-21 | 3:00 | 270.2 | 78.3 | 261.4 | 55.1 | － | 24.5 | 0 | 0 | 30.9 | 0 | 0 | -180 | 270.2
2020-05-21 | 4:00 | 281.6 | 78.3 | 274.2 | 57.6 | － | 24.5 | 0 | 0 | 27 | 0 | 0 | -180 | 281.6
2020-05-21 | 5:00 | 276.1 | 78.3 | 265.5 | 55.8 | － | 24.5 | 8.8 | 0 | 23.2 | 0 | 0 | -180 | 276.1
2020-05-21 | 6:00 | 260.8 | 78.3 | 214.3 | 46.2 | － | 24.5 | 58.5 | 0 | 19 | 0 | 0 | -180 | 260.8
2020-05-21 | 7:00 | 255.4 | 78.3 | 148.9 | 35.4 | － | 24.5 | 131.1 | 0 | 17.2 | 0 | 0 | -180 | 255.4
2020-05-21 | 8:00 | 284.9 | 78.3 | 111.9 | 30 | － | 24.5 | 205.3 | 0 | 14.9 | 0 | 0 | -180 | 284.9
2020-05-21 | 9:00 | 307.5 | 78.3 | 91.2 | 27.4 | － | 24.5 | 255.8 | 0 | 10.3 | 0 | 0 | -180 | 307.5
2020-05-21 | 10:00 | 314 | 78.3 | 60.2 | 24.1 | － | 24.5 | 296.3 | 0 | 10.6 | 0 | 0 | -180 | 314
2020-05-21 | 11:00 | 320.7 | 78.3 | 46.8 | 23 | － | 24.5 | 315.2 | 0 | 12.9 | 0 | 0 | -180 | 320.7
2020-05-21 | 12:00 | 302.6 | 78.3 | 64.3 | 22.3 | － | 24.5 | 308.8 | 0 | 14.4 | 0 | -30 | -180 | 302.6
2020-05-21 | 13:00 | 312.1 | 78.3 | 75.8 | 25.6 | － | 24.5 | 272.7 | 0 | 15.2 | 0 | 0 | -180 | 312.1
2020-05-21 | 14:00 | 300.3 | 78.3 | 98.8 | 31 | － | 24.5 | 214.1 | 0 | 12.6 | 0 | 21 | -180 | 300.3
2020-05-21 | 15:00 | 291.7 | 78.3 | 175.1 | 39.4 | － | 24.5 | 145.2 | 0 | 9.2 | 0 | 0 | -180 | 291.7
2020-05-21 | 16:00 | 283.3 | 78.3 | 225.3 | 48.2 | － | 24.5 | 78.6 | 0 | 8.4 | 0 | 0 | -180 | 283.3
2020-05-21 | 17:00 | 275 | 78.3 | 263.9 | 55.6 | － | 24.5 | 27.3 | 0 | 5.4 | 0 | 0 | -180 | 275
2020-05-21 | 18:00 | 286.3 | 78.3 | 296.4 | 62 | － | 24.5 | 2.8 | 0 | 2.3 | 0 | 0 | -180 | 286.3
2020-05-21 | 19:00 | 290.6 | 78.3 | 302 | 63.2 | － | 24.5 | 0 | 0 | 2.6 | 0 | 0 | -180 | 290.6
2020-05-21 | 20:00 | 279.1 | 78.3 | 292 | 61.2 | － | 24.5 | 0 | 0 | 3.1 | 0 | 0 | -180 | 279.1
2020-05-21 | 21:00 | 265.2 | 78.3 | 280.2 | 58.8 | － | 24.5 | 0 | 0 | 3.4 | 0 | 0 | -180 | 265.2
2020-05-21 | 22:00 | 249.8 | 78.3 | 268 | 56.4 | － | 24.5 | 0 | 0 | 2.6 | 0 | 0 | -180 | 249.8
2020-05-21 | 23:00 | 241.5 | 78.3 | 262.4 | 55.2 | － | 24.5 | 0 | 0 | 1.1 | 0 | 0 | -180 | 241.5
2020-05-22 | 0:00 | 227.4 | 78.3 | 252.7 | 51.5 | － | 24.5 | 0 | 0 | 0.4 | 0 | 0 | -180 | 227.4
2020-05-22 | 1:00 | 228 | 78.3 | 252.7 | 51.4 | － | 24.5 | 0 | 0 | 1.1 | 0 | 0 | -180 | 228
2020-05-22 | 2:00 | 245.6 | 78.3 | 268 | 54.4 | － | 24.5 | 0 | 0 | 0.4 | 0 | 0 | -180 | 245.6
2020-05-22 | 3:00 | 272.2 | 78.3 | 290.4 | 59 | － | 24.5 | 0 | 0 | 0 | 0 | 0 | -180 | 272.2
2020-05-22 | 4:00 | 285.7 | 78.3 | 300.6 | 61.2 | － | 24.5 | 0 | 0 | 1.1 | 0 | 0 | -180 | 285.7
2020-05-22 | 5:00 | 278.8 | 78.3 | 285.3 | 58 | － | 24.5 | 10.4 | 0 | 2.3 | 0 | 0 | -180 | 278.8
2020-05-22 | 6:00 | 265.1 | 78.3 | 225 | 45.9 | － | 24.5 | 71.4 | 0 | 0 | 0 | 0 | -180 | 265.1
2020-05-22 | 7:00 | 257.4 | 78.3 | 154.8 | 33.8 | － | 24.5 | 146 | 0 | 0 | 0 | 0 | -180 | 257.4
2020-05-22 | 8:00 | 287.1 | 78.3 | 120 | 28.6 | － | 24.5 | 215.7 | 0 | 0 | 0 | 0 | -180 | 287.1
2020-05-22 | 9:00 | 308.9 | 78.3 | 90.8 | 25 | － | 24.5 | 270.3 | 0 | 0 | 0 | 0 | -180 | 308.9
2020-05-22 | 10:00 | 314.2 | 78.3 | 65.8 | 22.8 | － | 24.5 | 302 | 0 | 0.8 | 0 | 0 | -180 | 314.2
2020-05-22 | 11:00 | 320.5 | 78.3 | 62.5 | 22.5 | － | 24.5 | 311.6 | 0 | 1.1 | 0 | 0 | -180 | 320.5
2020-05-22 | 12:00 | 304.7 | 78.3 | 56.5 | 22.3 | － | 24.5 | 301.2 | 0 | 1.9 | 0 | 0 | -180 | 304.7
2020-05-22 | 13:00 | 314.9 | 78.3 | 102.7 | 26.4 | － | 24.5 | 261.1 | 0 | 1.9 | 0 | 0 | -180 | 314.9
2020-05-22 | 14:00 | 313.9 | 78.3 | 142.9 | 31.8 | － | 24.5 | 213.3 | 0 | 3.1 | 0 | 0 | -180 | 313.9
2020-05-22 | 15:00 | 294.6 | 78.3 | 190.1 | 39.4 | － | 24.5 | 140.4 | 0 | 1.9 | 0 | 0 | -180 | 294.6
2020-05-22 | 16:00 | 278.4 | 78.3 | 245.4 | 49.8 | － | 24.5 | 58.5 | 0 | 1.9 | 0 | 0 | -180 | 278.4
2020-05-22 | 17:00 | 274.2 | 78.3 | 271.9 | 55.2 | － | 24.5 | 21.7 | 0 | 2.6 | 0 | 0 | -180 | 274.2
2020-05-22 | 18:00 | 284.2 | 78.3 | 295.7 | 60.2 | － | 24.5 | 2.4 | 0 | 3.1 | 0 | 0 | -180 | 284.2
2020-05-22 | 19:00 | 286.9 | 78.3 | 297.8 | 60.6 | － | 24.5 | 0 | 0 | 5.7 | 0 | 0 | -180 | 286.9
2020-05-22 | 20:00 | 274.4 | 78.3 | 285.6 | 58 | － | 24.5 | 0 | 0 | 8 | 0 | 0 | -180 | 274.4
2020-05-22 | 21:00 | 258.3 | 78.3 | 273.1 | 55.5 | － | 24.5 | 0 | 0 | 6.9 | 0 | 0 | -180 | 258.3
2020-05-22 | 22:00 | 243.3 | 78.3 | 261.9 | 53.2 | － | 24.5 | 0 | 0 | 5.4 | 0 | 0 | -180 | 243.3
2020-05-22 | 23:00 | 236.3 | 78.3 | 257 | 52.3 | － | 24.5 | 0 | 0 | 4.2 | 0 | 0 | -180 | 236.3
2020-05-23 | 0:00 | 224.7 | 78.3 | 242.8 | 55.3 | － | 24.5 | 0 | 0 | 3.8 | 0 | 0 | -180 | 224.7
2020-05-23 | 1:00 | 224.9 | 78.3 | 242.3 | 55.2 | － | 24.5 | 0 | 0 | 4.6 | 0 | 0 | -180 | 224.9
2020-05-23 | 2:00 | 243.2 | 78.3 | 260.2 | 58.7 | － | 24.5 | 0 | 0 | 1.5 | 0 | 0 | -180 | 243.2
2020-05-23 | 3:00 | 266.3 | 78.3 | 279.8 | 62.6 | － | 24.5 | 0 | 0 | 1.1 | 0 | 0 | -180 | 266.3
2020-05-23 | 4:00 | 276.5 | 78.3 | 288.9 | 64.4 | － | 24.5 | 0 | 0 | 0.4 | 0 | 0 | -180 | 276.5
2020-05-23 | 5:00 | 264.9 | 78.3 | 270.6 | 60.7 | － | 24.5 | 10.4 | 0 | 0.4 | 0 | 0 | -180 | 264.9
2020-05-23 | 6:00 | 241.2 | 78.3 | 203.3 | 47.7 | － | 24.5 | 67 | 0 | 0.4 | 0 | 0 | -180 | 241.2
2020-05-23 | 7:00 | 235.2 | 78.3 | 129.9 | 35.3 | － | 24.5 | 146.8 | 0 | 0.4 | 0 | 0 | -180 | 235.2
2020-05-23 | 8:00 | 255.3 | 78.3 | 85.1 | 28.9 | － | 24.5 | 218.1 | 0 | 0.4 | 0 | 0 | -180 | 255.3
2020-05-23 | 9:00 | 270.2 | 78.3 | 46.6 | 24.5 | － | 24.5 | 276.3 | 0 | 0 | 0 | 0 | -180 | 270.2
2020-05-23 | 10:00 | 279.8 | 78.3 | 55.5 | 22.7 | － | 24.5 | 308.4 | 0 | 0.4 | 0 | -30 | -180 | 279.8
2020-05-23 | 11:00 | 284.5 | 78.3 | 49.3 | 22.4 | － | 24.5 | 319.2 | 0 | 0.8 | 0 | -30 | -180 | 284.5
2020-05-23 | 12:00 | 277.2 | 78.3 | 46.9 | 22.3 | － | 24.5 | 314.4 | 0 | 0.8 | 0 | -30 | -180 | 277.2
2020-05-23 | 13:00 | 277.4 | 78.3 | 59.3 | 23 | － | 24.5 | 301.2 | 0 | 1.1 | 0 | -30 | -180 | 277.4
2020-05-23 | 14:00 | 272.4 | 78.3 | 58.5 | 25.7 | － | 24.5 | 263.5 | 0 | 1.9 | 0 | 0 | -180 | 272.4
2020-05-23 | 15:00 | 267.9 | 78.3 | 88.1 | 33.4 | － | 24.5 | 191.7 | 0 | 1.9 | 0 | 30 | -180 | 267.9
2020-05-23 | 16:00 | 268.7 | 78.3 | 153.4 | 44 | － | 24.5 | 114.3 | 0 | 4.2 | 0 | 30 | -180 | 268.7
2020-05-23 | 17:00 | 261.1 | 78.3 | 214.5 | 54.2 | － | 24.5 | 34.5 | 0 | 11.1 | 0 | 24 | -180 | 261.1
2020-05-23 | 18:00 | 271.1 | 78.3 | 270.1 | 60.6 | － | 24.5 | 2.4 | 0 | 15.2 | 0 | 0 | -180 | 271.1
2020-05-23 | 19:00 | 273.9 | 78.3 | 268.5 | 60.2 | － | 24.5 | 0 | 0 | 22.4 | 0 | 0 | -180 | 273.9
2020-05-23 | 20:00 | 263.9 | 78.3 | 252.5 | 57 | － | 24.5 | 0 | 0 | 31.6 | 0 | 0 | -180 | 263.9
2020-05-23 | 21:00 | 251.3 | 78.3 | 243.3 | 55.1 | － | 24.5 | 0 | 0 | 30.1 | 0 | 0 | -180 | 251.3
2020-05-23 | 22:00 | 234.6 | 78.3 | 230.5 | 52.7 | － | 24.5 | 0 | 0 | 28.6 | 0 | 0 | -180 | 234.6
2020-05-23 | 23:00 | 228.3 | 78.3 | 228.1 | 52.2 | － | 24.5 | 0 | 0 | 25.2 | 0 | 0 | -180 | 228.3
2020-05-24 | 0:00 | 217.6 | 78.3 | 224.3 | 55.6 | － | 24.5 | 0 | 0 | 14.9 | 0 | 0 | -180 | 217.6
2020-05-24 | 1:00 | 216.6 | 78.3 | 218.1 | 54.4 | － | 24.5 | 0 | 0 | 21.3 | 0 | 0 | -180 | 216.6
2020-05-24 | 2:00 | 231.7 | 78.3 | 236.1 | 57.9 | － | 24.5 | 0 | 0 | 14.9 | 0 | 0 | -180 | 231.7
2020-05-24 | 3:00 | 253.6 | 78.3 | 254 | 61.6 | － | 24.5 | 0 | 0 | 15.2 | 0 | 0 | -180 | 253.6
2020-05-24 | 4:00 | 263.1 | 78.3 | 263.8 | 63.6 | － | 24.5 | 0 | 0 | 12.9 | 0 | 0 | -180 | 263.1
2020-05-24 | 5:00 | 253.3 | 78.3 | 245.4 | 59.8 | － | 24.5 | 11.6 | 0 | 13.7 | 0 | 0 | -180 | 253.3
2020-05-24 | 6:00 | 229.4 | 78.3 | 174.9762 | 46 | － | 24.5 | 73.4 | -0.6762 | 12.9 | 0 | 0 | -180 | 229.4
2020-05-24 | 7:00 | 220.9 | 78.3 | 98.0755 | 33.1 | － | 24.5 | 149.6 | -1.3755 | 18.7 | 0 | 0 | -180 | 220.9
2020-05-24 | 8:00 | 231.3 | 78.3 | 53.3656 | 27 | － | 24.5 | 213.7 | -1.9656 | 16.4 | 0 | 0 | -180 | 231.3
2020-05-24 | 9:00 | 242.3 | 78.3 | 64.8205 | 24.9 | － | 24.5 | 252.2 | -2.3205 | 9.9 | 0 | -30 | -180 | 242.3
2020-05-24 | 10:00 | 247.8 | 78.3 | 45.4683 | 23.1 | － | 24.5 | 279.1 | -2.5683 | 9.9 | 0 | -30 | -180 | 247.8
2020-05-24 | 11:00 | 258 | 78.3 | 43.0804 | 22.3 | － | 24.5 | 300.8 | -12.0804 | 11.1 | 0 | -30 | -180 | 258
2020-05-24 | 12:00 | 264.4 | 78.3 | 41.8717 | 22.3 | － | 24.5 | 308 | -12.3717 | 11.8 | 0 | -30 | -180 | 264.4
2020-05-24 | 13:00 | 261.6 | 78.3 | 48.5163 | 22.6 | － | 24.5 | 291.9 | -11.7163 | 17.5 | 0 | -30 | -180 | 261.6
2020-05-24 | 14:00 | 252.1 | 78.3 | 69.9911 | 25.4 | － | 24.5 | 249 | -2.2911 | 17.2 | 0 | -30 | -180 | 252.1
2020-05-24 | 15:00 | 249.1 | 78.3 | 87.7598 | 31.5 | － | 24.5 | 191.3 | -1.7598 | 17.5 | 0 | 0 | -180 | 249.1
2020-05-24 | 16:00 | 254.8 | 78.3 | 106.7844 | 39.1 | － | 24.5 | 128.7 | -1.1844 | 28.6 | 0 | 30 | -180 | 254.8
2020-05-24 | 17:00 | 265.2 | 78.3 | 173.5418 | 51.2 | － | 24.5 | 58.9 | -0.5418 | 29.3 | 0 | 30 | -180 | 265.2
2020-05-24 | 18:00 | 267.5 | 78.3 | 222.1 | 61.1 | － | 24.5 | 5.2 | 0 | 26.3 | 0 | 30 | -180 | 267.5
2020-05-24 | 19:00 | 271.2 | 78.3 | 231.7 | 63.1 | － | 24.5 | 0 | 0 | 23.6 | 0 | 30 | -180 | 271.2
2020-05-24 | 20:00 | 260.5 | 78.3 | 246.8 | 61.3 | － | 24.5 | 0 | 0 | 23.6 | 0 | 6 | -180 | 260.5
2020-05-24 | 21:00 | 245.8 | 78.3 | 243.2 | 59.2 | － | 24.5 | 0 | 0 | 20.6 | 0 | 0 | -180 | 245.8
2020-05-24 | 22:00 | 229.8 | 78.3 | 229.8 | 56.6 | － | 24.5 | 0 | 0 | 20.6 | 0 | 0 | -180 | 229.8
2020-05-24 | 23:00 | 222.8 | 78.3 | 227.2 | 56.1 | － | 24.5 | 0 | 0 | 16.7 | 0 | 0 | -180 | 222.8
2020-05-25 | 0:00 | 213.1 | 78.3 | 232.2 | 45.2 | － | 24.5 | 0 | 0 | 12.9 | 0 | 0 | -180 | 213.1
2020-05-25 | 1:00 | 211.8 | 78.3 | 234 | 45.5 | － | 24.5 | 0 | 0 | 9.5 | 0 | 0 | -180 | 211.8
2020-05-25 | 2:00 | 226.8 | 78.3 | 247.1 | 48.1 | － | 24.5 | 0 | 0 | 8.8 | 0 | 0 | -180 | 226.8
2020-05-25 | 3:00 | 251.5 | 78.3 | 269.2 | 52.6 | － | 24.5 | 0 | 0 | 6.9 | 0 | 0 | -180 | 251.5
2020-05-25 | 4:00 | 266.4 | 78.3 | 282.5 | 55.4 | － | 24.5 | 0 | 0 | 5.7 | 0 | 0 | -180 | 266.4
2020-05-25 | 5:00 | 262.5 | 78.3 | 270 | 52.7 | － | 24.5 | 11.6 | 0 | 5.4 | 0 | 0 | -180 | 262.5
2020-05-25 | 6:00 | 254.4 | 78.3 | 215.2 | 41.6 | － | 24.5 | 71 | 0 | 3.8 | 0 | 0 | -180 | 254.4
2020-05-25 | 7:00 | 261.7 | 78.3 | 167.6 | 33.1 | － | 24.5 | 136.7 | 0 | 1.5 | 0 | 0 | -180 | 261.7
2020-05-25 | 8:00 | 304.4 | 78.3 | 156.6 | 31.3 | － | 24.5 | 193.3 | 0 | 0.4 | 0 | 0 | -180 | 304.4
2020-05-25 | 9:00 | 326.3 | 78.3 | 137.7 | 28.4 | － | 24.5 | 237.4 | 0 | 0 | 0 | 0 | -180 | 326.3
2020-05-25 | 10:00 | 337.7 | 78.3 | 141.5 | 28.9 | － | 24.5 | 243.4 | 0 | 1.1 | 0 | 0 | -180 | 337.7
2020-05-25 | 11:00 | 332.4 | 78.3 | 107.2 | 24.6 | － | 24.5 | 275.5 | 0 | 2.3 | 0 | 0 | -180 | 332.4
2020-05-25 | 12:00 | 324.4 | 78.3 | 78.8 | 22.3 | － | 24.5 | 296.7 | 0 | 3.8 | 0 | 0 | -180 | 324.4
2020-05-25 | 13:00 | 337.6 | 78.3 | 144.3 | 29.3 | － | 24.5 | 238.6 | 0 | 2.6 | 0 | 0 | -180 | 337.6
2020-05-25 | 14:00 | 327.5 | 78.3 | 202.4 | 38.9 | － | 24.5 | 159.2 | 0 | 4.2 | 0 | 0 | -180 | 327.5
2020-05-25 | 15:00 | 315.8 | 78.3 | 234.7 | 45.1 | － | 24.5 | 107.5 | 0 | 5.7 | 0 | 0 | -180 | 315.8
2020-05-25 | 16:00 | 314.4 | 78.3 | 261.7 | 50.7 | － | 24.5 | 73.8 | 0 | 5.4 | 0 | 0 | -180 | 314.4
2020-05-25 | 17:00 | 305.7 | 78.3 | 284.6 | 55.7 | － | 24.5 | 36.5 | 0 | 6.1 | 0 | 0 | -180 | 305.7
2020-05-25 | 18:00 | 308.4 | 78.3 | 313.9 | 62.4 | － | 24.5 | 3.2 | 0 | 6.1 | 0 | 0 | -180 | 308.4
2020-05-25 | 19:00 | 303.8 | 78.3 | 315 | 62.6 | － | 24.5 | 0 | 0 | 3.4 | 0 | 0 | -180 | 303.8
2020-05-25 | 20:00 | 289.4 | 78.3 | 305.7 | 60.5 | － | 24.5 | 0 | 0 | 0.4 | 0 | 0 | -180 | 289.4
2020-05-25 | 21:00 | 274.2 | 78.3 | 291 | 57.3 | － | 24.5 | 0 | 0 | 3.1 | 0 | 0 | -180 | 274.2
2020-05-25 | 22:00 | 254.9 | 78.3 | 276.1 | 54.1 | － | 24.5 | 0 | 0 | 1.9 | 0 | 0 | -180 | 254.9
2020-05-25 | 23:00 | 247.8 | 78.3 | 268.7 | 52.5 | － | 24.5 | 0 | 0 | 3.8 | 0 | 0 | -180 | 247.8
2020-05-26 | 0:00 | 236.4 | 78.3 | 270.1 | 38.6 | － | 24.5 | 0 | 0 | 4.9 | 0 | 0 | -180 | 236.4
2020-05-26 | 1:00 | 234 | 78.3 | 269.4 | 38.4 | － | 24.5 | 0 | 0 | 3.4 | 0 | 0 | -180 | 234
2020-05-26 | 2:00 | 246 | 78.3 | 279.5 | 42.2 | － | 24.5 | 0 | 0 | 1.5 | 0 | 0 | -180 | 246
2020-05-26 | 3:00 | 266.1 | 78.3 | 294.3 | 48.2 | － | 24.5 | 0 | 0 | 0.8 | 0 | 0 | -180 | 266.1
2020-05-26 | 4:00 | 280 | 78.3 | 304 | 52.4 | － | 24.5 | 0 | 0 | 0.8 | 0 | 0 | -180 | 280
2020-05-26 | 5:00 | 275.9 | 78.3 | 295.9 | 48.8 | － | 24.5 | 8 | 0 | 0.4 | 0 | 0 | -180 | 275.9
2020-05-26 | 6:00 | 267.4 | 78.3 | 257.5 | 33.8 | － | 24.5 | 53.3 | 0 | 0 | 0 | 0 | -180 | 267.4
2020-05-26 | 7:00 | 274.2 | 78.3 | 209.6 | 22.3 | － | 24.5 | 119.5 | 0 | 0 | 0 | 0 | -180 | 274.2
2020-05-26 | 8:00 | 319.2 | 78.3 | 211.6 | 22.4 | － | 24.5 | 162.4 | 0 | 0 | 0 | 0 | -180 | 319.2
2020-05-26 | 9:00 | 333.2 | 78.3 | 234.2 | 26.6 | － | 24.5 | 149.6 | 0 | 0 | 0 | 0 | -180 | 333.2
2020-05-26 | 10:00 | 331.7 | 78.3 | 250.3 | 31.1 | － | 24.5 | 127.1 | 0 | 0.4 | 0 | 0 | -180 | 331.7
2020-05-26 | 11:00 | 331.3 | 78.3 | 267.6 | 37 | － | 24.5 | 103.9 | 0 | 0 | 0 | 0 | -180 | 331.3
2020-05-26 | 12:00 | 307.4 | 78.3 | 282.2 | 42.7 | － | 24.5 | 59.7 | 0 | 0 | 0 | 0 | -180 | 307.4
2020-05-26 | 13:00 | 328.2 | 78.3 | 306.6 | 53.1 | － | 24.5 | 45.7 | 0 | 0 | 0 | 0 | -180 | 328.2
2020-05-26 | 14:00 | 334.3 | 78.3 | 316.4 | 57.8 | － | 24.5 | 36.5 | 0 | 0.8 | 0 | 0 | -180 | 334.3
2020-05-26 | 15:00 | 326.6 | 78.3 | 318.3 | 58.7 | － | 24.5 | 23.7 | 0 | 3.1 | 0 | 0 | -180 | 326.6
2020-05-26 | 16:00 | 323.2 | 78.3 | 317.9 | 58.5 | － | 24.5 | 20.9 | 0 | 3.1 | 0 | 0 | -180 | 323.2
2020-05-26 | 17:00 | 311.4 | 78.3 | 316.7 | 58.1 | － | 24.5 | 11.2 | 0 | 2.6 | 0 | 0 | -180 | 311.4
2020-05-26 | 18:00 | 310 | 78.3 | 322.4 | 60.9 | － | 24.5 | 2.4 | 0 | 1.5 | 0 | 0 | -180 | 310
2020-05-26 | 19:00 | 300.8 | 78.3 | 318.5 | 59.1 | － | 24.5 | 0 | 0 | 0.4 | 0 | 0 | -180 | 300.8
2020-05-26 | 20:00 | 285.4 | 78.3 | 307.3 | 53.8 | － | 24.5 | 0 | 0 | 1.5 | 0 | 0 | -180 | 285.4
2020-05-26 | 21:00 | 269.1 | 78.3 | 296.7 | 49.2 | － | 24.5 | 0 | 0 | 0.4 | 0 | 0 | -180 | 269.1
2020-05-26 | 22:00 | 251.2 | 78.3 | 283.6 | 43.7 | － | 24.5 | 0 | 0 | 1.1 | 0 | 0 | -180 | 251.2
2020-05-26 | 23:00 | 243.2 | 78.3 | 277.9 | 41.4 | － | 24.5 | 0 | 0 | 1.1 | 0 | 0 | -180 | 243.2
2020-05-27 | 0:00 | 231.9 | 78.3 | 254.8 | 52.4 | － | 24.5 | 0 | 0 | 1.9 | 0 | 0 | -180 | 231.9
2020-05-27 | 1:00 | 229.2 | 78.3 | 252.9 | 52 | － | 24.5 | 0 | 0 | 1.5 | 0 | 0 | -180 | 229.2
2020-05-27 | 2:00 | 243.8 | 78.3 | 264.8 | 54.3 | － | 24.5 | 0 | 0 | 1.9 | 0 | 0 | -180 | 243.8
2020-05-27 | 3:00 | 265.6 | 78.3 | 281 | 57.6 | － | 24.5 | 0 | 0 | 4.2 | 0 | 0 | -180 | 265.6
2020-05-27 | 4:00 | 279 | 78.3 | 289.6 | 59.4 | － | 24.5 | 0 | 0 | 7.2 | 0 | 0 | -180 | 279
2020-05-27 | 5:00 | 272.6 | 78.3 | 275.2 | 56.4 | － | 24.5 | 7.6 | 0 | 10.6 | 0 | 0 | -180 | 272.6
2020-05-27 | 6:00 | 255.6 | 78.3 | 221.6 | 45.7 | － | 24.5 | 52.9 | 0 | 12.6 | 0 | 0 | -180 | 255.6
2020-05-27 | 7:00 | 262.8 | 78.3 | 166.3 | 35.9 | － | 24.5 | 128.3 | 0 | 9.5 | 0 | 0 | -180 | 262.8
2020-05-27 | 8:00 | 300.9 | 78.3 | 143.2 | 32.2 | － | 24.5 | 190.1 | 0 | 12.6 | 0 | 0 | -180 | 300.9
2020-05-27 | 9:00 | 319.7 | 78.3 | 104.9 | 26.9 | － | 24.5 | 253 | 0 | 12.1 | 0 | 0 | -180 | 319.7
2020-05-27 | 10:00 | 331.5 | 78.3 | 78.7 | 24 | － | 24.5 | 292.7 | 0 | 13.3 | 0 | 0 | -180 | 331.5
2020-05-27 | 11:00 | 333.3 | 78.3 | 60.1 | 22.5 | － | 24.5 | 309.6 | 0 | 18.3 | 0 | 0 | -180 | 333.3
2020-05-27 | 12:00 | 323.8 | 78.3 | 55 | 22.3 | － | 24.5 | 309.6 | 0 | 14.1 | 0 | 0 | -180 | 323.8
2020-05-27 | 13:00 | 329.4 | 78.3 | 110.5 | 27.6 | － | 24.5 | 258.2 | 0 | 10.3 | 0 | 0 | -180 | 329.4
2020-05-27 | 14:00 | 329.8 | 78.3 | 139.7 | 31.6 | － | 24.5 | 225.8 | 0 | 9.9 | 0 | 0 | -180 | 329.8
2020-05-27 | 15:00 | 322.5 | 78.3 | 166.1 | 35.7 | － | 24.5 | 186.5 | 0 | 11.4 | 0 | 0 | -180 | 322.5
2020-05-27 | 16:00 | 316.6 | 78.3 | 217.5 | 44.7 | － | 24.5 | 118.7 | 0 | 12.9 | 0 | 0 | -180 | 316.6
2020-05-27 | 17:00 | 298 | 78.3 | 263.5 | 53.9 | － | 24.5 | 44.1 | 0 | 13.7 | 0 | 0 | -180 | 298
2020-05-27 | 18:00 | 296.3 | 78.3 | 298.1 | 61.2 | － | 24.5 | 2.8 | 0 | 11.4 | 0 | 0 | -180 | 296.3
2020-05-27 | 19:00 | 297.4 | 78.3 | 301 | 61.8 | － | 24.5 | 0 | 0 | 11.8 | 0 | 0 | -180 | 297.4
2020-05-27 | 20:00 | 282.5 | 78.3 | 286.6 | 58.7 | － | 24.5 | 0 | 0 | 14.4 | 0 | 0 | -180 | 282.5
2020-05-27 | 21:00 | 267.5 | 78.3 | 274.4 | 56.2 | － | 24.5 | 0 | 0 | 14.1 | 0 | 0 | -180 | 267.5
2020-05-27 | 22:00 | 250.4 | 78.3 | 260.8 | 53.5 | － | 24.5 | 0 | 0 | 13.3 | 0 | 0 | -180 | 250.4
2020-05-27 | 23:00 | 242 | 78.3 | 254.8 | 52.3 | － | 24.5 | 0 | 0 | 12.1 | 0 | 0 | -180 | 242
2020-05-28 | 0:00 | 229.9 | 78.3 | 242 | 53 | － | 24.5 | 0 | 0 | 12.1 | 0 | 0 | -180 | 229.9
2020-05-28 | 1:00 | 227.5 | 78.3 | 240 | 52.6 | － | 24.5 | 0 | 0 | 12.1 | 0 | 0 | -180 | 227.5
2020-05-28 | 2:00 | 241.7 | 78.3 | 250.2 | 54.6 | － | 24.5 | 0 | 0 | 14.1 | 0 | 0 | -180 | 241.7
2020-05-28 | 3:00 | 264.9 | 78.3 | 270.5 | 58.7 | － | 24.5 | 0 | 0 | 12.9 | 0 | 0 | -180 | 264.9
2020-05-28 | 4:00 | 280.5 | 78.3 | 282.4 | 61.2 | － | 24.5 | 0 | 0 | 14.1 | 0 | 0 | -180 | 280.5
2020-05-28 | 5:00 | 273.6 | 78.3 | 268.4 | 58.3 | － | 24.5 | 10.4 | 0 | 13.7 | 0 | 0 | -180 | 273.6
2020-05-28 | 6:00 | 261.4 | 78.3 | 208 | 46.2 | － | 24.5 | 73 | 0 | 11.4 | 0 | 0 | -180 | 261.4
2020-05-28 | 7:00 | 260.2 | 78.3 | 137.5 | 34.1 | － | 24.5 | 154 | 0 | 11.8 | 0 | 0 | -180 | 260.2
2020-05-28 | 8:00 | 295 | 78.3 | 111.1 | 30.1 | － | 24.5 | 222.6 | 0 | 8.4 | 0 | 0 | -180 | 295
2020-05-28 | 9:00 | 317.4 | 78.3 | 84.3 | 26.6 | － | 24.5 | 279.1 | 0 | 4.6 | 0 | 0 | -180 | 317.4
2020-05-28 | 10:00 | 324.9 | 78.3 | 56 | 23.6 | － | 24.5 | 316.4 | 0 | 6.1 | 0 | 0 | -180 | 324.9
2020-05-28 | 11:00 | 330.6 | 78.3 | 49.5 | 23 | － | 24.5 | 329.2 | 0 | 6.1 | 0 | 0 | -180 | 330.6
2020-05-28 | 12:00 | 315.1 | 78.3 | 66.3 | 22.3 | － | 24.5 | 328.8 | 0 | 4.9 | 0 | -30 | -180 | 315.1
2020-05-28 | 13:00 | 331.3 | 78.3 | 60.1 | 24 | － | 24.5 | 315.2 | 0 | 9.2 | 0 | 0 | -180 | 331.3
2020-05-28 | 14:00 | 329.3 | 78.3 | 63 | 26.5 | － | 24.5 | 281.1 | 0 | 14.9 | 0 | 21 | -180 | 329.3
2020-05-28 | 15:00 | 324.2 | 78.3 | 126.6 | 32.2 | － | 24.5 | 225.4 | 0 | 17.2 | 0 | 0 | -180 | 324.2
2020-05-28 | 16:00 | 322.8 | 78.3 | 185.2 | 41.8 | － | 24.5 | 153.6 | 0 | 19.4 | 0 | 0 | -180 | 322.8
2020-05-28 | 17:00 | 309.2 | 78.3 | 243.7 | 53 | － | 24.5 | 71.8 | 0 | 17.9 | 0 | 0 | -180 | 309.2
2020-05-28 | 18:00 | 299.5 | 78.3 | 293.1 | 63.4 | － | 24.5 | 7.6 | 0 | 12.6 | 0 | 0 | -180 | 299.5
2020-05-28 | 19:00 | 295 | 78.3 | 295 | 63.9 | － | 24.5 | 0 | 0 | 13.3 | 0 | 0 | -180 | 295
2020-05-28 | 20:00 | 282.6 | 78.3 | 281 | 60.9 | － | 24.5 | 0 | 0 | 17.9 | 0 | 0 | -180 | 282.6
2020-05-28 | 21:00 | 265.3 | 78.3 | 268.9 | 58.4 | － | 24.5 | 0 | 0 | 15.2 | 0 | 0 | -180 | 265.3
2020-05-28 | 22:00 | 246.7 | 78.3 | 254.7 | 55.5 | － | 24.5 | 0 | 0 | 13.7 | 0 | 0 | -180 | 246.7
2020-05-28 | 23:00 | 238.4 | 78.3 | 251.5 | 54.9 | － | 24.5 | 0 | 0 | 9.2 | 0 | 0 | -180 | 238.4
2020-05-29 | 0:00 | 225.4 | 78.3 | 244.4 | 52.1 | － | 24.5 | 0 | 0 | 6.1 | 0 | 0 | -180 | 225.4
2020-05-29 | 1:00 | 223 | 78.3 | 242.7 | 51.8 | － | 24.5 | 0 | 0 | 5.7 | 0 | 0 | -180 | 223
2020-05-29 | 2:00 | 235.4 | 78.3 | 250.6 | 53.2 | － | 24.5 | 0 | 0 | 8.8 | 0 | 0 | -180 | 235.4
2020-05-29 | 3:00 | 258.5 | 78.3 | 266.5 | 56.3 | － | 24.5 | 0 | 0 | 12.9 | 0 | 0 | -180 | 258.5
2020-05-29 | 4:00 | 273.8 | 78.3 | 279.6 | 58.8 | － | 24.5 | 0 | 0 | 12.6 | 0 | 0 | -180 | 273.8
2020-05-29 | 5:00 | 272.3 | 78.3 | 270.2 | 57 | － | 24.5 | 12.4 | 0 | 9.9 | 0 | 0 | -180 | 272.3
2020-05-29 | 6:00 | 262.5 | 78.3 | 211 | 45.6 | － | 24.5 | 75.4 | 0 | 7.7 | 0 | 0 | -180 | 262.5
2020-05-29 | 7:00 | 259.7 | 78.3 | 141.5 | 34.1 | － | 24.5 | 154.8 | 0 | 6.5 | 0 | 0 | -180 | 259.7
2020-05-29 | 8:00 | 294.6 | 78.3 | 111.3 | 29.7 | － | 24.5 | 227 | 0 | 3.8 | 0 | 0 | -180 | 294.6
2020-05-29 | 9:00 | 317.2 | 78.3 | 81.5 | 26 | － | 24.5 | 284.3 | 0 | 2.6 | 0 | 0 | -180 | 317.2
2020-05-29 | 10:00 | 323.6 | 78.3 | 55.8 | 23.5 | － | 24.5 | 318.4 | 0 | 3.1 | 0 | 0 | -180 | 323.6
2020-05-29 | 11:00 | 326.2 | 78.3 | 46.1 | 22.7 | － | 24.5 | 330.8 | 0 | 3.8 | 0 | 0 | -180 | 326.2
2020-05-29 | 12:00 | 312 | 78.3 | 67 | 22.3 | － | 24.5 | 326.8 | 0 | 3.1 | 0 | -30 | -180 | 312
2020-05-29 | 13:00 | 327.9 | 78.3 | 68.6 | 24.6 | － | 24.5 | 310.8 | 0 | 1.1 | 0 | 0 | -180 | 327.9
2020-05-29 | 14:00 | 329.1 | 78.3 | 79.3 | 28.2 | － | 24.5 | 276.3 | 0 | 1.5 | 0 | 21 | -180 | 329.1
2020-05-29 | 15:00 | 322.8 | 78.3 | 152.1 | 35.5 | － | 24.5 | 211.3 | 0 | 1.1 | 0 | 0 | -180 | 322.8
2020-05-29 | 16:00 | 320.8 | 78.3 | 209.6 | 45.2 | － | 24.5 | 142.4 | 0 | 0.8 | 0 | 0 | -180 | 320.8
2020-05-29 | 17:00 | 301 | 78.3 | 262 | 55.2 | － | 24.5 | 60.6 | 0 | 0.4 | 0 | 0 | -180 | 301
2020-05-29 | 18:00 | 292.1 | 78.3 | 299.7 | 62.9 | － | 24.5 | 5.6 | 0 | 1.1 | 0 | 0 | -180 | 292.1
2020-05-29 | 19:00 | 290.7 | 78.3 | 303.4 | 63.7 | － | 24.5 | 0 | 0 | 0.8 | 0 | 0 | -180 | 290.7
2020-05-29 | 20:00 | 277.1 | 78.3 | 292.1 | 61.4 | － | 24.5 | 0 | 0 | 0.8 | 0 | 0 | -180 | 277.1
2020-05-29 | 21:00 | 259.2 | 78.3 | 277.5 | 58.5 | － | 24.5 | 0 | 0 | 0.4 | 0 | 0 | -180 | 259.2
2020-05-29 | 22:00 | 242.6 | 78.3 | 264 | 55.8 | － | 24.5 | 0 | 0 | 0 | 0 | 0 | -180 | 242.6
2020-05-29 | 23:00 | 236 | 78.3 | 258.5 | 54.7 | － | 24.5 | 0 | 0 | 0 | 0 | 0 | -180 | 236
2020-05-30 | 0:00 | 223.9 | 78.3 | 246.4 | 54.7 | － | 24.5 | 0 | 0 | 0 | 0 | 0 | -180 | 223.9
2020-05-30 | 1:00 | 219.8 | 78.3 | 243 | 54 | － | 24.5 | 0 | 0 | 0 | 0 | 0 | -180 | 219.8
2020-05-30 | 2:00 | 232.5 | 78.3 | 253.3 | 56.4 | － | 24.5 | 0 | 0 | 0 | 0 | 0 | -180 | 232.5
2020-05-30 | 3:00 | 255.2 | 78.3 | 271.5 | 60.9 | － | 24.5 | 0 | 0 | 0 | 0 | 0 | -180 | 255.2
2020-05-30 | 4:00 | 269.8 | 78.3 | 283.2 | 63.8 | － | 24.5 | 0 | 0 | 0 | 0 | 0 | -180 | 269.8
2020-05-30 | 5:00 | 264.5 | 78.3 | 268.8 | 60.1 | － | 24.5 | 12.8 | 0 | 0 | 0 | 0 | -180 | 264.5
2020-05-30 | 6:00 | 246.8 | 78.3 | 204.2 | 44.8 | － | 24.5 | 75 | 0 | 0 | 0 | 0 | -180 | 246.8
2020-05-30 | 7:00 | 235.8 | 78.3 | 133.9 | 31.1 | － | 24.5 | 148 | 0 | 0 | 0 | 0 | -180 | 235.8
2020-05-30 | 8:00 | 260.4 | 78.3 | 106.7 | 26.8 | － | 24.5 | 204.1 | 0 | 0 | 0 | 0 | -180 | 260.4
2020-05-30 | 9:00 | 277.9 | 78.3 | 81.7 | 23.6 | － | 24.5 | 249.4 | 0 | 0.4 | 0 | 0 | -180 | 277.9
2020-05-30 | 10:00 | 284.3 | 78.3 | 64.6 | 22.3 | － | 24.5 | 272.7 | 0 | 1.9 | 0 | 0 | -180 | 284.3
2020-05-30 | 11:00 | 283.7 | 78.3 | 68.2 | 22.5 | － | 24.5 | 267.1 | 0 | 3.1 | 0 | 0 | -180 | 283.7
2020-05-30 | 12:00 | 272.1 | 78.3 | 78.8 | 23.4 | － | 24.5 | 241 | 0 | 6.1 | 0 | 0 | -180 | 272.1
2020-05-30 | 13:00 | 274.4 | 78.3 | 101 | 26 | － | 24.5 | 217.7 | 0 | 6.9 | 0 | 0 | -180 | 274.4
2020-05-30 | 14:00 | 269.5 | 78.3 | 141.7 | 32.3 | － | 24.5 | 162.8 | 0 | 9.9 | 0 | 0 | -180 | 269.5
2020-05-30 | 15:00 | 266.7 | 78.3 | 177.7 | 39.2 | － | 24.5 | 116.7 | 0 | 10.3 | 0 | 0 | -180 | 266.7
2020-05-30 | 16:00 | 263.6 | 78.3 | 217.9 | 47.8 | － | 24.5 | 61 | 0 | 14.1 | 0 | 0 | -180 | 263.6
2020-05-30 | 17:00 | 261.7 | 78.3 | 255.3 | 56.7 | － | 24.5 | 12 | 0 | 14.9 | 0 | 0 | -180 | 261.7
2020-05-30 | 18:00 | 272.2 | 78.3 | 268.7 | 60 | － | 24.5 | 2.8 | 0 | 17.9 | 0 | 0 | -180 | 272.2
2020-05-30 | 19:00 | 272.5 | 78.3 | 264.4 | 59 | － | 24.5 | 0 | 0 | 26.3 | 0 | 0 | -180 | 272.5
2020-05-30 | 20:00 | 261.7 | 78.3 | 256.1 | 56.9 | － | 24.5 | 0 | 0 | 25.9 | 0 | 0 | -180 | 261.7
2020-05-30 | 21:00 | 247.5 | 78.3 | 244.3 | 54.1 | － | 24.5 | 0 | 0 | 26.3 | 0 | 0 | -180 | 247.5
2020-05-30 | 22:00 | 232.2 | 78.3 | 232.5 | 51.4 | － | 24.5 | 0 | 0 | 25.5 | 0 | 0 | -180 | 232.2
2020-05-30 | 23:00 | 226.2 | 78.3 | 230.7 | 51 | － | 24.5 | 0 | 0 | 21.7 | 0 | 0 | -180 | 226.2
2020-05-31 | 0:00 | 216.6 | 78.3 | 226.9 | 46.3 | － | 24.5 | 0 | 0 | 20.6 | 0 | 0 | -180 | 216.6
2020-05-31 | 1:00 | 214.6 | 78.3 | 223.1 | 44.3 | － | 24.5 | 0 | 0 | 24.4 | 0 | 0 | -180 | 214.6
2020-05-31 | 2:00 | 227.6 | 78.3 | 235.8 | 51.5 | － | 24.5 | 0 | 0 | 17.5 | 0 | 0 | -180 | 227.6
2020-05-31 | 3:00 | 249 | 78.3 | 247.2 | 58.8 | － | 24.5 | 0 | 0 | 20.2 | 0 | 0 | -180 | 249
2020-05-31 | 4:00 | 262.9 | 78.3 | 260.1 | 68.6 | － | 24.5 | 0 | 0 | 11.4 | 0 | 0 | -180 | 262.9
2020-05-31 | 5:00 | 255.1 | 78.3 | 253.6 | 63.4 | － | 24.5 | 2.4 | 0 | 12.9 | 0 | 0 | -180 | 255.1
2020-05-31 | 6:00 | 230.3 | 78.3 | 231.7 | 48.8 | － | 24.5 | 14.4 | 0 | 12.6 | 0 | 0 | -180 | 230.3
2020-05-31 | 7:00 | 224.9 | 78.3 | 218.3 | 41.5 | － | 24.5 | 30.9 | 0 | 11.4 | 0 | 0 | -180 | 224.9
2020-05-31 | 8:00 | 240.5 | 78.3 | 214.7 | 39.6 | － | 24.5 | 56.5 | 0 | 6.9 | 0 | 0 | -180 | 240.5
2020-05-31 | 9:00 | 243.7 | 78.3 | 207.8 | 36.4 | － | 24.5 | 70.6 | 0 | 6.1 | 0 | 0 | -180 | 243.7
2020-05-31 | 10:00 | 233.6 | 78.3 | 189.4 | 29.5 | － | 24.5 | 85.4 | 0 | 6.5 | 0 | 0 | -180 | 233.6
2020-05-31 | 11:00 | 230 | 78.3 | 158.3 | 22.7 | － | 24.5 | 116.7 | 0 | 9.5 | 0 | 0 | -180 | 230
2020-05-31 | 12:00 | 231.2 | 78.3 | 163 | 23.3 | － | 24.5 | 109.5 | 0 | 12.6 | 0 | 0 | -180 | 231.2
2020-05-31 | 13:00 | 219.7 | 78.3 | 162.5 | 23.3 | － | 24.5 | 98.2 | 0 | 12.9 | 0 | 0 | -180 | 219.7
2020-05-31 | 14:00 | 228.7 | 78.3 | 152.1 | 22.3 | － | 24.5 | 117.1 | 0 | 14.4 | 0 | 0 | -180 | 228.7
2020-05-31 | 15:00 | 228.6 | 78.3 | 171.3 | 24.7 | － | 24.5 | 94.2 | 0 | 15.6 | 0 | 0 | -180 | 228.6
2020-05-31 | 16:00 | 231.2 | 78.3 | 203.7 | 34.7 | － | 24.5 | 58.9 | 0 | 11.1 | 0 | 0 | -180 | 231.2
2020-05-31 | 17:00 | 243.5 | 78.3 | 236.6 | 51.7 | － | 24.5 | 21.3 | 0 | 11.1 | 0 | 0 | -180 | 243.5
2020-05-31 | 18:00 | 254.8 | 78.3 | 254.4 | 64.1 | － | 24.5 | 3.2 | 0 | 10.3 | 0 | 0 | -180 | 254.8
2020-05-31 | 19:00 | 257.9 | 78.3 | 257.1 | 66.2 | － | 24.5 | 0 | 0 | 11.8 | 0 | 0 | -180 | 257.9
2020-05-31 | 20:00 | 248.6 | 78.3 | 251.8 | 62.2 | － | 24.5 | 0 | 0 | 11.8 | 0 | 0 | -180 | 248.6
2020-05-31 | 21:00 | 235.7 | 78.3 | 243.1 | 56.1 | － | 24.5 | 0 | 0 | 13.7 | 0 | 0 | -180 | 235.7
2020-05-31 | 22:00 | 221.3 | 78.3 | 233.5 | 50.1 | － | 24.5 | 0 | 0 | 14.9 | 0 | 0 | -180 | 221.3
2020-05-31 | 23:00 | 217 | 78.3 | 231.1 | 48.7 | － | 24.5 | 0 | 0 | 14.4 | 0 | 0 | -180 | 217
2020-06-01 | 0:00 | 207.7 | 78.3 | 233.7 | 40.1 | － | 24.5 | 0 | 0 | 11.1 | 0 | 0 | -180 | 207.7
2020-06-01 | 1:00 | 207 | 78.3 | 235.1 | 40.7 | － | 24.5 | 0 | 0 | 8.4 | 0 | 0 | -180 | 207
2020-06-01 | 2:00 | 223.6 | 78.3 | 247.5 | 46.4 | － | 24.5 | 0 | 0 | 6.9 | 0 | 0 | -180 | 223.6
2020-06-01 | 3:00 | 248.9 | 78.3 | 262.2 | 54 | － | 24.5 | 0 | 0 | 9.9 | 0 | 0 | -180 | 248.9
2020-06-01 | 4:00 | 265.4 | 78.3 | 271.9 | 59.6 | － | 24.5 | 0 | 0 | 11.1 | 0 | 0 | -180 | 265.4
2020-06-01 | 5:00 | 259.8 | 78.3 | 267 | 56.7 | － | 24.5 | 7.6 | 0 | 5.7 | 0 | 0 | -180 | 259.8
2020-06-01 | 6:00 | 242.9 | 78.3 | 231.9 | 39 | － | 24.5 | 47.7 | 0 | 1.5 | 0 | 0 | -180 | 242.9
2020-06-01 | 7:00 | 252.7 | 78.3 | 202.1 | 28.6 | － | 24.5 | 95.8 | 0 | 3.4 | 0 | 0 | -180 | 252.7
2020-06-01 | 8:00 | 294.1 | 78.3 | 189.7 | 25.5 | － | 24.5 | 150.4 | 0 | 5.7 | 0 | 0 | -180 | 294.1
2020-06-01 | 9:00 | 324.6 | 78.3 | 177.9 | 23.4 | － | 24.5 | 200.1 | 0 | 0.4 | 0 | 0 | -180 | 324.6
2020-06-01 | 10:00 | 330.4 | 78.3 | 166.8 | 22.5 | － | 24.5 | 215.7 | 0 | 2.6 | 0 | 0 | -180 | 330.4
2020-06-01 | 11:00 | 335.7 | 78.3 | 187.7 | 24.9 | － | 24.5 | 196.9 | 0 | 3.4 | 0 | 0 | -180 | 335.7
2020-06-01 | 12:00 | 312.1 | 78.3 | 200.7 | 27.9 | － | 24.5 | 150.8 | 0 | 9.9 | 0 | 0 | -180 | 312.1
2020-06-01 | 13:00 | 310.2 | 78.3 | 202.8 | 28.5 | － | 24.5 | 142 | 0 | 14.1 | 0 | 0 | -180 | 310.2
2020-06-01 | 14:00 | 312.3 | 78.3 | 197.2 | 27 | － | 24.5 | 152.4 | 0 | 12.9 | 0 | 0 | -180 | 312.3
2020-06-01 | 15:00 | 320.9 | 78.3 | 221.2 | 34.2 | － | 24.5 | 126.3 | 0 | 16.4 | 0 | 0 | -180 | 320.9
2020-06-01 | 16:00 | 306.1 | 78.3 | 258.5 | 51.2 | － | 24.5 | 56.1 | 0 | 17.5 | 0 | 0 | -180 | 306.1
2020-06-01 | 17:00 | 296.4 | 78.3 | 280.8 | 65.2 | － | 24.5 | 12 | 0 | 15.6 | 0 | 0 | -180 | 296.4
2020-06-01 | 18:00 | 303.8 | 78.3 | 293.8 | 70 | － | 24.5 | 2.8 | 0 | 14.4 | 0 | 0 | -180 | 303.8
2020-06-01 | 19:00 | 300.7 | 78.3 | 293.5 | 70 | － | 24.5 | 0 | 0 | 14.4 | 0 | 0 | -180 | 300.7
2020-06-01 | 20:00 | 288 | 78.3 | 284 | 67.5 | － | 24.5 | 0 | 0 | 13.7 | 0 | 0 | -180 | 288
2020-06-01 | 21:00 | 272.2 | 78.3 | 276.5 | 62.6 | － | 24.5 | 0 | 0 | 10.3 | 0 | 0 | -180 | 272.2
2020-06-01 | 22:00 | 253.9 | 78.3 | 268 | 57.4 | － | 24.5 | 0 | 0 | 5.7 | 0 | 0 | -180 | 253.9
2020-06-01 | 23:00 | 245 | 78.3 | 265.2 | 55.9 | － | 24.5 | 0 | 0 | 1.1 | 0 | 0 | -180 | 245
2020-06-02 | 0:00 | 232.9 | 78.3 | 258.8 | 50.9 | － | 24.5 | 0 | 0 | 0.4 | 0 | 0 | -180 | 232.9
2020-06-02 | 1:00 | 228.3 | 78.3 | 255.1 | 50 | － | 24.5 | 0 | 0 | 0.4 | 0 | 0 | -180 | 228.3
2020-06-02 | 2:00 | 241.5 | 78.3 | 265.4 | 52.5 | － | 24.5 | 0 | 0 | 0.8 | 0 | 0 | -180 | 241.5
2020-06-02 | 3:00 | 264.4 | 78.3 | 283.8 | 57.4 | － | 24.5 | 0 | 0 | 0.4 | 0 | 0 | -180 | 264.4
2020-06-02 | 4:00 | 278.5 | 78.3 | 294.9 | 60.4 | － | 24.5 | 0 | 0 | 0.4 | 0 | 0 | -180 | 278.5
2020-06-02 | 5:00 | 276 | 78.3 | 284.2 | 57.4 | － | 24.5 | 10.8 | 0 | 0.8 | 0 | 0 | -180 | 276
2020-06-02 | 6:00 | 265.5 | 78.3 | 233.2 | 44.5 | － | 24.5 | 64.6 | 0 | 0.4 | 0 | 0 | -180 | 265.5
2020-06-02 | 7:00 | 273.2 | 78.3 | 178.6 | 33.5 | － | 24.5 | 138.3 | 0 | 0 | 0 | 0 | -180 | 273.2
2020-06-02 | 8:00 | 311.2 | 78.3 | 151 | 28.9 | － | 24.5 | 208.5 | 0 | 0 | 0 | 0 | -180 | 311.2
2020-06-02 | 9:00 | 334.2 | 78.3 | 118.9 | 25 | － | 24.5 | 267.5 | 0 | 0 | 0 | 0 | -180 | 334.2
2020-06-02 | 10:00 | 342.7 | 78.3 | 93.1 | 22.8 | － | 24.5 | 303.6 | 0 | 0.4 | 0 | 0 | -180 | 342.7
2020-06-02 | 11:00 | 349.1 | 78.3 | 87.3 | 22.6 | － | 24.5 | 316 | 0 | 0.4 | 0 | 0 | -180 | 349.1
2020-06-02 | 12:00 | 335.1 | 78.3 | 78.4 | 22.3 | － | 24.5 | 311.2 | 0 | 0.4 | 0 | 0 | -180 | 335.1
2020-06-02 | 13:00 | 348.4 | 78.3 | 107.8 | 23.9 | － | 24.5 | 293.5 | 0 | 0.4 | 0 | 0 | -180 | 348.4
2020-06-02 | 14:00 | 346.3 | 78.3 | 132.4 | 26.4 | － | 24.5 | 263.9 | 0 | 0.8 | 0 | 0 | -180 | 346.3
2020-06-02 | 15:00 | 343.2 | 78.3 | 171.8 | 32.1 | － | 24.5 | 215.7 | 0 | 0.8 | 0 | 0 | -180 | 343.2
2020-06-02 | 16:00 | 345.4 | 78.3 | 230 | 43.4 | － | 24.5 | 148.4 | 0 | 0.8 | 0 | 0 | -180 | 345.4
2020-06-02 | 17:00 | 327.3 | 78.3 | 279.3 | 55.8 | － | 24.5 | 68.6 | 0 | 0.8 | 0 | 0 | -180 | 327.3
2020-06-02 | 18:00 | 315.3 | 78.3 | 318.2 | 67.1 | － | 24.5 | 6.8 | 0 | 0.4 | 0 | 0 | -180 | 315.3
2020-06-02 | 19:00 | 313.3 | 78.3 | 321 | 68 | － | 24.5 | 0 | 0 | 1.5 | 0 | 0 | -180 | 313.3
2020-06-02 | 20:00 | 298.2 | 78.3 | 308.5 | 64.3 | － | 24.5 | 0 | 0 | 2.6 | 0 | 0 | -180 | 298.2
2020-06-02 | 21:00 | 279.2 | 78.3 | 292.8 | 59.8 | － | 24.5 | 0 | 0 | 3.8 | 0 | 0 | -180 | 279.2
2020-06-02 | 22:00 | 260.2 | 78.3 | 277.2 | 55.6 | － | 24.5 | 0 | 0 | 4.6 | 0 | 0 | -180 | 260.2
2020-06-02 | 23:00 | 251.3 | 78.3 | 271.7 | 54.2 | － | 24.5 | 0 | 0 | 2.6 | 0 | 0 | -180 | 251.3
2020-06-03 | 0:00 | 235.3 | 78.3 | 266.1 | 46 | － | 24.5 | 0 | 0 | 0.4 | 0 | 0 | -180 | 235.3
2020-06-03 | 1:00 | 229.1 | 78.3 | 260.1 | 44.3 | － | 24.5 | 0 | 0 | 1.9 | 0 | 0 | -180 | 229.1
2020-06-03 | 2:00 | 240.8 | 78.3 | 269.8 | 47.1 | － | 24.5 | 0 | 0 | 1.1 | 0 | 0 | -180 | 240.8
2020-06-03 | 3:00 | 263.6 | 78.3 | 287 | 52.7 | － | 24.5 | 0 | 0 | 1.1 | 0 | 0 | -180 | 263.6
2020-06-03 | 4:00 | 279.5 | 78.3 | 298.6 | 56.6 | － | 24.5 | 0 | 0 | 1.5 | 0 | 0 | -180 | 279.5
2020-06-03 | 5:00 | 278 | 78.3 | 288.3 | 53 | － | 24.5 | 12.4 | 0 | 1.5 | 0 | 0 | -180 | 278
2020-06-03 | 6:00 | 269.9 | 78.3 | 234.1 | 36.9 | － | 24.5 | 74.2 | 0 | 1.9 | 0 | 0 | -180 | 269.9
2020-06-03 | 7:00 | 273 | 78.3 | 174.1 | 25.3 | － | 24.5 | 150 | 0 | 0.8 | 0 | 0 | -180 | 273
2020-06-03 | 8:00 | 317.1 | 78.3 | 159.5 | 23.5 | － | 24.5 | 211.3 | 0 | 0 | 0 | 0 | -180 | 317.1
2020-06-03 | 9:00 | 345 | 78.3 | 153.5 | 22.9 | － | 24.5 | 245.8 | 0 | 0 | 0 | 0 | -180 | 345
2020-06-03 | 10:00 | 355.1 | 78.3 | 140.9 | 22.3 | － | 24.5 | 268.7 | 0 | 0.4 | 0 | 0 | -180 | 355.1
2020-06-03 | 11:00 | 354 | 78.3 | 177.6 | 25.5 | － | 24.5 | 227 | 0 | 1.1 | 0 | 0 | -180 | 354
2020-06-03 | 12:00 | 335.3 | 78.3 | 199.7 | 29.1 | － | 24.5 | 183.3 | 0 | 0.4 | 0 | 0 | -180 | 335.3
2020-06-03 | 13:00 | 345.4 | 78.3 | 257 | 42.6 | － | 24.5 | 121.5 | 0 | 1.5 | 0 | 0 | -180 | 345.4
2020-06-03 | 14:00 | 345.2 | 78.3 | 288.1 | 52.4 | － | 24.5 | 76.2 | 0 | 5.7 | 0 | 0 | -180 | 345.2
2020-06-03 | 15:00 | 327.9 | 78.3 | 306.7 | 59.2 | － | 24.5 | 29.7 | 0 | 9.5 | 0 | 0 | -180 | 327.9
2020-06-03 | 16:00 | 322.3 | 78.3 | 304.7 | 58.6 | － | 24.5 | 17.2 | 0 | 19 | 0 | 0 | -180 | 322.3
2020-06-03 | 17:00 | 307.8 | 78.3 | 296.5 | 55.7 | － | 24.5 | 8.4 | 0 | 24.4 | 0 | 0 | -180 | 307.8
2020-06-03 | 18:00 | 310.7 | 78.3 | 306.4 | 59.3 | － | 24.5 | 2.8 | 0 | 19.4 | 0 | 0 | -180 | 310.7
2020-06-03 | 19:00 | 307.8 | 78.3 | 306.8 | 59.5 | － | 24.5 | 0 | 0 | 18.7 | 0 | 0 | -180 | 307.8
2020-06-03 | 20:00 | 293.5 | 78.3 | 298.9 | 56.6 | － | 24.5 | 0 | 0 | 15.2 | 0 | 0 | -180 | 293.5
2020-06-03 | 21:00 | 277.3 | 78.3 | 286.5 | 52.4 | － | 24.5 | 0 | 0 | 15.6 | 0 | 0 | -180 | 277.3
2020-06-03 | 22:00 | 259.3 | 78.3 | 276.9 | 49.3 | － | 24.5 | 0 | 0 | 10.3 | 0 | 0 | -180 | 259.3
2020-06-03 | 23:00 | 252.3 | 78.3 | 272.7 | 48 | － | 24.5 | 0 | 0 | 8.8 | 0 | 0 | -180 | 252.3
2020-06-04 | 0:00 | 238.6 | 78.3 | 259.8 | 49.1 | － | 24.5 | 0 | 0 | 6.9 | 0 | 0 | -180 | 238.6
2020-06-04 | 1:00 | 232.9 | 78.3 | 257.4 | 48.5 | － | 24.5 | 0 | 0 | 4.2 | 0 | 0 | -180 | 232.9
2020-06-04 | 2:00 | 244.9 | 78.3 | 267.7 | 51.3 | － | 24.5 | 0 | 0 | 3.1 | 0 | 0 | -180 | 244.9
2020-06-04 | 3:00 | 266.5 | 78.3 | 286.2 | 56.4 | － | 24.5 | 0 | 0 | 1.1 | 0 | 0 | -180 | 266.5
2020-06-04 | 4:00 | 281.3 | 78.3 | 298.5 | 60 | － | 24.5 | 0 | 0 | 0 | 0 | 0 | -180 | 281.3
2020-06-04 | 5:00 | 276.2 | 78.3 | 287.2 | 56.6 | － | 24.5 | 8.8 | 0 | 0.8 | 0 | 0 | -180 | 276.2
2020-06-04 | 6:00 | 266.8 | 78.3 | 246.1 | 45.5 | － | 24.5 | 50.9 | 0 | 1.5 | 0 | 0 | -180 | 266.8
2020-06-04 | 7:00 | 273.5 | 78.3 | 193.7 | 34 | － | 24.5 | 120.7 | 0 | 2.3 | 0 | 0 | -180 | 273.5
2020-06-04 | 8:00 | 311.1 | 78.3 | 166.1 | 29.1 | － | 24.5 | 188.5 | 0 | 4.6 | 0 | 0 | -180 | 311.1
2020-06-04 | 9:00 | 337.3 | 78.3 | 133.2 | 24.8 | － | 24.5 | 255.4 | 0 | 1.1 | 0 | 0 | -180 | 337.3
2020-06-04 | 10:00 | 351.2 | 78.3 | 100.4 | 22.4 | － | 24.5 | 304.8 | 0 | 0.8 | 0 | 0 | -180 | 351.2
2020-06-04 | 11:00 | 359.3 | 78.3 | 99.5 | 22.3 | － | 24.5 | 313.6 | 0 | 1.1 | 0 | 0 | -180 | 359.3
2020-06-04 | 12:00 | 346.9 | 78.3 | 96.6 | 22.3 | － | 24.5 | 304.4 | 0 | 0.8 | 0 | 0 | -180 | 346.9
2020-06-04 | 13:00 | 356.4 | 78.3 | 143.4 | 25.9 | － | 24.5 | 263.5 | 0 | 0.8 | 0 | 0 | -180 | 356.4
2020-06-04 | 14:00 | 352.7 | 78.3 | 176.9 | 30.7 | － | 24.5 | 218.5 | 0 | 3.8 | 0 | 0 | -180 | 352.7
2020-06-04 | 15:00 | 346 | 78.3 | 205.9 | 36.1 | － | 24.5 | 173.2 | 0 | 8 | 0 | 0 | -180 | 346
2020-06-04 | 16:00 | 335.5 | 78.3 | 257.6 | 48.1 | － | 24.5 | 98.6 | 0 | 8.4 | 0 | 0 | -180 | 335.5
2020-06-04 | 17:00 | 311.6 | 78.3 | 289.3 | 57 | － | 24.5 | 33.7 | 0 | 8.8 | 0 | 0 | -180 | 311.6
2020-06-04 | 18:00 | 315.7 | 78.3 | 316.3 | 65.3 | － | 24.5 | 3.6 | 0 | 7.7 | 0 | 0 | -180 | 315.7
2020-06-04 | 19:00 | 318.1 | 78.3 | 321.4 | 67 | － | 24.5 | 0 | 0 | 6.9 | 0 | 0 | -180 | 318.1
2020-06-04 | 20:00 | 303.1 | 78.3 | 310.3 | 63.5 | － | 24.5 | 0 | 0 | 6.5 | 0 | 0 | -180 | 303.1
2020-06-04 | 21:00 | 281.2 | 78.3 | 292.9 | 58.3 | － | 24.5 | 0 | 0 | 7.2 | 0 | 0 | -180 | 281.2
2020-06-04 | 22:00 | 261.4 | 78.3 | 275.2 | 53.1 | － | 24.5 | 0 | 0 | 10.3 | 0 | 0 | -180 | 261.4
2020-06-04 | 23:00 | 251.1 | 78.3 | 269.1 | 51.5 | － | 24.5 | 0 | 0 | 7.7 | 0 | 0 | -180 | 251.1
2020-06-05 | 0:00 | 236 | 78.3 | 261.6 | 48.2 | － | 24.5 | 0 | 0 | 3.4 | 0 | 0 | -180 | 236
2020-06-05 | 1:00 | 230.4 | 78.3 | 259.3 | 47.5 | － | 24.5 | 0 | 0 | 0.8 | 0 | 0 | -180 | 230.4
2020-06-05 | 2:00 | 241.9 | 78.3 | 266.7 | 49.8 | － | 24.5 | 0 | 0 | 2.6 | 0 | 0 | -180 | 241.9
2020-06-05 | 3:00 | 264.1 | 78.3 | 280.5 | 54.3 | － | 24.5 | 0 | 0 | 6.5 | 0 | 0 | -180 | 264.1
2020-06-05 | 4:00 | 279.7 | 78.3 | 290.1 | 57.6 | － | 24.5 | 0 | 0 | 9.2 | 0 | 0 | -180 | 279.7
2020-06-05 | 5:00 | 277.8 | 78.3 | 278.1 | 53.4 | － | 24.5 | 13.2 | 0 | 10.3 | 0 | 0 | -180 | 277.8
2020-06-05 | 6:00 | 269.7 | 78.3 | 223.5 | 37.3 | － | 24.5 | 75.8 | 0 | 10.3 | 0 | 0 | -180 | 269.7
2020-06-05 | 7:00 | 276.2 | 78.3 | 170.9 | 26.6 | － | 24.5 | 152.8 | 0 | 3.1 | 0 | 0 | -180 | 276.2
2020-06-05 | 8:00 | 323.7 | 78.3 | 154.1 | 24.3 | － | 24.5 | 221.4 | 0 | 1.1 | 0 | 0 | -180 | 323.7
2020-06-05 | 9:00 | 355 | 78.3 | 137.5 | 22.8 | － | 24.5 | 271.1 | 0 | 0.8 | 0 | 0 | -180 | 355
2020-06-05 | 10:00 | 371.1 | 78.3 | 129.5 | 22.5 | － | 24.5 | 295.9 | 0 | 0.4 | 0 | 0 | -180 | 371.1
2020-06-05 | 11:00 | 374.4 | 78.3 | 145.2 | 23.3 | － | 24.5 | 283.1 | 0 | 0 | 0 | 0 | -180 | 374.4
2020-06-05 | 12:00 | 355 | 78.3 | 153.4 | 24.2 | － | 24.5 | 254.6 | 0 | 0 | 0 | 0 | -180 | 355
2020-06-05 | 13:00 | 374.6 | 78.3 | 165.5 | 25.6 | － | 24.5 | 260.7 | 0 | 0 | 0 | 0 | -180 | 374.6
2020-06-05 | 14:00 | 383 | 78.3 | 174.7 | 26.9 | － | 24.5 | 258.6 | 0 | 0 | 0 | 0 | -180 | 383
2020-06-05 | 15:00 | 388 | 78.3 | 224.3 | 36.8 | － | 24.5 | 204.1 | 0 | 0 | 0 | 0 | -180 | 388
2020-06-05 | 16:00 | 368.9 | 78.3 | 280.3 | 53.5 | － | 24.5 | 112.3 | 0 | 0 | 0 | 0 | -180 | 368.9
2020-06-05 | 17:00 | 333.9 | 78.3 | 309.9 | 64.7 | － | 24.5 | 36.5 | 0 | 0 | 0 | 0 | -180 | 333.9
2020-06-05 | 18:00 | 330.8 | 78.3 | 333.2 | 70 | － | 24.5 | 4.8 | 0 | 0 | 0 | 0 | -180 | 330.8
2020-06-05 | 19:00 | 322 | 78.3 | 328.8 | 70 | － | 24.5 | 0 | 0 | 0.4 | 0 | 0 | -180 | 322
2020-06-05 | 20:00 | 306.5 | 78.3 | 315.7 | 67.2 | － | 24.5 | 0 | 0 | 0.8 | 0 | 0 | -180 | 306.5
2020-06-05 | 21:00 | 287.4 | 78.3 | 300.8 | 61.5 | － | 24.5 | 0 | 0 | 2.3 | 0 | 0 | -180 | 287.4
2020-06-05 | 22:00 | 268.4 | 78.3 | 286.8 | 56.5 | － | 24.5 | 0 | 0 | 2.3 | 0 | 0 | -180 | 268.4
2020-06-05 | 23:00 | 258.7 | 78.3 | 280.8 | 54.3 | － | 24.5 | 0 | 0 | 0.8 | 0 | 0 | -180 | 258.7
2020-06-06 | 0:00 | 241.9 | 78.3 | 266.9 | 51.4 | － | 24.5 | 0 | 0 | 0.8 | 0 | 0 | -180 | 241.9
2020-06-06 | 1:00 | 235.5 | 78.3 | 263 | 48.6 | － | 24.5 | 0 | 0 | 1.1 | 0 | 0 | -180 | 235.5
2020-06-06 | 2:00 | 243.6 | 78.3 | 267 | 51.5 | － | 24.5 | 0 | 0 | 2.3 | 0 | 0 | -180 | 243.6
2020-06-06 | 3:00 | 262.5 | 78.3 | 277.6 | 59.8 | － | 24.5 | 0 | 0 | 2.3 | 0 | 0 | -180 | 262.5
2020-06-06 | 4:00 | 274.6 | 78.3 | 282.4 | 64 | － | 24.5 | 0 | 0 | 5.4 | 0 | 0 | -180 | 274.6
2020-06-06 | 5:00 | 265.8 | 78.3 | 272.2 | 55 | － | 24.5 | 5.2 | 0 | 10.6 | 0 | 0 | -180 | 265.8
2020-06-06 | 6:00 | 248.4 | 78.3 | 244.8 | 37 | － | 24.5 | 30.1 | 0 | 13.7 | 0 | 0 | -180 | 248.4
2020-06-06 | 7:00 | 251.1 | 78.3 | 232 | 31 | － | 24.5 | 56.5 | 0 | 8.8 | 0 | 0 | -180 | 251.1
2020-06-06 | 8:00 | 278.7 | 78.3 | 227.8 | 29.3 | － | 24.5 | 93.4 | 0 | 5.4 | 0 | 0 | -180 | 278.7
2020-06-06 | 9:00 | 285.5 | 78.3 | 226.6 | 28.8 | － | 24.5 | 102.7 | 0 | 4.6 | 0 | 0 | -180 | 285.5
2020-06-06 | 10:00 | 287.6 | 78.3 | 217.8 | 26 | － | 24.5 | 118.7 | 0 | 2.3 | 0 | 0 | -180 | 287.6
2020-06-06 | 11:00 | 294.6 | 78.3 | 196.1 | 22.3 | － | 24.5 | 149.6 | 0 | 3.8 | 0 | 0 | -180 | 294.6
2020-06-06 | 12:00 | 292.6 | 78.3 | 226.3 | 28.6 | － | 24.5 | 111.5 | 0 | 3.4 | 0 | 0 | -180 | 292.6
2020-06-06 | 13:00 | 279.9 | 78.3 | 239.3 | 34.1 | － | 24.5 | 73.8 | 0 | 9.9 | 0 | 0 | -180 | 279.9
2020-06-06 | 14:00 | 271.3 | 78.3 | 197.1 | 22.3 | － | 24.5 | 113.5 | 0 | 15.6 | 0 | 0 | -180 | 271.3
2020-06-06 | 15:00 | 279 | 78.3 | 205.9 | 23.4 | － | 24.5 | 115.5 | 0 | 11.4 | 0 | 0 | -180 | 279
2020-06-06 | 16:00 | 277.5 | 78.3 | 253 | 41.4 | － | 24.5 | 56.5 | 0 | 3.8 | 0 | 0 | -180 | 277.5
2020-06-06 | 17:00 | 280 | 78.3 | 277.4 | 59.2 | － | 24.5 | 17.2 | 0 | 3.4 | 0 | 0 | -180 | 280
2020-06-06 | 18:00 | 289.3 | 78.3 | 289.1 | 70 | － | 24.5 | 3.2 | 0 | 4.2 | 0 | 0 | -180 | 289.3
2020-06-06 | 19:00 | 287.3 | 78.3 | 290.3 | 70 | － | 24.5 | 0 | 0 | 4.2 | 0 | 0 | -180 | 287.3
2020-06-06 | 20:00 | 275.6 | 78.3 | 284.5 | 65.7 | － | 24.5 | 0 | 0 | 2.6 | 0 | 0 | -180 | 275.6
2020-06-06 | 21:00 | 259.7 | 78.3 | 276.4 | 58.6 | － | 24.5 | 0 | 0 | 1.9 | 0 | 0 | -180 | 259.7
2020-06-06 | 22:00 | 242.6 | 78.3 | 267.4 | 51.6 | － | 24.5 | 0 | 0 | 0.8 | 0 | 0 | -180 | 242.6
2020-06-06 | 23:00 | 236 | 78.3 | 264 | 49.2 | － | 24.5 | 0 | 0 | 0 | 0 | 0 | -180 | 236
2020-06-07 | 0:00 | 222.9 | 78.3 | 243.3 | 56 | － | 24.5 | 0 | 0 | 0.8 | 0 | 0 | -180 | 222.9
2020-06-07 | 1:00 | 219.3 | 78.3 | 237.6 | 54.7 | － | 24.5 | 0 | 0 | 4.2 | 0 | 0 | -180 | 219.3
2020-06-07 | 2:00 | 231 | 78.3 | 243.5 | 55.9 | － | 24.5 | 0 | 0 | 8.8 | 0 | 0 | -180 | 231
2020-06-07 | 3:00 | 250.7 | 78.3 | 261 | 59.7 | － | 24.5 | 0 | 0 | 7.2 | 0 | 0 | -180 | 250.7
2020-06-07 | 4:00 | 263.8 | 78.3 | 271.9 | 62.2 | － | 24.5 | 0 | 0 | 6.9 | 0 | 0 | -180 | 263.8
2020-06-07 | 5:00 | 256.8 | 78.3 | 253.4 | 58 | － | 24.5 | 10 | 0 | 12.6 | 0 | 0 | -180 | 256.8
2020-06-07 | 6:00 | 235.2 | 78.3 | 188.5074 | 44.7 | － | 24.5 | 59.7 | -0.7074 | 20.2 | 0 | 0 | -180 | 235.2
2020-06-07 | 7:00 | 226.2 | 78.3 | 128.9175 | 34.7 | － | 24.5 | 119.9 | -1.4175 | 21.3 | 0 | 0 | -180 | 226.2
2020-06-07 | 8:00 | 235.4 | 78.3 | 69.8436 | 27.2 | － | 24.5 | 198.1 | -2.3436 | 19.8 | 0 | 0 | -180 | 235.4
2020-06-07 | 9:00 | 253.4 | 78.3 | 59.359 | 23.6 | － | 24.5 | 267.1 | -3.159 | 13.7 | 0 | -30 | -180 | 253.4
2020-06-07 | 10:00 | 264 | 78.3 | 49.0294 | 22.5 | － | 24.5 | 306 | -15.8294 | 9.5 | 0 | -30 | -180 | 264
2020-06-07 | 11:00 | 271.3 | 78.3 | 42.0167 | 22.3 | － | 24.5 | 323.2 | -16.7167 | 7.7 | 0 | -30 | -180 | 271.3
2020-06-07 | 12:00 | 274.4 | 78.3 | 45.8668 | 22.4 | － | 24.5 | 326 | -16.8668 | 4.2 | 0 | -30 | -180 | 274.4
2020-06-07 | 13:00 | 274.2 | 78.3 | 42.3206 | 22.7 | － | 24.5 | 314.4 | -3.7206 | 5.7 | 0 | -30 | -180 | 274.2
2020-06-07 | 14:00 | 271.1 | 78.3 | 67.9399 | 24.2 | － | 24.5 | 282.3 | -3.3399 | 7.2 | 0 | -30 | -180 | 271.1
2020-06-07 | 15:00 | 270.8 | 78.3 | 86.0189 | 28.8 | － | 24.5 | 229.8 | -2.7189 | 6.1 | 0 | 0 | -180 | 270.8
2020-06-07 | 16:00 | 275.7 | 78.3 | 122.5846 | 38.1 | － | 24.5 | 159.2 | -1.8846 | 4.9 | 0 | 30 | -180 | 275.7
2020-06-07 | 17:00 | 283.6 | 78.3 | 197.9207 | 52.2 | － | 24.5 | 77.8 | -0.9207 | 3.8 | 0 | 30 | -180 | 283.6
2020-06-07 | 18:00 | 280.2 | 78.3 | 251.2 | 64.3 | － | 24.5 | 9.6 | 0 | 2.3 | 0 | 30 | -180 | 280.2
2020-06-07 | 19:00 | 281.7 | 78.3 | 260.5 | 66.5 | － | 24.5 | 0 | 0 | 1.9 | 0 | 30 | -180 | 281.7
2020-06-07 | 20:00 | 270.9 | 78.3 | 274.2 | 64.1 | － | 24.5 | 0 | 0 | 3.8 | 0 | 6 | -180 | 270.9
2020-06-07 | 21:00 | 255.6 | 78.3 | 265.5 | 60.8 | － | 24.5 | 0 | 0 | 6.5 | 0 | 0 | -180 | 255.6
2020-06-07 | 22:00 | 236.8 | 78.3 | 249.1 | 57.2 | － | 24.5 | 0 | 0 | 7.7 | 0 | 0 | -180 | 236.8
2020-06-07 | 23:00 | 228.5 | 78.3 | 243.6 | 56 | － | 24.5 | 0 | 0 | 6.1 | 0 | 0 | -180 | 228.5
2020-06-08 | 0:00 | 215.8 | 78.3 | 237.7 | 48.8 | － | 24.5 | 0 | 0 | 6.5 | 0 | 0 | -180 | 215.8
2020-06-08 | 1:00 | 212.5 | 78.3 | 235.6 | 48.4 | － | 24.5 | 0 | 0 | 5.7 | 0 | 0 | -180 | 212.5
2020-06-08 | 2:00 | 223.4 | 78.3 | 245 | 50.7 | － | 24.5 | 0 | 0 | 4.9 | 0 | 0 | -180 | 223.4
2020-06-08 | 3:00 | 244.9 | 78.3 | 263.4 | 55.6 | － | 24.5 | 0 | 0 | 3.1 | 0 | 0 | -180 | 244.9
2020-06-08 | 4:00 | 263.8 | 78.3 | 279.4 | 60.1 | － | 24.5 | 0 | 0 | 1.5 | 0 | 0 | -180 | 263.8
2020-06-08 | 5:00 | 267.7 | 78.3 | 272.2 | 57.9 | － | 24.5 | 14 | 0 | 0.8 | 0 | 0 | -180 | 267.7
2020-06-08 | 6:00 | 262.4 | 78.3 | 217.3 | 43.7 | － | 24.5 | 78.2 | 0 | 0.4 | 0 | 0 | -180 | 262.4
2020-06-08 | 7:00 | 266.7 | 78.3 | 157.5 | 31.6 | － | 24.5 | 154.8 | 0 | 0 | 0 | 0 | -180 | 266.7
2020-06-08 | 8:00 | 310.7 | 78.3 | 135.2 | 28.1 | － | 24.5 | 224.6 | 0 | 0 | 0 | 0 | -180 | 310.7
2020-06-08 | 9:00 | 339.7 | 78.3 | 110.1 | 25 | － | 24.5 | 280.7 | 0 | 1.1 | 0 | 0 | -180 | 339.7
2020-06-08 | 10:00 | 354.4 | 78.3 | 92 | 23.3 | － | 24.5 | 315.2 | 0 | 1.1 | 0 | 0 | -180 | 354.4
2020-06-08 | 11:00 | 362 | 78.3 | 84.5 | 22.8 | － | 24.5 | 328.8 | 0 | 3.1 | 0 | 0 | -180 | 362
2020-06-08 | 12:00 | 349.7 | 78.3 | 70.5 | 22.3 | － | 24.5 | 329.2 | 0 | 4.9 | 0 | 0 | -180 | 349.7
2020-06-08 | 13:00 | 373.4 | 78.3 | 100.3 | 24 | － | 24.5 | 316 | 0 | 10.3 | 0 | 0 | -180 | 373.4
2020-06-08 | 14:00 | 378.1 | 78.3 | 128.2 | 27 | － | 24.5 | 280.7 | 0 | 19.4 | 0 | 0 | -180 | 378.1
2020-06-08 | 15:00 | 373.3 | 78.3 | 167.5 | 33 | － | 24.5 | 221.8 | 0 | 28.2 | 0 | 0 | -180 | 373.3
2020-06-08 | 16:00 | 366.6 | 78.3 | 221 | 44.1 | － | 24.5 | 145.2 | 0 | 33.5 | 0 | 0 | -180 | 366.6
2020-06-08 | 17:00 | 336 | 78.3 | 269.5 | 56.8 | － | 24.5 | 55.7 | 0 | 31.2 | 0 | 0 | -180 | 336
2020-06-08 | 18:00 | 328.2 | 78.3 | 306.6 | 68.1 | － | 24.5 | 4.4 | 0 | 26.3 | 0 | 0 | -180 | 328.2
2020-06-08 | 19:00 | 326.5 | 78.3 | 309.5 | 69 | － | 24.5 | 0 | 0 | 25.2 | 0 | 0 | -180 | 326.5
2020-06-08 | 20:00 | 311 | 78.3 | 297.1 | 65.2 | － | 24.5 | 0 | 0 | 25.9 | 0 | 0 | -180 | 311
2020-06-08 | 21:00 | 290.4 | 78.3 | 281.3 | 60.4 | － | 24.5 | 0 | 0 | 25.9 | 0 | 0 | -180 | 290.4
2020-06-08 | 22:00 | 270 | 78.3 | 269.2 | 57.1 | － | 24.5 | 0 | 0 | 20.9 | 0 | 0 | -180 | 270
2020-06-08 | 23:00 | 260.1 | 78.3 | 264.8 | 55.8 | － | 24.5 | 0 | 0 | 16.7 | 0 | 0 | -180 | 260.1
2020-06-09 | 0:00 | 243 | 78.3 | 253.8 | 50 | － | 24.5 | 0 | 0 | 16.4 | 0 | 0 | -180 | 243
2020-06-09 | 1:00 | 237.1 | 78.3 | 247.5 | 47.8 | － | 24.5 | 0 | 0 | 19 | 0 | 0 | -180 | 237.1
2020-06-09 | 2:00 | 245.7 | 78.3 | 254.1 | 50.1 | － | 24.5 | 0 | 0 | 18.7 | 0 | 0 | -180 | 245.7
2020-06-09 | 3:00 | 264.3 | 78.3 | 267.7 | 54.8 | － | 24.5 | 0 | 0 | 19 | 0 | 0 | -180 | 264.3
2020-06-09 | 4:00 | 279.9 | 78.3 | 281.1 | 60 | － | 24.5 | 0 | 0 | 16 | 0 | 0 | -180 | 279.9
2020-06-09 | 5:00 | 280 | 78.3 | 276 | 57.9 | － | 24.5 | 10.4 | 0 | 12.9 | 0 | 0 | -180 | 280
2020-06-09 | 6:00 | 270.4 | 78.3 | 229.6 | 41.9 | － | 24.5 | 65 | 0 | 11.1 | 0 | 0 | -180 | 270.4
2020-06-09 | 7:00 | 280.8 | 78.3 | 165.8 | 27 | － | 24.5 | 149.2 | 0 | 16 | 0 | 0 | -180 | 280.8
2020-06-09 | 8:00 | 325.8 | 78.3 | 142.7 | 23.7 | － | 24.5 | 214.9 | 0 | 21.7 | 0 | 0 | -180 | 325.8
2020-06-09 | 9:00 | 357.2 | 78.3 | 129.3 | 22.6 | － | 24.5 | 255.8 | 0 | 26.7 | 0 | 0 | -180 | 357.2
2020-06-09 | 10:00 | 370.3 | 78.3 | 124.3 | 22.4 | － | 24.5 | 271.5 | 0 | 29.3 | 0 | 0 | -180 | 370.3
2020-06-09 | 11:00 | 372.9 | 78.3 | 123.9 | 22.4 | － | 24.5 | 276.3 | 0 | 27.5 | 0 | 0 | -180 | 372.9
2020-06-09 | 12:00 | 355.3 | 78.3 | 126.1 | 22.5 | － | 24.5 | 254.2 | 0 | 29.7 | 0 | 0 | -180 | 355.3
2020-06-09 | 13:00 | 372.7 | 78.3 | 169.1 | 27.2 | － | 24.5 | 226.6 | 0 | 27 | 0 | 0 | -180 | 372.7
2020-06-09 | 14:00 | 371.4 | 78.3 | 196.4 | 32.7 | － | 24.5 | 191.7 | 0 | 27.8 | 0 | 0 | -180 | 371.4
2020-06-09 | 15:00 | 359.4 | 78.3 | 211.9 | 36.5 | － | 24.5 | 159.2 | 0 | 29 | 0 | 0 | -180 | 359.4
2020-06-09 | 16:00 | 354.1 | 78.3 | 254.3 | 49.3 | － | 24.5 | 100.7 | 0 | 27 | 0 | 0 | -180 | 354.1
2020-06-09 | 17:00 | 340.2 | 78.3 | 285.7 | 61.1 | － | 24.5 | 49.3 | 0 | 21.3 | 0 | 0 | -180 | 340.2
2020-06-09 | 18:00 | 332.4 | 78.3 | 311.5 | 70 | － | 24.5 | 6.8 | 0 | 21.3 | 0 | 0 | -180 | 332.4
2020-06-09 | 19:00 | 325.8 | 78.3 | 306.3 | 70 | － | 24.5 | 0 | 0 | 26.7 | 0 | 0 | -180 | 325.8
2020-06-09 | 20:00 | 310 | 78.3 | 292.5 | 64.3 | － | 24.5 | 0 | 0 | 30.4 | 0 | 0 | -180 | 310
2020-06-09 | 21:00 | 291.7 | 78.3 | 279.1 | 58.9 | － | 24.5 | 0 | 0 | 30.9 | 0 | 0 | -180 | 291.7
2020-06-09 | 22:00 | 272.9 | 78.3 | 267.4 | 54.5 | － | 24.5 | 0 | 0 | 28.2 | 0 | 0 | -180 | 272.9
2020-06-09 | 23:00 | 262.3 | 78.3 | 258.2 | 51.2 | － | 24.5 | 0 | 0 | 30.1 | 0 | 0 | -180 | 262.3
2020-06-10 | 0:00 | 246 | 78.3 | 253.2 | 38.4 | － | 24.5 | 0 | 0 | 31.6 | 0 | 0 | -180 | 246
2020-06-10 | 1:00 | 238.2 | 78.3 | 249.4 | 35.9 | － | 24.5 | 0 | 0 | 30.1 | 0 | 0 | -180 | 238.2
2020-06-10 | 2:00 | 248.4 | 78.3 | 256 | 40.3 | － | 24.5 | 0 | 0 | 29.3 | 0 | 0 | -180 | 248.4
2020-06-10 | 3:00 | 267.3 | 78.3 | 263.7 | 46.6 | － | 24.5 | 0 | 0 | 34.2 | 0 | 0 | -180 | 267.3
2020-06-10 | 4:00 | 282.7 | 78.3 | 268.7 | 51.2 | － | 24.5 | 0 | 0 | 40 | 0 | 0 | -180 | 282.7
2020-06-10 | 5:00 | 282.6 | 78.3 | 263.1 | 45.7 | － | 24.5 | 7.2 | 0 | 43.8 | 0 | 0 | -180 | 282.6
2020-06-10 | 6:00 | 275.1 | 78.3 | 237.6 | 29.1 | － | 24.5 | 43.7 | 0 | 41.9 | 0 | 0 | -180 | 275.1
2020-06-10 | 7:00 | 284.5 | 78.3 | 223.8 | 24.4 | － | 24.5 | 75.8 | 0 | 37.7 | 0 | 0 | -180 | 284.5
2020-06-10 | 8:00 | 328.7 | 78.3 | 245.4 | 32.4 | － | 24.5 | 94.6 | 0 | 33.5 | 0 | 0 | -180 | 328.7
2020-06-10 | 9:00 | 348.7 | 78.3 | 248.7 | 34.1 | － | 24.5 | 109.9 | 0 | 33.2 | 0 | 0 | -180 | 348.7
2020-06-10 | 10:00 | 357.9 | 78.3 | 246.1 | 32.5 | － | 24.5 | 121.5 | 0 | 35 | 0 | 0 | -180 | 357.9
2020-06-10 | 11:00 | 354.3 | 78.3 | 234.7 | 27.3 | － | 24.5 | 137.9 | 0 | 31.6 | 0 | 0 | -180 | 354.3
2020-06-10 | 12:00 | 340.1 | 78.3 | 215.4 | 23.1 | － | 24.5 | 147.6 | 0 | 31.2 | 0 | 0 | -180 | 340.1
2020-06-10 | 13:00 | 359.1 | 78.3 | 243.2 | 30.9 | － | 24.5 | 135.9 | 0 | 26.3 | 0 | 0 | -180 | 359.1
2020-06-10 | 14:00 | 364.8 | 78.3 | 261.7 | 43.1 | － | 24.5 | 115.9 | 0 | 21.3 | 0 | 0 | -180 | 364.8
2020-06-10 | 15:00 | 361.9 | 78.3 | 260.9 | 42.3 | － | 24.5 | 119.5 | 0 | 16.4 | 0 | 0 | -180 | 361.9
2020-06-10 | 16:00 | 358.9 | 78.3 | 276.4 | 58 | － | 24.5 | 84.2 | 0 | 17.5 | 0 | 0 | -180 | 358.9
2020-06-10 | 17:00 | 336.6 | 78.3 | 283.5 | 68 | － | 24.5 | 33.3 | 0 | 29 | 0 | 0 | -180 | 336.6
2020-06-10 | 18:00 | 332.1 | 78.3 | 301.4 | 70 | － | 24.5 | 4 | 0 | 33.9 | 0 | 0 | -180 | 332.1
2020-06-10 | 19:00 | 326.3 | 78.3 | 295.8 | 70 | － | 24.5 | 0 | 0 | 37.7 | 0 | 0 | -180 | 326.3
2020-06-10 | 20:00 | 313.4 | 78.3 | 285.9 | 70 | － | 24.5 | 0 | 0 | 34.7 | 0 | 0 | -180 | 313.4
2020-06-10 | 21:00 | 293.8 | 78.3 | 279.1 | 62.9 | － | 24.5 | 0 | 0 | 29 | 0 | 0 | -180 | 293.8
2020-06-10 | 22:00 | 276.5 | 78.3 | 272.2 | 54.8 | － | 24.5 | 0 | 0 | 26.7 | 0 | 0 | -180 | 276.5
2020-06-10 | 23:00 | 266.8 | 78.3 | 265.3 | 47.8 | － | 24.5 | 0 | 0 | 30.9 | 0 | 0 | -180 | 266.8
2020-06-11 | 0:00 | 255.7 | 78.3 | 268.4 | 26.4 | － | 24.5 | 0 | 0 | 38.1 | 0 | 0 | -180 | 255.7
2020-06-11 | 1:00 | 246.3 | 78.3 | 264.2 | 25.1 | － | 24.5 | 0 | 0 | 34.2 | 0 | 0 | -180 | 246.3
2020-06-11 | 2:00 | 255.7 | 78.3 | 269.2 | 26.7 | － | 24.5 | 0 | 0 | 37 | 0 | 0 | -180 | 255.7
2020-06-11 | 3:00 | 276.4 | 78.3 | 282.7 | 33.2 | － | 24.5 | 0 | 0 | 37.7 | 0 | 0 | -180 | 276.4
2020-06-11 | 4:00 | 292.5 | 78.3 | 293.5 | 40.8 | － | 24.5 | 0 | 0 | 35.4 | 0 | 0 | -180 | 292.5
2020-06-11 | 5:00 | 291.2 | 78.3 | 286 | 35.2 | － | 24.5 | 6.8 | 0 | 40.4 | 0 | 0 | -180 | 291.2
2020-06-11 | 6:00 | 281.6 | 78.3 | 261.3 | 23.9 | － | 24.5 | 30.9 | 0 | 42.7 | 0 | 0 | -180 | 281.6
2020-06-11 | 7:00 | 289.9 | 78.3 | 251 | 22.3 | － | 24.5 | 56.1 | 0 | 37.7 | 0 | 0 | -180 | 289.9
2020-06-11 | 8:00 | 344.1 | 78.3 | 280.3 | 31.1 | － | 24.5 | 73.4 | 0 | 36.5 | 0 | 0 | -180 | 344.1
2020-06-11 | 9:00 | 373.5 | 78.3 | 306.3 | 51.7 | － | 24.5 | 56.9 | 0 | 35.8 | 0 | 0 | -180 | 373.5
2020-06-11 | 10:00 | 381.8 | 78.3 | 312.8 | 59.6 | － | 24.5 | 48.5 | 0 | 38.1 | 0 | 0 | -180 | 381.8
2020-06-11 | 11:00 | 376.7 | 78.3 | 311.8 | 58.3 | － | 24.5 | 46.5 | 0 | 37.3 | 0 | 0 | -180 | 376.7
2020-06-11 | 12:00 | 352 | 78.3 | 301.6 | 47.1 | － | 24.5 | 41.7 | 0 | 38.8 | 0 | 0 | -180 | 352
2020-06-11 | 13:00 | 366 | 78.3 | 307.8 | 53.6 | － | 24.5 | 37.3 | 0 | 44.5 | 0 | 0 | -180 | 366
2020-06-11 | 14:00 | 365.2 | 78.3 | 307.2 | 52.9 | － | 24.5 | 37.3 | 0 | 45 | 0 | 0 | -180 | 365.2
2020-06-11 | 15:00 | 359.6 | 78.3 | 312 | 59.1 | － | 24.5 | 25.7 | 0 | 40 | 0 | 0 | -180 | 359.6
2020-06-11 | 16:00 | 360.2 | 78.3 | 319.4 | 70 | － | 24.5 | 15.6 | 0 | 32.4 | 0 | 0 | -180 | 360.2
2020-06-11 | 17:00 | 344.3 | 78.3 | 316.4 | 65.9 | － | 24.5 | 8 | 0 | 31.2 | 0 | 0 | -180 | 344.3
2020-06-11 | 18:00 | 338.9 | 78.3 | 317.4 | 67.7 | － | 24.5 | 3.2 | 0 | 27.8 | 0 | 0 | -180 | 338.9
2020-06-11 | 19:00 | 328 | 78.3 | 314.3 | 63.4 | － | 24.5 | 0 | 0 | 27.5 | 0 | 0 | -180 | 328
2020-06-11 | 20:00 | 311.5 | 78.3 | 304.7 | 51.3 | － | 24.5 | 0 | 0 | 32.7 | 0 | 0 | -180 | 311.5
2020-06-11 | 21:00 | 295 | 78.3 | 297.2 | 44.1 | － | 24.5 | 0 | 0 | 30.9 | 0 | 0 | -180 | 295
2020-06-11 | 22:00 | 275.9 | 78.3 | 286.5 | 35.7 | － | 24.5 | 0 | 0 | 30.9 | 0 | 0 | -180 | 275.9
2020-06-11 | 23:00 | 266.2 | 78.3 | 283.4 | 33.7 | － | 24.5 | 0 | 0 | 26.3 | 0 | 0 | -180 | 266.2
2020-06-12 | 0:00 | 251.3 | 78.3 | 265.1 | 36.7 | － | 24.5 | 0 | 0 | 26.7 | 0 | 0 | -180 | 251.3
2020-06-12 | 1:00 | 243.3 | 78.3 | 258.6 | 34.1 | － | 24.5 | 0 | 0 | 27.8 | 0 | 0 | -180 | 243.3
2020-06-12 | 2:00 | 251.4 | 78.3 | 265.1 | 36.8 | － | 24.5 | 0 | 0 | 26.7 | 0 | 0 | -180 | 251.4
2020-06-12 | 3:00 | 272.4 | 78.3 | 282.5 | 45.4 | － | 24.5 | 0 | 0 | 21.7 | 0 | 0 | -180 | 272.4
2020-06-12 | 4:00 | 287.3 | 78.3 | 295.5 | 53.4 | － | 24.5 | 0 | 0 | 15.6 | 0 | 0 | -180 | 287.3
2020-06-12 | 5:00 | 290.7 | 78.3 | 294.9 | 52.9 | － | 24.5 | 8 | 0 | 12.1 | 0 | 0 | -180 | 290.7
2020-06-12 | 6:00 | 285.7 | 78.3 | 275.9 | 41.6 | － | 24.5 | 32.5 | 0 | 12.9 | 0 | 0 | -180 | 285.7
2020-06-12 | 7:00 | 296.6 | 78.3 | 262.7 | 35.3 | － | 24.5 | 67.8 | 0 | 8 | 0 | 0 | -180 | 296.6
2020-06-12 | 8:00 | 346.1 | 78.3 | 270.8 | 38.4 | － | 24.5 | 109.5 | 0 | 4.6 | 0 | 0 | -180 | 346.1
2020-06-12 | 9:00 | 365.5 | 78.3 | 262.3 | 34.4 | － | 24.5 | 145.2 | 0 | 0.8 | 0 | 0 | -180 | 365.5
2020-06-12 | 10:00 | 377.6 | 78.3 | 245.2 | 28.3 | － | 24.5 | 181.3 | 0 | 0 | 0 | 0 | -180 | 377.6
2020-06-12 | 11:00 | 381.4 | 78.3 | 238.1 | 26.4 | － | 24.5 | 194.1 | 0 | 0 | 0 | 0 | -180 | 381.4
2020-06-12 | 12:00 | 372.7 | 78.3 | 215.5 | 23.1 | － | 24.5 | 210.9 | 0 | 0.4 | 0 | 0 | -180 | 372.7
2020-06-12 | 13:00 | 390.4 | 78.3 | 245.9 | 28.4 | － | 24.5 | 193.3 | 0 | 0 | 0 | 0 | -180 | 390.4
2020-06-12 | 14:00 | 397.4 | 78.3 | 247.3 | 28.8 | － | 24.5 | 198.5 | 0 | 0 | 0 | 0 | -180 | 397.4
2020-06-12 | 15:00 | 394.7 | 78.3 | 281.9 | 43.6 | － | 24.5 | 146 | 0 | 0.4 | 0 | 0 | -180 | 394.7
2020-06-12 | 16:00 | 381.5 | 78.3 | 309.8 | 62.3 | － | 24.5 | 86.2 | 0 | 0.4 | 0 | 0 | -180 | 381.5
2020-06-12 | 17:00 | 362.5 | 78.3 | 326.7 | 70 | － | 24.5 | 35.3 | 0 | 7.7 | 0 | 0 | -180 | 362.5
2020-06-12 | 18:00 | 353.1 | 78.3 | 340.7 | 70 | － | 24.5 | 5.2 | 0 | 14.4 | 0 | 0 | -180 | 353.1
2020-06-12 | 19:00 | 341.4 | 78.3 | 328.8 | 70 | － | 24.5 | 0 | 0 | 19.8 | 0 | 0 | -180 | 341.4
2020-06-12 | 20:00 | 324.5 | 78.3 | 315.9 | 68.3 | － | 24.5 | 0 | 0 | 17.5 | 0 | 0 | -180 | 324.5
2020-06-12 | 21:00 | 304.8 | 78.3 | 304.1 | 59.2 | － | 24.5 | 0 | 0 | 18.7 | 0 | 0 | -180 | 304.8
2020-06-12 | 22:00 | 282 | 78.3 | 286.8 | 47.7 | － | 24.5 | 0 | 0 | 24.7 | 0 | 0 | -180 | 282
2020-06-12 | 23:00 | 270.1 | 78.3 | 279.6 | 43.7 | － | 24.5 | 0 | 0 | 24 | 0 | 0 | -180 | 270.1
2020-06-13 | 0:00 | 253.8 | 78.3 | 272.5 | 44.1 | － | 24.5 | 0 | 0 | 14.4 | 0 | 0 | -180 | 253.8
2020-06-13 | 1:00 | 244.9 | 78.3 | 263.1 | 38.1 | － | 24.5 | 0 | 0 | 20.9 | 0 | 0 | -180 | 244.9
2020-06-13 | 2:00 | 251.4 | 78.3 | 261.4 | 37.1 | － | 24.5 | 0 | 0 | 30.1 | 0 | 0 | -180 | 251.4
2020-06-13 | 3:00 | 268.5 | 78.3 | 270.5 | 42.5 | － | 24.5 | 0 | 0 | 32.7 | 0 | 0 | -180 | 268.5
2020-06-13 | 4:00 | 277.4 | 78.3 | 276 | 46.2 | － | 24.5 | 0 | 0 | 32.4 | 0 | 0 | -180 | 277.4
2020-06-13 | 5:00 | 276.1 | 78.3 | 275.1 | 45.5 | － | 24.5 | 6.4 | 0 | 26.3 | 0 | 0 | -180 | 276.1
2020-06-13 | 6:00 | 259.7 | 78.3 | 252.9 | 32.6 | － | 24.5 | 30.1 | 0 | 21.3 | 0 | 0 | -180 | 259.7
2020-06-13 | 7:00 | 271 | 78.3 | 234.4 | 25.5 | － | 24.5 | 66.6 | 0 | 21.7 | 0 | 0 | -180 | 271
2020-06-13 | 8:00 | 298.3 | 78.3 | 215.9 | 22.3 | － | 24.5 | 116.7 | 0 | 20.6 | 0 | 0 | -180 | 298.3
2020-06-13 | 9:00 | 317.3 | 78.3 | 237.5 | 26.2 | － | 24.5 | 108.7 | 0 | 22.1 | 0 | 0 | -180 | 317.3
2020-06-13 | 10:00 | 325.7 | 78.3 | 255.5 | 33.1 | － | 24.5 | 93.4 | 0 | 20.9 | 0 | 0 | -180 | 325.7
2020-06-13 | 11:00 | 325.9 | 78.3 | 266.6 | 39.2 | － | 24.5 | 80.6 | 0 | 16.7 | 0 | 0 | -180 | 325.9
2020-06-13 | 12:00 | 316 | 78.3 | 264.5 | 38.1 | － | 24.5 | 73.4 | 0 | 17.2 | 0 | 0 | -180 | 316
2020-06-13 | 13:00 | 317.7 | 78.3 | 262 | 36.6 | － | 24.5 | 83.4 | 0 | 12.9 | 0 | 0 | -180 | 317.7
2020-06-13 | 14:00 | 312.8 | 78.3 | 275.9 | 45.6 | － | 24.5 | 54.1 | 0 | 14.4 | 0 | 0 | -180 | 312.8
2020-06-13 | 15:00 | 305.6 | 78.3 | 286.4 | 54.2 | － | 24.5 | 30.1 | 0 | 12.1 | 0 | 0 | -180 | 305.6
2020-06-13 | 16:00 | 307.9 | 78.3 | 293.8 | 61.1 | － | 24.5 | 18.4 | 0 | 11.8 | 0 | 0 | -180 | 307.9
2020-06-13 | 17:00 | 312.1 | 78.3 | 300.3 | 67.7 | － | 24.5 | 9.2 | 0 | 12.1 | 0 | 0 | -180 | 312.1
2020-06-13 | 18:00 | 315.2 | 78.3 | 302.2 | 69.8 | － | 24.5 | 3.2 | 0 | 17.2 | 0 | 0 | -180 | 315.2
2020-06-13 | 19:00 | 310.3 | 78.3 | 301.2 | 68.8 | － | 24.5 | 0 | 0 | 17.5 | 0 | 0 | -180 | 310.3
2020-06-13 | 20:00 | 297.2 | 78.3 | 293.8 | 61.2 | － | 24.5 | 0 | 0 | 19.4 | 0 | 0 | -180 | 297.2
2020-06-13 | 21:00 | 280.9 | 78.3 | 283.6 | 52.1 | － | 24.5 | 0 | 0 | 22.4 | 0 | 0 | -180 | 280.9
2020-06-13 | 22:00 | 264 | 78.3 | 278.2 | 48.1 | － | 24.5 | 0 | 0 | 14.9 | 0 | 0 | -180 | 264
2020-06-13 | 23:00 | 256 | 78.3 | 271.1 | 43.1 | － | 24.5 | 0 | 0 | 19 | 0 | 0 | -180 | 256
2020-06-14 | 0:00 | 242.8 | 78.3 | 252.4 | 46.7 | － | 24.5 | 0 | 0 | 20.9 | 0 | 0 | -180 | 242.8
2020-06-14 | 1:00 | 236.1 | 78.3 | 247.6 | 45.5 | － | 24.5 | 0 | 0 | 20.2 | 0 | 0 | -180 | 236.1
2020-06-14 | 2:00 | 243 | 78.3 | 253.1 | 46.9 | － | 24.5 | 0 | 0 | 20.2 | 0 | 0 | -180 | 243
2020-06-14 | 3:00 | 260.5 | 78.3 | 269.7 | 51.3 | － | 24.5 | 0 | 0 | 16.7 | 0 | 0 | -180 | 260.5
2020-06-14 | 4:00 | 272.7 | 78.3 | 279.7 | 54.2 | － | 24.5 | 0 | 0 | 16 | 0 | 0 | -180 | 272.7
2020-06-14 | 5:00 | 270.5 | 78.3 | 273.6 | 52.4 | － | 24.5 | 7.6 | 0 | 14.1 | 0 | 0 | -180 | 270.5
2020-06-14 | 6:00 | 252.7 | 78.3 | 234.4 | 42.1 | － | 24.5 | 39.7 | 0 | 13.7 | 0 | 0 | -180 | 252.7
2020-06-14 | 7:00 | 252.3 | 78.3 | 205 | 35.5 | － | 24.5 | 73.4 | 0 | 15.6 | 0 | 0 | -180 | 252.3
2020-06-14 | 8:00 | 272.7 | 78.3 | 185.1 | 31.6 | － | 24.5 | 112.3 | 0 | 20.9 | 0 | 0 | -180 | 272.7
2020-06-14 | 9:00 | 287.7 | 78.3 | 160.7 | 27.6 | － | 24.5 | 156.4 | 0 | 20.2 | 0 | 0 | -180 | 287.7
2020-06-14 | 10:00 | 297.7 | 78.3 | 125.8 | 23.6 | － | 24.5 | 205.7 | 0 | 19.8 | 0 | 0 | -180 | 297.7
2020-06-14 | 11:00 | 315.4 | 78.3 | 103.3 | 22.3 | － | 24.5 | 243.4 | 0 | 23.6 | 0 | 0 | -180 | 315.4
2020-06-14 | 12:00 | 336.6 | 78.3 | 103.5 | 22.3 | － | 24.5 | 259.8 | 0 | 28.2 | 0 | 0 | -180 | 336.6
2020-06-14 | 13:00 | 333.4 | 78.3 | 156.7 | 26.9 | － | 24.5 | 197.7 | 0 | 29.3 | 0 | 0 | -180 | 333.4
2020-06-14 | 14:00 | 316.6 | 78.3 | 234.2 | 41.7 | － | 24.5 | 87.8 | 0 | 30.1 | 0 | 0 | -180 | 316.6
2020-06-14 | 15:00 | 303.1 | 78.3 | 262.1 | 49 | － | 24.5 | 35.7 | 0 | 33.5 | 0 | 0 | -180 | 303.1
2020-06-14 | 16:00 | 298.9 | 78.3 | 271.5 | 51.6 | － | 24.5 | 18.8 | 0 | 34.2 | 0 | 0 | -180 | 298.9
2020-06-14 | 17:00 | 310 | 78.3 | 289.7 | 57 | － | 24.5 | 9.6 | 0 | 30.9 | 0 | 0 | -180 | 310
2020-06-14 | 18:00 | 320 | 78.3 | 304.8 | 61.7 | － | 24.5 | 3.2 | 0 | 27.5 | 0 | 0 | -180 | 320
2020-06-14 | 19:00 | 314.2 | 78.3 | 308.1 | 62.7 | － | 24.5 | 0 | 0 | 20.6 | 0 | 0 | -180 | 314.2
2020-06-14 | 20:00 | 303.2 | 78.3 | 302.9 | 61.1 | － | 24.5 | 0 | 0 | 16.4 | 0 | 0 | -180 | 303.2
2020-06-14 | 21:00 | 286.9 | 78.3 | 294.8 | 58.7 | － | 24.5 | 0 | 0 | 10.6 | 0 | 0 | -180 | 286.9
2020-06-14 | 22:00 | 268.2 | 78.3 | 281.9 | 54.7 | － | 24.5 | 0 | 0 | 8.8 | 0 | 0 | -180 | 268.2
2020-06-14 | 23:00 | 258.1 | 78.3 | 271.5 | 51.7 | － | 24.5 | 0 | 0 | 12.1 | 0 | 0 | -180 | 258.1
2020-06-15 | 0:00 | 241.9 | 78.3 | 268.3 | 42.8 | － | 24.5 | 0 | 0 | 8 | 0 | 0 | -180 | 241.9
2020-06-15 | 1:00 | 234.9 | 78.3 | 263.4 | 40.7 | － | 24.5 | 0 | 0 | 8 | 0 | 0 | -180 | 234.9
2020-06-15 | 2:00 | 243.3 | 78.3 | 267.5 | 42.4 | － | 24.5 | 0 | 0 | 10.6 | 0 | 0 | -180 | 243.3
2020-06-15 | 3:00 | 259.2 | 78.3 | 276.5 | 46.6 | － | 24.5 | 0 | 0 | 13.3 | 0 | 0 | -180 | 259.2
2020-06-15 | 4:00 | 273.8 | 78.3 | 287.7 | 52.2 | － | 24.5 | 0 | 0 | 11.1 | 0 | 0 | -180 | 273.8
2020-06-15 | 5:00 | 275.8 | 78.3 | 284.9 | 50.7 | － | 24.5 | 6.8 | 0 | 10.6 | 0 | 0 | -180 | 275.8
2020-06-15 | 6:00 | 270.3 | 78.3 | 262.5 | 40 | － | 24.5 | 39.3 | 0 | 5.7 | 0 | 0 | -180 | 270.3
2020-06-15 | 7:00 | 290.3 | 78.3 | 234.9 | 30.2 | － | 24.5 | 98.2 | 0 | 4.2 | 0 | 0 | -180 | 290.3
2020-06-15 | 8:00 | 345.1 | 78.3 | 227.6 | 28.1 | － | 24.5 | 164 | 0 | 2.6 | 0 | 0 | -180 | 345.1
2020-06-15 | 9:00 | 382.2 | 78.3 | 211.2 | 24.9 | － | 24.5 | 221.8 | 0 | 1.5 | 0 | 0 | -180 | 382.2
2020-06-15 | 10:00 | 402.3 | 78.3 | 199.2 | 23.7 | － | 24.5 | 256.2 | 0 | 0.4 | 0 | 0 | -180 | 402.3
2020-06-15 | 11:00 | 416.1 | 78.3 | 223.9 | 26.9 | － | 24.5 | 241.4 | 0 | 1.1 | 0 | 0 | -180 | 416.1
2020-06-15 | 12:00 | 388.5 | 78.3 | 217.3 | 25.7 | － | 24.5 | 219.3 | 0 | 3.4 | 0 | 0 | -180 | 388.5
2020-06-15 | 13:00 | 397.6 | 78.3 | 254.1 | 35.6 | － | 24.5 | 180.5 | 0 | 4.6 | 0 | 0 | -180 | 397.6
2020-06-15 | 14:00 | 389.2 | 78.3 | 275.5 | 44.7 | － | 24.5 | 142.4 | 0 | 3.8 | 0 | 0 | -180 | 389.2
2020-06-15 | 15:00 | 373.5 | 78.3 | 253.7 | 35.6 | － | 24.5 | 157.2 | 0 | 4.2 | 0 | 0 | -180 | 373.5
2020-06-15 | 16:00 | 375.8 | 78.3 | 275.7 | 44.8 | － | 24.5 | 128.7 | 0 | 3.8 | 0 | 0 | -180 | 375.8
2020-06-15 | 17:00 | 369.8 | 78.3 | 308 | 63.3 | － | 24.5 | 74.6 | 0 | 1.1 | 0 | 0 | -180 | 369.8
2020-06-15 | 18:00 | 352.9 | 78.3 | 348.2 | 70 | － | 24.5 | 9.6 | 0 | 2.3 | 0 | 0 | -180 | 352.9
2020-06-15 | 19:00 | 347.5 | 78.3 | 350.5 | 70 | － | 24.5 | 0 | 0 | 4.2 | 0 | 0 | -180 | 347.5
2020-06-15 | 20:00 | 328.8 | 78.3 | 332.6 | 70 | － | 24.5 | 0 | 0 | 3.4 | 0 | 0 | -180 | 328.8
2020-06-15 | 21:00 | 307.6 | 78.3 | 311 | 66.1 | － | 24.5 | 0 | 0 | 7.7 | 0 | 0 | -180 | 307.6
2020-06-15 | 22:00 | 286.8 | 78.3 | 293 | 55 | － | 24.5 | 0 | 0 | 16 | 0 | 0 | -180 | 286.8
2020-06-15 | 23:00 | 272.5 | 78.3 | 281.5 | 48.8 | － | 24.5 | 0 | 0 | 19.4 | 0 | 0 | -180 | 272.5
2020-06-16 | 0:00 | 254.2 | 78.3 | 248.5 | 63.1 | － | 24.5 | 0 | 0 | 19.8 | 0 | 0 | -180 | 254.2
2020-06-16 | 1:00 | 245 | 78.3 | 240.9 | 61.5 | － | 24.5 | 0 | 0 | 19.8 | 0 | 0 | -180 | 245
2020-06-16 | 2:00 | 251.7 | 78.3 | 249.6 | 63.3 | － | 24.5 | 0 | 0 | 16 | 0 | 0 | -180 | 251.7
2020-06-16 | 3:00 | 269.7 | 78.3 | 260.4 | 65.6 | － | 24.5 | 0 | 0 | 20.9 | 0 | 0 | -180 | 269.7
2020-06-16 | 4:00 | 285.5 | 78.3 | 273.3 | 68.5 | － | 24.5 | 0 | 0 | 20.9 | 0 | 0 | -180 | 285.5
2020-06-16 | 5:00 | 286.3 | 78.3 | 266.6 | 66.9 | － | 24.5 | 6 | 0 | 24 | 0 | 0 | -180 | 286.3
2020-06-16 | 6:00 | 274.8 | 78.3 | 237.5 | 60.5 | － | 24.5 | 27.7 | 0 | 26.3 | 0 | 0 | -180 | 274.8
2020-06-16 | 7:00 | 279.8 | 78.3 | 228.8 | 58.6 | － | 24.5 | 51.7 | 0 | 17.9 | 0 | 0 | -180 | 279.8
2020-06-16 | 8:00 | 319.4 | 78.3 | 227.7 | 58.2 | － | 24.5 | 97.4 | 0 | 13.3 | 0 | 0 | -180 | 319.4
2020-06-16 | 9:00 | 346.4 | 78.3 | 142.8 | 44.1 | － | 24.5 | 224.6 | 0 | 12.1 | 0 | 0 | -180 | 346.4
2020-06-16 | 10:00 | 371.1 | 78.3 | 95.4 | 39.6 | － | 24.5 | 306.8 | 0 | 6.5 | 0 | 0 | -180 | 371.1
2020-06-16 | 11:00 | 381.2 | 78.3 | 87.4 | 39.1 | － | 24.5 | 330.4 | 0 | 1.5 | 0 | 0 | -180 | 381.2
2020-06-16 | 12:00 | 369.2 | 78.3 | 74.6 | 38.7 | － | 24.5 | 331.6 | 0 | 1.5 | 0 | 0 | -180 | 369.2
2020-06-16 | 13:00 | 393.3 | 78.3 | 108.5 | 40.5 | － | 24.5 | 320 | 0 | 1.5 | 0 | 0 | -180 | 393.3
2020-06-16 | 14:00 | 397.3 | 78.3 | 140.2 | 43.7 | － | 24.5 | 287.5 | 0 | 3.1 | 0 | 0 | -180 | 397.3
2020-06-16 | 15:00 | 393.2 | 78.3 | 184 | 50 | － | 24.5 | 232.2 | 0 | 4.2 | 0 | 0 | -180 | 393.2
2020-06-16 | 16:00 | 392.5 | 78.3 | 241.5 | 60.8 | － | 24.5 | 162 | 0 | 5.4 | 0 | 0 | -180 | 392.5
2020-06-16 | 17:00 | 371.8 | 78.3 | 289.7 | 72.2 | － | 24.5 | 80.6 | 0 | 6.5 | 0 | 0 | -180 | 371.8
2020-06-16 | 18:00 | 351.7 | 78.3 | 337.5 | 73 | － | 24.5 | 11.2 | 0 | 7.2 | 0 | 0 | -180 | 351.7
2020-06-16 | 19:00 | 341.6 | 78.3 | 334.4 | 73 | － | 24.5 | 0 | 0 | 11.4 | 0 | 0 | -180 | 341.6
2020-06-16 | 20:00 | 324.2 | 78.3 | 316.6 | 73 | － | 24.5 | 0 | 0 | 11.8 | 0 | 0 | -180 | 324.2
2020-06-16 | 21:00 | 301.1 | 78.3 | 295 | 73 | － | 24.5 | 0 | 0 | 10.3 | 0 | 0 | -180 | 301.1
2020-06-16 | 22:00 | 277.3 | 78.3 | 276.7 | 69.4 | － | 24.5 | 0 | 0 | 8.4 | 0 | 0 | -180 | 277.3
2020-06-16 | 23:00 | 264.2 | 78.3 | 268.5 | 67.5 | － | 24.5 | 0 | 0 | 5.4 | 0 | 0 | -180 | 264.2
2020-06-17 | 0:00 | 245.2 | 78.3 | 256.8 | 61.8 | － | 24.5 | 0 | 0 | 3.8 | 0 | 0 | -180 | 245.2
2020-06-17 | 1:00 | 236 | 78.3 | 250 | 60.1 | － | 24.5 | 0 | 0 | 3.1 | 0 | 0 | -180 | 236
2020-06-17 | 2:00 | 242.1 | 78.3 | 254.6 | 61.3 | － | 24.5 | 0 | 0 | 3.4 | 0 | 0 | -180 | 242.1
2020-06-17 | 3:00 | 261.9 | 78.3 | 270.4 | 65.3 | － | 24.5 | 0 | 0 | 3.4 | 0 | 0 | -180 | 261.9
2020-06-17 | 4:00 | 278.5 | 78.3 | 283.7 | 68.9 | － | 24.5 | 0 | 0 | 3.1 | 0 | 0 | -180 | 278.5
2020-06-17 | 5:00 | 282.2 | 78.3 | 282.6 | 68.5 | － | 24.5 | 6.8 | 0 | 1.5 | 0 | 0 | -180 | 282.2
2020-06-17 | 6:00 | 266.6 | 78.3 | 247.4 | 59.2 | － | 24.5 | 36.1 | 0 | 1.1 | 0 | 0 | -180 | 266.6
2020-06-17 | 7:00 | 268.6 | 78.3 | 216.9 | 52.3 | － | 24.5 | 76.6 | 0 | 0 | 0 | 0 | -180 | 268.6
2020-06-17 | 8:00 | 321 | 78.3 | 209.8 | 50.6 | － | 24.5 | 136.7 | 0 | 1.1 | 0 | 0 | -180 | 321
2020-06-17 | 9:00 | 354.7 | 78.3 | 178.4 | 45 | － | 24.5 | 208.1 | 0 | 0.4 | 0 | 0 | -180 | 354.7
2020-06-17 | 10:00 | 372.1 | 78.3 | 141.2 | 40.2 | － | 24.5 | 267.9 | 0 | 0 | 0 | 0 | -180 | 372.1
2020-06-17 | 11:00 | 380.6 | 78.3 | 118.6 | 38.6 | － | 24.5 | 299.5 | 0 | 1.1 | 0 | 0 | -180 | 380.6
2020-06-17 | 12:00 | 373.3 | 78.3 | 111.9 | 38.4 | － | 24.5 | 298.7 | 0 | 1.5 | 0 | 0 | -180 | 373.3
2020-06-17 | 13:00 | 371.7 | 78.3 | 166.5 | 43.2 | － | 24.5 | 236.6 | 0 | 2.6 | 0 | 0 | -180 | 371.7
2020-06-17 | 14:00 | 365.4 | 78.3 | 196.3 | 47.9 | － | 24.5 | 196.1 | 0 | 2.3 | 0 | 0 | -180 | 365.4
2020-06-17 | 15:00 | 358.1 | 78.3 | 233.9 | 55.6 | － | 24.5 | 142.4 | 0 | 3.4 | 0 | 0 | -180 | 358.1
2020-06-17 | 16:00 | 345.8 | 78.3 | 279.4 | 67.3 | － | 24.5 | 69.4 | 0 | 6.9 | 0 | 0 | -180 | 345.8
2020-06-17 | 17:00 | 327.3 | 78.3 | 303.8 | 73 | － | 24.5 | 20.5 | 0 | 7.2 | 0 | 0 | -180 | 327.3
2020-06-17 | 18:00 | 331.1 | 78.3 | 325.6 | 73 | － | 24.5 | 3.2 | 0 | 6.5 | 0 | 0 | -180 | 331.1
2020-06-17 | 19:00 | 327.6 | 78.3 | 324.9 | 73 | － | 24.5 | 0 | 0 | 6.9 | 0 | 0 | -180 | 327.6
2020-06-17 | 20:00 | 315.4 | 78.3 | 311.6 | 73 | － | 24.5 | 0 | 0 | 8 | 0 | 0 | -180 | 315.4
2020-06-17 | 21:00 | 297.2 | 78.3 | 296.9 | 72.6 | － | 24.5 | 0 | 0 | 4.9 | 0 | 0 | -180 | 297.2
2020-06-17 | 22:00 | 277.3 | 78.3 | 282.3 | 68.4 | － | 24.5 | 0 | 0 | 3.8 | 0 | 0 | -180 | 277.3
2020-06-17 | 23:00 | 267 | 78.3 | 275.7 | 66.6 | － | 24.5 | 0 | 0 | 1.9 | 0 | 0 | -180 | 267
2020-06-18 | 0:00 | 250.3 | 78.3 | 275.6 | 48.8 | － | 24.5 | 0 | 0 | 3.1 | 0 | 0 | -180 | 250.3
2020-06-18 | 1:00 | 242.3 | 78.3 | 268.5 | 45.3 | － | 24.5 | 0 | 0 | 5.7 | 0 | 0 | -180 | 242.3
2020-06-18 | 2:00 | 250.6 | 78.3 | 273.1 | 47.5 | － | 24.5 | 0 | 0 | 7.2 | 0 | 0 | -180 | 250.6
2020-06-18 | 3:00 | 268.3 | 78.3 | 285 | 54.4 | － | 24.5 | 0 | 0 | 6.1 | 0 | 0 | -180 | 268.3
2020-06-18 | 4:00 | 282.8 | 78.3 | 291.8 | 59.4 | － | 24.5 | 0 | 0 | 8.8 | 0 | 0 | -180 | 282.8
2020-06-18 | 5:00 | 287.6 | 78.3 | 287.8 | 56.2 | － | 24.5 | 4.4 | 0 | 16.4 | 0 | 0 | -180 | 287.6
2020-06-18 | 6:00 | 283.1 | 78.3 | 273.6 | 47.4 | － | 24.5 | 18 | 0 | 21.3 | 0 | 0 | -180 | 283.1
2020-06-18 | 7:00 | 293.5 | 78.3 | 274.1 | 47.6 | － | 24.5 | 28.1 | 0 | 20.9 | 0 | 0 | -180 | 293.5
2020-06-18 | 8:00 | 338.1 | 78.3 | 297.8 | 63.5 | － | 24.5 | 35.7 | 0 | 18.3 | 0 | 0 | -180 | 338.1
2020-06-18 | 9:00 | 360.7 | 78.3 | 303.8 | 68.7 | － | 24.5 | 44.5 | 0 | 20.9 | 0 | 0 | -180 | 360.7
2020-06-18 | 10:00 | 361 | 78.3 | 301.1 | 66 | － | 24.5 | 42.1 | 0 | 29 | 0 | 0 | -180 | 361
2020-06-18 | 11:00 | 356.9 | 78.3 | 306.8 | 71.8 | － | 24.5 | 35.3 | 0 | 20.2 | 0 | 0 | -180 | 356.9
2020-06-18 | 12:00 | 332 | 78.3 | 297.7 | 63.4 | － | 24.5 | 30.9 | 0 | 17.2 | 0 | 0 | -180 | 332
2020-06-18 | 13:00 | 343.9 | 78.3 | 300.9 | 66.1 | － | 24.5 | 29.7 | 0 | 24.4 | 0 | 0 | -180 | 343.9
2020-06-18 | 14:00 | 340.9 | 78.3 | 301.3 | 66.5 | － | 24.5 | 21.3 | 0 | 29 | 0 | 0 | -180 | 340.9
2020-06-18 | 15:00 | 342 | 78.3 | 309.9 | 73 | － | 24.5 | 18.4 | 0 | 17.9 | 0 | 0 | -180 | 342
2020-06-18 | 16:00 | 340.9 | 78.3 | 316.3 | 73 | － | 24.5 | 14.4 | 0 | 14.4 | 0 | 0 | -180 | 340.9
2020-06-18 | 17:00 | 328.5 | 78.3 | 304.2 | 69.8 | － | 24.5 | 10 | 0 | 21.7 | 0 | 0 | -180 | 328.5
2020-06-18 | 18:00 | 320.7 | 78.3 | 305.7 | 71.5 | － | 24.5 | 3.2 | 0 | 17.5 | 0 | 0 | -180 | 320.7
2020-06-18 | 19:00 | 307.6 | 78.3 | 302.8 | 68.7 | － | 24.5 | 0 | 0 | 13.3 | 0 | 0 | -180 | 307.6
2020-06-18 | 20:00 | 292 | 78.3 | 297.4 | 63.8 | － | 24.5 | 0 | 0 | 8 | 0 | 0 | -180 | 292
2020-06-18 | 21:00 | 276 | 78.3 | 281.8 | 52 | － | 24.5 | 0 | 0 | 19.4 | 0 | 0 | -180 | 276
2020-06-18 | 22:00 | 257.9 | 78.3 | 259.4 | 41.5 | － | 24.5 | 0 | 0 | 34.2 | 0 | 0 | -180 | 257.9
2020-06-18 | 23:00 | 250.2 | 78.3 | 241.1 | 37.9 | － | 24.5 | 0 | 0 | 48.4 | 0 | 0 | -180 | 250.2
2020-06-19 | 0:00 | 240.9 | 78.3 | 235.8 | 43.1 | － | 24.5 | 0 | 0 | 39.2 | 0 | 0 | -180 | 240.9
2020-06-19 | 1:00 | 236.9 | 78.3 | 240.9 | 46.2 | － | 24.5 | 0 | 0 | 27 | 0 | 0 | -180 | 236.9
2020-06-19 | 2:00 | 246.6 | 78.3 | 252.2 | 56.7 | － | 24.5 | 0 | 0 | 14.9 | 0 | 0 | -180 | 246.6
2020-06-19 | 3:00 | 267.7 | 78.3 | 266.2 | 73 | － | 24.5 | 0 | 0 | 5.7 | 0 | 0 | -180 | 267.7
2020-06-19 | 4:00 | 284.3 | 78.3 | 276.7 | 73 | － | 24.5 | 0 | 0 | 11.8 | 0 | 0 | -180 | 284.3
2020-06-19 | 5:00 | 288.3 | 78.3 | 273.7 | 73 | － | 24.5 | 3.2 | 0 | 15.6 | 0 | 0 | -180 | 288.3
2020-06-19 | 6:00 | 280.4 | 78.3 | 259.1 | 65.9 | － | 24.5 | 13.2 | 0 | 19.4 | 0 | 0 | -180 | 280.4
2020-06-19 | 7:00 | 286.5 | 78.3 | 255.9 | 60.3 | － | 24.5 | 27.3 | 0 | 20.2 | 0 | 0 | -180 | 286.5
2020-06-19 | 8:00 | 321.1 | 78.3 | 262.8 | 71.1 | － | 24.5 | 39.7 | 0 | 24.7 | 0 | 0 | -180 | 321.1
2020-06-19 | 9:00 | 342.7 | 78.3 | 272.5 | 73 | － | 24.5 | 57.7 | 0 | 16.7 | 0 | 0 | -180 | 342.7
2020-06-19 | 10:00 | 340.4 | 78.3 | 260.7 | 66.3 | － | 24.5 | 76.2 | 0 | 14.4 | 0 | 0 | -180 | 340.4
2020-06-19 | 11:00 | 323.4 | 78.3 | 242.9 | 46.3 | － | 24.5 | 96.2 | 0 | 15.2 | 0 | 0 | -180 | 323.4
2020-06-19 | 12:00 | 306.2 | 78.3 | 223.5 | 39 | － | 24.5 | 101.5 | 0 | 19.4 | 0 | 0 | -180 | 306.2
2020-06-19 | 13:00 | 316.1 | 78.3 | 238.8 | 43.8 | － | 24.5 | 87.8 | 0 | 22.9 | 0 | 0 | -180 | 316.1
2020-06-19 | 14:00 | 331.6 | 78.3 | 234.6 | 41.5 | － | 24.5 | 101.1 | 0 | 31.6 | 0 | 0 | -180 | 331.6
2020-06-19 | 15:00 | 327.3 | 78.3 | 252.8 | 55.3 | － | 24.5 | 61.4 | 0 | 35 | 0 | 0 | -180 | 327.3
2020-06-19 | 16:00 | 317.6 | 78.3 | 256.5 | 60.2 | － | 24.5 | 39.3 | 0 | 38.8 | 0 | 0 | -180 | 317.6
2020-06-19 | 17:00 | 300.1 | 78.3 | 253.9 | 57.2 | － | 24.5 | 28.5 | 0 | 37.7 | 0 | 0 | -180 | 300.1
2020-06-19 | 18:00 | 296.9 | 78.3 | 262.4 | 71.4 | － | 24.5 | 5.6 | 0 | 34.7 | 0 | 0 | -180 | 296.9
2020-06-19 | 19:00 | 296.4 | 78.3 | 271.3 | 73 | － | 24.5 | 0 | 0 | 29.3 | 0 | 0 | -180 | 296.4
2020-06-19 | 20:00 | 286.3 | 78.3 | 261.9 | 70.7 | － | 24.5 | 0 | 0 | 30.9 | 0 | 0 | -180 | 286.3
2020-06-19 | 21:00 | 272.5 | 78.3 | 256.7 | 61.8 | － | 24.5 | 0 | 0 | 31.2 | 0 | 0 | -180 | 272.5
2020-06-19 | 22:00 | 253.8 | 78.3 | 248.5 | 52.1 | － | 24.5 | 0 | 0 | 30.4 | 0 | 0 | -180 | 253.8
2020-06-19 | 23:00 | 246.5 | 78.3 | 246 | 49.9 | － | 24.5 | 0 | 0 | 27.8 | 0 | 0 | -180 | 246.5
2020-06-20 | 0:00 | 236.8 | 78.3 | 225.5 | 66.8 | － | 24.5 | 0 | 0 | 21.7 | 0 | 0 | -180 | 236.8
2020-06-20 | 1:00 | 230.3 | 78.3 | 221.8 | 65.9 | － | 24.5 | 0 | 0 | 19.8 | 0 | 0 | -180 | 230.3
2020-06-20 | 2:00 | 239.8 | 78.3 | 227.4 | 67.2 | － | 24.5 | 0 | 0 | 22.4 | 0 | 0 | -180 | 239.8
2020-06-20 | 3:00 | 261.8 | 78.3 | 247.2 | 72 | － | 24.5 | 0 | 0 | 19.8 | 0 | 0 | -180 | 261.8
2020-06-20 | 4:00 | 277.7 | 78.3 | 264.4 | 73 | － | 24.5 | 0 | 0 | 17.5 | 0 | 0 | -180 | 277.7
2020-06-20 | 5:00 | 271.2 | 78.3 | 248.4 | 72.2 | － | 24.5 | 7.2 | 0 | 20.6 | 0 | 0 | -180 | 271.2
2020-06-20 | 6:00 | 240.2 | 78.3 | 194.8 | 59.8 | － | 24.5 | 36.5 | 0 | 26.3 | 0 | 0 | -180 | 240.2
2020-06-20 | 7:00 | 233.9 | 78.3 | 154.9 | 52.1 | － | 24.5 | 79.4 | 0 | 24.7 | 0 | 0 | -180 | 233.9
2020-06-20 | 8:00 | 256.1 | 78.3 | 110.9 | 45.1 | － | 24.5 | 156.4 | 0 | 20.9 | 0 | 0 | -180 | 256.1
2020-06-20 | 9:00 | 269.2 | 78.3 | 119.8 | 46.3 | － | 24.5 | 161.6 | 0 | 18.7 | 0 | 0 | -180 | 269.2
2020-06-20 | 10:00 | 273.4 | 78.3 | 116.3 | 45.8 | － | 24.5 | 174.8 | 0 | 13.7 | 0 | 0 | -180 | 273.4
2020-06-20 | 11:00 | 272.6 | 78.3 | 110.6 | 45.1 | － | 24.5 | 185.7 | 0 | 8.4 | 0 | 0 | -180 | 272.6
2020-06-20 | 12:00 | 272 | 78.3 | 57.1 | 39.6 | － | 24.5 | 241.4 | 0 | 11.1 | 0 | 0 | -180 | 272
2020-06-20 | 13:00 | 278.5 | 78.3 | 64.7 | 38.6 | － | 24.5 | 276.7 | 0 | 5.7 | 0 | -30 | -180 | 278.5
2020-06-20 | 14:00 | 278.7 | 78.3 | 55.2 | 39.4 | － | 24.5 | 259 | 0 | 2.3 | 0 | 0 | -180 | 278.7
2020-06-20 | 15:00 | 270 | 78.3 | 74.2 | 43.2 | － | 24.5 | 206.9 | 0 | 1.9 | 0 | 21 | -180 | 270
2020-06-20 | 16:00 | 276.9 | 78.3 | 160.9 | 53 | － | 24.5 | 138.7 | 0 | 1.5 | 0 | 0 | -180 | 276.9
2020-06-20 | 17:00 | 280.2 | 78.3 | 222.3 | 65.8 | － | 24.5 | 67.8 | 0 | 1.5 | 0 | 0 | -180 | 280.2
2020-06-20 | 18:00 | 284.9 | 78.3 | 277.6 | 73 | － | 24.5 | 10 | 0 | 1.5 | 0 | 0 | -180 | 284.9
2020-06-20 | 19:00 | 284.7 | 78.3 | 286.3 | 73 | － | 24.5 | 0 | 0 | 2.6 | 0 | 0 | -180 | 284.7
2020-06-20 | 20:00 | 273.1 | 78.3 | 274.2 | 73 | － | 24.5 | 0 | 0 | 3.1 | 0 | 0 | -180 | 273.1
2020-06-20 | 21:00 | 256.3 | 78.3 | 256.3 | 73 | － | 24.5 | 0 | 0 | 4.2 | 0 | 0 | -180 | 256.3
2020-06-20 | 22:00 | 240.5 | 78.3 | 243 | 70.9 | － | 24.5 | 0 | 0 | 3.8 | 0 | 0 | -180 | 240.5
2020-06-20 | 23:00 | 234.3 | 78.3 | 239.2 | 70 | － | 24.5 | 0 | 0 | 2.3 | 0 | 0 | -180 | 234.3
2020-06-21 | 0:00 | 220.8 | 78.3 | 229.9 | 66.6 | － | 24.5 | 0 | 0 | 1.5 | 0 | 0 | -180 | 220.8
2020-06-21 | 1:00 | 216.4 | 78.3 | 227.1 | 65.7 | － | 24.5 | 0 | 0 | 0.8 | 0 | 0 | -180 | 216.4
2020-06-21 | 2:00 | 228.2 | 78.3 | 236.8 | 68.6 | － | 24.5 | 0 | 0 | 0 | 0 | 0 | -180 | 228.2
2020-06-21 | 3:00 | 250.3 | 78.3 | 253.7 | 73 | － | 24.5 | 0 | 0 | 0.8 | 0 | 0 | -180 | 250.3
2020-06-21 | 4:00 | 263.8 | 78.3 | 266.5 | 73 | － | 24.5 | 0 | 0 | 1.5 | 0 | 0 | -180 | 263.8
2020-06-21 | 5:00 | 256.6 | 78.3 | 248.9 | 72.2 | － | 24.5 | 10.4 | 0 | 2.3 | 0 | 0 | -180 | 256.6
2020-06-21 | 6:00 | 229.4 | 78.3 | 191.6 | 55.8 | － | 24.5 | 56.1 | 0 | 3.1 | 0 | 0 | -180 | 229.4
2020-06-21 | 7:00 | 216 | 78.3 | 147.6 | 46.3 | － | 24.5 | 97.4 | 0 | 1.9 | 0 | 0 | -180 | 216
2020-06-21 | 8:00 | 230.7 | 78.3 | 130.9 | 43.5 | － | 24.5 | 133.1 | 0 | 0.4 | 0 | 0 | -180 | 230.7
2020-06-21 | 9:00 | 242.6 | 78.3 | 123.8 | 42.4 | － | 24.5 | 153.2 | 0 | 0.4 | 0 | 0 | -180 | 242.6
2020-06-21 | 10:00 | 253.4 | 78.3 | 122.1 | 42.2 | － | 24.5 | 164.4 | 0 | 1.9 | 0 | 0 | -180 | 253.4
2020-06-21 | 11:00 | 254 | 78.3 | 95.7 | 39.3 | － | 24.5 | 191.3 | 0 | 4.9 | 0 | 0 | -180 | 254
2020-06-21 | 12:00 | 264.3 | 78.3 | 79 | 38.4 | － | 24.5 | 216.9 | 0 | 7.2 | 0 | 0 | -180 | 264.3
2020-06-21 | 13:00 | 255.6 | 78.3 | 99.5 | 39.6 | － | 24.5 | 185.7 | 0 | 8 | 0 | 0 | -180 | 255.6
2020-06-21 | 14:00 | 248.4 | 78.3 | 119.7 | 41.9 | － | 24.5 | 155.6 | 0 | 8.4 | 0 | 0 | -180 | 248.4
2020-06-21 | 15:00 | 247.2 | 78.3 | 175.9 | 52 | － | 24.5 | 86.6 | 0 | 9.9 | 0 | 0 | -180 | 247.2
2020-06-21 | 16:00 | 257.3 | 78.3 | 218.6 | 62.9 | － | 24.5 | 46.1 | 0 | 6.9 | 0 | 0 | -180 | 257.3
2020-06-21 | 17:00 | 275.2 | 78.3 | 241.3 | 69.6 | － | 24.5 | 37.3 | 0 | 4.2 | 0 | 0 | -180 | 275.2
2020-06-21 | 18:00 | 262 | 78.3 | 257.7 | 73 | － | 24.5 | 3.6 | 0 | 4.9 | 0 | 0 | -180 | 262
2020-06-21 | 19:00 | 271.9 | 78.3 | 272.3 | 73 | － | 24.5 | 0 | 0 | 3.8 | 0 | 0 | -180 | 271.9
2020-06-21 | 20:00 | 268 | 78.3 | 268.4 | 73 | － | 24.5 | 0 | 0 | 3.8 | 0 | 0 | -180 | 268
2020-06-21 | 21:00 | 254.1 | 78.3 | 256 | 73 | － | 24.5 | 0 | 0 | 2.3 | 0 | 0 | -180 | 254.1
2020-06-21 | 22:00 | 238.2 | 78.3 | 242.5 | 70.3 | － | 24.5 | 0 | 0 | 2.6 | 0 | 0 | -180 | 238.2
2020-06-21 | 23:00 | 230 | 78.3 | 236.8 | 68.5 | － | 24.5 | 0 | 0 | 1.9 | 0 | 0 | -180 | 230
2020-06-22 | 0:00 | 217.8 | 78.3 | 229.2 | 64.3 | － | 24.5 | 0 | 0 | 1.5 | 0 | 0 | -180 | 217.8
2020-06-22 | 1:00 | 214.3 | 78.3 | 225.5 | 63.4 | － | 24.5 | 0 | 0 | 2.6 | 0 | 0 | -180 | 214.3
2020-06-22 | 2:00 | 226.6 | 78.3 | 232.9 | 65.2 | － | 24.5 | 0 | 0 | 5.7 | 0 | 0 | -180 | 226.6
2020-06-22 | 3:00 | 247.6 | 78.3 | 248.8 | 69.1 | － | 24.5 | 0 | 0 | 6.9 | 0 | 0 | -180 | 247.6
2020-06-22 | 4:00 | 265.1 | 78.3 | 260.4 | 72 | － | 24.5 | 0 | 0 | 9.9 | 0 | 0 | -180 | 265.1
2020-06-22 | 5:00 | 268 | 78.3 | 252.8 | 70 | － | 24.5 | 13.2 | 0 | 9.2 | 0 | 0 | -180 | 268
2020-06-22 | 6:00 | 261.6 | 78.3 | 201.3 | 57.6 | － | 24.5 | 74.2 | 0 | 5.7 | 0 | 0 | -180 | 261.6
2020-06-22 | 7:00 | 267.3 | 78.3 | 145.6 | 47.2 | － | 24.5 | 145.6 | 0 | 6.1 | 0 | 0 | -180 | 267.3
2020-06-22 | 8:00 | 315.1 | 78.3 | 127.7 | 44.5 | － | 24.5 | 212.1 | 0 | 8 | 0 | 0 | -180 | 315.1
2020-06-22 | 9:00 | 343 | 78.3 | 110.5 | 42.4 | － | 24.5 | 262.7 | 0 | 4.6 | 0 | 0 | -180 | 343
2020-06-22 | 10:00 | 354.6 | 78.3 | 96 | 40.9 | － | 24.5 | 289.5 | 0 | 5.4 | 0 | 0 | -180 | 354.6
2020-06-22 | 11:00 | 359.8 | 78.3 | 93 | 40.7 | － | 24.5 | 298.7 | 0 | 4.6 | 0 | 0 | -180 | 359.8
2020-06-22 | 12:00 | 352.1 | 78.3 | 66.9 | 39.3 | － | 24.5 | 321.6 | 0 | 1.5 | 0 | 0 | -180 | 352.1
2020-06-22 | 13:00 | 375 | 78.3 | 100.6 | 41.3 | － | 24.5 | 308 | 0 | 2.3 | 0 | 0 | -180 | 375
2020-06-22 | 14:00 | 376.5 | 78.3 | 127.9 | 44.4 | － | 24.5 | 279.1 | 0 | 2.3 | 0 | 0 | -180 | 376.5
2020-06-22 | 15:00 | 371.8 | 78.3 | 167.3 | 50.4 | － | 24.5 | 228.2 | 0 | 3.1 | 0 | 0 | -180 | 371.8
2020-06-22 | 16:00 | 372.9 | 78.3 | 225.3 | 62.5 | － | 24.5 | 160 | 0 | 2.3 | 0 | 0 | -180 | 372.9
2020-06-22 | 17:00 | 356 | 78.3 | 271.6 | 73 | － | 24.5 | 79.8 | 0 | 8.8 | 0 | 0 | -180 | 356
2020-06-22 | 18:00 | 337.5 | 78.3 | 317.1 | 73 | － | 24.5 | 12.8 | 0 | 11.8 | 0 | 0 | -180 | 337.5
2020-06-22 | 19:00 | 327.7 | 78.3 | 319.8 | 73 | － | 24.5 | 0 | 0 | 12.1 | 0 | 0 | -180 | 327.7
2020-06-22 | 20:00 | 311.3 | 78.3 | 303.7 | 73 | － | 24.5 | 0 | 0 | 11.8 | 0 | 0 | -180 | 311.3
2020-06-22 | 21:00 | 289.3 | 78.3 | 284 | 73 | － | 24.5 | 0 | 0 | 9.5 | 0 | 0 | -180 | 289.3
2020-06-22 | 22:00 | 266.6 | 78.3 | 262.7 | 72.7 | － | 24.5 | 0 | 0 | 8.4 | 0 | 0 | -180 | 266.6
2020-06-22 | 23:00 | 254.2 | 78.3 | 255.9 | 70.9 | － | 24.5 | 0 | 0 | 4.6 | 0 | 0 | -180 | 254.2
2020-06-23 | 0:00 | 238.7 | 78.3 | 247.9 | 65.4 | － | 24.5 | 0 | 0 | 2.6 | 0 | 0 | -180 | 238.7
2020-06-23 | 1:00 | 230.7 | 78.3 | 240.8 | 63.7 | － | 24.5 | 0 | 0 | 3.4 | 0 | 0 | -180 | 230.7
2020-06-23 | 2:00 | 239.7 | 78.3 | 248.7 | 65.6 | － | 24.5 | 0 | 0 | 2.6 | 0 | 0 | -180 | 239.7
2020-06-23 | 3:00 | 257.2 | 78.3 | 263.5 | 69.4 | － | 24.5 | 0 | 0 | 1.5 | 0 | 0 | -180 | 257.2
2020-06-23 | 4:00 | 273.1 | 78.3 | 276.4 | 72.8 | － | 24.5 | 0 | 0 | 1.1 | 0 | 0 | -180 | 273.1
2020-06-23 | 5:00 | 275 | 78.3 | 267.5 | 70.4 | － | 24.5 | 13.2 | 0 | 1.1 | 0 | 0 | -180 | 275
2020-06-23 | 6:00 | 271.3 | 78.3 | 214.3 | 57.3 | － | 24.5 | 75.8 | 0 | 1.1 | 0 | 0 | -180 | 271.3
2020-06-23 | 7:00 | 279.3 | 78.3 | 157.7 | 46.8 | － | 24.5 | 151.2 | 0 | 0.8 | 0 | 0 | -180 | 279.3
2020-06-23 | 8:00 | 326.3 | 78.3 | 137.9 | 43.9 | － | 24.5 | 220.6 | 0 | 1.1 | 0 | 0 | -180 | 326.3
2020-06-23 | 9:00 | 359.5 | 78.3 | 117.7 | 41.6 | － | 24.5 | 276.3 | 0 | 1.1 | 0 | 0 | -180 | 359.5
2020-06-23 | 10:00 | 373.8 | 78.3 | 98.1 | 40.1 | － | 24.5 | 312 | 0 | 0.8 | 0 | 0 | -180 | 373.8
2020-06-23 | 11:00 | 387.1 | 78.3 | 96.3 | 40 | － | 24.5 | 327.6 | 0 | 0.4 | 0 | 0 | -180 | 387.1
2020-06-23 | 12:00 | 377.7 | 78.3 | 86 | 39.7 | － | 24.5 | 328.8 | 0 | 0.4 | 0 | 0 | -180 | 377.7
2020-06-23 | 13:00 | 398.4 | 78.3 | 116.6 | 41.5 | － | 24.5 | 316.4 | 0 | 1.1 | 0 | 0 | -180 | 398.4
2020-06-23 | 14:00 | 397.9 | 78.3 | 145.8 | 44.7 | － | 24.5 | 283.1 | 0 | 1.5 | 0 | 0 | -180 | 397.9
2020-06-23 | 15:00 | 390.7 | 78.3 | 186.5 | 51.2 | － | 24.5 | 229.4 | 0 | 0.8 | 0 | 0 | -180 | 390.7
2020-06-23 | 16:00 | 389.2 | 78.3 | 240.5 | 62.7 | － | 24.5 | 162.4 | 0 | 0.8 | 0 | 0 | -180 | 389.2
2020-06-23 | 17:00 | 369.5 | 78.3 | 289.9 | 73 | － | 24.5 | 83.8 | 0 | 0 | 0 | 0 | -180 | 369.5
2020-06-23 | 18:00 | 352.2 | 78.3 | 342.8 | 73 | － | 24.5 | 13.2 | 0 | 0.4 | 0 | 0 | -180 | 352.2
2020-06-23 | 19:00 | 342.3 | 78.3 | 345.4 | 73 | － | 24.5 | 0 | 0 | 1.1 | 0 | 0 | -180 | 342.3
2020-06-23 | 20:00 | 324.4 | 78.3 | 324.8 | 73 | － | 24.5 | 0 | 0 | 3.8 | 0 | 0 | -180 | 324.4
2020-06-23 | 21:00 | 299.8 | 78.3 | 300.2 | 73 | － | 24.5 | 0 | 0 | 3.8 | 0 | 0 | -180 | 299.8
2020-06-23 | 22:00 | 276.2 | 78.3 | 276.5 | 72.7 | － | 24.5 | 0 | 0 | 4.2 | 0 | 0 | -180 | 276.2
2020-06-23 | 23:00 | 261.5 | 78.3 | 264 | 69.3 | － | 24.5 | 0 | 0 | 5.4 | 0 | 0 | -180 | 261.5
2020-06-24 | 0:00 | 243.1 | 78.3 | 244 | 67.5 | － | 24.5 | 0 | 0 | 8.8 | 0 | 0 | -180 | 243.1
2020-06-24 | 1:00 | 234.4 | 78.3 | 233.3 | 64.6 | － | 24.5 | 0 | 0 | 13.7 | 0 | 0 | -180 | 234.4
2020-06-24 | 2:00 | 241.9 | 78.3 | 238.3 | 65.9 | － | 24.5 | 0 | 0 | 14.9 | 0 | 0 | -180 | 241.9
2020-06-24 | 3:00 | 260.4 | 78.3 | 250.6 | 69.1 | － | 24.5 | 0 | 0 | 17.9 | 0 | 0 | -180 | 260.4
2020-06-24 | 4:00 | 275.3 | 78.3 | 261.1 | 72 | － | 24.5 | 0 | 0 | 19.4 | 0 | 0 | -180 | 275.3
2020-06-24 | 5:00 | 278.6 | 78.3 | 252 | 69.4 | － | 24.5 | 12 | 0 | 22.4 | 0 | 0 | -180 | 278.6
2020-06-24 | 6:00 | 274.9 | 78.3 | 201.6 | 56.6 | － | 24.5 | 71.8 | 0 | 22.1 | 0 | 0 | -180 | 274.9
2020-06-24 | 7:00 | 284.1 | 78.3 | 151.4 | 46.9 | － | 24.5 | 144 | 0 | 19 | 0 | 0 | -180 | 284.1
2020-06-24 | 8:00 | 334.4 | 78.3 | 140.8 | 45.1 | － | 24.5 | 211.3 | 0 | 14.4 | 0 | 0 | -180 | 334.4
2020-06-24 | 9:00 | 366.9 | 78.3 | 120.9 | 42.4 | － | 24.5 | 268.7 | 0 | 12.1 | 0 | 0 | -180 | 366.9
2020-06-24 | 10:00 | 380.8 | 78.3 | 101.2 | 40.5 | － | 24.5 | 306 | 0 | 10.3 | 0 | 0 | -180 | 380.8
2020-06-24 | 11:00 | 388.7 | 78.3 | 94.4 | 40 | － | 24.5 | 321.2 | 0 | 10.3 | 0 | 0 | -180 | 388.7
2020-06-24 | 12:00 | 375.5 | 78.3 | 79.6 | 39.4 | － | 24.5 | 319.6 | 0 | 14.1 | 0 | 0 | -180 | 375.5
2020-06-24 | 13:00 | 395.4 | 78.3 | 110.6 | 41.3 | － | 24.5 | 303.2 | 0 | 17.5 | 0 | 0 | -180 | 395.4
2020-06-24 | 14:00 | 397.5 | 78.3 | 142.5 | 45.2 | － | 24.5 | 269.1 | 0 | 17.9 | 0 | 0 | -180 | 397.5
2020-06-24 | 15:00 | 391.3 | 78.3 | 178.7 | 51.3 | － | 24.5 | 215.3 | 0 | 23.2 | 0 | 0 | -180 | 391.3
2020-06-24 | 16:00 | 387.1 | 78.3 | 222.7 | 61.1 | － | 24.5 | 149.6 | 0 | 30.9 | 0 | 0 | -180 | 387.1
2020-06-24 | 17:00 | 369.6 | 78.3 | 267.1 | 73 | － | 24.5 | 77.4 | 0 | 29.3 | 0 | 0 | -180 | 369.6
2020-06-24 | 18:00 | 351.4 | 78.3 | 320.4 | 73 | － | 24.5 | 11.2 | 0 | 24 | 0 | 0 | -180 | 351.4
2020-06-24 | 19:00 | 342.5 | 78.3 | 320.4 | 73 | － | 24.5 | 0 | 0 | 26.3 | 0 | 0 | -180 | 342.5
2020-06-24 | 20:00 | 326.6 | 78.3 | 307.9 | 73 | － | 24.5 | 0 | 0 | 22.9 | 0 | 0 | -180 | 326.6
2020-06-24 | 21:00 | 302.9 | 78.3 | 284.2 | 73 | － | 24.5 | 0 | 0 | 22.9 | 0 | 0 | -180 | 302.9
2020-06-24 | 22:00 | 281.3 | 78.3 | 260.1 | 71.7 | － | 24.5 | 0 | 0 | 26.7 | 0 | 0 | -180 | 281.3
2020-06-24 | 23:00 | 267.6 | 78.3 | 249.7 | 68.8 | － | 24.5 | 0 | 0 | 26.3 | 0 | 0 | -180 | 267.6
2020-06-25 | 0:00 | 250.3 | 78.3 | 253.2 | 47.6 | － | 24.5 | 0 | 0 | 26.7 | 0 | 0 | -180 | 250.3
2020-06-25 | 1:00 | 241 | 78.3 | 246.8 | 44.4 | － | 24.5 | 0 | 0 | 27 | 0 | 0 | -180 | 241
2020-06-25 | 2:00 | 247.4 | 78.3 | 249.6 | 45.7 | － | 24.5 | 0 | 0 | 29.3 | 0 | 0 | -180 | 247.4
2020-06-25 | 3:00 | 264.4 | 78.3 | 259.3 | 52.2 | － | 24.5 | 0 | 0 | 30.1 | 0 | 0 | -180 | 264.4
2020-06-25 | 4:00 | 279.7 | 78.3 | 266.1 | 59.6 | － | 24.5 | 0 | 0 | 31.2 | 0 | 0 | -180 | 279.7
2020-06-25 | 5:00 | 279 | 78.3 | 262.4 | 55.1 | － | 24.5 | 6 | 0 | 32.7 | 0 | 0 | -180 | 279
2020-06-25 | 6:00 | 270.4 | 78.3 | 242.6 | 42.9 | － | 24.5 | 29.7 | 0 | 32.4 | 0 | 0 | -180 | 270.4
2020-06-25 | 7:00 | 282.7 | 78.3 | 240.4 | 42.5 | － | 24.5 | 46.1 | 0 | 30.9 | 0 | 0 | -180 | 282.7
2020-06-25 | 8:00 | 341 | 78.3 | 268.7 | 61.4 | － | 24.5 | 57.7 | 0 | 30.4 | 0 | 0 | -180 | 341
2020-06-25 | 9:00 | 370.9 | 78.3 | 288.6 | 73 | － | 24.5 | 54.9 | 0 | 31.6 | 0 | 0 | -180 | 370.9
2020-06-25 | 10:00 | 377.2 | 78.3 | 275.4 | 72.8 | － | 24.5 | 75.8 | 0 | 30.4 | 0 | 0 | -180 | 377.2
2020-06-25 | 11:00 | 378.1 | 78.3 | 268.8 | 60.7 | － | 24.5 | 95.4 | 0 | 30.4 | 0 | 0 | -180 | 378.1
2020-06-25 | 12:00 | 356.3 | 78.3 | 240.4 | 42.4 | － | 24.5 | 119.1 | 0 | 31.6 | 0 | 0 | -180 | 356.3
2020-06-25 | 13:00 | 370.7 | 78.3 | 255.3 | 47.5 | － | 24.5 | 113.5 | 0 | 31.6 | 0 | 0 | -180 | 370.7
2020-06-25 | 14:00 | 373.4 | 78.3 | 263.8 | 54.6 | － | 24.5 | 99.8 | 0 | 32.4 | 0 | 0 | -180 | 373.4
2020-06-25 | 15:00 | 370.5 | 78.3 | 272.6 | 67 | － | 24.5 | 74.2 | 0 | 33.9 | 0 | 0 | -180 | 370.5
2020-06-25 | 16:00 | 367.3 | 78.3 | 292.7 | 73 | － | 24.5 | 44.1 | 0 | 34.7 | 0 | 0 | -180 | 367.3
2020-06-25 | 17:00 | 347.6 | 78.3 | 297.2 | 73 | － | 24.5 | 19.6 | 0 | 35 | 0 | 0 | -180 | 347.6
2020-06-25 | 18:00 | 345.3 | 78.3 | 311.5 | 73 | － | 24.5 | 4.8 | 0 | 33.2 | 0 | 0 | -180 | 345.3
2020-06-25 | 19:00 | 341.2 | 78.3 | 311.2 | 73 | － | 24.5 | 0 | 0 | 34.2 | 0 | 0 | -180 | 341.2
2020-06-25 | 20:00 | 324.8 | 78.3 | 293.6 | 73 | － | 24.5 | 0 | 0 | 35.4 | 0 | 0 | -180 | 324.8
2020-06-25 | 21:00 | 302.2 | 78.3 | 275.2 | 73 | － | 24.5 | 0 | 0 | 31.2 | 0 | 0 | -180 | 302.2
2020-06-25 | 22:00 | 281 | 78.3 | 267.6 | 61.3 | － | 24.5 | 0 | 0 | 29.3 | 0 | 0 | -180 | 281
2020-06-25 | 23:00 | 271.3 | 78.3 | 262.5 | 55.1 | － | 24.5 | 0 | 0 | 30.9 | 0 | 0 | -180 | 271.3
2020-06-26 | 0:00 | 254.4 | 78.3 | 249.8 | 54 | － | 24.5 | 0 | 0 | 27.8 | 0 | 0 | -180 | 254.4
2020-06-26 | 1:00 | 247.2 | 78.3 | 244.3 | 51.9 | － | 24.5 | 0 | 0 | 28.2 | 0 | 0 | -180 | 247.2
2020-06-26 | 2:00 | 252.5 | 78.3 | 251.4 | 54.7 | － | 24.5 | 0 | 0 | 23.6 | 0 | 0 | -180 | 252.5
2020-06-26 | 3:00 | 270.1 | 78.3 | 262.8 | 60.1 | － | 24.5 | 0 | 0 | 24.4 | 0 | 0 | -180 | 270.1
2020-06-26 | 4:00 | 283.5 | 78.3 | 271.6 | 65.1 | － | 24.5 | 0 | 0 | 24 | 0 | 0 | -180 | 283.5
2020-06-26 | 5:00 | 282.7 | 78.3 | 265.1 | 61.3 | － | 24.5 | 6 | 0 | 27.5 | 0 | 0 | -180 | 282.7
2020-06-26 | 6:00 | 276.9 | 78.3 | 229.7 | 47 | － | 24.5 | 47.7 | 0 | 29.7 | 0 | 0 | -180 | 276.9
2020-06-26 | 7:00 | 297.2 | 78.3 | 209.3 | 43.7 | － | 24.5 | 96.2 | 0 | 25.2 | 0 | 0 | -180 | 297.2
2020-06-26 | 8:00 | 355 | 78.3 | 233.7 | 47.6 | － | 24.5 | 130.7 | 0 | 20.2 | 0 | 0 | -180 | 355
2020-06-26 | 9:00 | 393.6 | 78.3 | 233.7 | 47.4 | － | 24.5 | 180.9 | 0 | 8.8 | 0 | 0 | -180 | 393.6
2020-06-26 | 10:00 | 405 | 78.3 | 249.2 | 52.5 | － | 24.5 | 175.6 | 0 | 4.9 | 0 | 0 | -180 | 405
2020-06-26 | 11:00 | 407.1 | 78.3 | 243.8 | 50.5 | － | 24.5 | 187.7 | 0 | 2.3 | 0 | 0 | -180 | 407.1
2020-06-26 | 12:00 | 397.5 | 78.3 | 229.3 | 46.2 | － | 24.5 | 196.9 | 0 | 2.3 | 0 | 0 | -180 | 397.5
2020-06-26 | 13:00 | 413.7 | 78.3 | 253.3 | 54 | － | 24.5 | 182.5 | 0 | 1.1 | 0 | 0 | -180 | 413.7
2020-06-26 | 14:00 | 409.7 | 78.3 | 250.4 | 52.8 | － | 24.5 | 182.9 | 0 | 0.8 | 0 | 0 | -180 | 409.7
2020-06-26 | 15:00 | 411.4 | 78.3 | 260.2 | 57.2 | － | 24.5 | 170.4 | 0 | 0.8 | 0 | 0 | -180 | 411.4
2020-06-26 | 16:00 | 399.9 | 78.3 | 294.2 | 73 | － | 24.5 | 109.1 | 0 | 0.8 | 0 | 0 | -180 | 399.9
2020-06-26 | 17:00 | 370.2 | 78.3 | 328 | 73 | － | 24.5 | 44.9 | 0 | 1.5 | 0 | 0 | -180 | 370.2
2020-06-26 | 18:00 | 365.9 | 78.3 | 363 | 73 | － | 24.5 | 5.6 | 0 | 1.5 | 0 | 0 | -180 | 365.9
2020-06-26 | 19:00 | 363 | 78.3 | 362.3 | 73 | － | 24.5 | 0 | 0 | 4.9 | 0 | 0 | -180 | 363
2020-06-26 | 20:00 | 343.8 | 78.3 | 343.8 | 73 | － | 24.5 | 0 | 0 | 4.2 | 0 | 0 | -180 | 343.8
2020-06-26 | 21:00 | 319.6 | 78.3 | 313.2 | 73 | － | 24.5 | 0 | 0 | 10.6 | 0 | 0 | -180 | 319.6
2020-06-26 | 22:00 | 293.2 | 78.3 | 284.5 | 73 | － | 24.5 | 0 | 0 | 12.9 | 0 | 0 | -180 | 293.2
2020-06-26 | 23:00 | 278.2 | 78.3 | 274.5 | 66.8 | － | 24.5 | 0 | 0 | 14.1 | 0 | 0 | -180 | 278.2
2020-06-27 | 0:00 | 258.5 | 78.3 | 255.5 | 66.9 | － | 24.5 | 0 | 0 | 13.3 | 0 | 0 | -180 | 258.5
2020-06-27 | 1:00 | 246.9 | 78.3 | 248.9 | 62.6 | － | 24.5 | 0 | 0 | 12.6 | 0 | 0 | -180 | 246.9
2020-06-27 | 2:00 | 250.1 | 78.3 | 255.2 | 66.7 | － | 24.5 | 0 | 0 | 5.4 | 0 | 0 | -180 | 250.1
2020-06-27 | 3:00 | 262.8 | 78.3 | 264.4 | 73 | － | 24.5 | 0 | 0 | 2.6 | 0 | 0 | -180 | 262.8
2020-06-27 | 4:00 | 276.4 | 78.3 | 280.6 | 73 | － | 24.5 | 0 | 0 | 0 | 0 | 0 | -180 | 276.4
2020-06-27 | 5:00 | 270.9 | 78.3 | 265.6 | 73 | － | 24.5 | 6.4 | 0 | 3.1 | 0 | 0 | -180 | 270.9
2020-06-27 | 6:00 | 255.2 | 78.3 | 231.7 | 52.9 | － | 24.5 | 41.7 | 0 | 6.1 | 0 | 0 | -180 | 255.2
2020-06-27 | 7:00 | 257.6 | 78.3 | 207.9 | 43.8 | － | 24.5 | 78.2 | 0 | 4.9 | 0 | 0 | -180 | 257.6
2020-06-27 | 8:00 | 288.5 | 78.3 | 221.8 | 48.4 | － | 24.5 | 90.6 | 0 | 4.9 | 0 | 0 | -180 | 288.5
2020-06-27 | 9:00 | 306.8 | 78.3 | 231.6 | 52.4 | － | 24.5 | 96.2 | 0 | 3.8 | 0 | 0 | -180 | 306.8
2020-06-27 | 10:00 | 315.8 | 78.3 | 233.7 | 53.4 | － | 24.5 | 99.4 | 0 | 6.5 | 0 | 0 | -180 | 315.8
2020-06-27 | 11:00 | 315.4 | 78.3 | 226.7 | 50.2 | － | 24.5 | 97.4 | 0 | 18.3 | 0 | 0 | -180 | 315.4
2020-06-27 | 12:00 | 304.2 | 78.3 | 216.7 | 46.4 | － | 24.5 | 89 | 0 | 29.3 | 0 | 0 | -180 | 304.2
2020-06-27 | 13:00 | 302.9 | 78.3 | 190.9 | 39.9 | － | 24.5 | 115.1 | 0 | 34.2 | 0 | 0 | -180 | 302.9
2020-06-27 | 14:00 | 289.7 | 78.3 | 182.4 | 39.2 | － | 24.5 | 108.3 | 0 | 37 | 0 | 0 | -180 | 289.7
2020-06-27 | 15:00 | 292.2 | 78.3 | 201 | 41.8 | － | 24.5 | 93.4 | 0 | 33.2 | 0 | 0 | -180 | 292.2
2020-06-27 | 16:00 | 296 | 78.3 | 230.7 | 52.1 | － | 24.5 | 56.5 | 0 | 33.9 | 0 | 0 | -180 | 296
2020-06-27 | 17:00 | 300.6 | 78.3 | 259.8 | 69.2 | － | 24.5 | 16.4 | 0 | 32.4 | 0 | 0 | -180 | 300.6
2020-06-27 | 18:00 | 311.5 | 78.3 | 283.1 | 73 | － | 24.5 | 3.6 | 0 | 29 | 0 | 0 | -180 | 311.5
2020-06-27 | 19:00 | 311.2 | 78.3 | 289.5 | 73 | － | 24.5 | 0 | 0 | 25.9 | 0 | 0 | -180 | 311.2
2020-06-27 | 20:00 | 298.4 | 78.3 | 282.8 | 73 | － | 24.5 | 0 | 0 | 19.8 | 0 | 0 | -180 | 298.4
2020-06-27 | 21:00 | 280.1 | 78.3 | 264.6 | 72.9 | － | 24.5 | 0 | 0 | 19.8 | 0 | 0 | -180 | 280.1
2020-06-27 | 22:00 | 261.7 | 78.3 | 253.2 | 65.1 | － | 24.5 | 0 | 0 | 20.6 | 0 | 0 | -180 | 261.7
2020-06-27 | 23:00 | 252.7 | 78.3 | 248.2 | 61.9 | － | 24.5 | 0 | 0 | 19.8 | 0 | 0 | -180 | 252.7
2020-06-28 | 0:00 | 237.6 | 78.3 | 229.8 | 65.6 | － | 24.5 | 0 | 0 | 19.4 | 0 | 0 | -180 | 237.6
2020-06-28 | 1:00 | 229.1 | 78.3 | 229 | 65.5 | － | 24.5 | 0 | 0 | 11.8 | 0 | 0 | -180 | 229.1
2020-06-28 | 2:00 | 235.5 | 78.3 | 239 | 67.6 | － | 24.5 | 0 | 0 | 6.1 | 0 | 0 | -180 | 235.5
2020-06-28 | 3:00 | 249.6 | 78.3 | 251.7 | 70.5 | － | 24.5 | 0 | 0 | 4.6 | 0 | 0 | -180 | 249.6
2020-06-28 | 4:00 | 262.9 | 78.3 | 265.2 | 73 | － | 24.5 | 0 | 0 | 1.9 | 0 | 0 | -180 | 262.9
2020-06-28 | 5:00 | 260 | 78.3 | 258 | 71.8 | － | 24.5 | 3.6 | 0 | 3.8 | 0 | 0 | -180 | 260
2020-06-28 | 6:00 | 236.8 | 78.3 | 221.8 | 63.9 | － | 24.5 | 24.1 | 0 | 4.2 | 0 | 0 | -180 | 236.8
2020-06-28 | 7:00 | 230.2 | 78.3 | 174.6 | 54.9 | － | 24.5 | 71.4 | 0 | 6.5 | 0 | 0 | -180 | 230.2
2020-06-28 | 8:00 | 250.9 | 78.3 | 134.3 | 48.3 | － | 24.5 | 136.7 | 0 | 8.8 | 0 | 0 | -180 | 250.9
2020-06-28 | 9:00 | 261 | 78.3 | 87.1 | 42.4 | － | 24.5 | 197.3 | 0 | 11.4 | 0 | 0 | -180 | 261
2020-06-28 | 10:00 | 277.4 | 78.3 | 54.1 | 38.1 | － | 24.5 | 278.7 | 0 | 13.7 | 0 | -30 | -180 | 277.4
2020-06-28 | 11:00 | 298.2 | 78.3 | 64.4 | 38.3 | － | 24.5 | 285.5 | 0 | 17.2 | 0 | -30 | -180 | 298.2
2020-06-28 | 12:00 | 297.6 | 78.3 | 48.1 | 39 | － | 24.5 | 267.5 | 0 | 20.2 | 0 | 0 | -180 | 297.6
2020-06-28 | 13:00 | 301.6 | 78.3 | 46 | 38.8 | － | 24.5 | 272.3 | 0 | 21.7 | 0 | 0 | -180 | 301.6
2020-06-28 | 14:00 | 303.2 | 78.3 | 54.3 | 41.9 | － | 24.5 | 230.6 | 0 | 23.6 | 0 | 30 | -180 | 303.2
2020-06-28 | 15:00 | 302.7 | 78.3 | 128.6 | 49 | － | 24.5 | 164 | 0 | 26.3 | 0 | 12 | -180 | 302.7
2020-06-28 | 16:00 | 283.2 | 78.3 | 210.7 | 61.4 | － | 24.5 | 66.2 | 0 | 22.1 | 0 | 0 | -180 | 283.2
2020-06-28 | 17:00 | 285.2 | 78.3 | 249.4 | 69.6 | － | 24.5 | 20.5 | 0 | 22.9 | 0 | 0 | -180 | 285.2
2020-06-28 | 18:00 | 301.4 | 78.3 | 276.1 | 73 | － | 24.5 | 4 | 0 | 25.5 | 0 | 0 | -180 | 301.4
2020-06-28 | 19:00 | 305.3 | 78.3 | 284 | 73 | － | 24.5 | 0 | 0 | 25.5 | 0 | 0 | -180 | 305.3
2020-06-28 | 20:00 | 292.9 | 78.3 | 273.9 | 73 | － | 24.5 | 0 | 0 | 23.2 | 0 | 0 | -180 | 292.9
2020-06-28 | 21:00 | 273.8 | 78.3 | 253.6 | 70.7 | － | 24.5 | 0 | 0 | 26.7 | 0 | 0 | -180 | 273.8
2020-06-28 | 22:00 | 255.8 | 78.3 | 241.4 | 68 | － | 24.5 | 0 | 0 | 23.6 | 0 | 0 | -180 | 255.8
2020-06-28 | 23:00 | 246.8 | 78.3 | 234.3 | 66.5 | － | 24.5 | 0 | 0 | 23.2 | 0 | 0 | -180 | 246.8
2020-06-29 | 0:00 | 229.3 | 78.3 | 223.2 | 59.3 | － | 24.5 | 0 | 0 | 24 | 0 | 0 | -180 | 229.3
2020-06-29 | 1:00 | 221.3 | 78.3 | 219.9 | 58.4 | － | 24.5 | 0 | 0 | 20.2 | 0 | 0 | -180 | 221.3
2020-06-29 | 2:00 | 227.2 | 78.3 | 231 | 61.6 | － | 24.5 | 0 | 0 | 11.8 | 0 | 0 | -180 | 227.2
2020-06-29 | 3:00 | 246.1 | 78.3 | 250.3 | 67.6 | － | 24.5 | 0 | 0 | 5.4 | 0 | 0 | -180 | 246.1
2020-06-29 | 4:00 | 263.6 | 78.3 | 265.9 | 73 | － | 24.5 | 0 | 0 | 1.9 | 0 | 0 | -180 | 263.6
2020-06-29 | 5:00 | 267.7 | 78.3 | 262.2 | 71.6 | － | 24.5 | 9.6 | 0 | 1.5 | 0 | 0 | -180 | 267.7
2020-06-29 | 6:00 | 264.7 | 78.3 | 219.7 | 58.1 | － | 24.5 | 62.6 | 0 | 1.5 | 0 | 0 | -180 | 264.7
2020-06-29 | 7:00 | 281.6 | 78.3 | 176 | 47.7 | － | 24.5 | 134.7 | 0 | 0.4 | 0 | 0 | -180 | 281.6
2020-06-29 | 8:00 | 331.4 | 78.3 | 159.1 | 44.6 | － | 24.5 | 204.5 | 0 | 0.4 | 0 | 0 | -180 | 331.4
2020-06-29 | 9:00 | 365.9 | 78.3 | 143 | 42.3 | － | 24.5 | 257.8 | 0 | 0 | 0 | 0 | -180 | 365.9
2020-06-29 | 10:00 | 377.4 | 78.3 | 119.3 | 40.6 | － | 24.5 | 294.3 | 0 | 0.4 | 0 | 0 | -180 | 377.4
2020-06-29 | 11:00 | 390.2 | 78.3 | 119.7 | 40.6 | － | 24.5 | 305.6 | 0 | 1.5 | 0 | 0 | -180 | 390.2
2020-06-29 | 12:00 | 378.7 | 78.3 | 134.4 | 41.4 | － | 24.5 | 276.7 | 0 | 3.4 | 0 | 0 | -180 | 378.7
2020-06-29 | 13:00 | 389.3 | 78.3 | 155 | 43.7 | － | 24.5 | 258.6 | 0 | 9.2 | 0 | 0 | -180 | 389.3
2020-06-29 | 14:00 | 388.9 | 78.3 | 170.6 | 46.2 | － | 24.5 | 231 | 0 | 18.3 | 0 | 0 | -180 | 388.9
2020-06-29 | 15:00 | 390.8 | 78.3 | 226.4 | 59.1 | － | 24.5 | 160.8 | 0 | 21.7 | 0 | 0 | -180 | 390.8
2020-06-29 | 16:00 | 376.1 | 78.3 | 289 | 73 | － | 24.5 | 66.6 | 0 | 24.7 | 0 | 0 | -180 | 376.1
2020-06-29 | 17:00 | 348.5 | 78.3 | 320.9 | 73 | － | 24.5 | 12 | 0 | 19.8 | 0 | 0 | -180 | 348.5
2020-06-29 | 18:00 | 347.3 | 78.3 | 333.8 | 73 | － | 24.5 | 3.6 | 0 | 14.1 | 0 | 0 | -180 | 347.3
2020-06-29 | 19:00 | 339.8 | 78.3 | 328.4 | 73 | － | 24.5 | 0 | 0 | 15.6 | 0 | 0 | -180 | 339.8
2020-06-29 | 20:00 | 321.7 | 78.3 | 302.7 | 73 | － | 24.5 | 0 | 0 | 23.2 | 0 | 0 | -180 | 321.7
2020-06-29 | 21:00 | 301.1 | 78.3 | 272.1 | 73 | － | 24.5 | 0 | 0 | 33.2 | 0 | 0 | -180 | 301.1
2020-06-29 | 22:00 | 281.1 | 78.3 | 249.8 | 67 | － | 24.5 | 0 | 0 | 41.5 | 0 | 0 | -180 | 281.1
2020-06-29 | 23:00 | 268.7 | 78.3 | 236.8 | 63 | － | 24.5 | 0 | 0 | 46.1 | 0 | 0 | -180 | 268.7
2020-06-30 | 0:00 | 250.6 | 78.3 | 237.2 | 43 | － | 24.5 | 0 | 0 | 47.6 | 0 | 0 | -180 | 250.6
2020-06-30 | 1:00 | 241.1 | 78.3 | 225.9 | 42.2 | － | 24.5 | 0 | 0 | 50.2 | 0 | 0 | -180 | 241.1
2020-06-30 | 2:00 | 247.6 | 78.3 | 232.8 | 42.5 | － | 24.5 | 0 | 0 | 49.5 | 0 | 0 | -180 | 247.6
2020-06-30 | 3:00 | 264 | 78.3 | 244.3 | 44.4 | － | 24.5 | 0 | 0 | 52.5 | 0 | 0 | -180 | 264
2020-06-30 | 4:00 | 279.9 | 78.3 | 257 | 48.7 | － | 24.5 | 0 | 0 | 51.4 | 0 | 0 | -180 | 279.9
2020-06-30 | 5:00 | 286.6 | 78.3 | 261.1 | 50.7 | － | 24.5 | 5.2 | 0 | 46.8 | 0 | 0 | -180 | 286.6
2020-06-30 | 6:00 | 286.1 | 78.3 | 250 | 45.8 | － | 24.5 | 25.3 | 0 | 42.2 | 0 | 0 | -180 | 286.1
2020-06-30 | 7:00 | 307.6 | 78.3 | 257.1 | 48.4 | － | 24.5 | 38.9 | 0 | 40.4 | 0 | 0 | -180 | 307.6
2020-06-30 | 8:00 | 358.6 | 78.3 | 277 | 61.9 | － | 24.5 | 57.3 | 0 | 39.6 | 0 | 0 | -180 | 358.6
2020-06-30 | 9:00 | 383.1 | 78.3 | 281.8 | 67.2 | － | 24.5 | 69.8 | 0 | 41.5 | 0 | 0 | -180 | 383.1
2020-06-30 | 10:00 | 381.6 | 78.3 | 270.1 | 55.1 | － | 24.5 | 89.8 | 0 | 43.8 | 0 | 0 | -180 | 381.6
2020-06-30 | 11:00 | 391.5 | 78.3 | 255.6 | 47 | － | 24.5 | 122.3 | 0 | 43.8 | 0 | 0 | -180 | 391.5
2020-06-30 | 12:00 | 371.2 | 78.3 | 264.2 | 51.4 | － | 24.5 | 88.6 | 0 | 44.2 | 0 | 0 | -180 | 371.2
2020-06-30 | 13:00 | 384.3 | 78.3 | 281.4 | 66.6 | － | 24.5 | 68.2 | 0 | 45.3 | 0 | 0 | -180 | 384.3
2020-06-30 | 14:00 | 387.1 | 78.3 | 284.4 | 70.9 | － | 24.5 | 61.4 | 0 | 47.6 | 0 | 0 | -180 | 387.1
2020-06-30 | 15:00 | 373.8 | 78.3 | 288.3 | 73 | － | 24.5 | 42.1 | 0 | 47.6 | 0 | 0 | -180 | 373.8
2020-06-30 | 16:00 | 372.3 | 78.3 | 309.7 | 73 | － | 24.5 | 18.8 | 0 | 48 | 0 | 0 | -180 | 372.3
2020-06-30 | 17:00 | 361.8 | 78.3 | 310 | 73 | － | 24.5 | 8.4 | 0 | 47.6 | 0 | 0 | -180 | 361.8
2020-06-30 | 18:00 | 355.2 | 78.3 | 320.8 | 73 | － | 24.5 | 3.6 | 0 | 35 | 0 | 0 | -180 | 355.2
2020-06-30 | 19:00 | 342.7 | 78.3 | 318.3 | 73 | － | 24.5 | 0 | 0 | 28.6 | 0 | 0 | -180 | 342.7
2020-06-30 | 20:00 | 325.7 | 78.3 | 305.5 | 73 | － | 24.5 | 0 | 0 | 24.4 | 0 | 0 | -180 | 325.7
2020-06-30 | 21:00 | 304.8 | 78.3 | 290.7 | 73 | － | 24.5 | 0 | 0 | 18.3 | 0 | 0 | -180 | 304.8
2020-06-30 | 22:00 | 285.4 | 78.3 | 279.4 | 66.5 | － | 24.5 | 0 | 0 | 16.7 | 0 | 0 | -180 | 285.4
2020-06-30 | 23:00 | 270.9 | 78.3 | 273.9 | 60.5 | － | 24.5 | 0 | 0 | 13.7 | 0 | 0 | -180 | 270.9
2020-07-01 | 0:00 | 254.5 | 78.3 | 257 | 62.9 | － | 24.5 | 0 | 0 | 11.8 | 0 | 0 | -180 | 254.5
2020-07-01 | 1:00 | 243.8 | 78.3 | 251.3 | 60.5 | － | 24.5 | 0 | 0 | 9.2 | 0 | 0 | -180 | 243.8
2020-07-01 | 2:00 | 250 | 78.3 | 255.8 | 62.2 | － | 24.5 | 0 | 0 | 9.2 | 0 | 0 | -180 | 250
2020-07-01 | 3:00 | 266.6 | 78.3 | 270.2 | 69 | － | 24.5 | 0 | 0 | 4.6 | 0 | 0 | -180 | 266.6
2020-07-01 | 4:00 | 281.3 | 78.3 | 283.2 | 73 | － | 24.5 | 0 | 0 | 2.3 | 0 | 0 | -180 | 281.3
2020-07-01 | 5:00 | 286 | 78.3 | 278.7 | 73 | － | 24.5 | 9.2 | 0 | 2.3 | 0 | 0 | -180 | 286
2020-07-01 | 6:00 | 282.9 | 78.3 | 241.4 | 56.2 | － | 24.5 | 61 | 0 | 1.5 | 0 | 0 | -180 | 282.9
2020-07-01 | 7:00 | 295.2 | 78.3 | 204.7 | 45.6 | － | 24.5 | 119.5 | 0 | 2.6 | 0 | 0 | -180 | 295.2
2020-07-01 | 8:00 | 343.7 | 78.3 | 184.8 | 42.1 | － | 24.5 | 192.1 | 0 | 1.9 | 0 | 0 | -180 | 343.7
2020-07-01 | 9:00 | 373.5 | 78.3 | 166.7 | 40.2 | － | 24.5 | 243.4 | 0 | 0.4 | 0 | 0 | -180 | 373.5
2020-07-01 | 10:00 | 385.7 | 78.3 | 160.2 | 39.7 | － | 24.5 | 261.9 | 0 | 1.1 | 0 | 0 | -180 | 385.7
2020-07-01 | 11:00 | 391 | 78.3 | 167 | 40.1 | － | 24.5 | 260.7 | 0 | 0.4 | 0 | 0 | -180 | 391
2020-07-01 | 12:00 | 373.4 | 78.3 | 147.4 | 39.4 | － | 24.5 | 262.3 | 0 | 1.5 | 0 | 0 | -180 | 373.4
2020-07-01 | 13:00 | 395 | 78.3 | 189.6 | 42.6 | － | 24.5 | 235.8 | 0 | 4.2 | 0 | 0 | -180 | 395
2020-07-01 | 14:00 | 388.6 | 78.3 | 225.7 | 50.4 | － | 24.5 | 180.9 | 0 | 8.8 | 0 | 0 | -180 | 388.6
2020-07-01 | 15:00 | 380.5 | 78.3 | 250.7 | 59 | － | 24.5 | 133.1 | 0 | 14.9 | 0 | 0 | -180 | 380.5
2020-07-01 | 16:00 | 368.4 | 78.3 | 274.6 | 70.3 | － | 24.5 | 78.6 | 0 | 22.1 | 0 | 0 | -180 | 368.4
2020-07-01 | 17:00 | 347.9 | 78.3 | 282.8 | 73 | － | 24.5 | 44.9 | 0 | 24.4 | 0 | 0 | -180 | 347.9
2020-07-01 | 18:00 | 342.5 | 78.3 | 312.4 | 73 | － | 24.5 | 8 | 0 | 26.3 | 0 | 0 | -180 | 342.5
2020-07-01 | 19:00 | 338.6 | 78.3 | 311.9 | 73 | － | 24.5 | 0 | 0 | 30.9 | 0 | 0 | -180 | 338.6
2020-07-01 | 20:00 | 322.3 | 78.3 | 299.8 | 73 | － | 24.5 | 0 | 0 | 26.7 | 0 | 0 | -180 | 322.3
2020-07-01 | 21:00 | 299.3 | 78.3 | 285.2 | 73 | － | 24.5 | 0 | 0 | 18.3 | 0 | 0 | -180 | 299.3
2020-07-01 | 22:00 | 275.6 | 78.3 | 268.7 | 68.1 | － | 24.5 | 0 | 0 | 16 | 0 | 0 | -180 | 275.6
2020-07-01 | 23:00 | 265.5 | 78.3 | 261 | 64.5 | － | 24.5 | 0 | 0 | 17.2 | 0 | 0 | -180 | 265.5
2020-07-02 | 0:00 | 245.9 | 78.3 | 243 | 61.8 | － | 24.5 | 0 | 0 | 18.3 | 0 | 0 | -180 | 245.9
2020-07-02 | 1:00 | 236 | 78.3 | 236.1 | 59.9 | － | 24.5 | 0 | 0 | 17.2 | 0 | 0 | -180 | 236
2020-07-02 | 2:00 | 243.9 | 78.3 | 243.8 | 62.1 | － | 24.5 | 0 | 0 | 15.2 | 0 | 0 | -180 | 243.9
2020-07-02 | 3:00 | 262.4 | 78.3 | 256.9 | 66.3 | － | 24.5 | 0 | 0 | 16.4 | 0 | 0 | -180 | 262.4
2020-07-02 | 4:00 | 282.9 | 78.3 | 267.3 | 69.9 | － | 24.5 | 0 | 0 | 22.9 | 0 | 0 | -180 | 282.9
2020-07-02 | 5:00 | 282.6 | 78.3 | 262 | 68 | － | 24.5 | 9.6 | 0 | 20.2 | 0 | 0 | -180 | 282.6
2020-07-02 | 6:00 | 266.5 | 78.3 | 213.7 | 53.8 | － | 24.5 | 61.8 | 0 | 14.4 | 0 | 0 | -180 | 266.5
2020-07-02 | 7:00 | 281.4 | 78.3 | 179.4 | 46.9 | － | 24.5 | 116.7 | 0 | 15.6 | 0 | 0 | -180 | 281.4
2020-07-02 | 8:00 | 333.6 | 78.3 | 166.8 | 44.8 | － | 24.5 | 189.7 | 0 | 9.5 | 0 | 0 | -180 | 333.6
2020-07-02 | 9:00 | 356.4 | 78.3 | 147.8 | 42.6 | － | 24.5 | 240.6 | 0 | 2.6 | 0 | 0 | -180 | 356.4
2020-07-02 | 10:00 | 365.8 | 78.3 | 132.6 | 41.3 | － | 24.5 | 268.3 | 0 | 0.8 | 0 | 0 | -180 | 365.8
2020-07-02 | 11:00 | 371.6 | 78.3 | 119.5 | 40.6 | － | 24.5 | 288.3 | 0 | 0.4 | 0 | 0 | -180 | 371.6
2020-07-02 | 12:00 | 365.3 | 78.3 | 103.5 | 40.3 | － | 24.5 | 298.3 | 0 | 0.4 | 0 | 0 | -180 | 365.3
2020-07-02 | 13:00 | 382.5 | 78.3 | 148.1 | 42.5 | － | 24.5 | 268.3 | 0 | 0.8 | 0 | 0 | -180 | 382.5
2020-07-02 | 14:00 | 380.7 | 78.3 | 187.2 | 47.8 | － | 24.5 | 221.8 | 0 | 1.1 | 0 | 0 | -180 | 380.7
2020-07-02 | 15:00 | 368.3 | 78.3 | 227 | 56.5 | － | 24.5 | 161.2 | 0 | 0.8 | 0 | 0 | -180 | 368.3
2020-07-02 | 16:00 | 348.7 | 78.3 | 266.1 | 68.8 | － | 24.5 | 90.2 | 0 | 0.8 | 0 | 0 | -180 | 348.7
2020-07-02 | 17:00 | 339.4 | 78.3 | 298.4 | 73 | － | 24.5 | 43.7 | 0 | 1.5 | 0 | 0 | -180 | 339.4
2020-07-02 | 18:00 | 334.4 | 78.3 | 330.7 | 73 | － | 24.5 | 5.6 | 0 | 2.3 | 0 | 0 | -180 | 334.4
2020-07-02 | 19:00 | 333.3 | 78.3 | 332.9 | 73 | － | 24.5 | 0 | 0 | 4.6 | 0 | 0 | -180 | 333.3
2020-07-02 | 20:00 | 317.4 | 78.3 | 319.7 | 73 | － | 24.5 | 0 | 0 | 1.9 | 0 | 0 | -180 | 317.4
2020-07-02 | 21:00 | 296.1 | 78.3 | 299.9 | 73 | － | 24.5 | 0 | 0 | 0.4 | 0 | 0 | -180 | 296.1
2020-07-02 | 22:00 | 277.5 | 78.3 | 280.9 | 73 | － | 24.5 | 0 | 0 | 0.8 | 0 | 0 | -180 | 277.5
2020-07-02 | 23:00 | 267.3 | 78.3 | 272.6 | 71.9 | － | 24.5 | 0 | 0 | 0 | 0 | 0 | -180 | 267.3
2020-07-03 | 0:00 | 250.9 | 78.3 | 276.2 | 47 | － | 24.5 | 0 | 0 | 4.9 | 0 | 0 | -180 | 250.9
2020-07-03 | 1:00 | 241.4 | 78.3 | 269.4 | 43.8 | － | 24.5 | 0 | 0 | 5.4 | 0 | 0 | -180 | 241.4
2020-07-03 | 2:00 | 247.9 | 78.3 | 276.6 | 47.4 | － | 24.5 | 0 | 0 | 1.1 | 0 | 0 | -180 | 247.9
2020-07-03 | 3:00 | 266.4 | 78.3 | 284.1 | 56.9 | － | 24.5 | 0 | 0 | 2.6 | 0 | 0 | -180 | 266.4
2020-07-03 | 4:00 | 283.8 | 78.3 | 287 | 69.1 | － | 24.5 | 0 | 0 | 4.9 | 0 | 0 | -180 | 283.8
2020-07-03 | 5:00 | 287.5 | 78.3 | 287.1 | 69.4 | － | 24.5 | 3.6 | 0 | 4.6 | 0 | 0 | -180 | 287.5
2020-07-03 | 6:00 | 276.5 | 78.3 | 277.9 | 47.9 | － | 24.5 | 23.3 | 0 | 4.6 | 0 | 0 | -180 | 276.5
2020-07-03 | 7:00 | 288.1 | 78.3 | 273.4 | 44.9 | － | 24.5 | 41.3 | 0 | 5.7 | 0 | 0 | -180 | 288.1
2020-07-03 | 8:00 | 338.4 | 78.3 | 286.4 | 59.6 | － | 24.5 | 64.2 | 0 | 5.4 | 0 | 0 | -180 | 338.4
2020-07-03 | 9:00 | 358.3 | 78.3 | 288.1 | 64.8 | － | 24.5 | 73.8 | 0 | 8.8 | 0 | 0 | -180 | 358.3
2020-07-03 | 10:00 | 363.9 | 78.3 | 287.9 | 63.4 | － | 24.5 | 73.4 | 0 | 16.4 | 0 | 0 | -180 | 363.9
2020-07-03 | 11:00 | 358.2 | 78.3 | 284.7 | 54.2 | － | 24.5 | 77.8 | 0 | 18.7 | 0 | 0 | -180 | 358.2
2020-07-03 | 12:00 | 334.3 | 78.3 | 272.9 | 44.2 | － | 24.5 | 74.6 | 0 | 19.8 | 0 | 0 | -180 | 334.3
2020-07-03 | 13:00 | 350.7 | 78.3 | 287.3 | 61.2 | － | 24.5 | 56.5 | 0 | 22.9 | 0 | 0 | -180 | 350.7
2020-07-03 | 14:00 | 348.2 | 78.3 | 298.6 | 73 | － | 24.5 | 32.5 | 0 | 21.3 | 0 | 0 | -180 | 348.2
2020-07-03 | 15:00 | 343.3 | 78.3 | 310.2 | 73 | － | 24.5 | 22.1 | 0 | 15.2 | 0 | 0 | -180 | 343.3
2020-07-03 | 16:00 | 340.3 | 78.3 | 310.4 | 73 | － | 24.5 | 12.8 | 0 | 21.3 | 0 | 0 | -180 | 340.3
2020-07-03 | 17:00 | 331.5 | 78.3 | 304.1 | 73 | － | 24.5 | 8.4 | 0 | 23.2 | 0 | 0 | -180 | 331.5
2020-07-03 | 18:00 | 326.4 | 78.3 | 308 | 73 | － | 24.5 | 3.6 | 0 | 19 | 0 | 0 | -180 | 326.4
2020-07-03 | 19:00 | 314.8 | 78.3 | 301.5 | 73 | － | 24.5 | 0 | 0 | 17.5 | 0 | 0 | -180 | 314.8
2020-07-03 | 20:00 | 301.2 | 78.3 | 287.5 | 70 | － | 24.5 | 0 | 0 | 20.9 | 0 | 0 | -180 | 301.2
2020-07-03 | 21:00 | 284 | 78.3 | 283.4 | 54.6 | － | 24.5 | 0 | 0 | 23.2 | 0 | 0 | -180 | 284
2020-07-03 | 22:00 | 265.4 | 78.3 | 273.3 | 44.9 | － | 24.5 | 0 | 0 | 24.4 | 0 | 0 | -180 | 265.4
2020-07-03 | 23:00 | 257.7 | 78.3 | 262 | 42.5 | － | 24.5 | 0 | 0 | 30.4 | 0 | 0 | -180 | 257.7
2020-07-04 | 0:00 | 241.7 | 78.3 | 233.2 | 47.2 | － | 24.5 | 0 | 0 | 38.5 | 0 | 0 | -180 | 241.7
2020-07-04 | 1:00 | 235.8 | 78.3 | 224.8 | 44.8 | － | 24.5 | 0 | 0 | 43.4 | 0 | 0 | -180 | 235.8
2020-07-04 | 2:00 | 244.2 | 78.3 | 232.9 | 47 | － | 24.5 | 0 | 0 | 41.5 | 0 | 0 | -180 | 244.2
2020-07-04 | 3:00 | 263.7 | 78.3 | 244.2 | 54.8 | － | 24.5 | 0 | 0 | 41.9 | 0 | 0 | -180 | 263.7
2020-07-04 | 4:00 | 277.4 | 78.3 | 251.2 | 67.2 | － | 24.5 | 0 | 0 | 36.2 | 0 | 0 | -180 | 277.4
2020-07-04 | 5:00 | 278.1 | 78.3 | 247.8 | 59.4 | － | 24.5 | 2.8 | 0 | 45.3 | 0 | 0 | -180 | 278.1
2020-07-04 | 6:00 | 258.1 | 78.3 | 227.3 | 45.2 | － | 24.5 | 14 | 0 | 48.8 | 0 | 0 | -180 | 258.1
2020-07-04 | 7:00 | 263 | 78.3 | 228.9 | 45.5 | － | 24.5 | 27.7 | 0 | 38.1 | 0 | 0 | -180 | 263
2020-07-04 | 8:00 | 300.5 | 78.3 | 252.5 | 69.5 | － | 24.5 | 30.5 | 0 | 25.2 | 0 | 0 | -180 | 300.5
2020-07-04 | 9:00 | 321.3 | 78.3 | 255.3 | 73 | － | 24.5 | 48.1 | 0 | 22.1 | 0 | 0 | -180 | 321.3
2020-07-04 | 10:00 | 322.2 | 78.3 | 246.5 | 55.9 | － | 24.5 | 73.8 | 0 | 23.2 | 0 | 0 | -180 | 322.2
2020-07-04 | 11:00 | 322.4 | 78.3 | 236 | 47.5 | － | 24.5 | 91.4 | 0 | 24.7 | 0 | 0 | -180 | 322.4
2020-07-04 | 12:00 | 312.1 | 78.3 | 226.4 | 44.8 | － | 24.5 | 99.4 | 0 | 18.7 | 0 | 0 | -180 | 312.1
2020-07-04 | 13:00 | 304.5 | 78.3 | 220.5 | 44.3 | － | 24.5 | 106.3 | 0 | 10.6 | 0 | 0 | -180 | 304.5
2020-07-04 | 14:00 | 305 | 78.3 | 230.4 | 45.7 | － | 24.5 | 96.2 | 0 | 9.9 | 0 | 0 | -180 | 305
2020-07-04 | 15:00 | 310 | 78.3 | 244.9 | 54.4 | － | 24.5 | 75.8 | 0 | 12.1 | 0 | 0 | -180 | 310
2020-07-04 | 16:00 | 305.3 | 78.3 | 251.8 | 66.6 | － | 24.5 | 54.9 | 0 | 9.2 | 0 | 0 | -180 | 305.3
2020-07-04 | 17:00 | 302.5 | 78.3 | 272.8 | 73 | － | 24.5 | 22.5 | 0 | 11.4 | 0 | 0 | -180 | 302.5
2020-07-04 | 18:00 | 302.2 | 78.3 | 290.2 | 73 | － | 24.5 | 4.4 | 0 | 11.8 | 0 | 0 | -180 | 302.2
2020-07-04 | 19:00 | 302.7 | 78.3 | 292.8 | 73 | － | 24.5 | 0 | 0 | 14.1 | 0 | 0 | -180 | 302.7
2020-07-04 | 20:00 | 292.5 | 78.3 | 284.6 | 73 | － | 24.5 | 0 | 0 | 12.1 | 0 | 0 | -180 | 292.5
2020-07-04 | 21:00 | 279.8 | 78.3 | 275.6 | 73 | － | 24.5 | 0 | 0 | 8.4 | 0 | 0 | -180 | 279.8
2020-07-04 | 22:00 | 261.1 | 78.3 | 259.9 | 73 | － | 24.5 | 0 | 0 | 5.4 | 0 | 0 | -180 | 261.1
2020-07-04 | 23:00 | 252.4 | 78.3 | 252.4 | 73 | － | 24.5 | 0 | 0 | 4.2 | 0 | 0 | -180 | 252.4
2020-07-05 | 0:00 | 235.7 | 78.3 | 242.9 | 68.9 | － | 24.5 | 0 | 0 | 1.1 | 0 | 0 | -180 | 235.7
2020-07-05 | 1:00 | 228.5 | 78.3 | 238.2 | 67.1 | － | 24.5 | 0 | 0 | 0.4 | 0 | 0 | -180 | 228.5
2020-07-05 | 2:00 | 236.9 | 78.3 | 243.8 | 69.2 | － | 24.5 | 0 | 0 | 1.1 | 0 | 0 | -180 | 236.9
2020-07-05 | 3:00 | 255.8 | 78.3 | 258.9 | 73 | － | 24.5 | 0 | 0 | 1.1 | 0 | 0 | -180 | 255.8
2020-07-05 | 4:00 | 270.2 | 78.3 | 274.4 | 73 | － | 24.5 | 0 | 0 | 0 | 0 | 0 | -180 | 270.2
2020-07-05 | 5:00 | 266.4 | 78.3 | 265 | 73 | － | 24.5 | 5.2 | 0 | 0.4 | 0 | 0 | -180 | 266.4
2020-07-05 | 6:00 | 250.7 | 78.3 | 230 | 63.8 | － | 24.5 | 33.3 | 0 | 0.8 | 0 | 0 | -180 | 250.7
2020-07-05 | 7:00 | 252.4 | 78.3 | 202.8 | 55 | － | 24.5 | 71.8 | 0 | 0 | 0 | 0 | -180 | 252.4
2020-07-05 | 8:00 | 262.6 | 78.3 | 166.7 | 46.4 | － | 24.5 | 126.3 | 0 | 0.4 | 0 | 0 | -180 | 262.6
2020-07-05 | 9:00 | 270.2 | 78.3 | 118.4 | 40.1 | － | 24.5 | 188.1 | 0 | 0.8 | 0 | 0 | -180 | 270.2
2020-07-05 | 10:00 | 282.3 | 78.3 | 88.5 | 38.9 | － | 24.5 | 230.2 | 0 | 1.9 | 0 | 0 | -180 | 282.3
2020-07-05 | 11:00 | 296.5 | 78.3 | 94.3 | 39 | － | 24.5 | 237.8 | 0 | 2.6 | 0 | 0 | -180 | 296.5
2020-07-05 | 12:00 | 293.1 | 78.3 | 112.5 | 39.7 | － | 24.5 | 210.9 | 0 | 7.2 | 0 | 0 | -180 | 293.1
2020-07-05 | 13:00 | 293.7 | 78.3 | 142.9 | 42.6 | － | 24.5 | 174 | 0 | 11.4 | 0 | 0 | -180 | 293.7
2020-07-05 | 14:00 | 290.2 | 78.3 | 172.3 | 47.4 | － | 24.5 | 127.9 | 0 | 19.8 | 0 | 0 | -180 | 290.2
2020-07-05 | 15:00 | 276.4 | 78.3 | 185.5 | 50.4 | － | 24.5 | 90.2 | 0 | 27.5 | 0 | 0 | -180 | 276.4
2020-07-05 | 16:00 | 272.4 | 78.3 | 211.7 | 57.4 | － | 24.5 | 48.1 | 0 | 32.4 | 0 | 0 | -180 | 272.4
2020-07-05 | 17:00 | 291 | 78.3 | 249.5 | 71.2 | － | 24.5 | 13.6 | 0 | 33.9 | 0 | 0 | -180 | 291
2020-07-05 | 18:00 | 305.7 | 78.3 | 277.7 | 73 | － | 24.5 | 3.6 | 0 | 28.6 | 0 | 0 | -180 | 305.7
2020-07-05 | 19:00 | 304.1 | 78.3 | 275.9 | 73 | － | 24.5 | 0 | 0 | 32.4 | 0 | 0 | -180 | 304.1
2020-07-05 | 20:00 | 293.1 | 78.3 | 258.8 | 73 | － | 24.5 | 0 | 0 | 38.5 | 0 | 0 | -180 | 293.1
2020-07-05 | 21:00 | 275.5 | 78.3 | 238.9 | 67 | － | 24.5 | 0 | 0 | 46.8 | 0 | 0 | -180 | 275.5
2020-07-05 | 22:00 | 260 | 78.3 | 225.9 | 62.2 | － | 24.5 | 0 | 0 | 49.1 | 0 | 0 | -180 | 260
2020-07-05 | 23:00 | 250.5 | 78.3 | 218 | 59.5 | － | 24.5 | 0 | 0 | 50.2 | 0 | 0 | -180 | 250.5
2020-07-06 | 0:00 | 236.6 | 78.3 | 222.6 | 42.1 | － | 24.5 | 0 | 0 | 49.1 | 0 | 0 | -180 | 236.6
2020-07-06 | 1:00 | 228.6 | 78.3 | 216.3 | 41.9 | － | 24.5 | 0 | 0 | 47.6 | 0 | 0 | -180 | 228.6
2020-07-06 | 2:00 | 238.6 | 78.3 | 225.8 | 42.4 | － | 24.5 | 0 | 0 | 47.6 | 0 | 0 | -180 | 238.6
2020-07-06 | 3:00 | 256.5 | 78.3 | 240.7 | 44.6 | － | 24.5 | 0 | 0 | 48.4 | 0 | 0 | -180 | 256.5
2020-07-06 | 4:00 | 273.6 | 78.3 | 254.9 | 49.1 | － | 24.5 | 0 | 0 | 46.8 | 0 | 0 | -180 | 273.6
2020-07-06 | 5:00 | 277.3 | 78.3 | 255.5 | 49.3 | － | 24.5 | 3.6 | 0 | 46.1 | 0 | 0 | -180 | 277.3
2020-07-06 | 6:00 | 275.1 | 78.3 | 244.4 | 45.4 | － | 24.5 | 17.2 | 0 | 45.3 | 0 | 0 | -180 | 275.1
2020-07-06 | 7:00 | 302.9 | 78.3 | 248.1 | 46.4 | － | 24.5 | 36.1 | 0 | 49.5 | 0 | 0 | -180 | 302.9
2020-07-06 | 8:00 | 358.6 | 78.3 | 274.5 | 59.2 | － | 24.5 | 54.5 | 0 | 47.6 | 0 | 0 | -180 | 358.6
2020-07-06 | 9:00 | 371.3 | 78.3 | 279.9 | 63.3 | － | 24.5 | 57.7 | 0 | 47.6 | 0 | 0 | -180 | 371.3
2020-07-06 | 10:00 | 379 | 78.3 | 277.7 | 61.4 | － | 24.5 | 69.8 | 0 | 47.3 | 0 | 0 | -180 | 379
2020-07-06 | 11:00 | 380.5 | 78.3 | 278 | 61.5 | － | 24.5 | 69.8 | 0 | 48.4 | 0 | 0 | -180 | 380.5
2020-07-06 | 12:00 | 359.6 | 78.3 | 261.7 | 51.3 | － | 24.5 | 75 | 0 | 48.8 | 0 | 0 | -180 | 359.6
2020-07-06 | 13:00 | 375.8 | 78.3 | 281.7 | 64.8 | － | 24.5 | 57.7 | 0 | 48.8 | 0 | 0 | -180 | 375.8
2020-07-06 | 14:00 | 376.5 | 78.3 | 294.4 | 73 | － | 24.5 | 35.3 | 0 | 51 | 0 | 0 | -180 | 376.5
2020-07-06 | 15:00 | 373.8 | 78.3 | 310.5 | 73 | － | 24.5 | 18 | 0 | 49.5 | 0 | 0 | -180 | 373.8
2020-07-06 | 16:00 | 374.9 | 78.3 | 318.7 | 73 | － | 24.5 | 12.8 | 0 | 47.6 | 0 | 0 | -180 | 374.9
2020-07-06 | 17:00 | 364 | 78.3 | 318.7 | 73 | － | 24.5 | 8.4 | 0 | 41.1 | 0 | 0 | -180 | 364
2020-07-06 | 18:00 | 352.7 | 78.3 | 319.4 | 73 | － | 24.5 | 3.6 | 0 | 33.9 | 0 | 0 | -180 | 352.7
2020-07-06 | 19:00 | 339.8 | 78.3 | 316.5 | 73 | － | 24.5 | 0 | 0 | 27.5 | 0 | 0 | -180 | 339.8
2020-07-06 | 20:00 | 324 | 78.3 | 303.8 | 73 | － | 24.5 | 0 | 0 | 24.4 | 0 | 0 | -180 | 324
2020-07-06 | 21:00 | 304.7 | 78.3 | 286.9 | 72.1 | － | 24.5 | 0 | 0 | 22.9 | 0 | 0 | -180 | 304.7
2020-07-06 | 22:00 | 285.6 | 78.3 | 277.3 | 62.6 | － | 24.5 | 0 | 0 | 22.9 | 0 | 0 | -180 | 285.6
2020-07-06 | 23:00 | 276.6 | 78.3 | 267.5 | 55.4 | － | 24.5 | 0 | 0 | 30.9 | 0 | 0 | -180 | 276.6
2020-07-07 | 0:00 | 258.8 | 78.3 | 248.7 | 41.6 | － | 24.5 | 0 | 0 | 45.7 | 0 | 0 | -180 | 258.8
2020-07-07 | 1:00 | 249.4 | 78.3 | 239.1 | 41 | － | 24.5 | 0 | 0 | 46.5 | 0 | 0 | -180 | 249.4
2020-07-07 | 2:00 | 258.6 | 78.3 | 244.7 | 41.2 | － | 24.5 | 0 | 0 | 49.9 | 0 | 0 | -180 | 258.6
2020-07-07 | 3:00 | 276.4 | 78.3 | 259.3 | 43.3 | － | 24.5 | 0 | 0 | 51 | 0 | 0 | -180 | 276.4
2020-07-07 | 4:00 | 292.3 | 78.3 | 273.8 | 48.1 | － | 24.5 | 0 | 0 | 47.6 | 0 | 0 | -180 | 292.3
2020-07-07 | 5:00 | 296 | 78.3 | 274.7 | 48.4 | － | 24.5 | 2.8 | 0 | 47.3 | 0 | 0 | -180 | 296
2020-07-07 | 6:00 | 297 | 78.3 | 271.6 | 47.1 | － | 24.5 | 12.8 | 0 | 42.7 | 0 | 0 | -180 | 297
2020-07-07 | 7:00 | 317 | 78.3 | 287.5 | 55.9 | － | 24.5 | 18.4 | 0 | 32.4 | 0 | 0 | -180 | 317
2020-07-07 | 8:00 | 371.2 | 78.3 | 318.8 | 73 | － | 24.5 | 26.5 | 0 | 30.1 | 0 | 0 | -180 | 371.2
2020-07-07 | 9:00 | 396.8 | 78.3 | 327.1 | 73 | － | 24.5 | 45.3 | 0 | 28.6 | 0 | 0 | -180 | 396.8
2020-07-07 | 10:00 | 394.7 | 78.3 | 334.4 | 73 | － | 24.5 | 48.1 | 0 | 16.4 | 0 | 0 | -180 | 394.7
2020-07-07 | 11:00 | 386.6 | 78.3 | 321.3 | 73 | － | 24.5 | 50.5 | 0 | 19 | 0 | 0 | -180 | 386.6
2020-07-07 | 12:00 | 361.6 | 78.3 | 298.7 | 65.7 | － | 24.5 | 63 | 0 | 11.4 | 0 | 0 | -180 | 361.6
2020-07-07 | 13:00 | 371.4 | 78.3 | 302 | 69.7 | － | 24.5 | 60.2 | 0 | 16.7 | 0 | 0 | -180 | 371.4
2020-07-07 | 14:00 | 362.4 | 78.3 | 297.5 | 64.4 | － | 24.5 | 52.5 | 0 | 25.2 | 0 | 0 | -180 | 362.4
2020-07-07 | 15:00 | 349 | 78.3 | 286.3 | 54.6 | － | 24.5 | 46.1 | 0 | 39.2 | 0 | 0 | -180 | 349
2020-07-07 | 16:00 | 357.1 | 78.3 | 302 | 70.2 | － | 24.5 | 23.3 | 0 | 38.8 | 0 | 0 | -180 | 357.1
2020-07-07 | 17:00 | 351.6 | 78.3 | 311.6 | 73 | － | 24.5 | 8.4 | 0 | 35.8 | 0 | 0 | -180 | 351.6
2020-07-07 | 18:00 | 346.2 | 78.3 | 318.2 | 73 | － | 24.5 | 3.2 | 0 | 29 | 0 | 0 | -180 | 346.2
2020-07-07 | 19:00 | 333 | 78.3 | 317.4 | 73 | － | 24.5 | 0 | 0 | 19.8 | 0 | 0 | -180 | 333
2020-07-07 | 20:00 | 316.1 | 78.3 | 301.9 | 71.2 | － | 24.5 | 0 | 0 | 20.2 | 0 | 0 | -180 | 316.1
2020-07-07 | 21:00 | 298.7 | 78.3 | 290.8 | 58.8 | － | 24.5 | 0 | 0 | 26.3 | 0 | 0 | -180 | 298.7
2020-07-07 | 22:00 | 282.4 | 78.3 | 273.3 | 47.8 | － | 24.5 | 0 | 0 | 38.5 | 0 | 0 | -180 | 282.4
2020-07-07 | 23:00 | 272.7 | 78.3 | 261.9 | 43.8 | － | 24.5 | 0 | 0 | 44.2 | 0 | 0 | -180 | 272.7
2020-07-08 | 0:00 | 257.8 | 78.3 | 247.2 | 47.4 | － | 24.5 | 0 | 0 | 40.4 | 0 | 0 | -180 | 257.8
2020-07-08 | 1:00 | 250.8 | 78.3 | 255.3 | 49.8 | － | 24.5 | 0 | 0 | 22.9 | 0 | 0 | -180 | 250.8
2020-07-08 | 2:00 | 260.9 | 78.3 | 264.5 | 54.2 | － | 24.5 | 0 | 0 | 19.4 | 0 | 0 | -180 | 260.9
2020-07-08 | 3:00 | 278.5 | 78.3 | 279.7 | 66.8 | － | 24.5 | 0 | 0 | 9.2 | 0 | 0 | -180 | 278.5
2020-07-08 | 4:00 | 293.2 | 78.3 | 291.7 | 73 | － | 24.5 | 0 | 0 | 5.7 | 0 | 0 | -180 | 293.2
2020-07-08 | 5:00 | 294.1 | 78.3 | 283.9 | 72.3 | － | 24.5 | 4.8 | 0 | 10.3 | 0 | 0 | -180 | 294.1
2020-07-08 | 6:00 | 289.3 | 78.3 | 270.2 | 57.5 | － | 24.5 | 29.3 | 0 | 9.5 | 0 | 0 | -180 | 289.3
2020-07-08 | 7:00 | 300.6 | 78.3 | 243.7 | 46.3 | － | 24.5 | 79.4 | 0 | 8.4 | 0 | 0 | -180 | 300.6
2020-07-08 | 8:00 | 346.6 | 78.3 | 234.2 | 45.2 | － | 24.5 | 137.5 | 0 | 6.9 | 0 | 0 | -180 | 346.6
2020-07-08 | 9:00 | 368.6 | 78.3 | 239.6 | 45.6 | － | 24.5 | 156.8 | 0 | 3.8 | 0 | 0 | -180 | 368.6
2020-07-08 | 10:00 | 372.4 | 78.3 | 254.7 | 48.7 | － | 24.5 | 142.8 | 0 | 3.4 | 0 | 0 | -180 | 372.4
2020-07-08 | 11:00 | 377.5 | 78.3 | 259.9 | 50.5 | － | 24.5 | 142 | 0 | 2.3 | 0 | 0 | -180 | 377.5
2020-07-08 | 12:00 | 356.9 | 78.3 | 232.2 | 45.2 | － | 24.5 | 155.6 | 0 | 1.1 | 0 | 0 | -180 | 356.9
2020-07-08 | 13:00 | 376.1 | 78.3 | 235.6 | 45.3 | － | 24.5 | 172 | 0 | 0.4 | 0 | 0 | -180 | 376.1
2020-07-08 | 14:00 | 369.4 | 78.3 | 233 | 45.2 | － | 24.5 | 168 | 0 | 0.4 | 0 | 0 | -180 | 369.4
2020-07-08 | 15:00 | 365.4 | 78.3 | 271 | 56.9 | － | 24.5 | 114.3 | 0 | 0.4 | 0 | 0 | -180 | 365.4
2020-07-08 | 16:00 | 359.7 | 78.3 | 306.2 | 73 | － | 24.5 | 56.9 | 0 | 0.8 | 0 | 0 | -180 | 359.7
2020-07-08 | 17:00 | 345.8 | 78.3 | 335.3 | 73 | － | 24.5 | 13.6 | 0 | 1.1 | 0 | 0 | -180 | 345.8
2020-07-08 | 18:00 | 345.3 | 78.3 | 341.7 | 73 | － | 24.5 | 3.2 | 0 | 4.6 | 0 | 0 | -180 | 345.3
2020-07-08 | 19:00 | 343.5 | 78.3 | 340.5 | 73 | － | 24.5 | 0 | 0 | 7.2 | 0 | 0 | -180 | 343.5
2020-07-08 | 20:00 | 327.9 | 78.3 | 323.7 | 73 | － | 24.5 | 0 | 0 | 8.4 | 0 | 0 | -180 | 327.9
2020-07-08 | 21:00 | 306.5 | 78.3 | 300.8 | 73 | － | 24.5 | 0 | 0 | 9.9 | 0 | 0 | -180 | 306.5
2020-07-08 | 22:00 | 285.5 | 78.3 | 282.8 | 70.4 | － | 24.5 | 0 | 0 | 9.5 | 0 | 0 | -180 | 285.5
2020-07-08 | 23:00 | 276.3 | 78.3 | 278.8 | 65.5 | － | 24.5 | 0 | 0 | 9.2 | 0 | 0 | -180 | 276.3
2020-07-09 | 0:00 | 257.8 | 78.3 | 267.4 | 57.7 | － | 24.5 | 0 | 0 | 9.9 | 0 | 0 | -180 | 257.8
2020-07-09 | 1:00 | 247.8 | 78.3 | 261.9 | 53.2 | － | 24.5 | 0 | 0 | 9.9 | 0 | 0 | -180 | 247.8
2020-07-09 | 2:00 | 255 | 78.3 | 263.8 | 54.7 | － | 24.5 | 0 | 0 | 13.7 | 0 | 0 | -180 | 255
2020-07-09 | 3:00 | 270.4 | 78.3 | 272.2 | 62.8 | － | 24.5 | 0 | 0 | 12.6 | 0 | 0 | -180 | 270.4
2020-07-09 | 4:00 | 286.9 | 78.3 | 276.6 | 68.5 | － | 24.5 | 0 | 0 | 19 | 0 | 0 | -180 | 286.9
2020-07-09 | 5:00 | 291.4 | 78.3 | 277.4 | 69.8 | － | 24.5 | 2.4 | 0 | 19 | 0 | 0 | -180 | 291.4
2020-07-09 | 6:00 | 289.7 | 78.3 | 268 | 57.7 | － | 24.5 | 18.8 | 0 | 22.4 | 0 | 0 | -180 | 289.7
2020-07-09 | 7:00 | 308.6 | 78.3 | 263.1 | 53.2 | － | 24.5 | 49.3 | 0 | 20.2 | 0 | 0 | -180 | 308.6
2020-07-09 | 8:00 | 353.9 | 78.3 | 264.6 | 53.7 | － | 24.5 | 93.4 | 0 | 19.4 | 0 | 0 | -180 | 353.9
2020-07-09 | 9:00 | 376.2 | 78.3 | 259.6 | 50.1 | － | 24.5 | 123.5 | 0 | 20.2 | 0 | 0 | -180 | 376.2
2020-07-09 | 10:00 | 385.3 | 78.3 | 234.6 | 42.1 | － | 24.5 | 166.4 | 0 | 19.4 | 0 | 0 | -180 | 385.3
2020-07-09 | 11:00 | 391.7 | 78.3 | 227.5 | 41.7 | － | 24.5 | 178.8 | 0 | 20.9 | 0 | 0 | -180 | 391.7
2020-07-09 | 12:00 | 374.9 | 78.3 | 234.7 | 42.2 | － | 24.5 | 150 | 0 | 25.2 | 0 | 0 | -180 | 374.9
2020-07-09 | 13:00 | 383 | 78.3 | 263.1 | 52.2 | － | 24.5 | 116.3 | 0 | 28.6 | 0 | 0 | -180 | 383
2020-07-09 | 14:00 | 379.7 | 78.3 | 277.5 | 67 | － | 24.5 | 84.2 | 0 | 28.2 | 0 | 0 | -180 | 379.7
2020-07-09 | 15:00 | 363.5 | 78.3 | 286.6 | 73 | － | 24.5 | 45.7 | 0 | 35.4 | 0 | 0 | -180 | 363.5
2020-07-09 | 16:00 | 360.7 | 78.3 | 300.1 | 73 | － | 24.5 | 23.3 | 0 | 41.5 | 0 | 0 | -180 | 360.7
2020-07-09 | 17:00 | 355.4 | 78.3 | 311.6 | 73 | － | 24.5 | 8.4 | 0 | 39.6 | 0 | 0 | -180 | 355.4
2020-07-09 | 18:00 | 354.9 | 78.3 | 316.3 | 73 | － | 24.5 | 3.6 | 0 | 39.2 | 0 | 0 | -180 | 354.9
2020-07-09 | 19:00 | 345.7 | 78.3 | 309.5 | 73 | － | 24.5 | 0 | 0 | 40.4 | 0 | 0 | -180 | 345.7
2020-07-09 | 20:00 | 326.6 | 78.3 | 286.3 | 73 | － | 24.5 | 0 | 0 | 44.5 | 0 | 0 | -180 | 326.6
2020-07-09 | 21:00 | 305.7 | 78.3 | 271.4 | 60.8 | － | 24.5 | 0 | 0 | 50.7 | 0 | 0 | -180 | 305.7
2020-07-09 | 22:00 | 284.9 | 78.3 | 259.7 | 51 | － | 24.5 | 0 | 0 | 51.4 | 0 | 0 | -180 | 284.9
2020-07-09 | 23:00 | 274 | 78.3 | 252.8 | 47.4 | － | 24.5 | 0 | 0 | 51 | 0 | 0 | -180 | 274
2020-07-10 | 0:00 | 254.1 | 78.3 | 237.1 | 44.3 | － | 24.5 | 0 | 0 | 49.9 | 0 | 0 | -180 | 254.1
2020-07-10 | 1:00 | 247.9 | 78.3 | 234.4 | 44.2 | － | 24.5 | 0 | 0 | 46.5 | 0 | 0 | -180 | 247.9
2020-07-10 | 2:00 | 254.5 | 78.3 | 241.8 | 44.9 | － | 24.5 | 0 | 0 | 45 | 0 | 0 | -180 | 254.5
2020-07-10 | 3:00 | 270 | 78.3 | 253.8 | 48.9 | － | 24.5 | 0 | 0 | 44.5 | 0 | 0 | -180 | 270
2020-07-10 | 4:00 | 283.3 | 78.3 | 262.4 | 55.4 | － | 24.5 | 0 | 0 | 42.7 | 0 | 0 | -180 | 283.3
2020-07-10 | 5:00 | 286 | 78.3 | 262.6 | 55.6 | － | 24.5 | 2.8 | 0 | 42.2 | 0 | 0 | -180 | 286
2020-07-10 | 6:00 | 282.6 | 78.3 | 251.7 | 47.6 | － | 24.5 | 20.1 | 0 | 40.4 | 0 | 0 | -180 | 282.6
2020-07-10 | 7:00 | 301.2 | 78.3 | 253.1 | 48 | － | 24.5 | 36.9 | 0 | 40.4 | 0 | 0 | -180 | 301.2
2020-07-10 | 8:00 | 351.7 | 78.3 | 270.2 | 65.2 | － | 24.5 | 48.5 | 0 | 45 | 0 | 0 | -180 | 351.7
2020-07-10 | 9:00 | 374.7 | 78.3 | 271.1 | 66.5 | － | 24.5 | 68.2 | 0 | 46.1 | 0 | 0 | -180 | 374.7
2020-07-10 | 10:00 | 380.6 | 78.3 | 260.3 | 51.4 | － | 24.5 | 96.6 | 0 | 49.5 | 0 | 0 | -180 | 380.6
2020-07-10 | 11:00 | 388.8 | 78.3 | 252.8 | 47.1 | － | 24.5 | 113.9 | 0 | 52.2 | 0 | 0 | -180 | 388.8
2020-07-10 | 12:00 | 376.3 | 78.3 | 250.8 | 46.4 | － | 24.5 | 101.5 | 0 | 54.8 | 0 | 0 | -180 | 376.3
2020-07-10 | 13:00 | 392.9 | 78.3 | 274.7 | 73 | － | 24.5 | 72.2 | 0 | 50.2 | 0 | 0 | -180 | 392.9
2020-07-10 | 14:00 | 392.9 | 78.3 | 271.6 | 66.6 | － | 24.5 | 85.4 | 0 | 46.5 | 0 | 0 | -180 | 392.9
2020-07-10 | 15:00 | 379 | 78.3 | 284.2 | 73 | － | 24.5 | 54.5 | 0 | 44.5 | 0 | 0 | -180 | 379
2020-07-10 | 16:00 | 377.7 | 78.3 | 313.4 | 73 | － | 24.5 | 20.9 | 0 | 47.6 | 0 | 0 | -180 | 377.7
2020-07-10 | 17:00 | 365.9 | 78.3 | 309.9 | 73 | － | 24.5 | 9.2 | 0 | 51 | 0 | 0 | -180 | 365.9
2020-07-10 | 18:00 | 355.7 | 78.3 | 307.2 | 73 | － | 24.5 | 3.2 | 0 | 49.5 | 0 | 0 | -180 | 355.7
2020-07-10 | 19:00 | 343 | 78.3 | 297.7 | 73 | － | 24.5 | 0 | 0 | 49.5 | 0 | 0 | -180 | 343
2020-07-10 | 20:00 | 326.4 | 78.3 | 286.4 | 73 | － | 24.5 | 0 | 0 | 44.2 | 0 | 0 | -180 | 326.4
2020-07-10 | 21:00 | 308.4 | 78.3 | 270.9 | 69.7 | － | 24.5 | 0 | 0 | 45 | 0 | 0 | -180 | 308.4
2020-07-10 | 22:00 | 290 | 78.3 | 264.8 | 58.2 | － | 24.5 | 0 | 0 | 44.2 | 0 | 0 | -180 | 290
2020-07-10 | 23:00 | 280.6 | 78.3 | 260 | 52.8 | － | 24.5 | 0 | 0 | 45 | 0 | 0 | -180 | 280.6
2020-07-11 | 0:00 | 262.9 | 78.3 | 241 | 51.1 | － | 24.5 | 0 | 0 | 48 | 0 | 0 | -180 | 262.9
2020-07-11 | 1:00 | 253.2 | 78.3 | 233.4 | 48.6 | － | 24.5 | 0 | 0 | 48.4 | 0 | 0 | -180 | 253.2
2020-07-11 | 2:00 | 259.3 | 78.3 | 239.7 | 50.7 | － | 24.5 | 0 | 0 | 46.1 | 0 | 0 | -180 | 259.3
2020-07-11 | 3:00 | 273 | 78.3 | 252.5 | 55.5 | － | 24.5 | 0 | 0 | 42.2 | 0 | 0 | -180 | 273
2020-07-11 | 4:00 | 285.7 | 78.3 | 264.9 | 61.5 | － | 24.5 | 0 | 0 | 36.5 | 0 | 0 | -180 | 285.7
2020-07-11 | 5:00 | 284.7 | 78.3 | 267.1 | 62.7 | － | 24.5 | 2.4 | 0 | 29.7 | 0 | 0 | -180 | 284.7
2020-07-11 | 6:00 | 272.8 | 78.3 | 255.5 | 56.9 | － | 24.5 | 14.4 | 0 | 23.2 | 0 | 0 | -180 | 272.8
2020-07-11 | 7:00 | 275.8 | 78.3 | 246.7 | 53.1 | － | 24.5 | 26.9 | 0 | 26.3 | 0 | 0 | -180 | 275.8
2020-07-11 | 8:00 | 302.7 | 78.3 | 267.6 | 62.7 | － | 24.5 | 32.1 | 0 | 17.5 | 0 | 0 | -180 | 302.7
2020-07-11 | 9:00 | 323.5 | 78.3 | 246.7 | 52.7 | － | 24.5 | 82.6 | 0 | 18.7 | 0 | 0 | -180 | 323.5
2020-07-11 | 10:00 | 335.8 | 78.3 | 207.8 | 42.6 | － | 24.5 | 142 | 0 | 20.6 | 0 | 0 | -180 | 335.8
2020-07-11 | 11:00 | 347.7 | 78.3 | 179.6 | 40.4 | － | 24.5 | 187.7 | 0 | 17.2 | 0 | 0 | -180 | 347.7
2020-07-11 | 12:00 | 349.4 | 78.3 | 188.6 | 40.6 | － | 24.5 | 183.7 | 0 | 13.7 | 0 | 0 | -180 | 349.4
2020-07-11 | 13:00 | 342.4 | 78.3 | 238.8 | 49.7 | － | 24.5 | 122.3 | 0 | 8.8 | 0 | 0 | -180 | 342.4
2020-07-11 | 14:00 | 347.8 | 78.3 | 256.2 | 56.4 | － | 24.5 | 106.3 | 0 | 6.1 | 0 | 0 | -180 | 347.8
2020-07-11 | 15:00 | 340.3 | 78.3 | 283.1 | 72.1 | － | 24.5 | 57.7 | 0 | 4.6 | 0 | 0 | -180 | 340.3
2020-07-11 | 16:00 | 326.6 | 78.3 | 294 | 73 | － | 24.5 | 34.9 | 0 | 1.9 | 0 | 0 | -180 | 326.6
2020-07-11 | 17:00 | 324.8 | 78.3 | 310 | 73 | － | 24.5 | 15.6 | 0 | 3.4 | 0 | 0 | -180 | 324.8
2020-07-11 | 18:00 | 329.3 | 78.3 | 323 | 73 | － | 24.5 | 3.6 | 0 | 6.9 | 0 | 0 | -180 | 329.3
2020-07-11 | 19:00 | 322.6 | 78.3 | 319.9 | 73 | － | 24.5 | 0 | 0 | 6.9 | 0 | 0 | -180 | 322.6
2020-07-11 | 20:00 | 307.6 | 78.3 | 306.4 | 73 | － | 24.5 | 0 | 0 | 5.4 | 0 | 0 | -180 | 307.6
2020-07-11 | 21:00 | 288.5 | 78.3 | 286.2 | 73 | － | 24.5 | 0 | 0 | 6.5 | 0 | 0 | -180 | 288.5
2020-07-11 | 22:00 | 270.5 | 78.3 | 271.4 | 65.2 | － | 24.5 | 0 | 0 | 11.1 | 0 | 0 | -180 | 270.5
2020-07-11 | 23:00 | 260.9 | 78.3 | 267.9 | 63.3 | － | 24.5 | 0 | 0 | 6.9 | 0 | 0 | -180 | 260.9
2020-07-12 | 0:00 | 245.7 | 78.3 | 250.4 | 64.5 | － | 24.5 | 0 | 0 | 8 | 0 | 0 | -180 | 245.7
2020-07-12 | 1:00 | 237.5 | 78.3 | 243.1 | 61 | － | 24.5 | 0 | 0 | 10.6 | 0 | 0 | -180 | 237.5
2020-07-12 | 2:00 | 243.2 | 78.3 | 246.5 | 62.5 | － | 24.5 | 0 | 0 | 11.4 | 0 | 0 | -180 | 243.2
2020-07-12 | 3:00 | 258.3 | 78.3 | 255.7 | 66.9 | － | 24.5 | 0 | 0 | 12.9 | 0 | 0 | -180 | 258.3
2020-07-12 | 4:00 | 269.7 | 78.3 | 264 | 71.5 | － | 24.5 | 0 | 0 | 11.4 | 0 | 0 | -180 | 269.7
2020-07-12 | 5:00 | 266 | 78.3 | 261.8 | 70.3 | － | 24.5 | 1.6 | 0 | 9.5 | 0 | 0 | -180 | 266
2020-07-12 | 6:00 | 249.6 | 78.3 | 243.7 | 61 | － | 24.5 | 16 | 0 | 6.1 | 0 | 0 | -180 | 249.6
2020-07-12 | 7:00 | 247.7 | 78.3 | 227.2 | 54.3 | － | 24.5 | 38.5 | 0 | 4.9 | 0 | 0 | -180 | 247.7
2020-07-12 | 8:00 | 260.1 | 78.3 | 210.2 | 48.7 | － | 24.5 | 73 | 0 | 5.4 | 0 | 0 | -180 | 260.1
2020-07-12 | 9:00 | 273.2 | 78.3 | 165.6 | 40.5 | － | 24.5 | 137.1 | 0 | 7.2 | 0 | 0 | -180 | 273.2
2020-07-12 | 10:00 | 285.1 | 78.3 | 141.7 | 39.2 | － | 24.5 | 176.8 | 0 | 4.6 | 0 | 0 | -180 | 285.1
2020-07-12 | 11:00 | 283.2 | 78.3 | 165.4 | 40.4 | － | 24.5 | 150 | 0 | 4.6 | 0 | 0 | -180 | 283.2
2020-07-12 | 12:00 | 279 | 78.3 | 177.5 | 41.9 | － | 24.5 | 129.1 | 0 | 7.7 | 0 | 0 | -180 | 279
2020-07-12 | 13:00 | 272.7 | 78.3 | 182.3 | 42.6 | － | 24.5 | 114.7 | 0 | 10.3 | 0 | 0 | -180 | 272.7
2020-07-12 | 14:00 | 279.4 | 78.3 | 184.1 | 42.9 | － | 24.5 | 116.3 | 0 | 13.3 | 0 | 0 | -180 | 279.4
2020-07-12 | 15:00 | 277.5 | 78.3 | 224.3 | 53 | － | 24.5 | 69 | 0 | 8.4 | 0 | 0 | -180 | 277.5
2020-07-12 | 16:00 | 274.5 | 78.3 | 246.6 | 62.1 | － | 24.5 | 38.1 | 0 | 4.9 | 0 | 0 | -180 | 274.5
2020-07-12 | 17:00 | 284.9 | 78.3 | 272.6 | 73 | － | 24.5 | 10 | 0 | 6.5 | 0 | 0 | -180 | 284.9
2020-07-12 | 18:00 | 299.2 | 78.3 | 293.7 | 73 | － | 24.5 | 3.2 | 0 | 6.5 | 0 | 0 | -180 | 299.2
2020-07-12 | 19:00 | 297.9 | 78.3 | 296.4 | 73 | － | 24.5 | 0 | 0 | 5.7 | 0 | 0 | -180 | 297.9
2020-07-12 | 20:00 | 287.3 | 78.3 | 287.7 | 73 | － | 24.5 | 0 | 0 | 3.8 | 0 | 0 | -180 | 287.3
2020-07-12 | 21:00 | 270.5 | 78.3 | 272.8 | 73 | － | 24.5 | 0 | 0 | 1.9 | 0 | 0 | -180 | 270.5
2020-07-12 | 22:00 | 252.8 | 78.3 | 259.9 | 69.3 | － | 24.5 | 0 | 0 | 0.8 | 0 | 0 | -180 | 252.8
2020-07-12 | 23:00 | 244.2 | 78.3 | 254.1 | 66.2 | － | 24.5 | 0 | 0 | 1.1 | 0 | 0 | -180 | 244.2
2020-07-13 | 0:00 | 229.6 | 78.3 | 258.3 | 46.6 | － | 24.5 | 0 | 0 | 1.9 | 0 | 0 | -180 | 229.6
2020-07-13 | 1:00 | 222.1 | 78.3 | 251.5 | 44.4 | － | 24.5 | 0 | 0 | 3.4 | 0 | 0 | -180 | 222.1
2020-07-13 | 2:00 | 231.1 | 78.3 | 257.8 | 46.3 | － | 24.5 | 0 | 0 | 4.2 | 0 | 0 | -180 | 231.1
2020-07-13 | 3:00 | 250.5 | 78.3 | 266.2 | 53.1 | － | 24.5 | 0 | 0 | 8.4 | 0 | 0 | -180 | 250.5
2020-07-13 | 4:00 | 268.1 | 78.3 | 270.5 | 63 | － | 24.5 | 0 | 0 | 11.8 | 0 | 0 | -180 | 268.1
2020-07-13 | 5:00 | 274 | 78.3 | 270.9 | 64.5 | － | 24.5 | 3.2 | 0 | 12.6 | 0 | 0 | -180 | 274
2020-07-13 | 6:00 | 267.8 | 78.3 | 264 | 50.1 | － | 24.5 | 16.8 | 0 | 14.1 | 0 | 0 | -180 | 267.8
2020-07-13 | 7:00 | 282.9 | 78.3 | 260.3 | 47 | － | 24.5 | 34.5 | 0 | 18.3 | 0 | 0 | -180 | 282.9
2020-07-13 | 8:00 | 332.8 | 78.3 | 267.9 | 53.1 | － | 24.5 | 59.7 | 0 | 29.3 | 0 | 0 | -180 | 332.8
2020-07-13 | 9:00 | 357.5 | 78.3 | 270.6 | 57.5 | － | 24.5 | 74.6 | 0 | 32 | 0 | 0 | -180 | 357.5
2020-07-13 | 10:00 | 360.9 | 78.3 | 269.7 | 55.2 | － | 24.5 | 84.2 | 0 | 29 | 0 | 0 | -180 | 360.9
2020-07-13 | 11:00 | 363.3 | 78.3 | 272.7 | 63.8 | － | 24.5 | 75.4 | 0 | 28.6 | 0 | 0 | -180 | 363.3
2020-07-13 | 12:00 | 342.5 | 78.3 | 270.5 | 57.4 | － | 24.5 | 60.6 | 0 | 31.2 | 0 | 0 | -180 | 342.5
2020-07-13 | 13:00 | 356.6 | 78.3 | 284.4 | 73 | － | 24.5 | 42.9 | 0 | 33.5 | 0 | 0 | -180 | 356.6
2020-07-13 | 14:00 | 355.7 | 78.3 | 296.6 | 73 | － | 24.5 | 23.7 | 0 | 39.6 | 0 | 0 | -180 | 355.7
2020-07-13 | 15:00 | 352.6 | 78.3 | 299.3 | 73 | － | 24.5 | 15.6 | 0 | 41.9 | 0 | 0 | -180 | 352.6
2020-07-13 | 16:00 | 352.7 | 78.3 | 301.1 | 73 | － | 24.5 | 12.8 | 0 | 43 | 0 | 0 | -180 | 352.7
2020-07-13 | 17:00 | 339.7 | 78.3 | 293.6 | 73 | － | 24.5 | 8.4 | 0 | 41.9 | 0 | 0 | -180 | 339.7
2020-07-13 | 18:00 | 332 | 78.3 | 287.3 | 73 | － | 24.5 | 3.6 | 0 | 45.3 | 0 | 0 | -180 | 332
2020-07-13 | 19:00 | 321.8 | 78.3 | 280.3 | 73 | － | 24.5 | 0 | 0 | 45.7 | 0 | 0 | -180 | 321.8
2020-07-13 | 20:00 | 307.9 | 78.3 | 272 | 67 | － | 24.5 | 0 | 0 | 46.1 | 0 | 0 | -180 | 307.9
2020-07-13 | 21:00 | 291.1 | 78.3 | 267.7 | 53.8 | － | 24.5 | 0 | 0 | 46.8 | 0 | 0 | -180 | 291.1
2020-07-13 | 22:00 | 273.5 | 78.3 | 258.2 | 46 | － | 24.5 | 0 | 0 | 46.5 | 0 | 0 | -180 | 273.5
2020-07-13 | 23:00 | 265.4 | 78.3 | 248.4 | 44 | － | 24.5 | 0 | 0 | 50.2 | 0 | 0 | -180 | 265.4
2020-07-14 | 0:00 | 251.4 | 78.3 | 233.6 | 43.6 | － | 24.5 | 0 | 0 | 51.4 | 0 | 0 | -180 | 251.4
2020-07-14 | 1:00 | 242.9 | 78.3 | 228 | 43.3 | － | 24.5 | 0 | 0 | 48.8 | 0 | 0 | -180 | 242.9
2020-07-14 | 2:00 | 251.3 | 78.3 | 237.9 | 43.8 | － | 24.5 | 0 | 0 | 46.8 | 0 | 0 | -180 | 251.3
2020-07-14 | 3:00 | 269.5 | 78.3 | 255.3 | 47.2 | － | 24.5 | 0 | 0 | 44.2 | 0 | 0 | -180 | 269.5
2020-07-14 | 4:00 | 284.9 | 78.3 | 270.8 | 53.2 | － | 24.5 | 0 | 0 | 38.1 | 0 | 0 | -180 | 284.9
2020-07-14 | 5:00 | 288.4 | 78.3 | 276.1 | 56.3 | － | 24.5 | 2 | 0 | 31.2 | 0 | 0 | -180 | 288.4
2020-07-14 | 6:00 | 288.9 | 78.3 | 274.2 | 55.1 | － | 24.5 | 14.4 | 0 | 22.4 | 0 | 0 | -180 | 288.9
2020-07-14 | 7:00 | 309.4 | 78.3 | 278 | 57.2 | － | 24.5 | 29.3 | 0 | 22.1 | 0 | 0 | -180 | 309.4
2020-07-14 | 8:00 | 359.7 | 78.3 | 315 | 73 | － | 24.5 | 32.5 | 0 | 16.4 | 0 | 0 | -180 | 359.7
2020-07-14 | 9:00 | 385.6 | 78.3 | 353 | 73 | － | 24.5 | 25.7 | 0 | 11.1 | 0 | 0 | -180 | 385.6
2020-07-14 | 10:00 | 380.3 | 78.3 | 337.7 | 73 | － | 24.5 | 36.5 | 0 | 10.3 | 0 | 0 | -180 | 380.3
2020-07-14 | 11:00 | 369.3 | 78.3 | 293.4 | 69.6 | － | 24.5 | 77.8 | 0 | 5.7 | 0 | 0 | -180 | 369.3
2020-07-14 | 12:00 | 344.5 | 78.3 | 240 | 43.9 | － | 24.5 | 134.7 | 0 | 3.1 | 0 | 0 | -180 | 344.5
2020-07-14 | 13:00 | 376.1 | 78.3 | 240.1 | 43.8 | － | 24.5 | 166 | 0 | 3.4 | 0 | 0 | -180 | 376.1
2020-07-14 | 14:00 | 377.8 | 78.3 | 259.5 | 47.7 | － | 24.5 | 143.6 | 0 | 4.2 | 0 | 0 | -180 | 377.8
2020-07-14 | 15:00 | 371.8 | 78.3 | 277.1 | 55.8 | － | 24.5 | 112.3 | 0 | 3.8 | 0 | 0 | -180 | 371.8
2020-07-14 | 16:00 | 355.3 | 78.3 | 296.1 | 73 | － | 24.5 | 56.5 | 0 | 6.9 | 0 | 0 | -180 | 355.3
2020-07-14 | 17:00 | 340 | 78.3 | 315.1 | 73 | － | 24.5 | 19.2 | 0 | 9.9 | 0 | 0 | -180 | 340
2020-07-14 | 18:00 | 340.2 | 78.3 | 329 | 73 | － | 24.5 | 4 | 0 | 11.4 | 0 | 0 | -180 | 340.2
2020-07-14 | 19:00 | 332.4 | 78.3 | 324.8 | 73 | － | 24.5 | 0 | 0 | 11.8 | 0 | 0 | -180 | 332.4
2020-07-14 | 20:00 | 315.3 | 78.3 | 304.6 | 73 | － | 24.5 | 0 | 0 | 14.9 | 0 | 0 | -180 | 315.3
2020-07-14 | 21:00 | 294.3 | 78.3 | 289.8 | 67.3 | － | 24.5 | 0 | 0 | 14.4 | 0 | 0 | -180 | 294.3
2020-07-14 | 22:00 | 275.4 | 78.3 | 278.3 | 57.9 | － | 24.5 | 0 | 0 | 16.4 | 0 | 0 | -180 | 275.4
2020-07-14 | 23:00 | 264.8 | 78.3 | 271.9 | 54.1 | － | 24.5 | 0 | 0 | 16 | 0 | 0 | -180 | 264.8
2020-07-15 | 0:00 | 247.7 | 78.3 | 251.5 | 55.9 | － | 24.5 | 0 | 0 | 17.5 | 0 | 0 | -180 | 247.7
2020-07-15 | 1:00 | 237.1 | 78.3 | 239.7 | 51.4 | － | 24.5 | 0 | 0 | 23.2 | 0 | 0 | -180 | 237.1
2020-07-15 | 2:00 | 245.7 | 78.3 | 248.2 | 54.5 | － | 24.5 | 0 | 0 | 20.2 | 0 | 0 | -180 | 245.7
2020-07-15 | 3:00 | 265 | 78.3 | 265.3 | 62.5 | － | 24.5 | 0 | 0 | 14.4 | 0 | 0 | -180 | 265
2020-07-15 | 4:00 | 280.7 | 78.3 | 276.2 | 69.1 | － | 24.5 | 0 | 0 | 12.6 | 0 | 0 | -180 | 280.7
2020-07-15 | 5:00 | 281.5 | 78.3 | 272.1 | 66.3 | － | 24.5 | 2.8 | 0 | 17.5 | 0 | 0 | -180 | 281.5
2020-07-15 | 6:00 | 275.1 | 78.3 | 256.1 | 57.7 | － | 24.5 | 23.3 | 0 | 15.2 | 0 | 0 | -180 | 275.1
2020-07-15 | 7:00 | 280.5 | 78.3 | 243.1 | 52.1 | － | 24.5 | 47.3 | 0 | 15.2 | 0 | 0 | -180 | 280.5
2020-07-15 | 8:00 | 327 | 78.3 | 256.3 | 57.2 | － | 24.5 | 78.6 | 0 | 12.1 | 0 | 0 | -180 | 327
2020-07-15 | 9:00 | 352 | 78.3 | 234.5 | 48.8 | － | 24.5 | 138.7 | 0 | 7.2 | 0 | 0 | -180 | 352
2020-07-15 | 10:00 | 366.9 | 78.3 | 220 | 45.1 | － | 24.5 | 173.6 | 0 | 5.4 | 0 | 0 | -180 | 366.9
2020-07-15 | 11:00 | 365.7 | 78.3 | 209.5 | 43.2 | － | 24.5 | 183.3 | 0 | 6.9 | 0 | 0 | -180 | 365.7
2020-07-15 | 12:00 | 339.7 | 78.3 | 180.2 | 40.9 | － | 24.5 | 188.9 | 0 | 6.9 | 0 | 0 | -180 | 339.7
2020-07-15 | 13:00 | 353.2 | 78.3 | 203.8 | 42.4 | － | 24.5 | 179.6 | 0 | 4.6 | 0 | 0 | -180 | 353.2
2020-07-15 | 14:00 | 367.6 | 78.3 | 216.1 | 44.3 | － | 24.5 | 182.1 | 0 | 2.3 | 0 | 0 | -180 | 367.6
2020-07-15 | 15:00 | 369.5 | 78.3 | 256.4 | 56.9 | － | 24.5 | 131.5 | 0 | 1.9 | 0 | 0 | -180 | 369.5
2020-07-15 | 16:00 | 352.2 | 78.3 | 291.1 | 73 | － | 24.5 | 63.4 | 0 | 1.9 | 0 | 0 | -180 | 352.2
2020-07-15 | 17:00 | 332.3 | 78.3 | 310.5 | 73 | － | 24.5 | 23.7 | 0 | 2.3 | 0 | 0 | -180 | 332.3
2020-07-15 | 18:00 | 334.3 | 78.3 | 322.6 | 73 | － | 24.5 | 12.8 | 0 | 3.1 | 0 | 0 | -180 | 334.3
2020-07-15 | 19:00 | 327.2 | 78.3 | 326.8 | 73 | － | 24.5 | 0.4 | 0 | 4.2 | 0 | 0 | -180 | 327.2
2020-07-15 | 20:00 | 311.3 | 78.3 | 313.2 | 73 | － | 24.5 | 0 | 0 | 2.3 | 0 | 0 | -180 | 311.3
2020-07-15 | 21:00 | 292 | 78.3 | 295.1 | 73 | － | 24.5 | 0 | 0 | 1.1 | 0 | 0 | -180 | 292
2020-07-15 | 22:00 | 272.2 | 78.3 | 278.3 | 70.7 | － | 24.5 | 0 | 0 | 0.4 | 0 | 0 | -180 | 272.2
2020-07-15 | 23:00 | 262.9 | 78.3 | 272.5 | 66.8 | － | 24.5 | 0 | 0 | 0.8 | 0 | 0 | -180 | 262.9
2020-07-16 | 0:00 | 246.6 | 78.3 | 261.4 | 60.9 | － | 24.5 | 0 | 0 | 1.5 | 0 | 0 | -180 | 246.6
2020-07-16 | 1:00 | 237.6 | 78.3 | 255.7 | 57.6 | － | 24.5 | 0 | 0 | 1.5 | 0 | 0 | -180 | 237.6
2020-07-16 | 2:00 | 246.4 | 78.3 | 261 | 60.7 | － | 24.5 | 0 | 0 | 1.9 | 0 | 0 | -180 | 246.4
2020-07-16 | 3:00 | 263.2 | 78.3 | 270.5 | 67.3 | － | 24.5 | 0 | 0 | 2.6 | 0 | 0 | -180 | 263.2
2020-07-16 | 4:00 | 278.7 | 78.3 | 279.5 | 73 | － | 24.5 | 0 | 0 | 3.4 | 0 | 0 | -180 | 278.7
2020-07-16 | 5:00 | 281.8 | 78.3 | 276.3 | 72.1 | － | 24.5 | 6.4 | 0 | 4.2 | 0 | 0 | -180 | 281.8
2020-07-16 | 6:00 | 273.7 | 78.3 | 258.2 | 58.7 | － | 24.5 | 30.9 | 0 | 3.1 | 0 | 0 | -180 | 273.7
2020-07-16 | 7:00 | 285.5 | 78.3 | 227.3 | 46.1 | － | 24.5 | 87.4 | 0 | 1.9 | 0 | 0 | -180 | 285.5
2020-07-16 | 8:00 | 329.2 | 78.3 | 219.4 | 44.2 | － | 24.5 | 142.8 | 0 | 0 | 0 | 0 | -180 | 329.2
2020-07-16 | 9:00 | 354.5 | 78.3 | 216.1 | 43.6 | － | 24.5 | 172 | 0 | 0 | 0 | 0 | -180 | 354.5
2020-07-16 | 10:00 | 360.6 | 78.3 | 214.1 | 43.3 | － | 24.5 | 180 | 0 | 0.4 | 0 | 0 | -180 | 360.6
2020-07-16 | 11:00 | 362 | 78.3 | 208.1 | 42.6 | － | 24.5 | 187.7 | 0 | 0.8 | 0 | 0 | -180 | 362
2020-07-16 | 12:00 | 350.2 | 78.3 | 195.8 | 41.9 | － | 24.5 | 189.3 | 0 | 0.4 | 0 | 0 | -180 | 350.2
2020-07-16 | 13:00 | 360.3 | 78.3 | 214.6 | 43.3 | － | 24.5 | 179.2 | 0 | 0.4 | 0 | 0 | -180 | 360.3
2020-07-16 | 14:00 | 370.5 | 78.3 | 210.1 | 42.7 | － | 24.5 | 194.5 | 0 | 0.4 | 0 | 0 | -180 | 370.5
2020-07-16 | 15:00 | 366 | 78.3 | 244.6 | 51 | － | 24.5 | 147.2 | 0 | 0.4 | 0 | 0 | -180 | 366
2020-07-16 | 16:00 | 359.7 | 78.3 | 277.5 | 71.6 | － | 24.5 | 87.4 | 0 | 0.4 | 0 | 0 | -180 | 359.7
2020-07-16 | 17:00 | 324.1 | 78.3 | 302.6 | 73 | － | 24.5 | 25.7 | 0 | 0 | 0 | 0 | -180 | 324.1
2020-07-16 | 18:00 | 329.7 | 78.3 | 325.2 | 73 | － | 24.5 | 7.6 | 0 | 1.1 | 0 | 0 | -180 | 329.7
2020-07-16 | 19:00 | 328.5 | 78.3 | 331.5 | 73 | － | 24.5 | 0.4 | 0 | 0.8 | 0 | 0 | -180 | 328.5
2020-07-16 | 20:00 | 313.4 | 78.3 | 317.6 | 73 | － | 24.5 | 0 | 0 | 0 | 0 | 0 | -180 | 313.4
2020-07-16 | 21:00 | 291.4 | 78.3 | 295.2 | 73 | － | 24.5 | 0 | 0 | 0.4 | 0 | 0 | -180 | 291.4
2020-07-16 | 22:00 | 270.4 | 78.3 | 275.9 | 71.7 | － | 24.5 | 0 | 0 | 0 | 0 | 0 | -180 | 270.4
2020-07-16 | 23:00 | 259.2 | 78.3 | 269.5 | 66.5 | － | 24.5 | 0 | 0 | 0.4 | 0 | 0 | -180 | 259.2
2020-07-17 | 0:00 | 243.1 | 78.3 | 258.2 | 62.1 | － | 24.5 | 0 | 0 | 0 | 0 | 0 | -180 | 243.1
2020-07-17 | 1:00 | 233.9 | 78.3 | 251.6 | 59.5 | － | 24.5 | 0 | 0 | 0 | 0 | 0 | -180 | 233.9
2020-07-17 | 2:00 | 241.7 | 78.3 | 257.2 | 61.7 | － | 24.5 | 0 | 0 | 0 | 0 | 0 | -180 | 241.7
2020-07-17 | 3:00 | 260 | 78.3 | 269.7 | 67.1 | － | 24.5 | 0 | 0 | 0.4 | 0 | 0 | -180 | 260
2020-07-17 | 4:00 | 274.9 | 78.3 | 278.3 | 71.5 | － | 24.5 | 0 | 0 | 2.3 | 0 | 0 | -180 | 274.9
2020-07-17 | 5:00 | 280.1 | 78.3 | 276.3 | 70.3 | － | 24.5 | 8.8 | 0 | 1.9 | 0 | 0 | -180 | 280.1
2020-07-17 | 6:00 | 279.6 | 78.3 | 249 | 58.1 | － | 24.5 | 48.9 | 0 | 0.8 | 0 | 0 | -180 | 279.6
2020-07-17 | 7:00 | 293 | 78.3 | 218.7 | 48.8 | － | 24.5 | 102.7 | 0 | 0 | 0 | 0 | -180 | 293
2020-07-17 | 8:00 | 341.3 | 78.3 | 219.1 | 48.6 | － | 24.5 | 150.4 | 0 | 0.4 | 0 | 0 | -180 | 341.3
2020-07-17 | 9:00 | 363.8 | 78.3 | 207.6 | 46.1 | － | 24.5 | 186.9 | 0 | 0.4 | 0 | 0 | -180 | 363.8
2020-07-17 | 10:00 | 383.2 | 78.3 | 163.3 | 41 | － | 24.5 | 254.6 | 0 | 1.5 | 0 | 0 | -180 | 383.2
2020-07-17 | 11:00 | 393.8 | 78.3 | 160.3 | 40.9 | － | 24.5 | 268.7 | 0 | 1.1 | 0 | 0 | -180 | 393.8
2020-07-17 | 12:00 | 379.7 | 78.3 | 153.9 | 40.8 | － | 24.5 | 261.1 | 0 | 1.1 | 0 | 0 | -180 | 379.7
2020-07-17 | 13:00 | 382 | 78.3 | 197.6 | 44.3 | － | 24.5 | 216.5 | 0 | 0.8 | 0 | 0 | -180 | 382
2020-07-17 | 14:00 | 390.6 | 78.3 | 197 | 44.2 | － | 24.5 | 226.2 | 0 | 0.4 | 0 | 0 | -180 | 390.6
2020-07-17 | 15:00 | 390.3 | 78.3 | 221.6 | 49 | － | 24.5 | 196.1 | 0 | 0.8 | 0 | 0 | -180 | 390.3
2020-07-17 | 16:00 | 382.7 | 78.3 | 259.7 | 61.5 | － | 24.5 | 138.3 | 0 | 0.4 | 0 | 0 | -180 | 382.7
2020-07-17 | 17:00 | 363.6 | 78.3 | 295.2 | 73 | － | 24.5 | 72.6 | 0 | 0 | 0 | 0 | -180 | 363.6
2020-07-17 | 18:00 | 349.3 | 78.3 | 331.8 | 73 | － | 24.5 | 21.7 | 0 | 0 | 0 | 0 | -180 | 349.3
2020-07-17 | 19:00 | 337.3 | 78.3 | 341.1 | 73 | － | 24.5 | 0.4 | 0 | 0 | 0 | 0 | -180 | 337.3
2020-07-17 | 20:00 | 321.4 | 78.3 | 325.6 | 73 | － | 24.5 | 0 | 0 | 0 | 0 | 0 | -180 | 321.4
2020-07-17 | 21:00 | 300.2 | 78.3 | 303.6 | 73 | － | 24.5 | 0 | 0 | 0.8 | 0 | 0 | -180 | 300.2
2020-07-17 | 22:00 | 279.9 | 78.3 | 283 | 73 | － | 24.5 | 0 | 0 | 1.1 | 0 | 0 | -180 | 279.9
2020-07-17 | 23:00 | 269.9 | 78.3 | 276 | 70.3 | － | 24.5 | 0 | 0 | 0.8 | 0 | 0 | -180 | 269.9
2020-07-18 | 0:00 | 251.7 | 78.3 | 260 | 68.5 | － | 24.5 | 0 | 0 | 0.4 | 0 | 0 | -180 | 251.7
2020-07-18 | 1:00 | 240.4 | 78.3 | 251.9 | 65.7 | － | 24.5 | 0 | 0 | 0 | 0 | 0 | -180 | 240.4
2020-07-18 | 2:00 | 245.3 | 78.3 | 255.6 | 66.9 | － | 24.5 | 0 | 0 | 0 | 0 | 0 | -180 | 245.3
2020-07-18 | 3:00 | 260.9 | 78.3 | 266.7 | 71 | － | 24.5 | 0 | 0 | 0.4 | 0 | 0 | -180 | 260.9
2020-07-18 | 4:00 | 272.9 | 78.3 | 276.3 | 73 | － | 24.5 | 0 | 0 | 0.8 | 0 | 0 | -180 | 272.9
2020-07-18 | 5:00 | 269.6 | 78.3 | 268.4 | 71.6 | － | 24.5 | 6 | 0 | 0.8 | 0 | 0 | -180 | 269.6
2020-07-18 | 6:00 | 255.7 | 78.3 | 229.1 | 58.1 | － | 24.5 | 45.7 | 0 | 0 | 0 | 0 | -180 | 255.7
2020-07-18 | 7:00 | 263.9 | 78.3 | 182 | 47.2 | － | 24.5 | 111.9 | 0 | 0 | 0 | 0 | -180 | 263.9
2020-07-18 | 8:00 | 304.1 | 78.3 | 156.4 | 43.2 | － | 24.5 | 181.7 | 0 | 0 | 0 | 0 | -180 | 304.1
2020-07-18 | 9:00 | 326.3 | 78.3 | 130.7 | 40.6 | － | 24.5 | 232.2 | 0 | 0 | 0 | 0 | -180 | 326.3
2020-07-18 | 10:00 | 347.7 | 78.3 | 102.9 | 39.4 | － | 24.5 | 281.5 | 0 | 1.1 | 0 | 0 | -180 | 347.7
2020-07-18 | 11:00 | 357.5 | 78.3 | 99.1 | 39.4 | － | 24.5 | 294.7 | 0 | 1.5 | 0 | 0 | -180 | 357.5
2020-07-18 | 12:00 | 361.7 | 78.3 | 100.1 | 39.4 | － | 24.5 | 298.3 | 0 | 1.1 | 0 | 0 | -180 | 361.7
2020-07-18 | 13:00 | 362.3 | 78.3 | 121.6 | 40 | － | 24.5 | 277.5 | 0 | 0.4 | 0 | 0 | -180 | 362.3
2020-07-18 | 14:00 | 360.1 | 78.3 | 157.9 | 43.2 | － | 24.5 | 235.8 | 0 | 0.4 | 0 | 0 | -180 | 360.1
2020-07-18 | 15:00 | 351.5 | 78.3 | 201.7 | 50.8 | － | 24.5 | 171.6 | 0 | 4.6 | 0 | 0 | -180 | 351.5
2020-07-18 | 16:00 | 337.3 | 78.3 | 253.4 | 65.4 | － | 24.5 | 85.4 | 0 | 10.3 | 0 | 0 | -180 | 337.3
2020-07-18 | 17:00 | 330.5 | 78.3 | 288.6 | 73 | － | 24.5 | 31.7 | 0 | 14.4 | 0 | 0 | -180 | 330.5
2020-07-18 | 18:00 | 327.8 | 78.3 | 310.4 | 73 | － | 24.5 | 7.2 | 0 | 14.4 | 0 | 0 | -180 | 327.8
2020-07-18 | 19:00 | 323.7 | 78.3 | 314.2 | 73 | － | 24.5 | 0.4 | 0 | 13.3 | 0 | 0 | -180 | 323.7
2020-07-18 | 20:00 | 308.1 | 78.3 | 301.2 | 73 | － | 24.5 | 0 | 0 | 11.1 | 0 | 0 | -180 | 308.1
2020-07-18 | 21:00 | 288.2 | 78.3 | 280.6 | 73 | － | 24.5 | 0 | 0 | 11.8 | 0 | 0 | -180 | 288.2
2020-07-18 | 22:00 | 268.2 | 78.3 | 260.5 | 68.5 | － | 24.5 | 0 | 0 | 16.4 | 0 | 0 | -180 | 268.2
2020-07-18 | 23:00 | 257.7 | 78.3 | 255.9 | 66.9 | － | 24.5 | 0 | 0 | 12.1 | 0 | 0 | -180 | 257.7
2020-07-19 | 0:00 | 241.2 | 78.3 | 242.4 | 67.2 | － | 24.5 | 0 | 0 | 8.8 | 0 | 0 | -180 | 241.2
2020-07-19 | 1:00 | 231 | 78.3 | 231.8 | 64.3 | － | 24.5 | 0 | 0 | 12.1 | 0 | 0 | -180 | 231
2020-07-19 | 2:00 | 237.4 | 78.3 | 238.5 | 66.2 | － | 24.5 | 0 | 0 | 9.9 | 0 | 0 | -180 | 237.4
2020-07-19 | 3:00 | 252.8 | 78.3 | 253.4 | 70.5 | － | 24.5 | 0 | 0 | 6.1 | 0 | 0 | -180 | 252.8
2020-07-19 | 4:00 | 264.5 | 78.3 | 265.3 | 73 | － | 24.5 | 0 | 0 | 3.4 | 0 | 0 | -180 | 264.5
2020-07-19 | 5:00 | 261.3 | 78.3 | 257.9 | 71.9 | － | 24.5 | 6.4 | 0 | 2.3 | 0 | 0 | -180 | 261.3
2020-07-19 | 6:00 | 246.1 | 78.3 | 217.9 | 60.6 | － | 24.5 | 42.5 | 0 | 2.3 | 0 | 0 | -180 | 246.1
2020-07-19 | 7:00 | 245.7 | 78.3 | 169.9 | 50.4 | － | 24.5 | 101.5 | 0 | 1.1 | 0 | 0 | -180 | 245.7
2020-07-19 | 8:00 | 276.6 | 78.3 | 123.4 | 43.5 | － | 24.5 | 186.5 | 0 | 0.4 | 0 | 0 | -180 | 276.6
2020-07-19 | 9:00 | 304.8 | 78.3 | 85.6 | 40.3 | － | 24.5 | 254.6 | 0 | 1.5 | 0 | 0 | -180 | 304.8
2020-07-19 | 10:00 | 320.9 | 78.3 | 67.7 | 39.5 | － | 24.5 | 287.5 | 0 | 3.4 | 0 | 0 | -180 | 320.9
2020-07-19 | 11:00 | 329.5 | 78.3 | 49.9 | 39.2 | － | 24.5 | 308.4 | 0 | 9.2 | 0 | 0 | -180 | 329.5
2020-07-19 | 12:00 | 344.6 | 78.3 | 68.9 | 39.5 | － | 24.5 | 302.8 | 0 | 10.6 | 0 | 0 | -180 | 344.6
2020-07-19 | 13:00 | 344.6 | 78.3 | 108.4 | 41.9 | － | 24.5 | 262.7 | 0 | 8.8 | 0 | 0 | -180 | 344.6
2020-07-19 | 14:00 | 340.5 | 78.3 | 146.6 | 46.2 | － | 24.5 | 216.5 | 0 | 8.4 | 0 | 0 | -180 | 340.5
2020-07-19 | 15:00 | 327.6 | 78.3 | 167.6 | 49.6 | － | 24.5 | 173.2 | 0 | 14.4 | 0 | 0 | -180 | 327.6
2020-07-19 | 16:00 | 327.8 | 78.3 | 208.1 | 57.7 | － | 24.5 | 117.1 | 0 | 22.1 | 0 | 0 | -180 | 327.8
2020-07-19 | 17:00 | 339.9 | 78.3 | 250.5 | 69 | － | 24.5 | 69.8 | 0 | 27.8 | 0 | 0 | -180 | 339.9
2020-07-19 | 18:00 | 338.1 | 78.3 | 294.1 | 73 | － | 24.5 | 19.6 | 0 | 28.6 | 0 | 0 | -180 | 338.1
2020-07-19 | 19:00 | 331 | 78.3 | 310.8 | 73 | － | 24.5 | 0.4 | 0 | 24 | 0 | 0 | -180 | 331
2020-07-19 | 20:00 | 316.3 | 78.3 | 301.5 | 73 | － | 24.5 | 0 | 0 | 19 | 0 | 0 | -180 | 316.3
2020-07-19 | 21:00 | 295.8 | 78.3 | 283.3 | 73 | － | 24.5 | 0 | 0 | 16.7 | 0 | 0 | -180 | 295.8
2020-07-19 | 22:00 | 273 | 78.3 | 260.3 | 72.4 | － | 24.5 | 0 | 0 | 17.5 | 0 | 0 | -180 | 273
2020-07-19 | 23:00 | 259.7 | 78.3 | 248.6 | 68.9 | － | 24.5 | 0 | 0 | 19.4 | 0 | 0 | -180 | 259.7
2020-07-20 | 0:00 | 241.6 | 78.3 | 249.6 | 54 | － | 24.5 | 0 | 0 | 15.2 | 0 | 0 | -180 | 241.6
2020-07-20 | 1:00 | 232.9 | 78.3 | 243.2 | 52.5 | － | 24.5 | 0 | 0 | 14.4 | 0 | 0 | -180 | 232.9
2020-07-20 | 2:00 | 238 | 78.3 | 248.2 | 53.7 | － | 24.5 | 0 | 0 | 13.3 | 0 | 0 | -180 | 238
2020-07-20 | 3:00 | 253.6 | 78.3 | 263.7 | 57.9 | － | 24.5 | 0 | 0 | 9.2 | 0 | 0 | -180 | 253.6
2020-07-20 | 4:00 | 269.7 | 78.3 | 276.5 | 62 | － | 24.5 | 0 | 0 | 8.4 | 0 | 0 | -180 | 269.7
2020-07-20 | 5:00 | 274.4 | 78.3 | 275 | 61.4 | － | 24.5 | 7.2 | 0 | 8 | 0 | 0 | -180 | 274.4
2020-07-20 | 6:00 | 275.6 | 78.3 | 240.3 | 51.7 | － | 24.5 | 50.9 | 0 | 9.9 | 0 | 0 | -180 | 275.6
2020-07-20 | 7:00 | 304.7 | 78.3 | 206.1 | 46.3 | － | 24.5 | 120.7 | 0 | 8.8 | 0 | 0 | -180 | 304.7
2020-07-20 | 8:00 | 377.1 | 78.3 | 203.9 | 45.9 | － | 24.5 | 195.7 | 0 | 8.8 | 0 | 0 | -180 | 377.1
2020-07-20 | 9:00 | 431 | 78.3 | 197.4 | 45.3 | － | 24.5 | 259 | 0 | 6.5 | 0 | 0 | -180 | 431
2020-07-20 | 10:00 | 452.9 | 78.3 | 182.7 | 44.6 | － | 24.5 | 295.9 | 0 | 6.9 | 0 | 0 | -180 | 452.9
2020-07-20 | 11:00 | 468.1 | 78.3 | 179.8 | 44.6 | － | 24.5 | 314.8 | 0 | 6.1 | 0 | 0 | -180 | 468.1
2020-07-20 | 12:00 | 462.7 | 78.3 | 180.3 | 44.6 | － | 24.5 | 310.4 | 0 | 4.6 | 0 | 0 | -180 | 462.7
2020-07-20 | 13:00 | 482.9 | 78.3 | 232 | 49.2 | － | 24.5 | 274.7 | 0 | 4.2 | 0 | 0 | -180 | 482.9
2020-07-20 | 14:00 | 476.2 | 78.3 | 267 | 57.3 | － | 24.5 | 224.2 | 0 | 4.9 | 0 | 0 | -180 | 476.2
2020-07-20 | 15:00 | 463.6 | 78.3 | 298 | 68.8 | － | 24.5 | 166.8 | 0 | 7.2 | 0 | 0 | -180 | 463.6
2020-07-20 | 16:00 | 450.8 | 78.3 | 341.2 | 73 | － | 24.5 | 103.5 | 0 | 10.3 | 0 | 0 | -180 | 450.8
2020-07-20 | 17:00 | 424.2 | 78.3 | 370 | 73 | － | 24.5 | 47.3 | 0 | 11.1 | 0 | 0 | -180 | 424.2
2020-07-20 | 18:00 | 416.6 | 78.3 | 397.8 | 73 | － | 24.5 | 11.6 | 0 | 11.4 | 0 | 0 | -180 | 416.6
2020-07-20 | 19:00 | 405.9 | 78.3 | 399.1 | 73 | － | 24.5 | 0.4 | 0 | 10.6 | 0 | 0 | -180 | 405.9
2020-07-20 | 20:00 | 382 | 78.3 | 379.7 | 73 | － | 24.5 | 0 | 0 | 6.5 | 0 | 0 | -180 | 382
2020-07-20 | 21:00 | 353.4 | 78.3 | 353 | 73 | － | 24.5 | 0 | 0 | 4.6 | 0 | 0 | -180 | 353.4
2020-07-20 | 22:00 | 325.1 | 78.3 | 327 | 73 | － | 24.5 | 0 | 0 | 2.3 | 0 | 0 | -180 | 325.1
2020-07-20 | 23:00 | 303.5 | 78.3 | 305.8 | 73 | － | 24.5 | 0 | 0 | 1.9 | 0 | 0 | -180 | 303.5
2020-07-21 | 0:00 | 278.5 | 78.3 | 296 | 58.9 | － | 24.5 | 0 | 0 | 0.8 | 0 | 0 | -180 | 278.5
2020-07-21 | 1:00 | 263.1 | 78.3 | 283.8 | 55 | － | 24.5 | 0 | 0 | 1.5 | 0 | 0 | -180 | 263.1
2020-07-21 | 2:00 | 264.5 | 78.3 | 284 | 55.1 | － | 24.5 | 0 | 0 | 2.6 | 0 | 0 | -180 | 264.5
2020-07-21 | 3:00 | 275.7 | 78.3 | 293.1 | 57.9 | － | 24.5 | 0 | 0 | 1.9 | 0 | 0 | -180 | 275.7
2020-07-21 | 4:00 | 288.7 | 78.3 | 302.7 | 61.3 | － | 24.5 | 0 | 0 | 1.9 | 0 | 0 | -180 | 288.7
2020-07-21 | 5:00 | 295.6 | 78.3 | 301.9 | 61 | － | 24.5 | 8.4 | 0 | 1.5 | 0 | 0 | -180 | 295.6
2020-07-21 | 6:00 | 304.5 | 78.3 | 269.8 | 51.1 | － | 24.5 | 57.7 | 0 | 3.1 | 0 | 0 | -180 | 304.5
2020-07-21 | 7:00 | 330.8 | 78.3 | 230.4 | 45 | － | 24.5 | 131.1 | 0 | 1.5 | 0 | 0 | -180 | 330.8
2020-07-21 | 8:00 | 408.7 | 78.3 | 235 | 45.3 | － | 24.5 | 203.3 | 0 | 2.3 | 0 | 0 | -180 | 408.7
2020-07-21 | 9:00 | 460.6 | 78.3 | 228.9 | 44.7 | － | 24.5 | 263.1 | 0 | 1.1 | 0 | 0 | -180 | 460.6
2020-07-21 | 10:00 | 484.7 | 78.3 | 213.8 | 44.1 | － | 24.5 | 303.6 | 0 | 0.4 | 0 | 0 | -180 | 484.7
2020-07-21 | 11:00 | 505.6 | 78.3 | 228.6 | 44.6 | － | 24.5 | 309.2 | 0 | 0.4 | 0 | 0 | -180 | 505.6
2020-07-21 | 12:00 | 483.7 | 78.3 | 239.5 | 45.5 | － | 24.5 | 275.5 | 0 | 0.4 | 0 | 0 | -180 | 483.7
2020-07-21 | 13:00 | 498.7 | 78.3 | 286.1 | 54.2 | － | 24.5 | 233 | 0 | 2.6 | 0 | 0 | -180 | 498.7
2020-07-21 | 14:00 | 483.5 | 78.3 | 301.1 | 59.1 | － | 24.5 | 199.7 | 0 | 0.8 | 0 | 0 | -180 | 483.5
2020-07-21 | 15:00 | 473.9 | 78.3 | 308.9 | 62.2 | － | 24.5 | 180 | 0 | 0 | 0 | 0 | -180 | 473.9
2020-07-21 | 16:00 | 473 | 78.3 | 355.4 | 73 | － | 24.5 | 120.7 | 0 | 1.1 | 0 | 0 | -180 | 473
2020-07-21 | 17:00 | 453.2 | 78.3 | 395.8 | 73 | － | 24.5 | 59.7 | 0 | 1.9 | 0 | 0 | -180 | 453.2
2020-07-21 | 18:00 | 433.5 | 78.3 | 418.2 | 73 | － | 24.5 | 17.6 | 0 | 1.9 | 0 | 0 | -180 | 433.5
2020-07-21 | 19:00 | 416.6 | 78.3 | 418.9 | 73 | － | 24.5 | 0.4 | 0 | 1.5 | 0 | 0 | -180 | 416.6
2020-07-21 | 20:00 | 393.6 | 78.3 | 397 | 73 | － | 24.5 | 0 | 0 | 0.8 | 0 | 0 | -180 | 393.6
2020-07-21 | 21:00 | 363.9 | 78.3 | 365.5 | 73 | － | 24.5 | 0 | 0 | 2.6 | 0 | 0 | -180 | 363.9
2020-07-21 | 22:00 | 332.9 | 78.3 | 330.6 | 73 | － | 24.5 | 0 | 0 | 6.5 | 0 | 0 | -180 | 332.9
2020-07-21 | 23:00 | 313.7 | 78.3 | 318.5 | 67.8 | － | 24.5 | 0 | 0 | 4.6 | 0 | 0 | -180 | 313.7
2020-07-22 | 0:00 | 287.1 | 78.3 | 298.8 | 58.3 | － | 24.5 | 0 | 0 | 7.2 | 0 | 0 | -180 | 287.1
2020-07-22 | 1:00 | 269.7 | 78.3 | 286 | 52.9 | － | 24.5 | 0 | 0 | 8 | 0 | 0 | -180 | 269.7
2020-07-22 | 2:00 | 270.2 | 78.3 | 283.9 | 52.1 | － | 24.5 | 0 | 0 | 11.4 | 0 | 0 | -180 | 270.2
2020-07-22 | 3:00 | 281.1 | 78.3 | 291.6 | 54.9 | － | 24.5 | 0 | 0 | 11.8 | 0 | 0 | -180 | 281.1
2020-07-22 | 4:00 | 294.8 | 78.3 | 300.3 | 59.1 | － | 24.5 | 0 | 0 | 12.6 | 0 | 0 | -180 | 294.8
2020-07-22 | 5:00 | 300.3 | 78.3 | 299.7 | 58.5 | － | 24.5 | 6 | 0 | 13.3 | 0 | 0 | -180 | 300.3
2020-07-22 | 6:00 | 303.9 | 78.3 | 278.4 | 50.1 | － | 24.5 | 39.7 | 0 | 12.9 | 0 | 0 | -180 | 303.9
2020-07-22 | 7:00 | 328.1 | 78.3 | 262.4 | 46.8 | － | 24.5 | 86.2 | 0 | 9.9 | 0 | 0 | -180 | 328.1
2020-07-22 | 8:00 | 391.3 | 78.3 | 279.4 | 49.9 | － | 24.5 | 132.3 | 0 | 6.9 | 0 | 0 | -180 | 391.3
2020-07-22 | 9:00 | 425.8 | 78.3 | 272.1 | 48 | － | 24.5 | 176.8 | 0 | 6.1 | 0 | 0 | -180 | 425.8
2020-07-22 | 10:00 | 442.9 | 78.3 | 250.4 | 45.9 | － | 24.5 | 218.1 | 0 | 5.7 | 0 | 0 | -180 | 442.9
2020-07-22 | 11:00 | 459.9 | 78.3 | 251.4 | 45.9 | － | 24.5 | 231.4 | 0 | 8.4 | 0 | 0 | -180 | 459.9
2020-07-22 | 12:00 | 444.8 | 78.3 | 253.8 | 46 | － | 24.5 | 214.5 | 0 | 7.7 | 0 | 0 | -180 | 444.8
2020-07-22 | 13:00 | 460.4 | 78.3 | 284.2 | 50.8 | － | 24.5 | 197.7 | 0 | 4.9 | 0 | 0 | -180 | 460.4
2020-07-22 | 14:00 | 455.4 | 78.3 | 302.1 | 58.2 | － | 24.5 | 169.2 | 0 | 3.1 | 0 | 0 | -180 | 455.4
2020-07-22 | 15:00 | 447.6 | 78.3 | 340.4 | 73 | － | 24.5 | 109.5 | 0 | 1.9 | 0 | 0 | -180 | 447.6
2020-07-22 | 16:00 | 421.9 | 78.3 | 377.7 | 73 | － | 24.5 | 46.9 | 0 | 1.5 | 0 | 0 | -180 | 421.9
2020-07-22 | 17:00 | 400.1 | 78.3 | 382.6 | 73 | － | 24.5 | 21.3 | 0 | 0.4 | 0 | 0 | -180 | 400.1
2020-07-22 | 18:00 | 397.2 | 78.3 | 393 | 73 | － | 24.5 | 8 | 0 | 0.4 | 0 | 0 | -180 | 397.2
2020-07-22 | 19:00 | 381.9 | 78.3 | 384.6 | 73 | － | 24.5 | 0.4 | 0 | 1.1 | 0 | 0 | -180 | 381.9
2020-07-22 | 20:00 | 360 | 78.3 | 362.3 | 73 | － | 24.5 | 0 | 0 | 1.9 | 0 | 0 | -180 | 360
2020-07-22 | 21:00 | 335 | 78.3 | 336.9 | 73 | － | 24.5 | 0 | 0 | 2.3 | 0 | 0 | -180 | 335
2020-07-22 | 22:00 | 312 | 78.3 | 317.7 | 71.1 | － | 24.5 | 0 | 0 | 0.4 | 0 | 0 | -180 | 312
2020-07-22 | 23:00 | 296.3 | 78.3 | 308.8 | 64.3 | － | 24.5 | 0 | 0 | 0.4 | 0 | 0 | -180 | 296.3
2020-07-23 | 0:00 | 273.3 | 78.3 | 286 | 63.4 | － | 24.5 | 0 | 0 | 1.1 | 0 | 0 | -180 | 273.3
2020-07-23 | 1:00 | 260.2 | 78.3 | 277.8 | 58.1 | － | 24.5 | 0 | 0 | 1.5 | 0 | 0 | -180 | 260.2
2020-07-23 | 2:00 | 262.1 | 78.3 | 278.5 | 58.5 | － | 24.5 | 0 | 0 | 2.3 | 0 | 0 | -180 | 262.1
2020-07-23 | 3:00 | 273.3 | 78.3 | 285.3 | 62.9 | － | 24.5 | 0 | 0 | 2.3 | 0 | 0 | -180 | 273.3
2020-07-23 | 4:00 | 285.8 | 78.3 | 291.9 | 67.7 | － | 24.5 | 0 | 0 | 3.4 | 0 | 0 | -180 | 285.8
2020-07-23 | 5:00 | 289.5 | 78.3 | 290.8 | 66.8 | － | 24.5 | 6.8 | 0 | 2.3 | 0 | 0 | -180 | 289.5
2020-07-23 | 6:00 | 286.2 | 78.3 | 264.2 | 51.2 | － | 24.5 | 46.9 | 0 | 1.1 | 0 | 0 | -180 | 286.2
2020-07-23 | 7:00 | 299.5 | 78.3 | 224.8 | 42.4 | － | 24.5 | 109.1 | 0 | 0.4 | 0 | 0 | -180 | 299.5
2020-07-23 | 8:00 | 339.9 | 78.3 | 227.1 | 42.5 | － | 24.5 | 146.4 | 0 | 1.1 | 0 | 0 | -180 | 339.9
2020-07-23 | 9:00 | 352.2 | 78.3 | 265 | 51 | － | 24.5 | 111.1 | 0 | 2.3 | 0 | 0 | -180 | 352.2
2020-07-23 | 10:00 | 347.4 | 78.3 | 252.1 | 46.8 | － | 24.5 | 122.3 | 0 | 3.4 | 0 | 0 | -180 | 347.4
2020-07-23 | 11:00 | 361.5 | 78.3 | 231.2 | 42.9 | － | 24.5 | 160 | 0 | 4.6 | 0 | 0 | -180 | 361.5
2020-07-23 | 12:00 | 364.9 | 78.3 | 217.6 | 42.1 | － | 24.5 | 174.4 | 0 | 8 | 0 | 0 | -180 | 364.9
2020-07-23 | 13:00 | 372.7 | 78.3 | 247.9 | 45.6 | － | 24.5 | 149.2 | 0 | 7.2 | 0 | 0 | -180 | 372.7
2020-07-23 | 14:00 | 357.2 | 78.3 | 283.4 | 60.5 | － | 24.5 | 89.4 | 0 | 1.1 | 0 | 0 | -180 | 357.2
2020-07-23 | 15:00 | 350.8 | 78.3 | 292.6 | 67.2 | － | 24.5 | 67.8 | 0 | 0.4 | 0 | 0 | -180 | 350.8
2020-07-23 | 16:00 | 354 | 78.3 | 306.5 | 73 | － | 24.5 | 50.9 | 0 | 0.8 | 0 | 0 | -180 | 354
2020-07-23 | 17:00 | 353.7 | 78.3 | 332.7 | 73 | － | 24.5 | 24.1 | 0 | 1.1 | 0 | 0 | -180 | 353.7
2020-07-23 | 18:00 | 360.3 | 78.3 | 353.5 | 73 | － | 24.5 | 6.8 | 0 | 4.2 | 0 | 0 | -180 | 360.3
2020-07-23 | 19:00 | 352 | 78.3 | 350.4 | 73 | － | 24.5 | 0.4 | 0 | 5.4 | 0 | 0 | -180 | 352
2020-07-23 | 20:00 | 336 | 78.3 | 331.4 | 73 | － | 24.5 | 0 | 0 | 8.8 | 0 | 0 | -180 | 336
2020-07-23 | 21:00 | 315.6 | 78.3 | 305.7 | 73 | － | 24.5 | 0 | 0 | 14.1 | 0 | 0 | -180 | 315.6
2020-07-23 | 22:00 | 292.8 | 78.3 | 284.8 | 62.3 | － | 24.5 | 0 | 0 | 22.9 | 0 | 0 | -180 | 292.8
2020-07-23 | 23:00 | 279.8 | 78.3 | 269.9 | 53.9 | － | 24.5 | 0 | 0 | 33.2 | 0 | 0 | -180 | 279.8
2020-07-24 | 0:00 | 259.4 | 78.3 | 251 | 46 | － | 24.5 | 0 | 0 | 39.6 | 0 | 0 | -180 | 259.4
2020-07-24 | 1:00 | 247.9 | 78.3 | 241.5 | 43.2 | － | 24.5 | 0 | 0 | 40.4 | 0 | 0 | -180 | 247.9
2020-07-24 | 2:00 | 251.1 | 78.3 | 242.4 | 43.2 | － | 24.5 | 0 | 0 | 42.7 | 0 | 0 | -180 | 251.1
2020-07-24 | 3:00 | 264.7 | 78.3 | 250.7 | 45.5 | － | 24.5 | 0 | 0 | 45.7 | 0 | 0 | -180 | 264.7
2020-07-24 | 4:00 | 276.6 | 78.3 | 255.7 | 50.8 | － | 24.5 | 0 | 0 | 47.3 | 0 | 0 | -180 | 276.6
2020-07-24 | 5:00 | 281 | 78.3 | 257.8 | 56.5 | － | 24.5 | 2.8 | 0 | 41.1 | 0 | 0 | -180 | 281
2020-07-24 | 6:00 | 267.7 | 78.3 | 246 | 43.6 | － | 24.5 | 9.2 | 0 | 46.1 | 0 | 0 | -180 | 267.7
2020-07-24 | 7:00 | 272.4 | 78.3 | 244.5 | 43.3 | － | 24.5 | 16.8 | 0 | 45 | 0 | 0 | -180 | 272.4
2020-07-24 | 8:00 | 305.6 | 78.3 | 257.8 | 54.7 | － | 24.5 | 28.1 | 0 | 42.2 | 0 | 0 | -180 | 305.6
2020-07-24 | 9:00 | 333.2 | 78.3 | 260.8 | 73 | － | 24.5 | 30.1 | 0 | 46.5 | 0 | 0 | -180 | 333.2
2020-07-24 | 10:00 | 343.2 | 78.3 | 271.3 | 73 | － | 24.5 | 28.1 | 0 | 48 | 0 | 0 | -180 | 343.2
2020-07-24 | 11:00 | 342.1 | 78.3 | 268.2 | 73 | － | 24.5 | 29.7 | 0 | 48.4 | 0 | 0 | -180 | 342.1
2020-07-24 | 12:00 | 329.5 | 78.3 | 258.9 | 57.8 | － | 24.5 | 40.1 | 0 | 49.9 | 0 | 0 | -180 | 329.5
2020-07-24 | 13:00 | 329.5 | 78.3 | 259.1 | 59.6 | － | 24.5 | 38.5 | 0 | 49.5 | 0 | 0 | -180 | 329.5
2020-07-24 | 14:00 | 327.1 | 78.3 | 258.8 | 69.9 | － | 24.5 | 34.9 | 0 | 40.7 | 0 | 0 | -180 | 327.1
2020-07-24 | 15:00 | 326.6 | 78.3 | 260.6 | 73 | － | 24.5 | 24.9 | 0 | 45.3 | 0 | 0 | -180 | 326.6
2020-07-24 | 16:00 | 326.8 | 78.3 | 265.1 | 73 | － | 24.5 | 16 | 0 | 49.9 | 0 | 0 | -180 | 326.8
2020-07-24 | 17:00 | 326.9 | 78.3 | 274.3 | 73 | － | 24.5 | 9.2 | 0 | 47.6 | 0 | 0 | -180 | 326.9
2020-07-24 | 18:00 | 329.2 | 78.3 | 282.5 | 73 | － | 24.5 | 4.8 | 0 | 46.1 | 0 | 0 | -180 | 329.2
2020-07-24 | 19:00 | 320.5 | 78.3 | 277 | 73 | － | 24.5 | 0.4 | 0 | 47.3 | 0 | 0 | -180 | 320.5
2020-07-24 | 20:00 | 305.1 | 78.3 | 261.7 | 73 | － | 24.5 | 0 | 0 | 47.6 | 0 | 0 | -180 | 305.1
2020-07-24 | 21:00 | 288.7 | 78.3 | 258.3 | 59.2 | － | 24.5 | 0 | 0 | 48.4 | 0 | 0 | -180 | 288.7
2020-07-24 | 22:00 | 271.3 | 78.3 | 252.7 | 47 | － | 24.5 | 0 | 0 | 48.8 | 0 | 0 | -180 | 271.3
2020-07-24 | 23:00 | 262.8 | 78.3 | 252 | 46.5 | － | 24.5 | 0 | 0 | 41.5 | 0 | 0 | -180 | 262.8
2020-07-25 | 0:00 | 246.5 | 78.3 | 222.8 | 54.4 | － | 24.5 | 0 | 0 | 46.5 | 0 | 0 | -180 | 246.5
2020-07-25 | 1:00 | 238.7 | 78.3 | 219.6 | 52.9 | － | 24.5 | 0 | 0 | 43.4 | 0 | 0 | -180 | 238.7
2020-07-25 | 2:00 | 241.4 | 78.3 | 222.7 | 54.4 | － | 24.5 | 0 | 0 | 41.5 | 0 | 0 | -180 | 241.4
2020-07-25 | 3:00 | 256 | 78.3 | 233.1 | 60.5 | － | 24.5 | 0 | 0 | 39.6 | 0 | 0 | -180 | 256
2020-07-25 | 4:00 | 271 | 78.3 | 242.4 | 67.7 | － | 24.5 | 0 | 0 | 38.1 | 0 | 0 | -180 | 271
2020-07-25 | 5:00 | 273.5 | 78.3 | 243.2 | 68.4 | － | 24.5 | 4.4 | 0 | 34.7 | 0 | 0 | -180 | 273.5
2020-07-25 | 6:00 | 260.7 | 78.3 | 231.1 | 59.1 | － | 24.5 | 17.6 | 0 | 30.1 | 0 | 0 | -180 | 260.7
2020-07-25 | 7:00 | 262.1 | 78.3 | 217.3 | 51.7 | － | 24.5 | 35.3 | 0 | 35 | 0 | 0 | -180 | 262.1
2020-07-25 | 8:00 | 293.2 | 78.3 | 226.8 | 56.1 | － | 24.5 | 50.5 | 0 | 37 | 0 | 0 | -180 | 293.2
2020-07-25 | 9:00 | 316.5 | 78.3 | 229.1 | 57.2 | － | 24.5 | 68.6 | 0 | 38.8 | 0 | 0 | -180 | 316.5
2020-07-25 | 10:00 | 319.7 | 78.3 | 215.7 | 50.5 | － | 24.5 | 94.2 | 0 | 36.5 | 0 | 0 | -180 | 319.7
2020-07-25 | 11:00 | 322.4 | 78.3 | 201.3 | 45.6 | － | 24.5 | 119.5 | 0 | 33.2 | 0 | 0 | -180 | 322.4
2020-07-25 | 12:00 | 322.6 | 78.3 | 182.6 | 42.3 | － | 24.5 | 144 | 0 | 30.9 | 0 | 0 | -180 | 322.6
2020-07-25 | 13:00 | 326.6 | 78.3 | 170.2 | 41.6 | － | 24.5 | 161.6 | 0 | 30.4 | 0 | 0 | -180 | 326.6
2020-07-25 | 14:00 | 328.2 | 78.3 | 183.6 | 42.4 | － | 24.5 | 145.2 | 0 | 34.2 | 0 | 0 | -180 | 328.2
2020-07-25 | 15:00 | 325.3 | 78.3 | 209.2 | 47.8 | － | 24.5 | 112.3 | 0 | 33.2 | 0 | 0 | -180 | 325.3
2020-07-25 | 16:00 | 321.9 | 78.3 | 244.6 | 68.7 | － | 24.5 | 62.6 | 0 | 23.2 | 0 | 0 | -180 | 321.9
2020-07-25 | 17:00 | 321.9 | 78.3 | 273.4 | 73 | － | 24.5 | 32.1 | 0 | 20.6 | 0 | 0 | -180 | 321.9
2020-07-25 | 18:00 | 324.9 | 78.3 | 298.3 | 73 | － | 24.5 | 7.6 | 0 | 23.2 | 0 | 0 | -180 | 324.9
2020-07-25 | 19:00 | 318.2 | 78.3 | 294.6 | 73 | － | 24.5 | 0 | 0 | 27.8 | 0 | 0 | -180 | 318.2
2020-07-25 | 20:00 | 303.3 | 78.3 | 275.9 | 73 | － | 24.5 | 0 | 0 | 31.6 | 0 | 0 | -180 | 303.3
2020-07-25 | 21:00 | 286.6 | 78.3 | 260.7 | 73 | － | 24.5 | 0 | 0 | 30.1 | 0 | 0 | -180 | 286.6
2020-07-25 | 22:00 | 267.3 | 78.3 | 246 | 71 | － | 24.5 | 0 | 0 | 27.5 | 0 | 0 | -180 | 267.3
2020-07-25 | 23:00 | 257.2 | 78.3 | 240.9 | 66.5 | － | 24.5 | 0 | 0 | 27 | 0 | 0 | -180 | 257.2
2020-07-26 | 0:00 | 239.2 | 78.3 | 234.3 | 59.2 | － | 24.5 | 0 | 0 | 22.9 | 0 | 0 | -180 | 239.2
2020-07-26 | 1:00 | 229.7 | 78.3 | 230.4 | 55.9 | － | 24.5 | 0 | 0 | 20.6 | 0 | 0 | -180 | 229.7
2020-07-26 | 2:00 | 234.4 | 78.3 | 233 | 58 | － | 24.5 | 0 | 0 | 20.6 | 0 | 0 | -180 | 234.4
2020-07-26 | 3:00 | 248.1 | 78.3 | 242.1 | 67.2 | － | 24.5 | 0 | 0 | 16 | 0 | 0 | -180 | 248.1
2020-07-26 | 4:00 | 261.7 | 78.3 | 247.6 | 73 | － | 24.5 | 0 | 0 | 18.3 | 0 | 0 | -180 | 261.7
2020-07-26 | 5:00 | 261.3 | 78.3 | 244.5 | 69.8 | － | 24.5 | 4.4 | 0 | 19.8 | 0 | 0 | -180 | 261.3
2020-07-26 | 6:00 | 243.8 | 78.3 | 226.3 | 52.6 | － | 24.5 | 25.7 | 0 | 16.4 | 0 | 0 | -180 | 243.8
2020-07-26 | 7:00 | 240.7 | 78.3 | 204.1 | 42.3 | － | 24.5 | 52.1 | 0 | 19.4 | 0 | 0 | -180 | 240.7
2020-07-26 | 8:00 | 259 | 78.3 | 209 | 43.8 | － | 24.5 | 67.4 | 0 | 16 | 0 | 0 | -180 | 259
2020-07-26 | 9:00 | 274.7 | 78.3 | 205.6 | 42.6 | － | 24.5 | 94.2 | 0 | 9.5 | 0 | 0 | -180 | 274.7
2020-07-26 | 10:00 | 295.8 | 78.3 | 180 | 38.8 | － | 24.5 | 141.6 | 0 | 12.6 | 0 | 0 | -180 | 295.8
2020-07-26 | 11:00 | 304.1 | 78.3 | 233.5 | 57 | － | 24.5 | 70.2 | 0 | 20.6 | 0 | 0 | -180 | 304.1
2020-07-26 | 12:00 | 301.3 | 78.3 | 246.3 | 71.3 | － | 24.5 | 36.9 | 0 | 24 | 0 | 0 | -180 | 301.3
2020-07-26 | 13:00 | 294.2 | 78.3 | 236.8 | 60.3 | － | 24.5 | 45.3 | 0 | 29 | 0 | 0 | -180 | 294.2
2020-07-26 | 14:00 | 289.1 | 78.3 | 237.9 | 61.5 | － | 24.5 | 34.5 | 0 | 32.4 | 0 | 0 | -180 | 289.1
2020-07-26 | 15:00 | 274 | 78.3 | 225.9 | 51.8 | － | 24.5 | 38.5 | 0 | 35 | 0 | 0 | -180 | 274
2020-07-26 | 16:00 | 280.5 | 78.3 | 225.8 | 51.7 | － | 24.5 | 43.7 | 0 | 36.5 | 0 | 0 | -180 | 280.5
2020-07-26 | 17:00 | 293.6 | 78.3 | 244 | 68.5 | － | 24.5 | 23.3 | 0 | 35 | 0 | 0 | -180 | 293.6
2020-07-26 | 18:00 | 301.7 | 78.3 | 261.3 | 73 | － | 24.5 | 7.6 | 0 | 37 | 0 | 0 | -180 | 301.7
2020-07-26 | 19:00 | 300.6 | 78.3 | 266.3 | 73 | － | 24.5 | 0 | 0 | 38.5 | 0 | 0 | -180 | 300.6
2020-07-26 | 20:00 | 290.1 | 78.3 | 255.1 | 73 | － | 24.5 | 0 | 0 | 39.2 | 0 | 0 | -180 | 290.1
2020-07-26 | 21:00 | 274 | 78.3 | 243.4 | 68.2 | － | 24.5 | 0 | 0 | 39.6 | 0 | 0 | -180 | 274
2020-07-26 | 22:00 | 255.4 | 78.3 | 233 | 57.4 | － | 24.5 | 0 | 0 | 42.2 | 0 | 0 | -180 | 255.4
2020-07-26 | 23:00 | 246.5 | 78.3 | 228.3 | 53.9 | － | 24.5 | 0 | 0 | 41.5 | 0 | 0 | -180 | 246.5
2020-07-27 | 0:00 | 232.5 | 78.3 | 227.6 | 45.6 | － | 24.5 | 0 | 0 | 36.5 | 0 | 0 | -180 | 232.5
2020-07-27 | 1:00 | 225.4 | 78.3 | 215.8 | 44.9 | － | 24.5 | 0 | 0 | 41.9 | 0 | 0 | -180 | 225.4
2020-07-27 | 2:00 | 230.6 | 78.3 | 222.1 | 45 | － | 24.5 | 0 | 0 | 40.7 | 0 | 0 | -180 | 230.6
2020-07-27 | 3:00 | 247 | 78.3 | 237.5 | 47.1 | － | 24.5 | 0 | 0 | 39.6 | 0 | 0 | -180 | 247
2020-07-27 | 4:00 | 264.7 | 78.3 | 249.8 | 50.6 | － | 24.5 | 0 | 0 | 41.5 | 0 | 0 | -180 | 264.7
2020-07-27 | 5:00 | 272.3 | 78.3 | 253.6 | 52 | － | 24.5 | 3.2 | 0 | 40.7 | 0 | 0 | -180 | 272.3
2020-07-27 | 6:00 | 270.4 | 78.3 | 240.1 | 47.6 | － | 24.5 | 18 | 0 | 41.9 | 0 | 0 | -180 | 270.4
2020-07-27 | 7:00 | 293.4 | 78.3 | 245 | 48.8 | － | 24.5 | 36.1 | 0 | 40.7 | 0 | 0 | -180 | 293.4
2020-07-27 | 8:00 | 351.8 | 78.3 | 266.3 | 57.9 | － | 24.5 | 60.6 | 0 | 44.2 | 0 | 0 | -180 | 351.8
2020-07-27 | 9:00 | 373.4 | 78.3 | 270.6 | 60.4 | － | 24.5 | 74.6 | 0 | 45 | 0 | 0 | -180 | 373.4
2020-07-27 | 10:00 | 382.2 | 78.3 | 243.2 | 47.9 | － | 24.5 | 119.9 | 0 | 48.4 | 0 | 0 | -180 | 382.2
2020-07-27 | 11:00 | 395.8 | 78.3 | 241.9 | 47.5 | － | 24.5 | 138.3 | 0 | 45.3 | 0 | 0 | -180 | 395.8
2020-07-27 | 12:00 | 396.1 | 78.3 | 249.3 | 49.5 | － | 24.5 | 130.3 | 0 | 44.2 | 0 | 0 | -180 | 396.1
2020-07-27 | 13:00 | 407.8 | 78.3 | 300.5 | 73 | － | 24.5 | 66.2 | 0 | 45.3 | 0 | 0 | -180 | 407.8
2020-07-27 | 14:00 | 399.3 | 78.3 | 316.2 | 73 | － | 24.5 | 46.9 | 0 | 40.4 | 0 | 0 | -180 | 399.3
2020-07-27 | 15:00 | 392.4 | 78.3 | 328 | 73 | － | 24.5 | 32.1 | 0 | 36.5 | 0 | 0 | -180 | 392.4
2020-07-27 | 16:00 | 386.9 | 78.3 | 327.8 | 73 | － | 24.5 | 24.1 | 0 | 39.2 | 0 | 0 | -180 | 386.9
2020-07-27 | 17:00 | 373.9 | 78.3 | 323.4 | 73 | － | 24.5 | 13.6 | 0 | 41.1 | 0 | 0 | -180 | 373.9
2020-07-27 | 18:00 | 367.9 | 78.3 | 327.3 | 73 | － | 24.5 | 5.2 | 0 | 39.6 | 0 | 0 | -180 | 367.9
2020-07-27 | 19:00 | 355.1 | 78.3 | 321.2 | 73 | － | 24.5 | 0 | 0 | 38.1 | 0 | 0 | -180 | 355.1
2020-07-27 | 20:00 | 336.2 | 78.3 | 301.9 | 73 | － | 24.5 | 0 | 0 | 38.5 | 0 | 0 | -180 | 336.2
2020-07-27 | 21:00 | 316 | 78.3 | 282.4 | 72.3 | － | 24.5 | 0 | 0 | 38.5 | 0 | 0 | -180 | 316
2020-07-27 | 22:00 | 295.1 | 78.3 | 273.5 | 63.8 | － | 24.5 | 0 | 0 | 35 | 0 | 0 | -180 | 295.1
2020-07-27 | 23:00 | 283.6 | 78.3 | 266.5 | 58.9 | － | 24.5 | 0 | 0 | 35.4 | 0 | 0 | -180 | 283.6
2020-07-28 | 0:00 | 263.5 | 78.3 | 253.8 | 50.7 | － | 24.5 | 0 | 0 | 36.2 | 0 | 0 | -180 | 263.5
2020-07-28 | 1:00 | 252.7 | 78.3 | 246.2 | 49 | － | 24.5 | 0 | 0 | 34.7 | 0 | 0 | -180 | 252.7
2020-07-28 | 2:00 | 255.8 | 78.3 | 248.5 | 49.5 | － | 24.5 | 0 | 0 | 35 | 0 | 0 | -180 | 255.8
2020-07-28 | 3:00 | 271.8 | 78.3 | 261.4 | 52.6 | － | 24.5 | 0 | 0 | 35 | 0 | 0 | -180 | 271.8
2020-07-28 | 4:00 | 286.3 | 78.3 | 276.3 | 57.5 | － | 24.5 | 0 | 0 | 29.7 | 0 | 0 | -180 | 286.3
2020-07-28 | 5:00 | 291 | 78.3 | 278.7 | 58.4 | － | 24.5 | 4.8 | 0 | 26.3 | 0 | 0 | -180 | 291
2020-07-28 | 6:00 | 285 | 78.3 | 258.5 | 51.8 | － | 24.5 | 24.1 | 0 | 27.8 | 0 | 0 | -180 | 285
2020-07-28 | 7:00 | 303.9 | 78.3 | 245.5 | 48.7 | － | 24.5 | 60.6 | 0 | 26.3 | 0 | 0 | -180 | 303.9
2020-07-28 | 8:00 | 369.5 | 78.3 | 238.1 | 47.2 | － | 24.5 | 135.5 | 0 | 25.9 | 0 | 0 | -180 | 369.5
2020-07-28 | 9:00 | 404.9 | 78.3 | 237.6 | 46.9 | － | 24.5 | 173.6 | 0 | 24 | 0 | 0 | -180 | 404.9
2020-07-28 | 10:00 | 416.9 | 78.3 | 232.1 | 46.2 | － | 24.5 | 193.7 | 0 | 22.1 | 0 | 0 | -180 | 416.9
2020-07-28 | 11:00 | 431.6 | 78.3 | 220 | 45.2 | － | 24.5 | 223 | 0 | 20.6 | 0 | 0 | -180 | 431.6
2020-07-28 | 12:00 | 430.5 | 78.3 | 211.5 | 45 | － | 24.5 | 231.8 | 0 | 19.4 | 0 | 0 | -180 | 430.5
2020-07-28 | 13:00 | 453.1 | 78.3 | 267.2 | 53.1 | － | 24.5 | 192.5 | 0 | 17.5 | 0 | 0 | -180 | 453.1
2020-07-28 | 14:00 | 450.3 | 78.3 | 311.3 | 73 | － | 24.5 | 129.9 | 0 | 13.3 | 0 | 0 | -180 | 450.3
2020-07-28 | 15:00 | 430.6 | 78.3 | 349.8 | 73 | － | 24.5 | 77.8 | 0 | 7.2 | 0 | 0 | -180 | 430.6
2020-07-28 | 16:00 | 419.1 | 78.3 | 371.8 | 73 | － | 24.5 | 47.7 | 0 | 3.8 | 0 | 0 | -180 | 419.1
2020-07-28 | 17:00 | 397.8 | 78.3 | 374.8 | 73 | － | 24.5 | 25.7 | 0 | 1.5 | 0 | 0 | -180 | 397.8
2020-07-28 | 18:00 | 386.6 | 78.3 | 381.6 | 73 | － | 24.5 | 8.4 | 0 | 0.8 | 0 | 0 | -180 | 386.6
2020-07-28 | 19:00 | 371.1 | 78.3 | 374.9 | 73 | － | 24.5 | 0 | 0 | 0.4 | 0 | 0 | -180 | 371.1
2020-07-28 | 20:00 | 350.2 | 78.3 | 351.8 | 73 | － | 24.5 | 0 | 0 | 2.6 | 0 | 0 | -180 | 350.2
2020-07-28 | 21:00 | 325.5 | 78.3 | 327.4 | 73 | － | 24.5 | 0 | 0 | 2.3 | 0 | 0 | -180 | 325.5
2020-07-28 | 22:00 | 301.4 | 78.3 | 304.3 | 71.2 | － | 24.5 | 0 | 0 | 3.1 | 0 | 0 | -180 | 301.4
2020-07-28 | 23:00 | 287.1 | 78.3 | 296.4 | 66.8 | － | 24.5 | 0 | 0 | 1.1 | 0 | 0 | -180 | 287.1
2020-07-29 | 0:00 | 263.3 | 78.3 | 281 | 59.1 | － | 24.5 | 0 | 0 | 0.4 | 0 | 0 | -180 | 263.3
2020-07-29 | 1:00 | 251.4 | 78.3 | 272.2 | 56.4 | － | 24.5 | 0 | 0 | 0 | 0 | 0 | -180 | 251.4
2020-07-29 | 2:00 | 254.8 | 78.3 | 274.8 | 57.2 | － | 24.5 | 0 | 0 | 0 | 0 | 0 | -180 | 254.8
2020-07-29 | 3:00 | 267.6 | 78.3 | 284.5 | 60.3 | － | 24.5 | 0 | 0 | 0 | 0 | 0 | -180 | 267.6
2020-07-29 | 4:00 | 281.9 | 78.3 | 295 | 64.1 | － | 24.5 | 0 | 0 | 0 | 0 | 0 | -180 | 281.9
2020-07-29 | 5:00 | 287.6 | 78.3 | 295.4 | 64.2 | － | 24.5 | 4.8 | 0 | 0.4 | 0 | 0 | -180 | 287.6
2020-07-29 | 6:00 | 291.5 | 78.3 | 273.6 | 56.6 | － | 24.5 | 38.1 | 0 | 0.4 | 0 | 0 | -180 | 291.5
2020-07-29 | 7:00 | 317.8 | 78.3 | 251.4 | 50.6 | － | 24.5 | 93 | 0 | 0 | 0 | 0 | -180 | 317.8
2020-07-29 | 8:00 | 372.9 | 78.3 | 253.3 | 50.8 | － | 24.5 | 146 | 0 | 0 | 0 | 0 | -180 | 372.9
2020-07-29 | 9:00 | 413 | 78.3 | 225.3 | 45.6 | － | 24.5 | 219.3 | 0 | 0 | 0 | 0 | -180 | 413
2020-07-29 | 10:00 | 438 | 78.3 | 193 | 42.7 | － | 24.5 | 279.5 | 0 | 0 | 0 | 0 | -180 | 438
2020-07-29 | 11:00 | 461.6 | 78.3 | 188.2 | 42.6 | － | 24.5 | 308 | 0 | 0 | 0 | 0 | -180 | 461.6
2020-07-29 | 12:00 | 454.7 | 78.3 | 183 | 42.5 | － | 24.5 | 306.4 | 0 | 0 | 0 | 0 | -180 | 454.7
2020-07-29 | 13:00 | 479.7 | 78.3 | 218.1 | 44.5 | － | 24.5 | 294.3 | 0 | 0 | 0 | 0 | -180 | 479.7
2020-07-29 | 14:00 | 470.6 | 78.3 | 250.7 | 49.7 | － | 24.5 | 247.4 | 0 | 0 | 0 | 0 | -180 | 470.6
2020-07-29 | 15:00 | 466.9 | 78.3 | 290.6 | 61 | － | 24.5 | 192.5 | 0 | 0 | 0 | 0 | -180 | 466.9
2020-07-29 | 16:00 | 451.7 | 78.3 | 345.2 | 73 | － | 24.5 | 110.7 | 0 | 0 | 0 | 0 | -180 | 451.7
2020-07-29 | 17:00 | 421.6 | 78.3 | 374.5 | 73 | － | 24.5 | 50.9 | 0 | 0.4 | 0 | 0 | -180 | 421.6
2020-07-29 | 18:00 | 403.3 | 78.3 | 393.1 | 73 | － | 24.5 | 13.6 | 0 | 0.8 | 0 | 0 | -180 | 403.3
2020-07-29 | 19:00 | 386.5 | 78.3 | 389.2 | 73 | － | 24.5 | 0 | 0 | 1.5 | 0 | 0 | -180 | 386.5
2020-07-29 | 20:00 | 364.2 | 78.3 | 367.3 | 73 | － | 24.5 | 0 | 0 | 1.1 | 0 | 0 | -180 | 364.2
2020-07-29 | 21:00 | 335.8 | 78.3 | 338.5 | 73 | － | 24.5 | 0 | 0 | 1.5 | 0 | 0 | -180 | 335.8
2020-07-29 | 22:00 | 308.3 | 78.3 | 313 | 71.7 | － | 24.5 | 0 | 0 | 0.8 | 0 | 0 | -180 | 308.3
2020-07-29 | 23:00 | 290.4 | 78.3 | 300.6 | 66.2 | － | 24.5 | 0 | 0 | 0.8 | 0 | 0 | -180 | 290.4
2020-07-30 | 0:00 | 267.6 | 78.3 | 283.8 | 59.9 | － | 24.5 | 0 | 0 | 1.1 | 0 | 0 | -180 | 267.6
2020-07-30 | 1:00 | 254.3 | 78.3 | 274 | 56.4 | － | 24.5 | 0 | 0 | 1.1 | 0 | 0 | -180 | 254.3
2020-07-30 | 2:00 | 256.5 | 78.3 | 275.7 | 56.9 | － | 24.5 | 0 | 0 | 1.1 | 0 | 0 | -180 | 256.5
2020-07-30 | 3:00 | 268.4 | 78.3 | 284.6 | 60.2 | － | 24.5 | 0 | 0 | 0.8 | 0 | 0 | -180 | 268.4
2020-07-30 | 4:00 | 282.4 | 78.3 | 294.4 | 64.4 | － | 24.5 | 0 | 0 | 0.8 | 0 | 0 | -180 | 282.4
2020-07-30 | 5:00 | 289.9 | 78.3 | 296 | 65.1 | － | 24.5 | 5.2 | 0 | 0.8 | 0 | 0 | -180 | 289.9
2020-07-30 | 6:00 | 297.9 | 78.3 | 273.3 | 55.8 | － | 24.5 | 44.9 | 0 | 1.1 | 0 | 0 | -180 | 297.9
2020-07-30 | 7:00 | 320.5 | 78.3 | 239.8 | 47.6 | － | 24.5 | 109.9 | 0 | 0.4 | 0 | 0 | -180 | 320.5
2020-07-30 | 8:00 | 391.4 | 78.3 | 237.1 | 47 | － | 24.5 | 184.1 | 0 | 0.4 | 0 | 0 | -180 | 391.4
2020-07-30 | 9:00 | 430.3 | 78.3 | 237.9 | 47 | － | 24.5 | 222.2 | 0 | 0.4 | 0 | 0 | -180 | 430.3
2020-07-30 | 10:00 | 449.2 | 78.3 | 233.8 | 46.4 | － | 24.5 | 245.4 | 0 | 0.8 | 0 | 0 | -180 | 449.2
2020-07-30 | 11:00 | 457.3 | 78.3 | 232.1 | 46.2 | － | 24.5 | 255.8 | 0 | 0.4 | 0 | 0 | -180 | 457.3
2020-07-30 | 12:00 | 448.2 | 78.3 | 207.4 | 44.6 | － | 24.5 | 272.3 | 0 | 1.1 | 0 | 0 | -180 | 448.2
2020-07-30 | 13:00 | 468.5 | 78.3 | 220.5 | 45 | － | 24.5 | 277.1 | 0 | 3.1 | 0 | 0 | -180 | 468.5
2020-07-30 | 14:00 | 481.8 | 78.3 | 237.8 | 46.7 | － | 24.5 | 269.9 | 0 | 4.6 | 0 | 0 | -180 | 481.8
2020-07-30 | 15:00 | 479.6 | 78.3 | 273.4 | 54.6 | － | 24.5 | 224.6 | 0 | 4.2 | 0 | 0 | -180 | 479.6
2020-07-30 | 16:00 | 482.3 | 78.3 | 325.5 | 73 | － | 24.5 | 156.4 | 0 | 4.6 | 0 | 0 | -180 | 482.3
2020-07-30 | 17:00 | 460.2 | 78.3 | 377.7 | 73 | － | 24.5 | 81 | 0 | 5.7 | 0 | 0 | -180 | 460.2
2020-07-30 | 18:00 | 425.5 | 78.3 | 403.1 | 73 | － | 24.5 | 20.1 | 0 | 6.5 | 0 | 0 | -180 | 425.5
2020-07-30 | 19:00 | 403.2 | 78.3 | 403.2 | 73 | － | 24.5 | 0 | 0 | 4.2 | 0 | 0 | -180 | 403.2
2020-07-30 | 20:00 | 378.1 | 78.3 | 380 | 73 | － | 24.5 | 0 | 0 | 2.3 | 0 | 0 | -180 | 378.1
2020-07-30 | 21:00 | 347.1 | 78.3 | 349.4 | 73 | － | 24.5 | 0 | 0 | 1.9 | 0 | 0 | -180 | 347.1
2020-07-30 | 22:00 | 317 | 78.3 | 318.1 | 73 | － | 24.5 | 0 | 0 | 3.1 | 0 | 0 | -180 | 317
2020-07-30 | 23:00 | 298.2 | 78.3 | 304.1 | 69 | － | 24.5 | 0 | 0 | 2.3 | 0 | 0 | -180 | 298.2
2020-07-31 | 0:00 | 273.9 | 78.3 | 285.7 | 63.5 | － | 24.5 | 0 | 0 | 1.9 | 0 | 0 | -180 | 273.9
2020-07-31 | 1:00 | 258 | 78.3 | 274 | 59.7 | － | 24.5 | 0 | 0 | 1.5 | 0 | 0 | -180 | 258
2020-07-31 | 2:00 | 259.3 | 78.3 | 271.8 | 59 | － | 24.5 | 0 | 0 | 5.7 | 0 | 0 | -180 | 259.3
2020-07-31 | 3:00 | 269.8 | 78.3 | 274.6 | 59.8 | － | 24.5 | 0 | 0 | 12.6 | 0 | 0 | -180 | 269.8
2020-07-31 | 4:00 | 283.3 | 78.3 | 282 | 62.1 | － | 24.5 | 0 | 0 | 16.4 | 0 | 0 | -180 | 283.3
2020-07-31 | 5:00 | 291.1 | 78.3 | 282.5 | 62.3 | － | 24.5 | 5.2 | 0 | 18.3 | 0 | 0 | -180 | 291.1
2020-07-31 | 6:00 | 302.5 | 78.3 | 257.1 | 54.5 | － | 24.5 | 53.7 | 0 | 14.4 | 0 | 0 | -180 | 302.5
2020-07-31 | 7:00 | 328.6 | 78.3 | 220.6 | 46.6 | － | 24.5 | 128.3 | 0 | 10.3 | 0 | 0 | -180 | 328.6
2020-07-31 | 8:00 | 396.9 | 78.3 | 222 | 46.6 | － | 24.5 | 200.9 | 0 | 4.6 | 0 | 0 | -180 | 396.9
2020-07-31 | 9:00 | 442.4 | 78.3 | 209.9 | 44.8 | － | 24.5 | 261.5 | 0 | 3.4 | 0 | 0 | -180 | 442.4
2020-07-31 | 10:00 | 466.2 | 78.3 | 191.9 | 43 | － | 24.5 | 302.8 | 0 | 5.7 | 0 | 0 | -180 | 466.2
2020-07-31 | 11:00 | 482.5 | 78.3 | 190.4 | 43 | － | 24.5 | 316.8 | 0 | 9.5 | 0 | 0 | -180 | 482.5
2020-07-31 | 12:00 | 475.1 | 78.3 | 184.5 | 42.8 | － | 24.5 | 314.4 | 0 | 10.6 | 0 | 0 | -180 | 475.1
2020-07-31 | 13:00 | 492.2 | 78.3 | 218.5 | 45.6 | － | 24.5 | 293.9 | 0 | 11.4 | 0 | 0 | -180 | 492.2
2020-07-31 | 14:00 | 487.9 | 78.3 | 244.8 | 50.4 | － | 24.5 | 260.7 | 0 | 9.2 | 0 | 0 | -180 | 487.9
2020-07-31 | 15:00 | 486.5 | 78.3 | 283.5 | 61.2 | － | 24.5 | 212.5 | 0 | 6.5 | 0 | 0 | -180 | 486.5
2020-07-31 | 16:00 | 480.9 | 78.3 | 337.4 | 73 | － | 24.5 | 141.2 | 0 | 6.5 | 0 | 0 | -180 | 480.9
2020-07-31 | 17:00 | 453.1 | 78.3 | 384.3 | 73 | － | 24.5 | 64.2 | 0 | 8.8 | 0 | 0 | -180 | 453.1
2020-07-31 | 18:00 | 430.1 | 78.3 | 407.7 | 73 | － | 24.5 | 15.2 | 0 | 11.4 | 0 | 0 | -180 | 430.1
2020-07-31 | 19:00 | 410.9 | 78.3 | 400.2 | 73 | － | 24.5 | 0 | 0 | 14.9 | 0 | 0 | -180 | 410.9
2020-07-31 | 20:00 | 385.4 | 78.3 | 372.9 | 73 | － | 24.5 | 0 | 0 | 16.7 | 0 | 0 | -180 | 385.4
2020-07-31 | 21:00 | 354 | 78.3 | 338 | 73 | － | 24.5 | 0 | 0 | 20.2 | 0 | 0 | -180 | 354
2020-07-31 | 22:00 | 324.9 | 78.3 | 310.9 | 72.9 | － | 24.5 | 0 | 0 | 18.3 | 0 | 0 | -180 | 324.9
2020-07-31 | 23:00 | 306.8 | 78.3 | 298.8 | 68 | － | 24.5 | 0 | 0 | 17.2 | 0 | 0 | -180 | 306.8
2020-08-01 | 0:00 | 276.8 | 78.3 | 279.8 | 59.8 | － | 24.5 | 0 | 0 | 14.4 | 0 | 0 | -180 | 276.8
2020-08-01 | 1:00 | 260.3 | 78.3 | 269.9 | 56.2 | － | 24.5 | 0 | 0 | 11.4 | 0 | 0 | -180 | 260.3
2020-08-01 | 2:00 | 258.3 | 78.3 | 268.1 | 55.6 | － | 24.5 | 0 | 0 | 11.8 | 0 | 0 | -180 | 258.3
2020-08-01 | 3:00 | 267.4 | 78.3 | 270.9 | 56.5 | － | 24.5 | 0 | 0 | 17.2 | 0 | 0 | -180 | 267.4
2020-08-01 | 4:00 | 277.8 | 78.3 | 277.2 | 58.8 | － | 24.5 | 0 | 0 | 19 | 0 | 0 | -180 | 277.8
2020-08-01 | 5:00 | 281.1 | 78.3 | 274.2 | 57.6 | － | 24.5 | 4.4 | 0 | 22.1 | 0 | 0 | -180 | 281.1
2020-08-01 | 6:00 | 278.4 | 78.3 | 243 | 47.4 | － | 24.5 | 47.7 | 0 | 17.5 | 0 | 0 | -180 | 278.4
2020-08-01 | 7:00 | 286.8 | 78.3 | 209.2 | 39.5 | － | 24.5 | 102.7 | 0 | 12.6 | 0 | 0 | -180 | 286.8
2020-08-01 | 8:00 | 335.9 | 78.3 | 193.9 | 36.9 | － | 24.5 | 171.2 | 0 | 11.1 | 0 | 0 | -180 | 335.9
2020-08-01 | 9:00 | 376.9 | 78.3 | 180.5 | 35.3 | － | 24.5 | 230.6 | 0 | 7.7 | 0 | 0 | -180 | 376.9
2020-08-01 | 10:00 | 398.7 | 78.3 | 162.1 | 34.2 | － | 24.5 | 273.9 | 0 | 5.7 | 0 | 0 | -180 | 398.7
2020-08-01 | 11:00 | 407.6 | 78.3 | 169.4 | 34.4 | － | 24.5 | 279.1 | 0 | 1.9 | 0 | 0 | -180 | 407.6
2020-08-01 | 12:00 | 406.9 | 78.3 | 166.7 | 34.3 | － | 24.5 | 282.3 | 0 | 0.8 | 0 | 0 | -180 | 406.9
2020-08-01 | 13:00 | 415.3 | 78.3 | 177.4 | 34.9 | － | 24.5 | 279.1 | 0 | 1.1 | 0 | 0 | -180 | 415.3
2020-08-01 | 14:00 | 418.7 | 78.3 | 202.7 | 38 | － | 24.5 | 251 | 0 | 4.2 | 0 | 0 | -180 | 418.7
2020-08-01 | 15:00 | 418.4 | 78.3 | 250 | 48.6 | － | 24.5 | 190.1 | 0 | 6.9 | 0 | 0 | -180 | 418.4
2020-08-01 | 16:00 | 401.4 | 78.3 | 302.4 | 68.2 | － | 24.5 | 101.9 | 0 | 6.1 | 0 | 0 | -180 | 401.4
2020-08-01 | 17:00 | 388.1 | 78.3 | 350.6 | 70 | － | 24.5 | 40.9 | 0 | 3.8 | 0 | 0 | -180 | 388.1
2020-08-01 | 18:00 | 376.7 | 78.3 | 372.9 | 70 | － | 24.5 | 7.2 | 0 | 3.8 | 0 | 0 | -180 | 376.7
2020-08-01 | 19:00 | 367 | 78.3 | 370.4 | 70 | － | 24.5 | 0 | 0 | 3.8 | 0 | 0 | -180 | 367
2020-08-01 | 20:00 | 347.8 | 78.3 | 351.9 | 70 | － | 24.5 | 0 | 0 | 3.1 | 0 | 0 | -180 | 347.8
2020-08-01 | 21:00 | 323.2 | 78.3 | 327.8 | 70 | － | 24.5 | 0 | 0 | 2.6 | 0 | 0 | -180 | 323.2
2020-08-01 | 22:00 | 297.3 | 78.3 | 302.1 | 69 | － | 24.5 | 0 | 0 | 3.4 | 0 | 0 | -180 | 297.3
2020-08-01 | 23:00 | 281.2 | 78.3 | 289.8 | 63.7 | － | 24.5 | 0 | 0 | 4.9 | 0 | 0 | -180 | 281.2
2020-08-02 | 0:00 | 258.5 | 78.3 | 270.4 | 59.9 | － | 24.5 | 0 | 0 | 5.4 | 0 | 0 | -180 | 258.5
2020-08-02 | 1:00 | 244 | 78.3 | 260.3 | 57.1 | － | 24.5 | 0 | 0 | 3.8 | 0 | 0 | -180 | 244
2020-08-02 | 2:00 | 245.1 | 78.3 | 262.1 | 57.6 | － | 24.5 | 0 | 0 | 2.6 | 0 | 0 | -180 | 245.1
2020-08-02 | 3:00 | 255.1 | 78.3 | 270.2 | 59.8 | － | 24.5 | 0 | 0 | 2.3 | 0 | 0 | -180 | 255.1
2020-08-02 | 4:00 | 266.7 | 78.3 | 280.7 | 62.8 | － | 24.5 | 0 | 0 | 0.4 | 0 | 0 | -180 | 266.7
2020-08-02 | 5:00 | 269.2 | 78.3 | 279.8 | 62.6 | － | 24.5 | 4 | 0 | 0 | 0 | 0 | -180 | 269.2
2020-08-02 | 6:00 | 257.2 | 78.3 | 243.2 | 52.7 | － | 24.5 | 38.5 | 0 | 0 | 0 | 0 | -180 | 257.2
2020-08-02 | 7:00 | 261.5 | 78.3 | 199 | 43.1 | － | 24.5 | 96.6 | 0 | 0 | 0 | 0 | -180 | 261.5
2020-08-02 | 8:00 | 292.5 | 78.3 | 171.2 | 38.5 | － | 24.5 | 160 | 0 | 0 | 0 | 0 | -180 | 292.5
2020-08-02 | 9:00 | 323 | 78.3 | 133.8 | 34.2 | － | 24.5 | 232.2 | 0 | 0 | 0 | 0 | -180 | 323
2020-08-02 | 10:00 | 345.8 | 78.3 | 106 | 32.7 | － | 24.5 | 284.3 | 0 | 0 | 0 | 0 | -180 | 345.8
2020-08-02 | 11:00 | 366.7 | 78.3 | 104.8 | 32.7 | － | 24.5 | 306 | 0 | 0.4 | 0 | 0 | -180 | 366.7
2020-08-02 | 12:00 | 376.3 | 78.3 | 112.6 | 32.9 | － | 24.5 | 307.6 | 0 | 0.4 | 0 | 0 | -180 | 376.3
2020-08-02 | 13:00 | 379.7 | 78.3 | 132.3 | 33.9 | － | 24.5 | 289.9 | 0 | 0.8 | 0 | 0 | -180 | 379.7
2020-08-02 | 14:00 | 379.1 | 78.3 | 158.5 | 36.5 | － | 24.5 | 260.2 | 0 | 1.1 | 0 | 0 | -180 | 379.1
2020-08-02 | 15:00 | 381.9 | 78.3 | 204.9 | 43.7 | － | 24.5 | 209.7 | 0 | 0.8 | 0 | 0 | -180 | 381.9
2020-08-02 | 16:00 | 387.8 | 78.3 | 269 | 58.6 | － | 24.5 | 136.3 | 0 | 1.1 | 0 | 0 | -180 | 387.8
2020-08-02 | 17:00 | 384.4 | 78.3 | 327.7 | 70 | － | 24.5 | 59.3 | 0 | 4.6 | 0 | 0 | -180 | 384.4
2020-08-02 | 18:00 | 375.5 | 78.3 | 363.9 | 70 | － | 24.5 | 11.6 | 0 | 7.2 | 0 | 0 | -180 | 375.5
2020-08-02 | 19:00 | 370.6 | 78.3 | 366.4 | 70 | － | 24.5 | 0 | 0 | 11.4 | 0 | 0 | -180 | 370.6
2020-08-02 | 20:00 | 351.3 | 78.3 | 343.6 | 70 | － | 24.5 | 0 | 0 | 14.9 | 0 | 0 | -180 | 351.3
2020-08-02 | 21:00 | 327.7 | 78.3 | 319.7 | 70 | － | 24.5 | 0 | 0 | 15.2 | 0 | 0 | -180 | 327.7
2020-08-02 | 22:00 | 301.1 | 78.3 | 295.9 | 67.2 | － | 24.5 | 0 | 0 | 15.2 | 0 | 0 | -180 | 301.1
2020-08-02 | 23:00 | 283.1 | 78.3 | 280 | 62.4 | － | 24.5 | 0 | 0 | 17.9 | 0 | 0 | -180 | 283.1
2020-08-03 | 0:00 | 259.4 | 78.3 | 272.2 | 44.6 | － | 24.5 | 0 | 0 | 19.8 | 0 | 0 | -180 | 259.4
2020-08-03 | 1:00 | 248.4 | 78.3 | 264.1 | 42.1 | － | 24.5 | 0 | 0 | 19.4 | 0 | 0 | -180 | 248.4
2020-08-03 | 2:00 | 250.1 | 78.3 | 269.9 | 43.7 | － | 24.5 | 0 | 0 | 13.7 | 0 | 0 | -180 | 250.1
2020-08-03 | 3:00 | 261 | 78.3 | 276.9 | 46.1 | － | 24.5 | 0 | 0 | 15.2 | 0 | 0 | -180 | 261
2020-08-03 | 4:00 | 274.3 | 78.3 | 289.1 | 51 | － | 24.5 | 0 | 0 | 11.4 | 0 | 0 | -180 | 274.3
2020-08-03 | 5:00 | 284.6 | 78.3 | 295.3 | 53.8 | － | 24.5 | 3.2 | 0 | 9.5 | 0 | 0 | -180 | 284.6
2020-08-03 | 6:00 | 293.3 | 78.3 | 280.2 | 47.1 | － | 24.5 | 33.7 | 0 | 9.5 | 0 | 0 | -180 | 293.3
2020-08-03 | 7:00 | 320.1 | 78.3 | 257.6 | 39.8 | － | 24.5 | 93.4 | 0 | 6.5 | 0 | 0 | -180 | 320.1
2020-08-03 | 8:00 | 403.4 | 78.3 | 265.4 | 41.5 | － | 24.5 | 168.8 | 0 | 4.9 | 0 | 0 | -180 | 403.4
2020-08-03 | 9:00 | 439.6 | 78.3 | 277 | 44.8 | － | 24.5 | 189.3 | 0 | 5.7 | 0 | 0 | -180 | 439.6
2020-08-03 | 10:00 | 450 | 78.3 | 273.2 | 43.5 | － | 24.5 | 201.3 | 0 | 9.2 | 0 | 0 | -180 | 450
2020-08-03 | 11:00 | 456.7 | 78.3 | 255.3 | 38.7 | － | 24.5 | 226.2 | 0 | 13.7 | 0 | 0 | -180 | 456.7
2020-08-03 | 12:00 | 452.9 | 78.3 | 229.1 | 35.6 | － | 24.5 | 250.2 | 0 | 15.2 | 0 | 0 | -180 | 452.9
2020-08-03 | 13:00 | 476.4 | 78.3 | 269.6 | 42.2 | － | 24.5 | 224.6 | 0 | 17.2 | 0 | 0 | -180 | 476.4
2020-08-03 | 14:00 | 467.1 | 78.3 | 307.7 | 58.4 | － | 24.5 | 159.2 | 0 | 19 | 0 | 0 | -180 | 467.1
2020-08-03 | 15:00 | 458.2 | 78.3 | 324.7 | 69.4 | － | 24.5 | 122.3 | 0 | 19 | 0 | 0 | -180 | 458.2
2020-08-03 | 16:00 | 453.7 | 78.3 | 351.5 | 70 | － | 24.5 | 93 | 0 | 16.4 | 0 | 0 | -180 | 453.7
2020-08-03 | 17:00 | 437.6 | 78.3 | 374.4 | 70 | － | 24.5 | 52.5 | 0 | 17.9 | 0 | 0 | -180 | 437.6
2020-08-03 | 18:00 | 420.5 | 78.3 | 395.9 | 70 | － | 24.5 | 11.6 | 0 | 20.2 | 0 | 0 | -180 | 420.5
2020-08-03 | 19:00 | 402.6 | 78.3 | 388.5 | 70 | － | 24.5 | 0 | 0 | 21.3 | 0 | 0 | -180 | 402.6
2020-08-03 | 20:00 | 376.6 | 78.3 | 360.9 | 70 | － | 24.5 | 0 | 0 | 22.9 | 0 | 0 | -180 | 376.6
2020-08-03 | 21:00 | 347 | 78.3 | 331.3 | 70 | － | 24.5 | 0 | 0 | 22.9 | 0 | 0 | -180 | 347
2020-08-03 | 22:00 | 318.7 | 78.3 | 310.7 | 62 | － | 24.5 | 0 | 0 | 23.2 | 0 | 0 | -180 | 318.7
2020-08-03 | 23:00 | 300.3 | 78.3 | 297.4 | 54.6 | － | 24.5 | 0 | 0 | 25.5 | 0 | 0 | -180 | 300.3
2020-08-04 | 0:00 | 275.9 | 78.3 | 279.8 | 48.6 | － | 24.5 | 0 | 0 | 24.7 | 0 | 0 | -180 | 275.9
2020-08-04 | 1:00 | 261.4 | 78.3 | 267.5 | 44.8 | － | 24.5 | 0 | 0 | 26.3 | 0 | 0 | -180 | 261.4
2020-08-04 | 2:00 | 261.2 | 78.3 | 269.7 | 45.5 | － | 24.5 | 0 | 0 | 23.2 | 0 | 0 | -180 | 261.2
2020-08-04 | 3:00 | 271.7 | 78.3 | 280 | 48.7 | － | 24.5 | 0 | 0 | 20.2 | 0 | 0 | -180 | 271.7
2020-08-04 | 4:00 | 285.9 | 78.3 | 293.3 | 53.8 | － | 24.5 | 0 | 0 | 16 | 0 | 0 | -180 | 285.9
2020-08-04 | 5:00 | 295.9 | 78.3 | 301.2 | 57.2 | － | 24.5 | 4.4 | 0 | 10.3 | 0 | 0 | -180 | 295.9
2020-08-04 | 6:00 | 302.8 | 78.3 | 277.7 | 47.7 | － | 24.5 | 48.5 | 0 | 6.1 | 0 | 0 | -180 | 302.8
2020-08-04 | 7:00 | 328.4 | 78.3 | 248.2 | 39.8 | － | 24.5 | 112.7 | 0 | 4.9 | 0 | 0 | -180 | 328.4
2020-08-04 | 8:00 | 397.5 | 78.3 | 251.7 | 40.2 | － | 24.5 | 181.7 | 0 | 1.1 | 0 | 0 | -180 | 397.5
2020-08-04 | 9:00 | 437.1 | 78.3 | 236.5 | 37.6 | － | 24.5 | 240.2 | 0 | 0 | 0 | 0 | -180 | 437.1
2020-08-04 | 10:00 | 459.1 | 78.3 | 220.4 | 36.4 | － | 24.5 | 279.5 | 0 | 0 | 0 | 0 | -180 | 459.1
2020-08-04 | 11:00 | 472.1 | 78.3 | 234.5 | 37.3 | － | 24.5 | 277.5 | 0 | 0 | 0 | 0 | -180 | 472.1
2020-08-04 | 12:00 | 456.7 | 78.3 | 234.4 | 37.2 | － | 24.5 | 262.3 | 0 | 0 | 0 | 0 | -180 | 456.7
2020-08-04 | 13:00 | 480.2 | 78.3 | 258.4 | 41.2 | － | 24.5 | 257 | 0 | 0.8 | 0 | 0 | -180 | 480.2
2020-08-04 | 14:00 | 480.3 | 78.3 | 295.4 | 52.9 | － | 24.5 | 207.3 | 0 | 1.9 | 0 | 0 | -180 | 480.3
2020-08-04 | 15:00 | 473 | 78.3 | 316.2 | 62.9 | － | 24.5 | 169.6 | 0 | 1.5 | 0 | 0 | -180 | 473
2020-08-04 | 16:00 | 463.1 | 78.3 | 356.5 | 70 | － | 24.5 | 111.9 | 0 | 1.9 | 0 | 0 | -180 | 463.1
2020-08-04 | 17:00 | 435.3 | 78.3 | 384.2 | 70 | － | 24.5 | 54.1 | 0 | 4.2 | 0 | 0 | -180 | 435.3
2020-08-04 | 18:00 | 424.3 | 78.3 | 415.3 | 70 | － | 24.5 | 10.8 | 0 | 5.4 | 0 | 0 | -180 | 424.3
2020-08-04 | 19:00 | 409.4 | 78.3 | 407.4 | 70 | － | 24.5 | 0 | 0 | 9.2 | 0 | 0 | -180 | 409.4
2020-08-04 | 20:00 | 381.9 | 78.3 | 376.5 | 70 | － | 24.5 | 0 | 0 | 12.6 | 0 | 0 | -180 | 381.9
2020-08-04 | 21:00 | 352.5 | 78.3 | 345.3 | 70 | － | 24.5 | 0 | 0 | 14.4 | 0 | 0 | -180 | 352.5
2020-08-04 | 22:00 | 324.6 | 78.3 | 320 | 66.6 | － | 24.5 | 0 | 0 | 15.2 | 0 | 0 | -180 | 324.6
2020-08-04 | 23:00 | 305.9 | 78.3 | 308.5 | 60.5 | － | 24.5 | 0 | 0 | 14.1 | 0 | 0 | -180 | 305.9
2020-08-05 | 0:00 | 280.6 | 78.3 | 291.4 | 53.5 | － | 24.5 | 0 | 0 | 12.9 | 0 | 0 | -180 | 280.6
2020-08-05 | 1:00 | 265.2 | 78.3 | 280.2 | 49.3 | － | 24.5 | 0 | 0 | 12.9 | 0 | 0 | -180 | 265.2
2020-08-05 | 2:00 | 264.8 | 78.3 | 281 | 49.6 | － | 24.5 | 0 | 0 | 11.4 | 0 | 0 | -180 | 264.8
2020-08-05 | 3:00 | 276.2 | 78.3 | 289.3 | 52.7 | － | 24.5 | 0 | 0 | 11.4 | 0 | 0 | -180 | 276.2
2020-08-05 | 4:00 | 290 | 78.3 | 299.8 | 57.1 | － | 24.5 | 0 | 0 | 10.3 | 0 | 0 | -180 | 290
2020-08-05 | 5:00 | 298.8 | 78.3 | 305.1 | 59.6 | － | 24.5 | 3.6 | 0 | 7.7 | 0 | 0 | -180 | 298.8
2020-08-05 | 6:00 | 303.5 | 78.3 | 284.3 | 50.5 | － | 24.5 | 41.3 | 0 | 4.6 | 0 | 0 | -180 | 303.5
2020-08-05 | 7:00 | 327.9 | 78.3 | 251.2 | 40.5 | － | 24.5 | 110.3 | 0 | 3.1 | 0 | 0 | -180 | 327.9
2020-08-05 | 8:00 | 403.3 | 78.3 | 248.2 | 39.6 | － | 24.5 | 188.5 | 0 | 4.2 | 0 | 0 | -180 | 403.3
2020-08-05 | 9:00 | 446.8 | 78.3 | 237.6 | 37.6 | － | 24.5 | 245.4 | 0 | 3.4 | 0 | 0 | -180 | 446.8
2020-08-05 | 10:00 | 464.9 | 78.3 | 224 | 36.2 | － | 24.5 | 281.1 | 0 | 0.8 | 0 | 0 | -180 | 464.9
2020-08-05 | 11:00 | 486.4 | 78.3 | 231 | 36.7 | － | 24.5 | 295.1 | 0 | 0.8 | 0 | 0 | -180 | 486.4
2020-08-05 | 12:00 | 471.5 | 78.3 | 217.8 | 35.9 | － | 24.5 | 292.7 | 0 | 2.3 | 0 | 0 | -180 | 471.5
2020-08-05 | 13:00 | 490.1 | 78.3 | 233.9 | 37 | － | 24.5 | 288.7 | 0 | 7.7 | 0 | 0 | -180 | 490.1
2020-08-05 | 14:00 | 494.7 | 78.3 | 263.6 | 42.6 | － | 24.5 | 255.8 | 0 | 9.9 | 0 | 0 | -180 | 494.7
2020-08-05 | 15:00 | 486.6 | 78.3 | 296.7 | 53.8 | － | 24.5 | 198.1 | 0 | 15.2 | 0 | 0 | -180 | 486.6
2020-08-05 | 16:00 | 478.7 | 78.3 | 339.3 | 70 | － | 24.5 | 129.9 | 0 | 16.7 | 0 | 0 | -180 | 478.7
2020-08-05 | 17:00 | 452.2 | 78.3 | 376.1 | 70 | － | 24.5 | 64.6 | 0 | 18.7 | 0 | 0 | -180 | 452.2
2020-08-05 | 18:00 | 437.1 | 78.3 | 412.1 | 70 | － | 24.5 | 13.2 | 0 | 19 | 0 | 0 | -180 | 437.1
2020-08-05 | 19:00 | 420.6 | 78.3 | 406.5 | 70 | － | 24.5 | 0 | 0 | 21.3 | 0 | 0 | -180 | 420.6
2020-08-05 | 20:00 | 393 | 78.3 | 379.3 | 70 | － | 24.5 | 0 | 0 | 20.9 | 0 | 0 | -180 | 393
2020-08-05 | 21:00 | 361 | 78.3 | 348.4 | 70 | － | 24.5 | 0 | 0 | 19.8 | 0 | 0 | -180 | 361
2020-08-05 | 22:00 | 331.9 | 78.3 | 320.5 | 67.3 | － | 24.5 | 0 | 0 | 21.3 | 0 | 0 | -180 | 331.9
2020-08-05 | 23:00 | 311.1 | 78.3 | 305.3 | 59.4 | － | 24.5 | 0 | 0 | 23.6 | 0 | 0 | -180 | 311.1
2020-08-06 | 0:00 | 283.3 | 78.3 | 281 | 53.2 | － | 24.5 | 0 | 0 | 26.3 | 0 | 0 | -180 | 283.3
2020-08-06 | 1:00 | 265.3 | 78.3 | 269.3 | 49.6 | － | 24.5 | 0 | 0 | 23.6 | 0 | 0 | -180 | 265.3
2020-08-06 | 2:00 | 264.6 | 78.3 | 269.8 | 49.9 | － | 24.5 | 0 | 0 | 22.1 | 0 | 0 | -180 | 264.6
2020-08-06 | 3:00 | 274.1 | 78.3 | 283 | 53.9 | － | 24.5 | 0 | 0 | 14.4 | 0 | 0 | -180 | 274.1
2020-08-06 | 4:00 | 288.5 | 78.3 | 295.1 | 58 | － | 24.5 | 0 | 0 | 12.6 | 0 | 0 | -180 | 288.5
2020-08-06 | 5:00 | 297.7 | 78.3 | 297.4 | 58.7 | － | 24.5 | 3.6 | 0 | 15.2 | 0 | 0 | -180 | 297.7
2020-08-06 | 6:00 | 298.8 | 78.3 | 265.1 | 48.3 | － | 24.5 | 47.7 | 0 | 14.9 | 0 | 0 | -180 | 298.8
2020-08-06 | 7:00 | 327.7 | 78.3 | 229.3 | 40 | － | 24.5 | 121.9 | 0 | 13.7 | 0 | 0 | -180 | 327.7
2020-08-06 | 8:00 | 400 | 78.3 | 230.1 | 39.9 | － | 24.5 | 196.9 | 0 | 10.3 | 0 | 0 | -180 | 400
2020-08-06 | 9:00 | 446.8 | 78.3 | 215.6 | 37.5 | － | 24.5 | 259.8 | 0 | 11.1 | 0 | 0 | -180 | 446.8
2020-08-06 | 10:00 | 467.8 | 78.3 | 194.7 | 35.3 | － | 24.5 | 302.4 | 0 | 12.6 | 0 | 0 | -180 | 467.8
2020-08-06 | 11:00 | 482.7 | 78.3 | 190.5 | 34.9 | － | 24.5 | 322.4 | 0 | 12.1 | 0 | 0 | -180 | 482.7
2020-08-06 | 12:00 | 476.8 | 78.3 | 182.8 | 34.7 | － | 24.5 | 322.4 | 0 | 14.1 | 0 | 0 | -180 | 476.8
2020-08-06 | 13:00 | 498.7 | 78.3 | 214.4 | 37.1 | － | 24.5 | 308.4 | 0 | 16 | 0 | 0 | -180 | 498.7
2020-08-06 | 14:00 | 497.8 | 78.3 | 249.1 | 43.2 | － | 24.5 | 266.3 | 0 | 16.4 | 0 | 0 | -180 | 497.8
2020-08-06 | 15:00 | 493.7 | 78.3 | 289 | 54.3 | － | 24.5 | 209.3 | 0 | 18.3 | 0 | 0 | -180 | 493.7
2020-08-06 | 16:00 | 483.7 | 78.3 | 334.4 | 70 | － | 24.5 | 137.5 | 0 | 19 | 0 | 0 | -180 | 483.7
2020-08-06 | 17:00 | 461.1 | 78.3 | 379.7 | 70 | － | 24.5 | 64.6 | 0 | 24 | 0 | 0 | -180 | 461.1
2020-08-06 | 18:00 | 440.4 | 78.3 | 408.9 | 70 | － | 24.5 | 12 | 0 | 26.7 | 0 | 0 | -180 | 440.4
2020-08-06 | 19:00 | 422.1 | 78.3 | 405.3 | 70 | － | 24.5 | 0 | 0 | 24 | 0 | 0 | -180 | 422.1
2020-08-06 | 20:00 | 396.2 | 78.3 | 379.4 | 70 | － | 24.5 | 0 | 0 | 24 | 0 | 0 | -180 | 396.2
2020-08-06 | 21:00 | 365.2 | 78.3 | 351.1 | 70 | － | 24.5 | 0 | 0 | 21.3 | 0 | 0 | -180 | 365.2
2020-08-06 | 22:00 | 336 | 78.3 | 322.1 | 68.2 | － | 24.5 | 0 | 0 | 22.9 | 0 | 0 | -180 | 336
2020-08-06 | 23:00 | 315.2 | 78.3 | 307.3 | 62.2 | － | 24.5 | 0 | 0 | 22.9 | 0 | 0 | -180 | 315.2
2020-08-07 | 0:00 | 288.4 | 78.3 | 301.3 | 49.1 | － | 24.5 | 0 | 0 | 15.2 | 0 | 0 | -180 | 288.4
2020-08-07 | 1:00 | 271.7 | 78.3 | 292 | 45.1 | － | 24.5 | 0 | 0 | 11.8 | 0 | 0 | -180 | 271.7
2020-08-07 | 2:00 | 269.4 | 78.3 | 291.7 | 45 | － | 24.5 | 0 | 0 | 9.9 | 0 | 0 | -180 | 269.4
2020-08-07 | 3:00 | 277.8 | 78.3 | 299.5 | 48.3 | － | 24.5 | 0 | 0 | 7.2 | 0 | 0 | -180 | 277.8
2020-08-07 | 4:00 | 290.9 | 78.3 | 310.1 | 53.8 | － | 24.5 | 0 | 0 | 4.2 | 0 | 0 | -180 | 290.9
2020-08-07 | 5:00 | 300.4 | 78.3 | 314.5 | 56.5 | － | 24.5 | 3.2 | 0 | 3.4 | 0 | 0 | -180 | 300.4
2020-08-07 | 6:00 | 304.1 | 78.3 | 300.6 | 48.7 | － | 24.5 | 30.1 | 0 | 1.9 | 0 | 0 | -180 | 304.1
2020-08-07 | 7:00 | 328.6 | 78.3 | 286.5 | 42.7 | － | 24.5 | 76.6 | 0 | 0 | 0 | 0 | -180 | 328.6
2020-08-07 | 8:00 | 399.1 | 78.3 | 294.2 | 45 | － | 24.5 | 137.1 | 0 | 0 | 0 | 0 | -180 | 399.1
2020-08-07 | 9:00 | 446.5 | 78.3 | 277.4 | 39.4 | － | 24.5 | 206.9 | 0 | 0 | 0 | 0 | -180 | 446.5
2020-08-07 | 10:00 | 473.9 | 78.3 | 257.4 | 36.7 | － | 24.5 | 257 | 0 | 0 | 0 | 0 | -180 | 473.9
2020-08-07 | 11:00 | 483.8 | 78.3 | 258.8 | 36.7 | － | 24.5 | 265.5 | 0 | 0 | 0 | 0 | -180 | 483.8
2020-08-07 | 12:00 | 472.5 | 78.3 | 258 | 36.7 | － | 24.5 | 254.6 | 0 | 0.4 | 0 | 0 | -180 | 472.5
2020-08-07 | 13:00 | 483.5 | 78.3 | 287.5 | 41.8 | － | 24.5 | 231 | 0 | 0.4 | 0 | 0 | -180 | 483.5
2020-08-07 | 14:00 | 485.7 | 78.3 | 309.9 | 51.3 | － | 24.5 | 200.9 | 0 | 0.8 | 0 | 0 | -180 | 485.7
2020-08-07 | 15:00 | 479.8 | 78.3 | 331.1 | 66 | － | 24.5 | 156.8 | 0 | 3.1 | 0 | 0 | -180 | 479.8
2020-08-07 | 16:00 | 464.1 | 78.3 | 366.3 | 70 | － | 24.5 | 97.8 | 0 | 7.2 | 0 | 0 | -180 | 464.1
2020-08-07 | 17:00 | 448.9 | 78.3 | 398.2 | 70 | － | 24.5 | 47.3 | 0 | 10.6 | 0 | 0 | -180 | 448.9
2020-08-07 | 18:00 | 426.2 | 78.3 | 407 | 70 | － | 24.5 | 10 | 0 | 16.4 | 0 | 0 | -180 | 426.2
2020-08-07 | 19:00 | 409.3 | 78.3 | 395.6 | 70 | － | 24.5 | 0 | 0 | 20.9 | 0 | 0 | -180 | 409.3
2020-08-07 | 20:00 | 383.2 | 78.3 | 367.2 | 70 | － | 24.5 | 0 | 0 | 23.2 | 0 | 0 | -180 | 383.2
2020-08-07 | 21:00 | 353.8 | 78.3 | 335.8 | 70 | － | 24.5 | 0 | 0 | 25.2 | 0 | 0 | -180 | 353.8
2020-08-07 | 22:00 | 327.8 | 78.3 | 322.9 | 61.9 | － | 24.5 | 0 | 0 | 20.2 | 0 | 0 | -180 | 327.8
2020-08-07 | 23:00 | 307.9 | 78.3 | 311.1 | 54.2 | － | 24.5 | 0 | 0 | 19.8 | 0 | 0 | -180 | 307.9
2020-08-08 | 0:00 | 282.1 | 78.3 | 281 | 58.1 | － | 24.5 | 0 | 0 | 20.2 | 0 | 0 | -180 | 282.1
2020-08-08 | 1:00 | 266.7 | 78.3 | 272.1 | 53.9 | － | 24.5 | 0 | 0 | 17.9 | 0 | 0 | -180 | 266.7
2020-08-08 | 2:00 | 265.2 | 78.3 | 268 | 52 | － | 24.5 | 0 | 0 | 22.4 | 0 | 0 | -180 | 265.2
2020-08-08 | 3:00 | 273.6 | 78.3 | 273.2 | 54.4 | － | 24.5 | 0 | 0 | 23.2 | 0 | 0 | -180 | 273.6
2020-08-08 | 4:00 | 285.1 | 78.3 | 282.4 | 58.6 | － | 24.5 | 0 | 0 | 21.3 | 0 | 0 | -180 | 285.1
2020-08-08 | 5:00 | 290.1 | 78.3 | 282.6 | 58.7 | － | 24.5 | 2.4 | 0 | 23.6 | 0 | 0 | -180 | 290.1
2020-08-08 | 6:00 | 281.1 | 78.3 | 262.2 | 49.4 | － | 24.5 | 26.9 | 0 | 19.8 | 0 | 0 | -180 | 281.1
2020-08-08 | 7:00 | 298.2 | 78.3 | 233.5 | 39.9 | － | 24.5 | 83 | 0 | 19 | 0 | 0 | -180 | 298.2
2020-08-08 | 8:00 | 349 | 78.3 | 222.7 | 37.2 | － | 24.5 | 148.8 | 0 | 17.5 | 0 | 0 | -180 | 349
2020-08-08 | 9:00 | 386.2 | 78.3 | 208.5 | 34.9 | － | 24.5 | 202.1 | 0 | 17.9 | 0 | 0 | -180 | 386.2
2020-08-08 | 10:00 | 418 | 78.3 | 196.2 | 33.8 | － | 24.5 | 246.2 | 0 | 19 | 0 | 0 | -180 | 418
2020-08-08 | 11:00 | 431 | 78.3 | 194.3 | 33.7 | － | 24.5 | 262.7 | 0 | 17.5 | 0 | 0 | -180 | 431
2020-08-08 | 12:00 | 433.4 | 78.3 | 193.5 | 33.7 | － | 24.5 | 265.9 | 0 | 17.5 | 0 | 0 | -180 | 433.4
2020-08-08 | 13:00 | 447.7 | 78.3 | 220 | 36.4 | － | 24.5 | 249.8 | 0 | 18.7 | 0 | 0 | -180 | 447.7
2020-08-08 | 14:00 | 436.8 | 78.3 | 256.2 | 45.9 | － | 24.5 | 192.5 | 0 | 19.4 | 0 | 0 | -180 | 436.8
2020-08-08 | 15:00 | 423.1 | 78.3 | 277.2 | 54.7 | － | 24.5 | 144 | 0 | 24.4 | 0 | 0 | -180 | 423.1
2020-08-08 | 16:00 | 416.9 | 78.3 | 304.7 | 70 | － | 24.5 | 95.8 | 0 | 23.6 | 0 | 0 | -180 | 416.9
2020-08-08 | 17:00 | 406 | 78.3 | 339 | 70 | － | 24.5 | 44.9 | 0 | 29.3 | 0 | 0 | -180 | 406
2020-08-08 | 18:00 | 399.4 | 78.3 | 363.5 | 70 | － | 24.5 | 9.2 | 0 | 33.9 | 0 | 0 | -180 | 399.4
2020-08-08 | 19:00 | 389 | 78.3 | 355.1 | 70 | － | 24.5 | 0 | 0 | 41.1 | 0 | 0 | -180 | 389
2020-08-08 | 20:00 | 369.4 | 78.3 | 329 | 70 | － | 24.5 | 0 | 0 | 47.6 | 0 | 0 | -180 | 369.4
2020-08-08 | 21:00 | 344.7 | 78.3 | 307.7 | 70 | － | 24.5 | 0 | 0 | 44.2 | 0 | 0 | -180 | 344.7
2020-08-08 | 22:00 | 318.6 | 78.3 | 293.1 | 64.2 | － | 24.5 | 0 | 0 | 38.5 | 0 | 0 | -180 | 318.6
2020-08-08 | 23:00 | 301.9 | 78.3 | 284.3 | 59.4 | － | 24.5 | 0 | 0 | 35.4 | 0 | 0 | -180 | 301.9
2020-08-09 | 0:00 | 276.2 | 78.3 | 261.3 | 59.4 | － | 24.5 | 0 | 0 | 32.7 | 0 | 0 | -180 | 276.2
2020-08-09 | 1:00 | 258.4 | 78.3 | 253.2 | 57.2 | － | 24.5 | 0 | 0 | 25.2 | 0 | 0 | -180 | 258.4
2020-08-09 | 2:00 | 255.5 | 78.3 | 254.3 | 57.5 | － | 24.5 | 0 | 0 | 20.9 | 0 | 0 | -180 | 255.5
2020-08-09 | 3:00 | 263.3 | 78.3 | 259.4 | 59 | － | 24.5 | 0 | 0 | 22.1 | 0 | 0 | -180 | 263.3
2020-08-09 | 4:00 | 272.9 | 78.3 | 266.6 | 61.1 | － | 24.5 | 0 | 0 | 22.4 | 0 | 0 | -180 | 272.9
2020-08-09 | 5:00 | 276.6 | 78.3 | 267.1 | 61.1 | － | 24.5 | 3.2 | 0 | 22.4 | 0 | 0 | -180 | 276.6
2020-08-09 | 6:00 | 273.4 | 78.3 | 231.1 | 51.4 | － | 24.5 | 45.7 | 0 | 22.4 | 0 | 0 | -180 | 273.4
2020-08-09 | 7:00 | 278.9 | 78.3 | 178.7 | 40.5 | － | 24.5 | 116.3 | 0 | 20.6 | 0 | 0 | -180 | 278.9
2020-08-09 | 8:00 | 316.4 | 78.3 | 140.9 | 35.1 | － | 24.5 | 192.1 | 0 | 25.5 | 0 | 0 | -180 | 316.4
2020-08-09 | 9:00 | 347.7 | 78.3 | 111.5 | 32.7 | － | 24.5 | 251 | 0 | 29.7 | 0 | 0 | -180 | 347.7
2020-08-09 | 10:00 | 369.6 | 78.3 | 97 | 32.2 | － | 24.5 | 286.7 | 0 | 30.9 | 0 | 0 | -180 | 369.6
2020-08-09 | 11:00 | 385.4 | 78.3 | 105.7 | 32.4 | － | 24.5 | 289.5 | 0 | 35 | 0 | 0 | -180 | 385.4
2020-08-09 | 12:00 | 395.1 | 78.3 | 141.3 | 35 | － | 24.5 | 259 | 0 | 37 | 0 | 0 | -180 | 395.1
2020-08-09 | 13:00 | 385.8 | 78.3 | 180.9 | 40.3 | － | 24.5 | 205.3 | 0 | 36.5 | 0 | 0 | -180 | 385.8
2020-08-09 | 14:00 | 377.7 | 78.3 | 177.2 | 39.8 | － | 24.5 | 202.9 | 0 | 35 | 0 | 0 | -180 | 377.7
2020-08-09 | 15:00 | 377.4 | 78.3 | 228.4 | 50.1 | － | 24.5 | 139.9 | 0 | 36.2 | 0 | 0 | -180 | 377.4
2020-08-09 | 16:00 | 382 | 78.3 | 269.6 | 61.2 | － | 24.5 | 91.4 | 0 | 37 | 0 | 0 | -180 | 382
2020-08-09 | 17:00 | 381.6 | 78.3 | 314.1 | 70 | － | 24.5 | 40.5 | 0 | 34.2 | 0 | 0 | -180 | 381.6
2020-08-09 | 18:00 | 375.2 | 78.3 | 340.6 | 70 | － | 24.5 | 6.8 | 0 | 35 | 0 | 0 | -180 | 375.2
2020-08-09 | 19:00 | 369.5 | 78.3 | 341.7 | 70 | － | 24.5 | 0 | 0 | 35 | 0 | 0 | -180 | 369.5
2020-08-09 | 20:00 | 351.6 | 78.3 | 324.1 | 70 | － | 24.5 | 0 | 0 | 34.7 | 0 | 0 | -180 | 351.6
2020-08-09 | 21:00 | 329.2 | 78.3 | 303.2 | 70 | － | 24.5 | 0 | 0 | 33.2 | 0 | 0 | -180 | 329.2
2020-08-09 | 22:00 | 304.7 | 78.3 | 276.6 | 63.8 | － | 24.5 | 0 | 0 | 41.5 | 0 | 0 | -180 | 304.7
2020-08-09 | 23:00 | 288.8 | 78.3 | 260.8 | 59.1 | － | 24.5 | 0 | 0 | 46.1 | 0 | 0 | -180 | 288.8
2020-08-10 | 0:00 | 265.1 | 78.3 | 244 | 52.2 | － | 24.5 | 0 | 0 | 46.1 | 0 | 0 | -180 | 265.1
2020-08-10 | 1:00 | 252.8 | 78.3 | 236.2 | 49.6 | － | 24.5 | 0 | 0 | 44.2 | 0 | 0 | -180 | 252.8
2020-08-10 | 2:00 | 252.8 | 78.3 | 236 | 49.5 | － | 24.5 | 0 | 0 | 44.5 | 0 | 0 | -180 | 252.8
2020-08-10 | 3:00 | 263.1 | 78.3 | 241.6 | 51.4 | － | 24.5 | 0 | 0 | 47.3 | 0 | 0 | -180 | 263.1
2020-08-10 | 4:00 | 272.6 | 78.3 | 249.5 | 54.2 | － | 24.5 | 0 | 0 | 46.1 | 0 | 0 | -180 | 272.6
2020-08-10 | 5:00 | 278.2 | 78.3 | 251.1 | 54.7 | － | 24.5 | 2 | 0 | 47.6 | 0 | 0 | -180 | 278.2
2020-08-10 | 6:00 | 274.1 | 78.3 | 224.2 | 45.6 | － | 24.5 | 31.3 | 0 | 50.2 | 0 | 0 | -180 | 274.1
2020-08-10 | 7:00 | 286.5 | 78.3 | 185.2 | 36.6 | － | 24.5 | 87.4 | 0 | 54.5 | 0 | 0 | -180 | 286.5
2020-08-10 | 8:00 | 334.9 | 78.3 | 175.8 | 35.2 | － | 24.5 | 144.8 | 0 | 56.3 | 0 | 0 | -180 | 334.9
2020-08-10 | 9:00 | 367.2 | 78.3 | 178.7 | 35.4 | － | 24.5 | 172.4 | 0 | 57.9 | 0 | 0 | -180 | 367.2
2020-08-10 | 10:00 | 390.8 | 78.3 | 151.5 | 33.2 | － | 24.5 | 225 | 0 | 58.3 | 0 | 0 | -180 | 390.8
2020-08-10 | 11:00 | 412.4 | 78.3 | 157.9 | 33.4 | － | 24.5 | 243 | 0 | 55.3 | 0 | 0 | -180 | 412.4
2020-08-10 | 12:00 | 419.6 | 78.3 | 177.1 | 35.1 | － | 24.5 | 228.6 | 0 | 56 | 0 | 0 | -180 | 419.6
2020-08-10 | 13:00 | 416.6 | 78.3 | 232 | 47.1 | － | 24.5 | 164 | 0 | 50.7 | 0 | 0 | -180 | 416.6
2020-08-10 | 14:00 | 405.5 | 78.3 | 259.4 | 56.9 | － | 24.5 | 121.1 | 0 | 45.3 | 0 | 0 | -180 | 405.5
2020-08-10 | 15:00 | 401.9 | 78.3 | 272.8 | 62.8 | － | 24.5 | 98.2 | 0 | 45.3 | 0 | 0 | -180 | 401.9
2020-08-10 | 16:00 | 396.1 | 78.3 | 285.3 | 68.8 | － | 24.5 | 68.2 | 0 | 51 | 0 | 0 | -180 | 396.1
2020-08-10 | 17:00 | 390.5 | 78.3 | 312.2 | 70 | － | 24.5 | 34.1 | 0 | 51.4 | 0 | 0 | -180 | 390.5
2020-08-10 | 18:00 | 387.9 | 78.3 | 337.2 | 70 | － | 24.5 | 7.2 | 0 | 50.7 | 0 | 0 | -180 | 387.9
2020-08-10 | 19:00 | 376.4 | 78.3 | 337.9 | 70 | － | 24.5 | 0 | 0 | 45.7 | 0 | 0 | -180 | 376.4
2020-08-10 | 20:00 | 356.6 | 78.3 | 318.1 | 70 | － | 24.5 | 0 | 0 | 45.7 | 0 | 0 | -180 | 356.6
2020-08-10 | 21:00 | 332.2 | 78.3 | 298.3 | 70 | － | 24.5 | 0 | 0 | 41.1 | 0 | 0 | -180 | 332.2
2020-08-10 | 22:00 | 308.4 | 78.3 | 277.5 | 65.9 | － | 24.5 | 0 | 0 | 42.2 | 0 | 0 | -180 | 308.4
2020-08-10 | 23:00 | 291.8 | 78.3 | 267.3 | 61.3 | － | 24.5 | 0 | 0 | 40.4 | 0 | 0 | -180 | 291.8
2020-08-11 | 0:00 | 270.3 | 78.3 | 266.4 | 44.9 | － | 24.5 | 0 | 0 | 36.2 | 0 | 0 | -180 | 270.3
2020-08-11 | 1:00 | 255.9 | 78.3 | 261.4 | 43.5 | － | 24.5 | 0 | 0 | 28.2 | 0 | 0 | -180 | 255.9
2020-08-11 | 2:00 | 254.7 | 78.3 | 262.3 | 43.7 | － | 24.5 | 0 | 0 | 25.9 | 0 | 0 | -180 | 254.7
2020-08-11 | 3:00 | 264.7 | 78.3 | 272.7 | 47.1 | － | 24.5 | 0 | 0 | 22.1 | 0 | 0 | -180 | 264.7
2020-08-11 | 4:00 | 276 | 78.3 | 281.8 | 50.5 | － | 24.5 | 0 | 0 | 20.9 | 0 | 0 | -180 | 276
2020-08-11 | 5:00 | 287.5 | 78.3 | 288.4 | 53.3 | － | 24.5 | 2.4 | 0 | 20.6 | 0 | 0 | -180 | 287.5
2020-08-11 | 6:00 | 293.9 | 78.3 | 265.1 | 44.3 | － | 24.5 | 36.5 | 0 | 25.2 | 0 | 0 | -180 | 293.9
2020-08-11 | 7:00 | 313.7 | 78.3 | 241.5 | 38.5 | － | 24.5 | 85 | 0 | 25.9 | 0 | 0 | -180 | 313.7
2020-08-11 | 8:00 | 387.7 | 78.3 | 232.2 | 36.9 | － | 24.5 | 167.6 | 0 | 28.2 | 0 | 0 | -180 | 387.7
2020-08-11 | 9:00 | 432.7 | 78.3 | 219.6 | 35.8 | － | 24.5 | 229.8 | 0 | 24.7 | 0 | 0 | -180 | 432.7
2020-08-11 | 10:00 | 448.5 | 78.3 | 228.4 | 36.2 | － | 24.5 | 239.4 | 0 | 21.7 | 0 | 0 | -180 | 448.5
2020-08-11 | 11:00 | 458.2 | 78.3 | 245 | 38.5 | － | 24.5 | 238.2 | 0 | 13.7 | 0 | 0 | -180 | 458.2
2020-08-11 | 12:00 | 452.8 | 78.3 | 252.9 | 40.1 | － | 24.5 | 229 | 0 | 8 | 0 | 0 | -180 | 452.8
2020-08-11 | 13:00 | 449.2 | 78.3 | 286.7 | 51 | － | 24.5 | 184.1 | 0 | 4.6 | 0 | 0 | -180 | 449.2
2020-08-11 | 14:00 | 457.2 | 78.3 | 309.5 | 62.2 | － | 24.5 | 160.4 | 0 | 2.3 | 0 | 0 | -180 | 457.2
2020-08-11 | 15:00 | 442.9 | 78.3 | 319.2 | 68.4 | － | 24.5 | 129.9 | 0 | 2.6 | 0 | 0 | -180 | 442.9
2020-08-11 | 16:00 | 439.6 | 78.3 | 353.5 | 70 | － | 24.5 | 92.2 | 0 | 1.1 | 0 | 0 | -180 | 439.6
2020-08-11 | 17:00 | 416.4 | 78.3 | 383.1 | 70 | － | 24.5 | 40.5 | 0 | 0 | 0 | 0 | -180 | 416.4
2020-08-11 | 18:00 | 393.8 | 78.3 | 391.5 | 70 | － | 24.5 | 7.2 | 0 | 2.3 | 0 | 0 | -180 | 393.8
2020-08-11 | 19:00 | 380.2 | 78.3 | 384.3 | 70 | － | 24.5 | 0 | 0 | 3.1 | 0 | 0 | -180 | 380.2
2020-08-11 | 20:00 | 356.9 | 78.3 | 359.5 | 70 | － | 24.5 | 0 | 0 | 4.6 | 0 | 0 | -180 | 356.9
2020-08-11 | 21:00 | 329.1 | 78.3 | 331.4 | 70 | － | 24.5 | 0 | 0 | 4.9 | 0 | 0 | -180 | 329.1
2020-08-11 | 22:00 | 302 | 78.3 | 310.7 | 64.7 | － | 24.5 | 0 | 0 | 3.8 | 0 | 0 | -180 | 302
2020-08-11 | 23:00 | 286.1 | 78.3 | 300.9 | 59.3 | － | 24.5 | 0 | 0 | 3.1 | 0 | 0 | -180 | 286.1
2020-08-12 | 0:00 | 262.4 | 78.3 | 283 | 55.5 | － | 24.5 | 0 | 0 | 1.1 | 0 | 0 | -180 | 262.4
2020-08-12 | 1:00 | 247.7 | 78.3 | 272.1 | 52 | － | 24.5 | 0 | 0 | 0.8 | 0 | 0 | -180 | 247.7
2020-08-12 | 2:00 | 247 | 78.3 | 271.5 | 51.9 | － | 24.5 | 0 | 0 | 0.8 | 0 | 0 | -180 | 247
2020-08-12 | 3:00 | 257.2 | 78.3 | 279.6 | 54.4 | － | 24.5 | 0 | 0 | 0.4 | 0 | 0 | -180 | 257.2
2020-08-12 | 4:00 | 270.1 | 78.3 | 288.8 | 57.4 | － | 24.5 | 0 | 0 | 1.1 | 0 | 0 | -180 | 270.1
2020-08-12 | 5:00 | 279.3 | 78.3 | 293.6 | 59 | － | 24.5 | 2.4 | 0 | 1.5 | 0 | 0 | -180 | 279.3
2020-08-12 | 6:00 | 284.1 | 78.3 | 264.6 | 49.5 | － | 24.5 | 44.9 | 0 | 2.3 | 0 | 0 | -180 | 284.1
2020-08-12 | 7:00 | 303.6 | 78.3 | 221.4 | 39.6 | － | 24.5 | 118.7 | 0 | 1.1 | 0 | 0 | -180 | 303.6
2020-08-12 | 8:00 | 364.8 | 78.3 | 209.8 | 37.7 | － | 24.5 | 193.7 | 0 | 0.8 | 0 | 0 | -180 | 364.8
2020-08-12 | 9:00 | 406.3 | 78.3 | 193.8 | 35.9 | － | 24.5 | 253.8 | 0 | 0 | 0 | 0 | -180 | 406.3
2020-08-12 | 10:00 | 429.4 | 78.3 | 180.4 | 35.1 | － | 24.5 | 291.1 | 0 | 0 | 0 | 0 | -180 | 429.4
2020-08-12 | 11:00 | 449.8 | 78.3 | 178.3 | 35.1 | － | 24.5 | 313.6 | 0 | 0 | 0 | 0 | -180 | 449.8
2020-08-12 | 12:00 | 455 | 78.3 | 180.7 | 35.1 | － | 24.5 | 316.4 | 0 | 0 | 0 | 0 | -180 | 455
2020-08-12 | 13:00 | 461.9 | 78.3 | 197.4 | 36.1 | － | 24.5 | 305.6 | 0 | 0 | 0 | 0 | -180 | 461.9
2020-08-12 | 14:00 | 465.4 | 78.3 | 228.1 | 40.2 | － | 24.5 | 273.9 | 0 | 0.4 | 0 | 0 | -180 | 465.4
2020-08-12 | 15:00 | 461.6 | 78.3 | 271.8 | 50.5 | － | 24.5 | 215.7 | 0 | 0.8 | 0 | 0 | -180 | 461.6
2020-08-12 | 16:00 | 465.2 | 78.3 | 327.3 | 70 | － | 24.5 | 144 | 0 | 1.1 | 0 | 0 | -180 | 465.2
2020-08-12 | 17:00 | 442.5 | 78.3 | 382.3 | 70 | － | 24.5 | 67.4 | 0 | 0 | 0 | 0 | -180 | 442.5
2020-08-12 | 18:00 | 413 | 78.3 | 408.6 | 70 | － | 24.5 | 11.2 | 0 | 0.4 | 0 | 0 | -180 | 413
2020-08-12 | 19:00 | 398.1 | 78.3 | 405.3 | 70 | － | 24.5 | 0 | 0 | 0 | 0 | 0 | -180 | 398.1
2020-08-12 | 20:00 | 373.7 | 78.3 | 380.9 | 70 | － | 24.5 | 0 | 0 | 0 | 0 | 0 | -180 | 373.7
2020-08-12 | 21:00 | 345.4 | 78.3 | 352.6 | 70 | － | 24.5 | 0 | 0 | 0 | 0 | 0 | -180 | 345.4
2020-08-12 | 22:00 | 315.1 | 78.3 | 322.3 | 70 | － | 24.5 | 0 | 0 | 0 | 0 | 0 | -180 | 315.1
2020-08-12 | 23:00 | 293.5 | 78.3 | 306.8 | 63.9 | － | 24.5 | 0 | 0 | 0 | 0 | 0 | -180 | 293.5
2020-08-13 | 0:00 | 268.1 | 78.3 | 287.2 | 58.1 | － | 24.5 | 0 | 0 | 0 | 0 | 0 | -180 | 268.1
2020-08-13 | 1:00 | 251.9 | 78.3 | 273.9 | 54.1 | － | 24.5 | 0 | 0 | 1.1 | 0 | 0 | -180 | 251.9
2020-08-13 | 2:00 | 250.2 | 78.3 | 272.3 | 53.6 | － | 24.5 | 0 | 0 | 1.5 | 0 | 0 | -180 | 250.2
2020-08-13 | 3:00 | 257.9 | 78.3 | 277.7 | 55.1 | － | 24.5 | 0 | 0 | 2.3 | 0 | 0 | -180 | 257.9
2020-08-13 | 4:00 | 269 | 78.3 | 285.3 | 57.5 | － | 24.5 | 0 | 0 | 3.4 | 0 | 0 | -180 | 269
2020-08-13 | 5:00 | 277.5 | 78.3 | 287.2 | 57.9 | － | 24.5 | 2.4 | 0 | 7.2 | 0 | 0 | -180 | 277.5
2020-08-13 | 6:00 | 283 | 78.3 | 261.4 | 50.2 | － | 24.5 | 42.1 | 0 | 6.5 | 0 | 0 | -180 | 283
2020-08-13 | 7:00 | 294 | 78.3 | 239.2 | 44.8 | － | 24.5 | 81.8 | 0 | 5.4 | 0 | 0 | -180 | 294
2020-08-13 | 8:00 | 331.8 | 78.3 | 212.2 | 39.5 | － | 24.5 | 152.4 | 0 | 4.9 | 0 | 0 | -180 | 331.8
2020-08-13 | 9:00 | 377.6 | 78.3 | 182.5 | 35.5 | － | 24.5 | 232.2 | 0 | 4.6 | 0 | 0 | -180 | 377.6
2020-08-13 | 10:00 | 403.9 | 78.3 | 157.7 | 34.1 | － | 24.5 | 285.5 | 0 | 3.8 | 0 | 0 | -180 | 403.9
2020-08-13 | 11:00 | 425.7 | 78.3 | 157.7 | 34.1 | － | 24.5 | 308 | 0 | 3.1 | 0 | 0 | -180 | 425.7
2020-08-13 | 12:00 | 435.5 | 78.3 | 164.9 | 34.3 | － | 24.5 | 310.4 | 0 | 3.1 | 0 | 0 | -180 | 435.5
2020-08-13 | 13:00 | 434.2 | 78.3 | 193.5 | 36.6 | － | 24.5 | 278.7 | 0 | 2.6 | 0 | 0 | -180 | 434.2
2020-08-13 | 14:00 | 435.3 | 78.3 | 211.7 | 39.1 | － | 24.5 | 258.6 | 0 | 3.1 | 0 | 0 | -180 | 435.3
2020-08-13 | 15:00 | 436.8 | 78.3 | 253.1 | 47.4 | － | 24.5 | 210.9 | 0 | 2.6 | 0 | 0 | -180 | 436.8
2020-08-13 | 16:00 | 435.1 | 78.3 | 306.3 | 63.2 | － | 24.5 | 137.1 | 0 | 5.7 | 0 | 0 | -180 | 435.1
2020-08-13 | 17:00 | 428.4 | 78.3 | 361.6 | 70 | － | 24.5 | 68.6 | 0 | 5.4 | 0 | 0 | -180 | 428.4
2020-08-13 | 18:00 | 411.2 | 78.3 | 401.4 | 70 | － | 24.5 | 11.6 | 0 | 5.4 | 0 | 0 | -180 | 411.2
2020-08-13 | 19:00 | 396.9 | 78.3 | 399.9 | 70 | － | 24.5 | 0 | 0 | 4.2 | 0 | 0 | -180 | 396.9
2020-08-13 | 20:00 | 371.9 | 78.3 | 377.6 | 70 | － | 24.5 | 0 | 0 | 1.5 | 0 | 0 | -180 | 371.9
2020-08-13 | 21:00 | 343.9 | 78.3 | 350 | 70 | － | 24.5 | 0 | 0 | 1.1 | 0 | 0 | -180 | 343.9
2020-08-13 | 22:00 | 314.5 | 78.3 | 320.9 | 69.7 | － | 24.5 | 0 | 0 | 1.1 | 0 | 0 | -180 | 314.5
2020-08-13 | 23:00 | 293.7 | 78.3 | 305.7 | 64.1 | － | 24.5 | 0 | 0 | 1.1 | 0 | 0 | -180 | 293.7
2020-08-14 | 0:00 | 265.9 | 78.3 | 283.2 | 59.1 | － | 24.5 | 0 | 0 | 0.8 | 0 | 0 | -180 | 265.9
2020-08-14 | 1:00 | 249.9 | 78.3 | 270.6 | 55.7 | － | 24.5 | 0 | 0 | 0.8 | 0 | 0 | -180 | 249.9
2020-08-14 | 2:00 | 247.6 | 78.3 | 268.2 | 55.1 | － | 24.5 | 0 | 0 | 1.5 | 0 | 0 | -180 | 247.6
2020-08-14 | 3:00 | 254.6 | 78.3 | 273.4 | 56.5 | － | 24.5 | 0 | 0 | 1.9 | 0 | 0 | -180 | 254.6
2020-08-14 | 4:00 | 265.4 | 78.3 | 282.8 | 59 | － | 24.5 | 0 | 0 | 0.8 | 0 | 0 | -180 | 265.4
2020-08-14 | 5:00 | 272.6 | 78.3 | 287.1 | 60.3 | － | 24.5 | 2.4 | 0 | 0 | 0 | 0 | -180 | 272.6
2020-08-14 | 6:00 | 278.2 | 78.3 | 255.3 | 51.6 | － | 24.5 | 47.7 | 0 | 0.8 | 0 | 0 | -180 | 278.2
2020-08-14 | 7:00 | 293.7 | 78.3 | 205.8 | 41.4 | － | 24.5 | 121.1 | 0 | 2.6 | 0 | 0 | -180 | 293.7
2020-08-14 | 8:00 | 339.3 | 78.3 | 178.5 | 37.4 | － | 24.5 | 195.7 | 0 | 4.9 | 0 | 0 | -180 | 339.3
2020-08-14 | 9:00 | 379.8 | 78.3 | 158 | 35.4 | － | 24.5 | 259 | 0 | 4.6 | 0 | 0 | -180 | 379.8
2020-08-14 | 10:00 | 402.9 | 78.3 | 137.7 | 34.3 | － | 24.5 | 303.2 | 0 | 4.9 | 0 | 0 | -180 | 402.9
2020-08-14 | 11:00 | 419.3 | 78.3 | 133.8 | 34.1 | － | 24.5 | 324.4 | 0 | 4.2 | 0 | 0 | -180 | 419.3
2020-08-14 | 12:00 | 430.8 | 78.3 | 142 | 34.3 | － | 24.5 | 326.8 | 0 | 4.9 | 0 | 0 | -180 | 430.8
2020-08-14 | 13:00 | 432.8 | 78.3 | 155.7 | 35 | － | 24.5 | 313.2 | 0 | 6.1 | 0 | 0 | -180 | 432.8
2020-08-14 | 14:00 | 429 | 78.3 | 184.4 | 37.8 | － | 24.5 | 278.3 | 0 | 5.7 | 0 | 0 | -180 | 429
2020-08-14 | 15:00 | 425.3 | 78.3 | 233.4 | 45.9 | － | 24.5 | 220.1 | 0 | 3.1 | 0 | 0 | -180 | 425.3
2020-08-14 | 16:00 | 429 | 78.3 | 292.1 | 60.7 | － | 24.5 | 148.8 | 0 | 4.6 | 0 | 0 | -180 | 429
2020-08-14 | 17:00 | 430.9 | 78.3 | 361.7 | 70 | － | 24.5 | 73 | 0 | 3.4 | 0 | 0 | -180 | 430.9
2020-08-14 | 18:00 | 414 | 78.3 | 406.5 | 70 | － | 24.5 | 12.4 | 0 | 2.3 | 0 | 0 | -180 | 414
2020-08-14 | 19:00 | 399.8 | 78.3 | 405.9 | 70 | － | 24.5 | 0 | 0 | 1.1 | 0 | 0 | -180 | 399.8
2020-08-14 | 20:00 | 375.9 | 78.3 | 380 | 70 | － | 24.5 | 0 | 0 | 3.1 | 0 | 0 | -180 | 375.9
2020-08-14 | 21:00 | 346.6 | 78.3 | 349.2 | 70 | － | 24.5 | 0 | 0 | 4.6 | 0 | 0 | -180 | 346.6
2020-08-14 | 22:00 | 316.9 | 78.3 | 320.3 | 70 | － | 24.5 | 0 | 0 | 3.8 | 0 | 0 | -180 | 316.9
2020-08-14 | 23:00 | 295.8 | 78.3 | 304.3 | 65.3 | － | 24.5 | 0 | 0 | 3.4 | 0 | 0 | -180 | 295.8
2020-08-15 | 0:00 | 266.9 | 78.3 | 280.1 | 62.1 | － | 24.5 | 0 | 0 | 1.9 | 0 | 0 | -180 | 266.9
2020-08-15 | 1:00 | 251.4 | 78.3 | 267.6 | 58.7 | － | 24.5 | 0 | 0 | 2.3 | 0 | 0 | -180 | 251.4
2020-08-15 | 2:00 | 248.6 | 78.3 | 264.2 | 57.8 | － | 24.5 | 0 | 0 | 3.8 | 0 | 0 | -180 | 248.6
2020-08-15 | 3:00 | 253.7 | 78.3 | 265.5 | 58.2 | － | 24.5 | 0 | 0 | 7.2 | 0 | 0 | -180 | 253.7
2020-08-15 | 4:00 | 263.6 | 78.3 | 273.3 | 60.3 | － | 24.5 | 0 | 0 | 7.2 | 0 | 0 | -180 | 263.6
2020-08-15 | 5:00 | 270.4 | 78.3 | 276.8 | 61.2 | － | 24.5 | 2.4 | 0 | 7.2 | 0 | 0 | -180 | 270.4
2020-08-15 | 6:00 | 270.1 | 78.3 | 240.5 | 51.8 | － | 24.5 | 47.3 | 0 | 7.7 | 0 | 0 | -180 | 270.1
2020-08-15 | 7:00 | 278.6 | 78.3 | 186.2 | 41.2 | － | 24.5 | 120.7 | 0 | 7.7 | 0 | 0 | -180 | 278.6
2020-08-15 | 8:00 | 315.6 | 78.3 | 152.9 | 36.6 | － | 24.5 | 195.3 | 0 | 8 | 0 | 0 | -180 | 315.6
2020-08-15 | 9:00 | 357.5 | 78.3 | 133.6 | 34.8 | － | 24.5 | 259.4 | 0 | 6.9 | 0 | 0 | -180 | 357.5
2020-08-15 | 10:00 | 384.1 | 78.3 | 115.6 | 33.7 | － | 24.5 | 304 | 0 | 8 | 0 | 0 | -180 | 384.1
2020-08-15 | 11:00 | 401 | 78.3 | 105.2 | 33.4 | － | 24.5 | 324.4 | 0 | 15.2 | 0 | 0 | -180 | 401
2020-08-15 | 12:00 | 412.7 | 78.3 | 106.5 | 33.3 | － | 24.5 | 327.2 | 0 | 22.9 | 0 | 0 | -180 | 412.7
2020-08-15 | 13:00 | 416 | 78.3 | 120.6 | 33.8 | － | 24.5 | 313.6 | 0 | 25.2 | 0 | 0 | -180 | 416
2020-08-15 | 14:00 | 411.6 | 78.3 | 152.3 | 36.2 | － | 24.5 | 277.9 | 0 | 22.4 | 0 | 0 | -180 | 411.6
2020-08-15 | 15:00 | 407.8 | 78.3 | 198.9 | 42.8 | － | 24.5 | 219.7 | 0 | 23.6 | 0 | 0 | -180 | 407.8
2020-08-15 | 16:00 | 411.9 | 78.3 | 262.9 | 56.5 | － | 24.5 | 147.6 | 0 | 22.1 | 0 | 0 | -180 | 411.9
2020-08-15 | 17:00 | 418.2 | 78.3 | 328.5 | 70 | － | 24.5 | 72.2 | 0 | 24.7 | 0 | 0 | -180 | 418.2
2020-08-15 | 18:00 | 405.7 | 78.3 | 379.6 | 70 | － | 24.5 | 11.6 | 0 | 21.7 | 0 | 0 | -180 | 405.7
2020-08-15 | 19:00 | 393.6 | 78.3 | 381 | 70 | － | 24.5 | 0 | 0 | 19.8 | 0 | 0 | -180 | 393.6
2020-08-15 | 20:00 | 371.7 | 78.3 | 362.9 | 70 | － | 24.5 | 0 | 0 | 16 | 0 | 0 | -180 | 371.7
2020-08-15 | 21:00 | 343.8 | 78.3 | 339.2 | 70 | － | 24.5 | 0 | 0 | 11.8 | 0 | 0 | -180 | 343.8
2020-08-15 | 22:00 | 317.4 | 78.3 | 312 | 70 | － | 24.5 | 0 | 0 | 12.6 | 0 | 0 | -180 | 317.4
2020-08-15 | 23:00 | 297.3 | 78.3 | 295.9 | 66.5 | － | 24.5 | 0 | 0 | 12.1 | 0 | 0 | -180 | 297.3
2020-08-16 | 0:00 | 269.4 | 78.3 | 275.3 | 61 | － | 24.5 | 0 | 0 | 10.3 | 0 | 0 | -180 | 269.4
2020-08-16 | 1:00 | 252.6 | 78.3 | 262.9 | 58.1 | － | 24.5 | 0 | 0 | 8.8 | 0 | 0 | -180 | 252.6
2020-08-16 | 2:00 | 249.1 | 78.3 | 258.2 | 57 | － | 24.5 | 0 | 0 | 11.1 | 0 | 0 | -180 | 249.1
2020-08-16 | 3:00 | 254.8 | 78.3 | 259.2 | 57.2 | － | 24.5 | 0 | 0 | 15.6 | 0 | 0 | -180 | 254.8
2020-08-16 | 4:00 | 263.4 | 78.3 | 268.1 | 59.2 | － | 24.5 | 0 | 0 | 13.3 | 0 | 0 | -180 | 263.4
2020-08-16 | 5:00 | 269.7 | 78.3 | 270.4 | 59.7 | － | 24.5 | 2.4 | 0 | 14.4 | 0 | 0 | -180 | 269.7
2020-08-16 | 6:00 | 268.6 | 78.3 | 233.8 | 51.4 | － | 24.5 | 46.9 | 0 | 13.7 | 0 | 0 | -180 | 268.6
2020-08-16 | 7:00 | 274.1 | 78.3 | 178.3 | 41.6 | － | 24.5 | 120.3 | 0 | 11.1 | 0 | 0 | -180 | 274.1
2020-08-16 | 8:00 | 306.6 | 78.3 | 139.2 | 36.8 | － | 24.5 | 194.9 | 0 | 12.9 | 0 | 0 | -180 | 306.6
2020-08-16 | 9:00 | 345.7 | 78.3 | 113.3 | 34.6 | － | 24.5 | 259.4 | 0 | 15.6 | 0 | 0 | -180 | 345.7
2020-08-16 | 10:00 | 370.5 | 78.3 | 90.7 | 33.6 | － | 24.5 | 303.6 | 0 | 19.8 | 0 | 0 | -180 | 370.5
2020-08-16 | 11:00 | 386.7 | 78.3 | 86.2 | 33.5 | － | 24.5 | 324.4 | 0 | 19.8 | 0 | 0 | -180 | 386.7
2020-08-16 | 12:00 | 400.7 | 78.3 | 100.2 | 33.8 | － | 24.5 | 327.2 | 0 | 16.7 | 0 | 0 | -180 | 400.7
2020-08-16 | 13:00 | 403.1 | 78.3 | 116.4 | 34.7 | － | 24.5 | 313.6 | 0 | 15.6 | 0 | 0 | -180 | 403.1
2020-08-16 | 14:00 | 402.7 | 78.3 | 149.6 | 37.6 | － | 24.5 | 277.5 | 0 | 15.2 | 0 | 0 | -180 | 402.7
2020-08-16 | 15:00 | 405.1 | 78.3 | 203.3 | 45.2 | － | 24.5 | 218.9 | 0 | 14.9 | 0 | 0 | -180 | 405.1
2020-08-16 | 16:00 | 412.5 | 78.3 | 269.7 | 58.8 | － | 24.5 | 146.8 | 0 | 14.4 | 0 | 0 | -180 | 412.5
2020-08-16 | 17:00 | 422.6 | 78.3 | 344.7 | 70 | － | 24.5 | 71 | 0 | 14.1 | 0 | 0 | -180 | 422.6
2020-08-16 | 18:00 | 410.3 | 78.3 | 393 | 70 | － | 24.5 | 11.2 | 0 | 13.3 | 0 | 0 | -180 | 410.3
2020-08-16 | 19:00 | 398.2 | 78.3 | 395.1 | 70 | － | 24.5 | 0 | 0 | 10.3 | 0 | 0 | -180 | 398.2
2020-08-16 | 20:00 | 375.1 | 78.3 | 373.1 | 70 | － | 24.5 | 0 | 0 | 9.2 | 0 | 0 | -180 | 375.1
2020-08-16 | 21:00 | 346.2 | 78.3 | 343.5 | 70 | － | 24.5 | 0 | 0 | 9.9 | 0 | 0 | -180 | 346.2
2020-08-16 | 22:00 | 314.1 | 78.3 | 309.4 | 69.8 | － | 24.5 | 0 | 0 | 12.1 | 0 | 0 | -180 | 314.1
2020-08-16 | 23:00 | 292.1 | 78.3 | 292.6 | 65.3 | － | 24.5 | 0 | 0 | 11.4 | 0 | 0 | -180 | 292.1
2020-08-17 | 0:00 | 263.3 | 78.3 | 283.2 | 49.3 | － | 24.5 | 0 | 0 | 8 | 0 | 0 | -180 | 263.3
2020-08-17 | 1:00 | 247.6 | 78.3 | 271.4 | 46.2 | － | 24.5 | 0 | 0 | 7.2 | 0 | 0 | -180 | 247.6
2020-08-17 | 2:00 | 245.3 | 78.3 | 268.5 | 45.6 | － | 24.5 | 0 | 0 | 8.4 | 0 | 0 | -180 | 245.3
2020-08-17 | 3:00 | 253.1 | 78.3 | 273.1 | 46.6 | － | 24.5 | 0 | 0 | 10.6 | 0 | 0 | -180 | 253.1
2020-08-17 | 4:00 | 266.6 | 78.3 | 283.4 | 49.3 | － | 24.5 | 0 | 0 | 11.1 | 0 | 0 | -180 | 266.6
2020-08-17 | 5:00 | 280.6 | 78.3 | 293.9 | 52.4 | － | 24.5 | 2 | 0 | 9.5 | 0 | 0 | -180 | 280.6
2020-08-17 | 6:00 | 296.9 | 78.3 | 270.2 | 45.7 | － | 24.5 | 46.1 | 0 | 12.1 | 0 | 0 | -180 | 296.9
2020-08-17 | 7:00 | 329.3 | 78.3 | 229.3 | 39 | － | 24.5 | 119.9 | 0 | 18.3 | 0 | 0 | -180 | 329.3
2020-08-17 | 8:00 | 412.5 | 78.3 | 234.6 | 39.3 | － | 24.5 | 194.5 | 0 | 21.3 | 0 | 0 | -180 | 412.5
2020-08-17 | 9:00 | 470.2 | 78.3 | 230.9 | 38.9 | － | 24.5 | 258.6 | 0 | 19 | 0 | 0 | -180 | 470.2
2020-08-17 | 10:00 | 498.1 | 78.3 | 220.4 | 38.4 | － | 24.5 | 302.8 | 0 | 13.7 | 0 | 0 | -180 | 498.1
2020-08-17 | 11:00 | 520.5 | 78.3 | 225 | 38.5 | － | 24.5 | 323.6 | 0 | 10.6 | 0 | 0 | -180 | 520.5
2020-08-17 | 12:00 | 521.8 | 78.3 | 227.1 | 38.6 | － | 24.5 | 326.4 | 0 | 6.9 | 0 | 0 | -180 | 521.8
2020-08-17 | 13:00 | 544.3 | 78.3 | 263.7 | 43.2 | － | 24.5 | 310.8 | 0 | 3.8 | 0 | 0 | -180 | 544.3
2020-08-17 | 14:00 | 540.8 | 78.3 | 294.8 | 51 | － | 24.5 | 269.9 | 0 | 2.3 | 0 | 0 | -180 | 540.8
2020-08-17 | 15:00 | 528.6 | 78.3 | 327.8 | 63.3 | － | 24.5 | 212.1 | 0 | 2.6 | 0 | 0 | -180 | 528.6
2020-08-17 | 16:00 | 526.7 | 78.3 | 387.3 | 70 | － | 24.5 | 142.4 | 0 | 4.2 | 0 | 0 | -180 | 526.7
2020-08-17 | 17:00 | 499 | 78.3 | 433.5 | 70 | － | 24.5 | 65 | 0 | 7.7 | 0 | 0 | -180 | 499
2020-08-17 | 18:00 | 471.7 | 78.3 | 460.9 | 70 | － | 24.5 | 9.2 | 0 | 8.8 | 0 | 0 | -180 | 471.7
2020-08-17 | 19:00 | 448.6 | 78.3 | 445.9 | 70 | － | 24.5 | 0 | 0 | 9.9 | 0 | 0 | -180 | 448.6
2020-08-17 | 20:00 | 416.7 | 78.3 | 415.1 | 70 | － | 24.5 | 0 | 0 | 8.8 | 0 | 0 | -180 | 416.7
2020-08-17 | 21:00 | 382.1 | 78.3 | 379.4 | 70 | － | 24.5 | 0 | 0 | 9.9 | 0 | 0 | -180 | 382.1
2020-08-17 | 22:00 | 346.8 | 78.3 | 344.1 | 70 | － | 24.5 | 0 | 0 | 9.9 | 0 | 0 | -180 | 346.8
2020-08-17 | 23:00 | 322.2 | 78.3 | 324.4 | 63.6 | － | 24.5 | 0 | 0 | 11.4 | 0 | 0 | -180 | 322.2
2020-08-18 | 0:00 | 293.3 | 78.3 | 305.1 | 52.1 | － | 24.5 | 0 | 0 | 13.3 | 0 | 0 | -180 | 293.3
2020-08-18 | 1:00 | 275.8 | 78.3 | 289.2 | 47.4 | － | 24.5 | 0 | 0 | 16.4 | 0 | 0 | -180 | 275.8
2020-08-18 | 2:00 | 271.5 | 78.3 | 286.7 | 46.8 | － | 24.5 | 0 | 0 | 15.2 | 0 | 0 | -180 | 271.5
2020-08-18 | 3:00 | 278.1 | 78.3 | 292.6 | 48.3 | － | 24.5 | 0 | 0 | 14.4 | 0 | 0 | -180 | 278.1
2020-08-18 | 4:00 | 287.8 | 78.3 | 302.5 | 51.1 | － | 24.5 | 0 | 0 | 11.4 | 0 | 0 | -180 | 287.8
2020-08-18 | 5:00 | 300.5 | 78.3 | 313.2 | 54.5 | － | 24.5 | 1.6 | 0 | 8.4 | 0 | 0 | -180 | 300.5
2020-08-18 | 6:00 | 313.9 | 78.3 | 290.1 | 47.4 | － | 24.5 | 44.1 | 0 | 9.5 | 0 | 0 | -180 | 313.9
2020-08-18 | 7:00 | 344.2 | 78.3 | 252.1 | 39.6 | － | 24.5 | 117.9 | 0 | 11.8 | 0 | 0 | -180 | 344.2
2020-08-18 | 8:00 | 424.7 | 78.3 | 257.8 | 40.2 | － | 24.5 | 193.3 | 0 | 10.6 | 0 | 0 | -180 | 424.7
2020-08-18 | 9:00 | 478 | 78.3 | 250.7 | 39.1 | － | 24.5 | 257.4 | 0 | 8 | 0 | 0 | -180 | 478
2020-08-18 | 10:00 | 503.4 | 78.3 | 235.7 | 37.6 | － | 24.5 | 301.6 | 0 | 5.7 | 0 | 0 | -180 | 503.4
2020-08-18 | 11:00 | 521.3 | 78.3 | 233 | 37.4 | － | 24.5 | 322.4 | 0 | 5.7 | 0 | 0 | -180 | 521.3
2020-08-18 | 12:00 | 515.5 | 78.3 | 226.1 | 37.2 | － | 24.5 | 325.6 | 0 | 3.8 | 0 | 0 | -180 | 515.5
2020-08-18 | 13:00 | 537.9 | 78.3 | 259.2 | 40.1 | － | 24.5 | 312 | 0 | 3.8 | 0 | 0 | -180 | 537.9
2020-08-18 | 14:00 | 538.3 | 78.3 | 288.4 | 45.9 | － | 24.5 | 275.5 | 0 | 5.7 | 0 | 0 | -180 | 538.3
2020-08-18 | 15:00 | 533.4 | 78.3 | 327.6 | 58.1 | － | 24.5 | 216.5 | 0 | 8.4 | 0 | 0 | -180 | 533.4
2020-08-18 | 16:00 | 532.4 | 78.3 | 383.5 | 70 | － | 24.5 | 144 | 0 | 12.1 | 0 | 0 | -180 | 532.4
2020-08-18 | 17:00 | 507.5 | 78.3 | 435.5 | 70 | － | 24.5 | 68.6 | 0 | 10.6 | 0 | 0 | -180 | 507.5
2020-08-18 | 18:00 | 475.9 | 78.3 | 459.8 | 70 | － | 24.5 | 10 | 0 | 13.3 | 0 | 0 | -180 | 475.9
2020-08-18 | 19:00 | 452.9 | 78.3 | 452.9 | 70 | － | 24.5 | 0 | 0 | 7.2 | 0 | 0 | -180 | 452.9
2020-08-18 | 20:00 | 424.7 | 78.3 | 424.7 | 70 | － | 24.5 | 0 | 0 | 7.2 | 0 | 0 | -180 | 424.7
2020-08-18 | 21:00 | 390.4 | 78.3 | 390.4 | 70 | － | 24.5 | 0 | 0 | 7.2 | 0 | 0 | -180 | 390.4
2020-08-18 | 22:00 | 357.5 | 78.3 | 360.1 | 70 | － | 24.5 | 0 | 0 | 4.6 | 0 | 0 | -180 | 357.5
2020-08-18 | 23:00 | 335.3 | 78.3 | 343.3 | 66.1 | － | 24.5 | 0 | 0 | 3.1 | 0 | 0 | -180 | 335.3
2020-08-19 | 0:00 | 303.5 | 78.3 | 324.3 | 54.5 | － | 24.5 | 0 | 0 | 1.9 | 0 | 0 | -180 | 303.5
2020-08-19 | 1:00 | 283.4 | 78.3 | 308.1 | 49.4 | － | 24.5 | 0 | 0 | 3.1 | 0 | 0 | -180 | 283.4
2020-08-19 | 2:00 | 279.6 | 78.3 | 304.3 | 48.3 | － | 24.5 | 0 | 0 | 4.2 | 0 | 0 | -180 | 279.6
2020-08-19 | 3:00 | 284.4 | 78.3 | 308.6 | 49.6 | － | 24.5 | 0 | 0 | 3.4 | 0 | 0 | -180 | 284.4
2020-08-19 | 4:00 | 296.1 | 78.3 | 318.2 | 52.5 | － | 24.5 | 0 | 0 | 2.6 | 0 | 0 | -180 | 296.1
2020-08-19 | 5:00 | 308.9 | 78.3 | 327.1 | 55.5 | － | 24.5 | 1.6 | 0 | 1.9 | 0 | 0 | -180 | 308.9
2020-08-19 | 6:00 | 318.5 | 78.3 | 305.6 | 48.5 | － | 24.5 | 40.5 | 0 | 1.1 | 0 | 0 | -180 | 318.5
2020-08-19 | 7:00 | 348.8 | 78.3 | 270.5 | 40.4 | － | 24.5 | 114.7 | 0 | 0.4 | 0 | 0 | -180 | 348.8
2020-08-19 | 8:00 | 427.5 | 78.3 | 272.3 | 40.3 | － | 24.5 | 192.1 | 0 | 0 | 0 | 0 | -180 | 427.5
2020-08-19 | 9:00 | 480.5 | 78.3 | 263.2 | 38.7 | － | 24.5 | 255.8 | 0 | 0 | 0 | 0 | -180 | 480.5
2020-08-19 | 10:00 | 505.7 | 78.3 | 247.6 | 37 | － | 24.5 | 298.3 | 0 | 0 | 0 | 0 | -180 | 505.7
2020-08-19 | 11:00 | 521.3 | 78.3 | 243.5 | 36.6 | － | 24.5 | 318.4 | 0 | 0 | 0 | 0 | -180 | 521.3
2020-08-19 | 12:00 | 515.5 | 78.3 | 234.4 | 36.3 | － | 24.5 | 321.6 | 0 | 0.4 | 0 | 0 | -180 | 515.5
2020-08-19 | 13:00 | 536.5 | 78.3 | 265 | 38.8 | － | 24.5 | 308.8 | 0 | 1.1 | 0 | 0 | -180 | 536.5
2020-08-19 | 14:00 | 537.2 | 78.3 | 295.3 | 44.5 | － | 24.5 | 272.7 | 0 | 1.9 | 0 | 0 | -180 | 537.2
2020-08-19 | 15:00 | 528.9 | 78.3 | 334.5 | 56.4 | － | 24.5 | 212.1 | 0 | 3.1 | 0 | 0 | -180 | 528.9
2020-08-19 | 16:00 | 526.4 | 78.3 | 390.3 | 70 | － | 24.5 | 137.9 | 0 | 5.4 | 0 | 0 | -180 | 526.4
2020-08-19 | 17:00 | 498.7 | 78.3 | 436.8 | 70 | － | 24.5 | 62.2 | 0 | 6.9 | 0 | 0 | -180 | 498.7
2020-08-19 | 18:00 | 475.9 | 78.3 | 468.6 | 70 | － | 24.5 | 8.4 | 0 | 6.1 | 0 | 0 | -180 | 475.9
2020-08-19 | 19:00 | 456.8 | 78.3 | 454.5 | 70 | － | 24.5 | 0 | 0 | 9.5 | 0 | 0 | -180 | 456.8
2020-08-19 | 20:00 | 428.6 | 78.3 | 424 | 70 | － | 24.5 | 0 | 0 | 11.8 | 0 | 0 | -180 | 428.6
2020-08-19 | 21:00 | 395.6 | 78.3 | 393.3 | 70 | － | 24.5 | 0 | 0 | 9.5 | 0 | 0 | -180 | 395.6
2020-08-19 | 22:00 | 361.8 | 78.3 | 362.3 | 69.5 | － | 24.5 | 0 | 0 | 7.2 | 0 | 0 | -180 | 361.8
2020-08-19 | 23:00 | 338.6 | 78.3 | 345.3 | 62.1 | － | 24.5 | 0 | 0 | 8.4 | 0 | 0 | -180 | 338.6
2020-08-20 | 0:00 | 305.9 | 78.3 | 325 | 50.4 | － | 24.5 | 0 | 0 | 7.7 | 0 | 0 | -180 | 305.9
2020-08-20 | 1:00 | 287.6 | 78.3 | 312.6 | 46.5 | － | 24.5 | 0 | 0 | 5.7 | 0 | 0 | -180 | 287.6
2020-08-20 | 2:00 | 283.1 | 78.3 | 309.7 | 45.7 | － | 24.5 | 0 | 0 | 4.9 | 0 | 0 | -180 | 283.1
2020-08-20 | 3:00 | 287.7 | 78.3 | 314.4 | 47.1 | － | 24.5 | 0 | 0 | 3.4 | 0 | 0 | -180 | 287.7
2020-08-20 | 4:00 | 298.1 | 78.3 | 320.7 | 48.9 | － | 24.5 | 0 | 0 | 5.7 | 0 | 0 | -180 | 298.1
2020-08-20 | 5:00 | 310.8 | 78.3 | 331.7 | 52.8 | － | 24.5 | 1.6 | 0 | 1.9 | 0 | 0 | -180 | 310.8
2020-08-20 | 6:00 | 323.5 | 78.3 | 314 | 46.6 | － | 24.5 | 39.7 | 0 | 0.4 | 0 | 0 | -180 | 323.5
2020-08-20 | 7:00 | 360.2 | 78.3 | 285.6 | 40.3 | － | 24.5 | 111.5 | 0 | 0 | 0 | 0 | -180 | 360.2
2020-08-20 | 8:00 | 444 | 78.3 | 292.1 | 41 | － | 24.5 | 188.1 | 0 | 0 | 0 | 0 | -180 | 444
2020-08-20 | 9:00 | 493.5 | 78.3 | 282.2 | 39.5 | － | 24.5 | 249 | 0 | 0 | 0 | 0 | -180 | 493.5
2020-08-20 | 10:00 | 514.7 | 78.3 | 271.6 | 38.8 | － | 24.5 | 281.1 | 0 | 0.4 | 0 | 0 | -180 | 514.7
2020-08-20 | 11:00 | 526 | 78.3 | 278.9 | 39.2 | － | 24.5 | 284.7 | 0 | 0.4 | 0 | 0 | -180 | 526
2020-08-20 | 12:00 | 524.7 | 78.3 | 270.8 | 38.8 | － | 24.5 | 292.3 | 0 | 0 | 0 | 0 | -180 | 524.7
2020-08-20 | 13:00 | 549.1 | 78.3 | 293.9 | 41 | － | 24.5 | 289.9 | 0 | 1.5 | 0 | 0 | -180 | 549.1
2020-08-20 | 14:00 | 551.6 | 78.3 | 322.4 | 47.8 | － | 24.5 | 258.2 | 0 | 0.4 | 0 | 0 | -180 | 551.6
2020-08-20 | 15:00 | 542.9 | 78.3 | 360 | 63.7 | － | 24.5 | 195.3 | 0 | 1.1 | 0 | 0 | -180 | 542.9
2020-08-20 | 16:00 | 541.8 | 78.3 | 413.2 | 70 | － | 24.5 | 133.5 | 0 | 2.3 | 0 | 0 | -180 | 541.8
2020-08-20 | 17:00 | 512 | 78.3 | 456 | 70 | － | 24.5 | 60.6 | 0 | 2.6 | 0 | 0 | -180 | 512
2020-08-20 | 18:00 | 486.4 | 78.3 | 483 | 70 | － | 24.5 | 8 | 0 | 2.6 | 0 | 0 | -180 | 486.4
2020-08-20 | 19:00 | 464.1 | 78.3 | 467.9 | 70 | － | 24.5 | 0 | 0 | 3.4 | 0 | 0 | -180 | 464.1
2020-08-20 | 20:00 | 432.8 | 78.3 | 435.8 | 70 | － | 24.5 | 0 | 0 | 4.2 | 0 | 0 | -180 | 432.8
2020-08-20 | 21:00 | 397.1 | 78.3 | 400.5 | 70 | － | 24.5 | 0 | 0 | 3.8 | 0 | 0 | -180 | 397.1
2020-08-20 | 22:00 | 362 | 78.3 | 366.6 | 69.5 | － | 24.5 | 0 | 0 | 3.1 | 0 | 0 | -180 | 362
2020-08-20 | 23:00 | 338.4 | 78.3 | 351.2 | 61.3 | － | 24.5 | 0 | 0 | 3.1 | 0 | 0 | -180 | 338.4
2020-08-21 | 0:00 | 308.6 | 78.3 | 332.5 | 51 | － | 24.5 | 0 | 0 | 2.3 | 0 | 0 | -180 | 308.6
2020-08-21 | 1:00 | 290 | 78.3 | 318.9 | 46.8 | － | 24.5 | 0 | 0 | 1.5 | 0 | 0 | -180 | 290
2020-08-21 | 2:00 | 284.8 | 78.3 | 315.9 | 46.1 | － | 24.5 | 0 | 0 | 0 | 0 | 0 | -180 | 284.8
2020-08-21 | 3:00 | 290.3 | 78.3 | 320.3 | 47.2 | － | 24.5 | 0 | 0 | 0 | 0 | 0 | -180 | 290.3
2020-08-21 | 4:00 | 300.2 | 78.3 | 327.3 | 49.3 | － | 24.5 | 0 | 0 | 0.8 | 0 | 0 | -180 | 300.2
2020-08-21 | 5:00 | 313.7 | 78.3 | 335.5 | 51.9 | － | 24.5 | 1.2 | 0 | 2.3 | 0 | 0 | -180 | 313.7
2020-08-21 | 6:00 | 328.3 | 78.3 | 317.6 | 46.3 | － | 24.5 | 39.7 | 0 | 1.9 | 0 | 0 | -180 | 328.3
2020-08-21 | 7:00 | 363.6 | 78.3 | 290.3 | 40.2 | － | 24.5 | 109.9 | 0 | 0.4 | 0 | 0 | -180 | 363.6
2020-08-21 | 8:00 | 448.6 | 78.3 | 296 | 40.9 | － | 24.5 | 188.9 | 0 | 0 | 0 | 0 | -180 | 448.6
2020-08-21 | 9:00 | 502.1 | 78.3 | 288.2 | 39.3 | － | 24.5 | 251.8 | 0 | 0 | 0 | 0 | -180 | 502.1
2020-08-21 | 10:00 | 523.3 | 78.3 | 273.6 | 37.8 | － | 24.5 | 288.7 | 0 | 0.4 | 0 | 0 | -180 | 523.3
2020-08-21 | 11:00 | 536 | 78.3 | 273.9 | 37.7 | － | 24.5 | 301.2 | 0 | 0.4 | 0 | 0 | -180 | 536
2020-08-21 | 12:00 | 530.3 | 78.3 | 265.4 | 37.4 | － | 24.5 | 303.6 | 0 | 1.1 | 0 | 0 | -180 | 530.3
2020-08-21 | 13:00 | 551.6 | 78.3 | 298.5 | 40.8 | － | 24.5 | 288.7 | 0 | 0.8 | 0 | 0 | -180 | 551.6
2020-08-21 | 14:00 | 550.7 | 78.3 | 337.9 | 51 | － | 24.5 | 238.6 | 0 | 0.4 | 0 | 0 | -180 | 550.7
2020-08-21 | 15:00 | 539.7 | 78.3 | 379.9 | 69.4 | － | 24.5 | 167.2 | 0 | 0.4 | 0 | 0 | -180 | 539.7
2020-08-21 | 16:00 | 534.3 | 78.3 | 438.8 | 70 | － | 24.5 | 102.7 | 0 | 0 | 0 | 0 | -180 | 534.3
2020-08-21 | 17:00 | 502.6 | 78.3 | 466.9 | 70 | － | 24.5 | 42.9 | 0 | 0 | 0 | 0 | -180 | 502.6
2020-08-21 | 18:00 | 478.4 | 78.3 | 480.8 | 70 | － | 24.5 | 4.8 | 0 | 0 | 0 | 0 | -180 | 478.4
2020-08-21 | 19:00 | 458.1 | 78.3 | 464.9 | 70 | － | 24.5 | 0 | 0 | 0.4 | 0 | 0 | -180 | 458.1
2020-08-21 | 20:00 | 426.5 | 78.3 | 432.6 | 70 | － | 24.5 | 0 | 0 | 1.1 | 0 | 0 | -180 | 426.5
2020-08-21 | 21:00 | 393.3 | 78.3 | 399.7 | 70 | － | 24.5 | 0 | 0 | 0.8 | 0 | 0 | -180 | 393.3
2020-08-21 | 22:00 | 360.7 | 78.3 | 370.5 | 66.3 | － | 24.5 | 0 | 0 | 1.1 | 0 | 0 | -180 | 360.7
2020-08-21 | 23:00 | 338.4 | 78.3 | 355.7 | 59.5 | － | 24.5 | 0 | 0 | 0.4 | 0 | 0 | -180 | 338.4
2020-08-22 | 0:00 | 307.8 | 78.3 | 327.7 | 57.3 | － | 24.5 | 0 | 0 | 0 | 0 | 0 | -180 | 307.8
2020-08-22 | 1:00 | 289.5 | 78.3 | 313.7 | 52.6 | － | 24.5 | 0 | 0 | 0.4 | 0 | 0 | -180 | 289.5
2020-08-22 | 2:00 | 285.1 | 78.3 | 309.8 | 51.4 | － | 24.5 | 0 | 0 | 1.1 | 0 | 0 | -180 | 285.1
2020-08-22 | 3:00 | 290.3 | 78.3 | 313.1 | 52.5 | － | 24.5 | 0 | 0 | 1.9 | 0 | 0 | -180 | 290.3
2020-08-22 | 4:00 | 298.6 | 78.3 | 315.7 | 53.2 | － | 24.5 | 0 | 0 | 6.9 | 0 | 0 | -180 | 298.6
2020-08-22 | 5:00 | 306.7 | 78.3 | 321 | 54.9 | － | 24.5 | 0.8 | 0 | 7.2 | 0 | 0 | -180 | 306.7
2020-08-22 | 6:00 | 307.5 | 78.3 | 301.7 | 48.8 | － | 24.5 | 28.5 | 0 | 5.7 | 0 | 0 | -180 | 307.5
2020-08-22 | 7:00 | 322.1 | 78.3 | 273.7 | 41.5 | － | 24.5 | 81.8 | 0 | 2.3 | 0 | 0 | -180 | 322.1
2020-08-22 | 8:00 | 366.8 | 78.3 | 269.8 | 40.5 | － | 24.5 | 130.3 | 0 | 3.4 | 0 | 0 | -180 | 366.8
2020-08-22 | 9:00 | 390.2 | 78.3 | 258.6 | 38.2 | － | 24.5 | 166.8 | 0 | 3.8 | 0 | 0 | -180 | 390.2
2020-08-22 | 10:00 | 414.4 | 78.3 | 212.7 | 32.5 | － | 24.5 | 241.8 | 0 | 4.6 | 0 | 0 | -180 | 414.4
2020-08-22 | 11:00 | 441.5 | 78.3 | 202.2 | 32.1 | － | 24.5 | 278.7 | 0 | 5.7 | 0 | 0 | -180 | 441.5
2020-08-22 | 12:00 | 445.2 | 78.3 | 215.4 | 32.6 | － | 24.5 | 268.7 | 0 | 5.7 | 0 | 0 | -180 | 445.2
2020-08-22 | 13:00 | 439.6 | 78.3 | 289.2 | 44.7 | － | 24.5 | 182.1 | 0 | 0.8 | 0 | 0 | -180 | 439.6
2020-08-22 | 14:00 | 401.4 | 78.3 | 335.3 | 59.1 | － | 24.5 | 83.4 | 0 | 0.8 | 0 | 0 | -180 | 401.4
2020-08-22 | 15:00 | 399.9 | 78.3 | 336.3 | 59.5 | － | 24.5 | 79.8 | 0 | 1.5 | 0 | 0 | -180 | 399.9
2020-08-22 | 16:00 | 403.2 | 78.3 | 354.5 | 66.7 | － | 24.5 | 57.7 | 0 | 1.5 | 0 | 0 | -180 | 403.2
2020-08-22 | 17:00 | 401.7 | 78.3 | 383.6 | 70 | － | 24.5 | 24.9 | 0 | 0.4 | 0 | 0 | -180 | 401.7
2020-08-22 | 18:00 | 402.5 | 78.3 | 405.7 | 70 | － | 24.5 | 4 | 0 | 0 | 0 | 0 | -180 | 402.5
2020-08-22 | 19:00 | 390.4 | 78.3 | 397.6 | 70 | － | 24.5 | 0 | 0 | 0 | 0 | 0 | -180 | 390.4
2020-08-22 | 20:00 | 367.6 | 78.3 | 374.8 | 70 | － | 24.5 | 0 | 0 | 0 | 0 | 0 | -180 | 367.6
2020-08-22 | 21:00 | 341.9 | 78.3 | 352.7 | 66.4 | － | 24.5 | 0 | 0 | 0 | 0 | 0 | -180 | 341.9
2020-08-22 | 22:00 | 315.1 | 78.3 | 333.3 | 59 | － | 24.5 | 0 | 0 | 0 | 0 | 0 | -180 | 315.1
2020-08-22 | 23:00 | 300.8 | 78.3 | 322.6 | 55.4 | － | 24.5 | 0 | 0 | 0 | 0 | 0 | -180 | 300.8
2020-08-23 | 0:00 | 276.2 | 78.3 | 294 | 59.4 | － | 24.5 | 0 | 0 | 0 | 0 | 0 | -180 | 276.2
2020-08-23 | 1:00 | 261.1 | 78.3 | 282 | 55.9 | － | 24.5 | 0 | 0 | 0.4 | 0 | 0 | -180 | 261.1
2020-08-23 | 2:00 | 260.7 | 78.3 | 281.7 | 55.8 | － | 24.5 | 0 | 0 | 0.4 | 0 | 0 | -180 | 260.7
2020-08-23 | 3:00 | 268 | 78.3 | 287.4 | 57.4 | － | 24.5 | 0 | 0 | 0.4 | 0 | 0 | -180 | 268
2020-08-23 | 4:00 | 279.2 | 78.3 | 295.9 | 60.1 | － | 24.5 | 0 | 0 | 0.4 | 0 | 0 | -180 | 279.2
2020-08-23 | 5:00 | 286.4 | 78.3 | 300.2 | 61.4 | － | 24.5 | 1.2 | 0 | 0.8 | 0 | 0 | -180 | 286.4
2020-08-23 | 6:00 | 275.4 | 78.3 | 268.7 | 51.9 | － | 24.5 | 30.5 | 0 | 1.5 | 0 | 0 | -180 | 275.4
2020-08-23 | 7:00 | 279.9 | 78.3 | 216.6 | 40.4 | － | 24.5 | 98.2 | 0 | 1.9 | 0 | 0 | -180 | 279.9
2020-08-23 | 8:00 | 316.9 | 78.3 | 177.8 | 35 | － | 24.5 | 180.5 | 0 | 0.8 | 0 | 0 | -180 | 316.9
2020-08-23 | 9:00 | 352.7 | 78.3 | 164.3 | 33.8 | － | 24.5 | 231.4 | 0 | 0.4 | 0 | 0 | -180 | 352.7
2020-08-23 | 10:00 | 373.2 | 78.3 | 148.5 | 33.2 | － | 24.5 | 268.3 | 0 | 0.4 | 0 | 0 | -180 | 373.2
2020-08-23 | 11:00 | 394.1 | 78.3 | 148.4 | 33.2 | － | 24.5 | 287.1 | 0 | 2.6 | 0 | 0 | -180 | 394.1
2020-08-23 | 12:00 | 400 | 78.3 | 166 | 33.9 | － | 24.5 | 274.7 | 0 | 2.6 | 0 | 0 | -180 | 400
2020-08-23 | 13:00 | 404.3 | 78.3 | 187.6 | 35.9 | － | 24.5 | 253.8 | 0 | 4.2 | 0 | 0 | -180 | 404.3
2020-08-23 | 14:00 | 400.3 | 78.3 | 226.6 | 41.7 | － | 24.5 | 206.1 | 0 | 3.1 | 0 | 0 | -180 | 400.3
2020-08-23 | 15:00 | 394.1 | 78.3 | 253.9 | 47.6 | － | 24.5 | 166 | 0 | 3.8 | 0 | 0 | -180 | 394.1
2020-08-23 | 16:00 | 401.8 | 78.3 | 303.7 | 61.6 | － | 24.5 | 108.3 | 0 | 5.4 | 0 | 0 | -180 | 401.8
2020-08-23 | 17:00 | 396.7 | 78.3 | 356.7 | 70 | － | 24.5 | 44.1 | 0 | 3.1 | 0 | 0 | -180 | 396.7
2020-08-23 | 18:00 | 393.3 | 78.3 | 392.7 | 70 | － | 24.5 | 5.2 | 0 | 2.6 | 0 | 0 | -180 | 393.3
2020-08-23 | 19:00 | 383.9 | 78.3 | 390 | 70 | － | 24.5 | 0 | 0 | 1.1 | 0 | 0 | -180 | 383.9
2020-08-23 | 20:00 | 361.1 | 78.3 | 367.9 | 70 | － | 24.5 | 0 | 0 | 0.4 | 0 | 0 | -180 | 361.1
2020-08-23 | 21:00 | 335.7 | 78.3 | 342.9 | 70 | － | 24.5 | 0 | 0 | 0 | 0 | 0 | -180 | 335.7
2020-08-23 | 22:00 | 308.5 | 78.3 | 318.3 | 67.4 | － | 24.5 | 0 | 0 | 0 | 0 | 0 | -180 | 308.5
2020-08-23 | 23:00 | 292.4 | 78.3 | 306.3 | 63.3 | － | 24.5 | 0 | 0 | 0 | 0 | 0 | -180 | 292.4
2020-08-24 | 0:00 | 268.5 | 78.3 | 296.6 | 48.7 | － | 24.5 | 0 | 0 | 0.4 | 0 | 0 | -180 | 268.5
2020-08-24 | 1:00 | 255.8 | 78.3 | 286.5 | 45.7 | － | 24.5 | 0 | 0 | 0.8 | 0 | 0 | -180 | 255.8
2020-08-24 | 2:00 | 255.3 | 78.3 | 286.1 | 45.6 | － | 24.5 | 0 | 0 | 0.8 | 0 | 0 | -180 | 255.3
2020-08-24 | 3:00 | 264.6 | 78.3 | 293.1 | 47.6 | － | 24.5 | 0 | 0 | 1.1 | 0 | 0 | -180 | 264.6
2020-08-24 | 4:00 | 278.8 | 78.3 | 304.3 | 51.3 | － | 24.5 | 0 | 0 | 0.4 | 0 | 0 | -180 | 278.8
2020-08-24 | 5:00 | 294.7 | 78.3 | 315.2 | 55.5 | － | 24.5 | 1.2 | 0 | 0 | 0 | 0 | -180 | 294.7
2020-08-24 | 6:00 | 306.4 | 78.3 | 295.4 | 48.1 | － | 24.5 | 39.7 | 0 | 0.4 | 0 | 0 | -180 | 306.4
2020-08-24 | 7:00 | 341.6 | 78.3 | 266.1 | 40.4 | － | 24.5 | 111.9 | 0 | 0.4 | 0 | 0 | -180 | 341.6
2020-08-24 | 8:00 | 422.5 | 78.3 | 272.3 | 41.3 | － | 24.5 | 186.1 | 0 | 0 | 0 | 0 | -180 | 422.5
2020-08-24 | 9:00 | 470.4 | 78.3 | 264.5 | 39.7 | － | 24.5 | 243.4 | 0 | 0 | 0 | 0 | -180 | 470.4
2020-08-24 | 10:00 | 489.9 | 78.3 | 251.3 | 37.9 | － | 24.5 | 277.9 | 0 | 0 | 0 | 0 | -180 | 489.9
2020-08-24 | 11:00 | 506.3 | 78.3 | 249.8 | 37.8 | － | 24.5 | 295.9 | 0 | 0 | 0 | 0 | -180 | 506.3
2020-08-24 | 12:00 | 498.8 | 78.3 | 238.9 | 37.2 | － | 24.5 | 299.5 | 0 | 0.4 | 0 | 0 | -180 | 498.8
2020-08-24 | 13:00 | 518.9 | 78.3 | 268.8 | 40.3 | － | 24.5 | 284.7 | 0 | 2.3 | 0 | 0 | -180 | 518.9
2020-08-24 | 14:00 | 524.6 | 78.3 | 302.8 | 49 | － | 24.5 | 245.4 | 0 | 4.6 | 0 | 0 | -180 | 524.6
2020-08-24 | 15:00 | 515.2 | 78.3 | 339.2 | 64.5 | － | 24.5 | 178.4 | 0 | 10.3 | 0 | 0 | -180 | 515.2
2020-08-24 | 16:00 | 510.3 | 78.3 | 388.7 | 70 | － | 24.5 | 113.9 | 0 | 14.9 | 0 | 0 | -180 | 510.3
2020-08-24 | 17:00 | 485.8 | 78.3 | 422.8 | 70 | － | 24.5 | 48.5 | 0 | 21.7 | 0 | 0 | -180 | 485.8
2020-08-24 | 18:00 | 467.1 | 78.3 | 443.9 | 70 | － | 24.5 | 5.2 | 0 | 25.2 | 0 | 0 | -180 | 467.1
2020-08-24 | 19:00 | 447.8 | 78.3 | 433.3 | 70 | － | 24.5 | 0 | 0 | 21.7 | 0 | 0 | -180 | 447.8
2020-08-24 | 20:00 | 417.1 | 78.3 | 405.3 | 70 | － | 24.5 | 0 | 0 | 19 | 0 | 0 | -180 | 417.1
2020-08-24 | 21:00 | 383.4 | 78.3 | 370.8 | 70 | － | 24.5 | 0 | 0 | 19.8 | 0 | 0 | -180 | 383.4
2020-08-24 | 22:00 | 353.4 | 78.3 | 342.6 | 68.2 | － | 24.5 | 0 | 0 | 19.8 | 0 | 0 | -180 | 353.4
2020-08-24 | 23:00 | 329.9 | 78.3 | 326.4 | 60.1 | － | 24.5 | 0 | 0 | 20.6 | 0 | 0 | -180 | 329.9
2020-08-25 | 0:00 | 301.7 | 78.3 | 308.3 | 51.9 | － | 24.5 | 0 | 0 | 18.7 | 0 | 0 | -180 | 301.7
2020-08-25 | 1:00 | 284.8 | 78.3 | 295.6 | 47 | － | 24.5 | 0 | 0 | 19.4 | 0 | 0 | -180 | 284.8
2020-08-25 | 2:00 | 280.3 | 78.3 | 293.3 | 46.3 | － | 24.5 | 0 | 0 | 17.9 | 0 | 0 | -180 | 280.3
2020-08-25 | 3:00 | 287.5 | 78.3 | 298.7 | 48.1 | － | 24.5 | 0 | 0 | 17.9 | 0 | 0 | -180 | 287.5
2020-08-25 | 4:00 | 300 | 78.3 | 306.1 | 50.9 | － | 24.5 | 0 | 0 | 20.2 | 0 | 0 | -180 | 300
2020-08-25 | 5:00 | 312.7 | 78.3 | 313.6 | 54.2 | － | 24.5 | 1.2 | 0 | 20.9 | 0 | 0 | -180 | 312.7
2020-08-25 | 6:00 | 325.8 | 78.3 | 298.8 | 47.9 | － | 24.5 | 37.3 | 0 | 19 | 0 | 0 | -180 | 325.8
2020-08-25 | 7:00 | 357.9 | 78.3 | 275.8 | 41 | － | 24.5 | 103.1 | 0 | 15.2 | 0 | 0 | -180 | 357.9
2020-08-25 | 8:00 | 432.6 | 78.3 | 280.6 | 41.7 | － | 24.5 | 170 | 0 | 17.5 | 0 | 0 | -180 | 432.6
2020-08-25 | 9:00 | 483.5 | 78.3 | 270.7 | 39.5 | － | 24.5 | 232.2 | 0 | 18.3 | 0 | 0 | -180 | 483.5
2020-08-25 | 10:00 | 506.7 | 78.3 | 253.9 | 37.6 | － | 24.5 | 269.5 | 0 | 22.9 | 0 | 0 | -180 | 506.7
2020-08-25 | 11:00 | 520.6 | 78.3 | 263.2 | 38.3 | － | 24.5 | 271.9 | 0 | 24.4 | 0 | 0 | -180 | 520.6
2020-08-25 | 12:00 | 505.3 | 78.3 | 251.4 | 37.5 | － | 24.5 | 263.9 | 0 | 29.7 | 0 | 0 | -180 | 505.3
2020-08-25 | 13:00 | 527.7 | 78.3 | 281.8 | 41.5 | － | 24.5 | 253.4 | 0 | 28.2 | 0 | 0 | -180 | 527.7
2020-08-25 | 14:00 | 528.7 | 78.3 | 307.2 | 49.4 | － | 24.5 | 221.8 | 0 | 27.5 | 0 | 0 | -180 | 528.7
2020-08-25 | 15:00 | 524.5 | 78.3 | 342.3 | 67.9 | － | 24.5 | 165.2 | 0 | 26.3 | 0 | 0 | -180 | 524.5
2020-08-25 | 16:00 | 516.4 | 78.3 | 393 | 70 | － | 24.5 | 104.7 | 0 | 25.9 | 0 | 0 | -180 | 516.4
2020-08-25 | 17:00 | 480.6 | 78.3 | 419.9 | 70 | － | 24.5 | 39.3 | 0 | 28.6 | 0 | 0 | -180 | 480.6
2020-08-25 | 18:00 | 462.5 | 78.3 | 437.9 | 70 | － | 24.5 | 3.6 | 0 | 28.2 | 0 | 0 | -180 | 462.5
2020-08-25 | 19:00 | 442.6 | 78.3 | 419.7 | 70 | － | 24.5 | 0 | 0 | 30.1 | 0 | 0 | -180 | 442.6
2020-08-25 | 20:00 | 412.3 | 78.3 | 388.3 | 70 | － | 24.5 | 0 | 0 | 31.2 | 0 | 0 | -180 | 412.3
2020-08-25 | 21:00 | 379 | 78.3 | 353 | 70 | － | 24.5 | 0 | 0 | 33.2 | 0 | 0 | -180 | 379
2020-08-25 | 22:00 | 347.7 | 78.3 | 332.7 | 64 | － | 24.5 | 0 | 0 | 28.2 | 0 | 0 | -180 | 347.7
2020-08-25 | 23:00 | 324.4 | 78.3 | 314.2 | 54.2 | － | 24.5 | 0 | 0 | 33.2 | 0 | 0 | -180 | 324.4
2020-08-26 | 0:00 | 302.4 | 78.3 | 292.8 | 52.1 | － | 24.5 | 0 | 0 | 34.7 | 0 | 0 | -180 | 302.4
2020-08-26 | 1:00 | 284.5 | 78.3 | 271.6 | 44.8 | － | 24.5 | 0 | 0 | 45.3 | 0 | 0 | -180 | 284.5
2020-08-26 | 2:00 | 281.2 | 78.3 | 270.6 | 44.4 | － | 24.5 | 0 | 0 | 43.4 | 0 | 0 | -180 | 281.2
2020-08-26 | 3:00 | 287.8 | 78.3 | 279.2 | 47 | － | 24.5 | 0 | 0 | 38.8 | 0 | 0 | -180 | 287.8
2020-08-26 | 4:00 | 299.7 | 78.3 | 285.2 | 49 | － | 24.5 | 0 | 0 | 42.7 | 0 | 0 | -180 | 299.7
2020-08-26 | 5:00 | 313.5 | 78.3 | 295.7 | 53.1 | － | 24.5 | 1.2 | 0 | 40.7 | 0 | 0 | -180 | 313.5
2020-08-26 | 6:00 | 326.7 | 78.3 | 281.4 | 47.5 | － | 24.5 | 36.9 | 0 | 38.1 | 0 | 0 | -180 | 326.7
2020-08-26 | 7:00 | 354.9 | 78.3 | 253 | 40.3 | － | 24.5 | 100.7 | 0 | 38.1 | 0 | 0 | -180 | 354.9
2020-08-26 | 8:00 | 430.1 | 78.3 | 261.6 | 41.5 | － | 24.5 | 170 | 0 | 34.2 | 0 | 0 | -180 | 430.1
2020-08-26 | 9:00 | 479.5 | 78.3 | 261 | 41.2 | － | 24.5 | 221.8 | 0 | 32.7 | 0 | 0 | -180 | 479.5
2020-08-26 | 10:00 | 494.4 | 78.3 | 245 | 38.9 | － | 24.5 | 247 | 0 | 40.7 | 0 | 0 | -180 | 494.4
2020-08-26 | 11:00 | 509.8 | 78.3 | 242.5 | 38.7 | － | 24.5 | 264.7 | 0 | 41.1 | 0 | 0 | -180 | 509.8
2020-08-26 | 12:00 | 502.1 | 78.3 | 237 | 38.5 | － | 24.5 | 261.9 | 0 | 41.9 | 0 | 0 | -180 | 502.1
2020-08-26 | 13:00 | 514.3 | 78.3 | 271.7 | 43.5 | － | 24.5 | 239 | 0 | 37.3 | 0 | 0 | -180 | 514.3
2020-08-26 | 14:00 | 518.2 | 78.3 | 291.8 | 49.8 | － | 24.5 | 221.8 | 0 | 32 | 0 | 0 | -180 | 518.2
2020-08-26 | 15:00 | 517.2 | 78.3 | 322.8 | 65 | － | 24.5 | 178 | 0 | 28.6 | 0 | 0 | -180 | 517.2
2020-08-26 | 16:00 | 516.3 | 78.3 | 381.3 | 70 | － | 24.5 | 114.7 | 0 | 27.5 | 0 | 0 | -180 | 516.3
2020-08-26 | 17:00 | 488 | 78.3 | 418.5 | 70 | － | 24.5 | 48.1 | 0 | 28.6 | 0 | 0 | -180 | 488
2020-08-26 | 18:00 | 463.1 | 78.3 | 434.3 | 70 | － | 24.5 | 4.8 | 0 | 31.2 | 0 | 0 | -180 | 463.1
2020-08-26 | 19:00 | 441.9 | 78.3 | 414.1 | 70 | － | 24.5 | 0 | 0 | 35 | 0 | 0 | -180 | 441.9
2020-08-26 | 20:00 | 411.8 | 78.3 | 380.2 | 70 | － | 24.5 | 0 | 0 | 38.8 | 0 | 0 | -180 | 411.8
2020-08-26 | 21:00 | 382.7 | 78.3 | 347.7 | 70 | － | 24.5 | 0 | 0 | 42.2 | 0 | 0 | -180 | 382.7
2020-08-26 | 22:00 | 351.8 | 78.3 | 320.7 | 65.6 | － | 24.5 | 0 | 0 | 42.7 | 0 | 0 | -180 | 351.8
2020-08-26 | 23:00 | 329.3 | 78.3 | 306.6 | 58 | － | 24.5 | 0 | 0 | 41.9 | 0 | 0 | -180 | 329.3
2020-08-27 | 0:00 | 301.3 | 78.3 | 292.1 | 47.6 | － | 24.5 | 0 | 0 | 38.8 | 0 | 0 | -180 | 301.3
2020-08-27 | 1:00 | 283.8 | 78.3 | 280.6 | 44.2 | － | 24.5 | 0 | 0 | 36.2 | 0 | 0 | -180 | 283.8
2020-08-27 | 2:00 | 280 | 78.3 | 276.1 | 43 | － | 24.5 | 0 | 0 | 38.1 | 0 | 0 | -180 | 280
2020-08-27 | 3:00 | 287.4 | 78.3 | 281.1 | 44.3 | － | 24.5 | 0 | 0 | 39.2 | 0 | 0 | -180 | 287.4
2020-08-27 | 4:00 | 298.1 | 78.3 | 292.2 | 47.7 | － | 24.5 | 0 | 0 | 35.4 | 0 | 0 | -180 | 298.1
2020-08-27 | 5:00 | 312.3 | 78.3 | 304.6 | 52.5 | － | 24.5 | 1.2 | 0 | 31.2 | 0 | 0 | -180 | 312.3
2020-08-27 | 6:00 | 325.6 | 78.3 | 288.7 | 46.3 | － | 24.5 | 37.7 | 0 | 30.1 | 0 | 0 | -180 | 325.6
2020-08-27 | 7:00 | 353.9 | 78.3 | 255.8 | 39.3 | － | 24.5 | 106.3 | 0 | 29.7 | 0 | 0 | -180 | 353.9
2020-08-27 | 8:00 | 431.1 | 78.3 | 260 | 39.6 | － | 24.5 | 176 | 0 | 32.7 | 0 | 0 | -180 | 431.1
2020-08-27 | 9:00 | 480.2 | 78.3 | 252.8 | 38.9 | － | 24.5 | 233 | 0 | 32.7 | 0 | 0 | -180 | 480.2
2020-08-27 | 10:00 | 500.5 | 78.3 | 250.3 | 38.8 | － | 24.5 | 256.6 | 0 | 32 | 0 | 0 | -180 | 500.5
2020-08-27 | 11:00 | 509.2 | 78.3 | 263.8 | 39.8 | － | 24.5 | 255 | 0 | 27.8 | 0 | 0 | -180 | 509.2
2020-08-27 | 12:00 | 495.3 | 78.3 | 266 | 40.2 | － | 24.5 | 235.4 | 0 | 30.9 | 0 | 0 | -180 | 495.3
2020-08-27 | 13:00 | 516.8 | 78.3 | 286.1 | 44.4 | － | 24.5 | 233.8 | 0 | 29.7 | 0 | 0 | -180 | 516.8
2020-08-27 | 14:00 | 520.6 | 78.3 | 312.8 | 54.3 | － | 24.5 | 201.7 | 0 | 29 | 0 | 0 | -180 | 520.6
2020-08-27 | 15:00 | 522.3 | 78.3 | 352.8 | 70 | － | 24.5 | 150.8 | 0 | 25.9 | 0 | 0 | -180 | 522.3
2020-08-27 | 16:00 | 504.8 | 78.3 | 393 | 70 | － | 24.5 | 94.6 | 0 | 24.4 | 0 | 0 | -180 | 504.8
2020-08-27 | 17:00 | 472.9 | 78.3 | 413.6 | 70 | － | 24.5 | 44.1 | 0 | 22.4 | 0 | 0 | -180 | 472.9
2020-08-27 | 18:00 | 457.9 | 78.3 | 441.7 | 70 | － | 24.5 | 4.4 | 0 | 19 | 0 | 0 | -180 | 457.9
2020-08-27 | 19:00 | 435 | 78.3 | 424.3 | 70 | － | 24.5 | 0 | 0 | 17.9 | 0 | 0 | -180 | 435
2020-08-27 | 20:00 | 404.9 | 78.3 | 388.9 | 70 | － | 24.5 | 0 | 0 | 23.2 | 0 | 0 | -180 | 404.9
2020-08-27 | 21:00 | 374.4 | 78.3 | 358.7 | 70 | － | 24.5 | 0 | 0 | 22.9 | 0 | 0 | -180 | 374.4
2020-08-27 | 22:00 | 343.2 | 78.3 | 332.3 | 67.2 | － | 24.5 | 0 | 0 | 20.9 | 0 | 0 | -180 | 343.2
2020-08-27 | 23:00 | 320.9 | 78.3 | 321.7 | 60.8 | － | 24.5 | 0 | 0 | 15.6 | 0 | 0 | -180 | 320.9
2020-08-28 | 0:00 | 292.9 | 78.3 | 306.2 | 50.6 | － | 24.5 | 0 | 0 | 13.3 | 0 | 0 | -180 | 292.9
2020-08-28 | 1:00 | 276.6 | 78.3 | 296.3 | 47.6 | － | 24.5 | 0 | 0 | 9.9 | 0 | 0 | -180 | 276.6
2020-08-28 | 2:00 | 274 | 78.3 | 295.1 | 47.3 | － | 24.5 | 0 | 0 | 8.8 | 0 | 0 | -180 | 274
2020-08-28 | 3:00 | 281 | 78.3 | 300 | 48.7 | － | 24.5 | 0 | 0 | 9.5 | 0 | 0 | -180 | 281
2020-08-28 | 4:00 | 292 | 78.3 | 306.4 | 50.7 | － | 24.5 | 0 | 0 | 12.1 | 0 | 0 | -180 | 292
2020-08-28 | 5:00 | 306.7 | 78.3 | 315 | 53.6 | － | 24.5 | 1.2 | 0 | 14.1 | 0 | 0 | -180 | 306.7
2020-08-28 | 6:00 | 315.4 | 78.3 | 291.5 | 45.8 | － | 24.5 | 39.3 | 0 | 16 | 0 | 0 | -180 | 315.4
2020-08-28 | 7:00 | 340.3 | 78.3 | 253.8 | 38.2 | － | 24.5 | 111.1 | 0 | 14.4 | 0 | 0 | -180 | 340.3
2020-08-28 | 8:00 | 416.8 | 78.3 | 262 | 39.1 | － | 24.5 | 183.7 | 0 | 9.2 | 0 | 0 | -180 | 416.8
2020-08-28 | 9:00 | 467.8 | 78.3 | 261.3 | 38.9 | － | 24.5 | 233 | 0 | 11.8 | 0 | 0 | -180 | 467.8
2020-08-28 | 10:00 | 493.1 | 78.3 | 236.4 | 36.7 | － | 24.5 | 283.5 | 0 | 13.7 | 0 | 0 | -180 | 493.1
2020-08-28 | 11:00 | 512.6 | 78.3 | 245.9 | 37.1 | － | 24.5 | 294.7 | 0 | 12.1 | 0 | 0 | -180 | 512.6
2020-08-28 | 12:00 | 501.8 | 78.3 | 245.1 | 37.1 | － | 24.5 | 283.5 | 0 | 13.3 | 0 | 0 | -180 | 501.8
2020-08-28 | 13:00 | 521.8 | 78.3 | 280.8 | 42.2 | － | 24.5 | 263.9 | 0 | 12.1 | 0 | 0 | -180 | 521.8
2020-08-28 | 14:00 | 522.4 | 78.3 | 311.1 | 50.6 | － | 24.5 | 225 | 0 | 12.9 | 0 | 0 | -180 | 522.4
2020-08-28 | 15:00 | 511.7 | 78.3 | 349.7 | 67 | － | 24.5 | 159.6 | 0 | 12.6 | 0 | 0 | -180 | 511.7
2020-08-28 | 16:00 | 511.6 | 78.3 | 395.1 | 70 | － | 24.5 | 112.3 | 0 | 11.4 | 0 | 0 | -180 | 511.6
2020-08-28 | 17:00 | 488.1 | 78.3 | 434.7 | 70 | － | 24.5 | 48.5 | 0 | 12.1 | 0 | 0 | -180 | 488.1
2020-08-28 | 18:00 | 464 | 78.3 | 453.1 | 70 | － | 24.5 | 4 | 0 | 14.1 | 0 | 0 | -180 | 464
2020-08-28 | 19:00 | 442.1 | 78.3 | 433.7 | 70 | － | 24.5 | 0 | 0 | 15.6 | 0 | 0 | -180 | 442.1
2020-08-28 | 20:00 | 413 | 78.3 | 405 | 70 | － | 24.5 | 0 | 0 | 15.2 | 0 | 0 | -180 | 413
2020-08-28 | 21:00 | 378.1 | 78.3 | 371.6 | 70 | － | 24.5 | 0 | 0 | 13.7 | 0 | 0 | -180 | 378.1
2020-08-28 | 22:00 | 349 | 78.3 | 346.9 | 67.2 | － | 24.5 | 0 | 0 | 12.1 | 0 | 0 | -180 | 349
2020-08-28 | 23:00 | 327.4 | 78.3 | 332.3 | 60.5 | － | 24.5 | 0 | 0 | 11.8 | 0 | 0 | -180 | 327.4
2020-08-29 | 0:00 | 297.3 | 78.3 | 307.1 | 57.1 | － | 24.5 | 0 | 0 | 10.3 | 0 | 0 | -180 | 297.3
2020-08-29 | 1:00 | 278 | 78.3 | 293.5 | 52.9 | － | 24.5 | 0 | 0 | 8.8 | 0 | 0 | -180 | 278
2020-08-29 | 2:00 | 274.3 | 78.3 | 293.6 | 53 | － | 24.5 | 0 | 0 | 4.9 | 0 | 0 | -180 | 274.3
2020-08-29 | 3:00 | 280.6 | 78.3 | 299 | 54.6 | － | 24.5 | 0 | 0 | 4.2 | 0 | 0 | -180 | 280.6
2020-08-29 | 4:00 | 290.5 | 78.3 | 308 | 57.4 | － | 24.5 | 0 | 0 | 2.3 | 0 | 0 | -180 | 290.5
2020-08-29 | 5:00 | 298.8 | 78.3 | 314.2 | 59.5 | － | 24.5 | 0.8 | 0 | 1.5 | 0 | 0 | -180 | 298.8
2020-08-29 | 6:00 | 300.9 | 78.3 | 287.4 | 51 | － | 24.5 | 39.3 | 0 | 0.4 | 0 | 0 | -180 | 300.9
2020-08-29 | 7:00 | 318.2 | 78.3 | 241.6 | 40.3 | － | 24.5 | 113.5 | 0 | 0 | 0 | 0 | -180 | 318.2
2020-08-29 | 8:00 | 368.8 | 78.3 | 219.9 | 36.8 | － | 24.5 | 189.3 | 0 | 0 | 0 | 0 | -180 | 368.8
2020-08-29 | 9:00 | 413.2 | 78.3 | 205 | 35.2 | － | 24.5 | 250.2 | 0 | 0 | 0 | 0 | -180 | 413.2
2020-08-29 | 10:00 | 434.7 | 78.3 | 188.6 | 34.2 | － | 24.5 | 288.7 | 0 | 0.4 | 0 | 0 | -180 | 434.7
2020-08-29 | 11:00 | 447.3 | 78.3 | 185.9 | 34.2 | － | 24.5 | 304 | 0 | 0.4 | 0 | 0 | -180 | 447.3
2020-08-29 | 12:00 | 449.7 | 78.3 | 190.2 | 34.3 | － | 24.5 | 302 | 0 | 0.4 | 0 | 0 | -180 | 449.7
2020-08-29 | 13:00 | 458 | 78.3 | 210.9 | 35.6 | － | 24.5 | 287.9 | 0 | 0.8 | 0 | 0 | -180 | 458
2020-08-29 | 14:00 | 455 | 78.3 | 246.6 | 40.7 | － | 24.5 | 243.8 | 0 | 1.1 | 0 | 0 | -180 | 455
2020-08-29 | 15:00 | 445.8 | 78.3 | 292.9 | 51.7 | － | 24.5 | 177.6 | 0 | 0.8 | 0 | 0 | -180 | 445.8
2020-08-29 | 16:00 | 446.9 | 78.3 | 343.3 | 69.4 | － | 24.5 | 108.3 | 0 | 3.1 | 0 | 0 | -180 | 446.9
2020-08-29 | 17:00 | 431.1 | 78.3 | 390.9 | 70 | － | 24.5 | 42.5 | 0 | 4.9 | 0 | 0 | -180 | 431.1
2020-08-29 | 18:00 | 424.3 | 78.3 | 423.8 | 70 | － | 24.5 | 2.8 | 0 | 4.9 | 0 | 0 | -180 | 424.3
2020-08-29 | 19:00 | 411.8 | 78.3 | 414.8 | 70 | － | 24.5 | 0 | 0 | 4.2 | 0 | 0 | -180 | 411.8
2020-08-29 | 20:00 | 387.3 | 78.3 | 391.4 | 70 | － | 24.5 | 0 | 0 | 3.1 | 0 | 0 | -180 | 387.3
2020-08-29 | 21:00 | 359.5 | 78.3 | 365.2 | 70 | － | 24.5 | 0 | 0 | 1.5 | 0 | 0 | -180 | 359.5
2020-08-29 | 22:00 | 331.1 | 78.3 | 337.8 | 68.2 | － | 24.5 | 0 | 0 | 2.3 | 0 | 0 | -180 | 331.1
2020-08-29 | 23:00 | 311.6 | 78.3 | 324.1 | 62.8 | － | 24.5 | 0 | 0 | 1.9 | 0 | 0 | -180 | 311.6
2020-08-30 | 0:00 | 284.8 | 78.3 | 301.9 | 59 | － | 24.5 | 0 | 0 | 1.1 | 0 | 0 | -180 | 284.8
2020-08-30 | 1:00 | 269.5 | 78.3 | 290.3 | 55.6 | － | 24.5 | 0 | 0 | 0.8 | 0 | 0 | -180 | 269.5
2020-08-30 | 2:00 | 266.6 | 78.3 | 288 | 55 | － | 24.5 | 0 | 0 | 0.8 | 0 | 0 | -180 | 266.6
2020-08-30 | 3:00 | 272 | 78.3 | 292.2 | 56.2 | － | 24.5 | 0 | 0 | 0.8 | 0 | 0 | -180 | 272
2020-08-30 | 4:00 | 279.9 | 78.3 | 298.4 | 57.9 | － | 24.5 | 0 | 0 | 0.8 | 0 | 0 | -180 | 279.9
2020-08-30 | 5:00 | 286.8 | 78.3 | 303.1 | 59.3 | － | 24.5 | 0.8 | 0 | 0.8 | 0 | 0 | -180 | 286.8
2020-08-30 | 6:00 | 283.3 | 78.3 | 273.1 | 50.9 | － | 24.5 | 35.7 | 0 | 0.8 | 0 | 0 | -180 | 283.3
2020-08-30 | 7:00 | 289.3 | 78.3 | 229.3 | 41.4 | － | 24.5 | 95 | 0 | 0.8 | 0 | 0 | -180 | 289.3
2020-08-30 | 8:00 | 320.1 | 78.3 | 199 | 36.7 | － | 24.5 | 161.6 | 0 | 0 | 0 | 0 | -180 | 320.1
2020-08-30 | 9:00 | 364.2 | 78.3 | 176.4 | 34.4 | － | 24.5 | 230.6 | 0 | 0 | 0 | 0 | -180 | 364.2
2020-08-30 | 10:00 | 392 | 78.3 | 154.7 | 33.4 | － | 24.5 | 281.1 | 0 | 0 | 0 | 0 | -180 | 392
2020-08-30 | 11:00 | 408.5 | 78.3 | 160.4 | 33.5 | － | 24.5 | 290.7 | 0 | 1.1 | 0 | 0 | -180 | 408.5
2020-08-30 | 12:00 | 417.9 | 78.3 | 182.1 | 34.7 | － | 24.5 | 277.9 | 0 | 0.4 | 0 | 0 | -180 | 417.9
2020-08-30 | 13:00 | 412.8 | 78.3 | 191.3 | 35.6 | － | 24.5 | 262.7 | 0 | 0.4 | 0 | 0 | -180 | 412.8
2020-08-30 | 14:00 | 412.2 | 78.3 | 223.7 | 39.9 | － | 24.5 | 225.8 | 0 | 0 | 0 | 0 | -180 | 412.2
2020-08-30 | 15:00 | 398.3 | 78.3 | 276.8 | 51.1 | － | 24.5 | 147.6 | 0 | 0 | 0 | 0 | -180 | 398.3
2020-08-30 | 16:00 | 410 | 78.3 | 326.9 | 66.1 | － | 24.5 | 93.4 | 0 | 0.8 | 0 | 0 | -180 | 410
2020-08-30 | 17:00 | 412.8 | 78.3 | 382.3 | 70 | － | 24.5 | 37.7 | 0 | 0 | 0 | 0 | -180 | 412.8
2020-08-30 | 18:00 | 404.6 | 78.3 | 408.6 | 70 | － | 24.5 | 3.2 | 0 | 0 | 0 | 0 | -180 | 404.6
2020-08-30 | 19:00 | 392.7 | 78.3 | 399.9 | 70 | － | 24.5 | 0 | 0 | 0 | 0 | 0 | -180 | 392.7
2020-08-30 | 20:00 | 369.7 | 78.3 | 376.5 | 70 | － | 24.5 | 0 | 0 | 0.4 | 0 | 0 | -180 | 369.7
2020-08-30 | 21:00 | 343.4 | 78.3 | 348.7 | 70 | － | 24.5 | 0 | 0 | 1.9 | 0 | 0 | -180 | 343.4
2020-08-30 | 22:00 | 316.7 | 78.3 | 325.7 | 66.3 | － | 24.5 | 0 | 0 | 1.9 | 0 | 0 | -180 | 316.7
2020-08-30 | 23:00 | 297.5 | 78.3 | 312 | 61.9 | － | 24.5 | 0 | 0 | 0.8 | 0 | 0 | -180 | 297.5
2020-08-31 | 0:00 | 271.8 | 78.3 | 301.1 | 47.9 | － | 24.5 | 0 | 0 | 0 | 0 | 0 | -180 | 271.8
2020-08-31 | 1:00 | 257.4 | 78.3 | 289.6 | 45 | － | 24.5 | 0 | 0 | 0 | 0 | 0 | -180 | 257.4
2020-08-31 | 2:00 | 257.7 | 78.3 | 289.5 | 45 | － | 24.5 | 0 | 0 | 0.4 | 0 | 0 | -180 | 257.7
2020-08-31 | 3:00 | 264.5 | 78.3 | 294.4 | 46.2 | － | 24.5 | 0 | 0 | 1.1 | 0 | 0 | -180 | 264.5
2020-08-31 | 4:00 | 277.6 | 78.3 | 303.8 | 48.7 | － | 24.5 | 0 | 0 | 2.3 | 0 | 0 | -180 | 277.6
2020-08-31 | 5:00 | 293.3 | 78.3 | 314 | 51.9 | － | 24.5 | 0.8 | 0 | 3.8 | 0 | 0 | -180 | 293.3
2020-08-31 | 6:00 | 311.6 | 78.3 | 300.9 | 47.5 | － | 24.5 | 38.9 | 0 | 1.5 | 0 | 0 | -180 | 311.6
2020-08-31 | 7:00 | 351.5 | 78.3 | 271.2 | 41.2 | － | 24.5 | 115.9 | 0 | 0.4 | 0 | 0 | -180 | 351.5
2020-08-31 | 8:00 | 434.4 | 78.3 | 275.1 | 41.6 | － | 24.5 | 194.5 | 0 | 0.4 | 0 | 0 | -180 | 434.4
2020-08-31 | 9:00 | 486.4 | 78.3 | 264.2 | 40 | － | 24.5 | 259 | 0 | 0.4 | 0 | 0 | -180 | 486.4
2020-08-31 | 10:00 | 509 | 78.3 | 246.5 | 38.9 | － | 24.5 | 300.8 | 0 | 0 | 0 | 0 | -180 | 509
2020-08-31 | 11:00 | 524.8 | 78.3 | 249 | 39 | － | 24.5 | 313.2 | 0 | 0.8 | 0 | 0 | -180 | 524.8
2020-08-31 | 12:00 | 515.9 | 78.3 | 241.5 | 38.8 | － | 24.5 | 312.4 | 0 | 0.4 | 0 | 0 | -180 | 515.9
2020-08-31 | 13:00 | 539.2 | 78.3 | 283.3 | 42.5 | － | 24.5 | 289.5 | 0 | 1.1 | 0 | 0 | -180 | 539.2
2020-08-31 | 14:00 | 536.4 | 78.3 | 315.9 | 50.7 | － | 24.5 | 246.2 | 0 | 0.8 | 0 | 0 | -180 | 536.4
2020-08-31 | 15:00 | 522.7 | 78.3 | 349.6 | 65.5 | － | 24.5 | 183.3 | 0 | 1.5 | 0 | 0 | -180 | 522.7
2020-08-31 | 16:00 | 512.2 | 78.3 | 410.4 | 70 | － | 24.5 | 106.7 | 0 | 2.3 | 0 | 0 | -180 | 512.2
2020-08-31 | 17:00 | 485.8 | 78.3 | 447.9 | 70 | － | 24.5 | 42.5 | 0 | 2.6 | 0 | 0 | -180 | 485.8
2020-08-31 | 18:00 | 466 | 78.3 | 466.2 | 70 | － | 24.5 | 3.2 | 0 | 3.8 | 0 | 0 | -180 | 466
2020-08-31 | 19:00 | 441.7 | 78.3 | 445.1 | 70 | － | 24.5 | 0 | 0 | 3.8 | 0 | 0 | -180 | 441.7
2020-08-31 | 20:00 | 410.8 | 78.3 | 412.6 | 70 | － | 24.5 | 0 | 0 | 5.4 | 0 | 0 | -180 | 410.8
2020-08-31 | 21:00 | 378.2 | 78.3 | 376.6 | 70 | － | 24.5 | 0 | 0 | 8.8 | 0 | 0 | -180 | 378.2
2020-08-31 | 22:00 | 346.5 | 78.3 | 349.9 | 67.7 | － | 24.5 | 0 | 0 | 6.1 | 0 | 0 | -180 | 346.5
2020-08-31 | 23:00 | 323.5 | 78.3 | 336.5 | 60.8 | － | 24.5 | 0 | 0 | 3.4 | 0 | 0 | -180 | 323.5
2020-09-01 | 0:00 | 294.3 | 78.3 | 322.1 | 45.6 | － | 24.5 | 0 | 0 | 3.8 | 0 | 0 | -180 | 294.3
2020-09-01 | 1:00 | 276.6 | 78.3 | 308.9 | 41.8 | － | 24.5 | 0 | 0 | 3.1 | 0 | 0 | -180 | 276.6
2020-09-01 | 2:00 | 274.1 | 78.3 | 306.9 | 41.3 | － | 24.5 | 0 | 0 | 3.1 | 0 | 0 | -180 | 274.1
2020-09-01 | 3:00 | 279.4 | 78.3 | 311.7 | 42.6 | － | 24.5 | 0 | 0 | 2.3 | 0 | 0 | -180 | 279.4
2020-09-01 | 4:00 | 291.3 | 78.3 | 320.4 | 45 | － | 24.5 | 0 | 0 | 3.1 | 0 | 0 | -180 | 291.3
2020-09-01 | 5:00 | 305.8 | 78.3 | 328.7 | 47.8 | － | 24.5 | 0.8 | 0 | 5.7 | 0 | 0 | -180 | 305.8
2020-09-01 | 6:00 | 319.9 | 78.3 | 313.1 | 42.7 | － | 24.5 | 34.1 | 0 | 7.2 | 0 | 0 | -180 | 319.9
2020-09-01 | 7:00 | 354.7 | 78.3 | 286.6 | 37.2 | － | 24.5 | 104.7 | 0 | 3.4 | 0 | 0 | -180 | 354.7
2020-09-01 | 8:00 | 429.5 | 78.3 | 289.8 | 37.4 | － | 24.5 | 176.4 | 0 | 3.1 | 0 | 0 | -180 | 429.5
2020-09-01 | 9:00 | 480.5 | 78.3 | 277.1 | 35.7 | － | 24.5 | 243.8 | 0 | 1.1 | 0 | 0 | -180 | 480.5
2020-09-01 | 10:00 | 504.8 | 78.3 | 261.2 | 35 | － | 24.5 | 283.5 | 0 | 2.3 | 0 | 0 | -180 | 504.8
2020-09-01 | 11:00 | 521.1 | 78.3 | 267.1 | 35.1 | － | 24.5 | 293.5 | 0 | 2.6 | 0 | 0 | -180 | 521.1
2020-09-01 | 12:00 | 509.7 | 78.3 | 265.1 | 35 | － | 24.5 | 281.1 | 0 | 5.7 | 0 | 0 | -180 | 509.7
2020-09-01 | 13:00 | 534.9 | 78.3 | 295.2 | 37.8 | － | 24.5 | 271.1 | 0 | 8 | 0 | 0 | -180 | 534.9
2020-09-01 | 14:00 | 540.5 | 78.3 | 338.2 | 49.6 | － | 24.5 | 219.3 | 0 | 10.6 | 0 | 0 | -180 | 540.5
2020-09-01 | 15:00 | 530.6 | 78.3 | 377 | 70 | － | 24.5 | 144.8 | 0 | 16 | 0 | 0 | -180 | 530.6
2020-09-01 | 16:00 | 511.4 | 78.3 | 401.1 | 70 | － | 24.5 | 96.2 | 0 | 21.3 | 0 | 0 | -180 | 511.4
2020-09-01 | 17:00 | 486.7 | 78.3 | 423.9 | 70 | － | 24.5 | 42.5 | 0 | 27.5 | 0 | 0 | -180 | 486.7
2020-09-01 | 18:00 | 466 | 78.3 | 442.2 | 70 | － | 24.5 | 3.2 | 0 | 27.8 | 0 | 0 | -180 | 466
2020-09-01 | 19:00 | 445.8 | 78.3 | 421.8 | 70 | － | 24.5 | 0 | 0 | 31.2 | 0 | 0 | -180 | 445.8
2020-09-01 | 20:00 | 416.1 | 78.3 | 396.3 | 70 | － | 24.5 | 0 | 0 | 27 | 0 | 0 | -180 | 416.1
2020-09-01 | 21:00 | 382.3 | 78.3 | 366 | 66 | － | 24.5 | 0 | 0 | 27.5 | 0 | 0 | -180 | 382.3
2020-09-01 | 22:00 | 350 | 78.3 | 344.5 | 54.1 | － | 24.5 | 0 | 0 | 28.6 | 0 | 0 | -180 | 350
2020-09-01 | 23:00 | 327.6 | 78.3 | 327.6 | 47.1 | － | 24.5 | 0 | 0 | 30.1 | 0 | 0 | -180 | 327.6
2020-09-02 | 0:00 | 298.7 | 78.3 | 305.4 | 40.1 | － | 24.5 | 0 | 0 | 30.4 | 0 | 0 | -180 | 298.7
2020-09-02 | 1:00 | 280.3 | 78.3 | 292.8 | 36.5 | － | 24.5 | 0 | 0 | 28.2 | 0 | 0 | -180 | 280.3
2020-09-02 | 2:00 | 278.6 | 78.3 | 291 | 36.2 | － | 24.5 | 0 | 0 | 28.6 | 0 | 0 | -180 | 278.6
2020-09-02 | 3:00 | 284.6 | 78.3 | 292.9 | 36.5 | － | 24.5 | 0 | 0 | 32.4 | 0 | 0 | -180 | 284.6
2020-09-02 | 4:00 | 295.8 | 78.3 | 299.1 | 38.1 | － | 24.5 | 0 | 0 | 35.8 | 0 | 0 | -180 | 295.8
2020-09-02 | 5:00 | 309.2 | 78.3 | 307.7 | 40.9 | － | 24.5 | 0.8 | 0 | 37 | 0 | 0 | -180 | 309.2
2020-09-02 | 6:00 | 322.2 | 78.3 | 295.2 | 36.9 | － | 24.5 | 28.5 | 0 | 38.8 | 0 | 0 | -180 | 322.2
2020-09-02 | 7:00 | 349.7 | 78.3 | 270.9 | 33.9 | － | 24.5 | 79.4 | 0 | 42.7 | 0 | 0 | -180 | 349.7
2020-09-02 | 8:00 | 427.3 | 78.3 | 285 | 34.7 | － | 24.5 | 139.1 | 0 | 45.7 | 0 | 0 | -180 | 427.3
2020-09-02 | 9:00 | 471.2 | 78.3 | 295 | 36.2 | － | 24.5 | 169.6 | 0 | 47.6 | 0 | 0 | -180 | 471.2
2020-09-02 | 10:00 | 491 | 78.3 | 301.2 | 37.6 | － | 24.5 | 184.1 | 0 | 45.3 | 0 | 0 | -180 | 491
2020-09-02 | 11:00 | 495.4 | 78.3 | 326.2 | 48.3 | － | 24.5 | 151.6 | 0 | 46.5 | 0 | 0 | -180 | 495.4
2020-09-02 | 12:00 | 472 | 78.3 | 332.7 | 53.4 | － | 24.5 | 115.5 | 0 | 47.6 | 0 | 0 | -180 | 472
2020-09-02 | 13:00 | 484.1 | 78.3 | 341.8 | 61.6 | － | 24.5 | 111.1 | 0 | 46.8 | 0 | 0 | -180 | 484.1
2020-09-02 | 14:00 | 464.9 | 78.3 | 338.4 | 58.5 | － | 24.5 | 93.8 | 0 | 51.4 | 0 | 0 | -180 | 464.9
2020-09-02 | 15:00 | 457.1 | 78.3 | 335 | 55.4 | － | 24.5 | 91.4 | 0 | 52.5 | 0 | 0 | -180 | 457.1
2020-09-02 | 16:00 | 461.2 | 78.3 | 358.1 | 70 | － | 24.5 | 58.5 | 0 | 51.8 | 0 | 0 | -180 | 461.2
2020-09-02 | 17:00 | 435.7 | 78.3 | 372.4 | 70 | － | 24.5 | 22.9 | 0 | 47.6 | 0 | 0 | -180 | 435.7
2020-09-02 | 18:00 | 429 | 78.3 | 393.5 | 70 | － | 24.5 | 2 | 0 | 40.7 | 0 | 0 | -180 | 429
2020-09-02 | 19:00 | 408.8 | 78.3 | 378.7 | 70 | － | 24.5 | 0 | 0 | 37.3 | 0 | 0 | -180 | 408.8
2020-09-02 | 20:00 | 384.3 | 78.3 | 354.5 | 70 | － | 24.5 | 0 | 0 | 37 | 0 | 0 | -180 | 384.3
2020-09-02 | 21:00 | 358.9 | 78.3 | 340.5 | 62.9 | － | 24.5 | 0 | 0 | 32.7 | 0 | 0 | -180 | 358.9
2020-09-02 | 22:00 | 332.5 | 78.3 | 327.8 | 51.5 | － | 24.5 | 0 | 0 | 30.4 | 0 | 0 | -180 | 332.5
2020-09-02 | 23:00 | 314.8 | 78.3 | 321.5 | 47.6 | － | 24.5 | 0 | 0 | 22.9 | 0 | 0 | -180 | 314.8
2020-09-03 | 0:00 | 288.7 | 78.3 | 302.1 | 44.8 | － | 24.5 | 0 | 0 | 19 | 0 | 0 | -180 | 288.7
2020-09-03 | 1:00 | 274.2 | 78.3 | 291 | 42.1 | － | 24.5 | 0 | 0 | 18.3 | 0 | 0 | -180 | 274.2
2020-09-03 | 2:00 | 275 | 78.3 | 292.3 | 42.4 | － | 24.5 | 0 | 0 | 17.5 | 0 | 0 | -180 | 275
2020-09-03 | 3:00 | 284.5 | 78.3 | 300.2 | 44.3 | － | 24.5 | 0 | 0 | 17.2 | 0 | 0 | -180 | 284.5
2020-09-03 | 4:00 | 296.3 | 78.3 | 306.3 | 45.9 | － | 24.5 | 0 | 0 | 21.3 | 0 | 0 | -180 | 296.3
2020-09-03 | 5:00 | 312.4 | 78.3 | 314.9 | 48.4 | － | 24.5 | 0.8 | 0 | 25.5 | 0 | 0 | -180 | 312.4
2020-09-03 | 6:00 | 324.6 | 78.3 | 301.7 | 44.5 | － | 24.5 | 21.7 | 0 | 33.9 | 0 | 0 | -180 | 324.6
2020-09-03 | 7:00 | 350 | 78.3 | 273.3 | 38.4 | － | 24.5 | 79 | 0 | 36.5 | 0 | 0 | -180 | 350
2020-09-03 | 8:00 | 424.3 | 78.3 | 273.8 | 38.2 | － | 24.5 | 156 | 0 | 33.5 | 0 | 0 | -180 | 424.3
2020-09-03 | 9:00 | 474.1 | 78.3 | 265.8 | 37 | － | 24.5 | 216.5 | 0 | 32 | 0 | 0 | -180 | 474.1
2020-09-03 | 10:00 | 495.5 | 78.3 | 255.2 | 35.8 | － | 24.5 | 247 | 0 | 34.7 | 0 | 0 | -180 | 495.5
2020-09-03 | 11:00 | 508.1 | 78.3 | 240.7 | 34.8 | － | 24.5 | 276.3 | 0 | 33.5 | 0 | 0 | -180 | 508.1
2020-09-03 | 12:00 | 505.8 | 78.3 | 229.1 | 34.5 | － | 24.5 | 293.1 | 0 | 26.3 | 0 | 0 | -180 | 505.8
2020-09-03 | 13:00 | 524.6 | 78.3 | 263.9 | 36.6 | － | 24.5 | 281.9 | 0 | 19.4 | 0 | 0 | -180 | 524.6
2020-09-03 | 14:00 | 524.5 | 78.3 | 298 | 42.6 | － | 24.5 | 247 | 0 | 14.1 | 0 | 0 | -180 | 524.5
2020-09-03 | 15:00 | 516.5 | 78.3 | 339.1 | 55.6 | － | 24.5 | 186.1 | 0 | 12.9 | 0 | 0 | -180 | 516.5
2020-09-03 | 16:00 | 504.8 | 78.3 | 391.1 | 70 | － | 24.5 | 109.1 | 0 | 11.8 | 0 | 0 | -180 | 504.8
2020-09-03 | 17:00 | 471.9 | 78.3 | 427.2 | 70 | － | 24.5 | 40.5 | 0 | 11.4 | 0 | 0 | -180 | 471.9
2020-09-03 | 18:00 | 450.2 | 78.3 | 439 | 70 | － | 24.5 | 2.4 | 0 | 16 | 0 | 0 | -180 | 450.2
2020-09-03 | 19:00 | 424.9 | 78.3 | 415.7 | 70 | － | 24.5 | 0 | 0 | 16.4 | 0 | 0 | -180 | 424.9
2020-09-03 | 20:00 | 396.5 | 78.3 | 391.9 | 70 | － | 24.5 | 0 | 0 | 11.8 | 0 | 0 | -180 | 396.5
2020-09-03 | 21:00 | 366.8 | 78.3 | 363.4 | 68.8 | － | 24.5 | 0 | 0 | 11.8 | 0 | 0 | -180 | 366.8
2020-09-03 | 22:00 | 338.4 | 78.3 | 343.8 | 59.2 | － | 24.5 | 0 | 0 | 12.6 | 0 | 0 | -180 | 338.4
2020-09-03 | 23:00 | 316.3 | 78.3 | 328.5 | 52.9 | － | 24.5 | 0 | 0 | 12.1 | 0 | 0 | -180 | 316.3
2020-09-04 | 0:00 | 288 | 78.3 | 314.4 | 39.7 | － | 24.5 | 0 | 0 | 11.1 | 0 | 0 | -180 | 288
2020-09-04 | 1:00 | 271.3 | 78.3 | 304 | 37.3 | － | 24.5 | 0 | 0 | 7.2 | 0 | 0 | -180 | 271.3
2020-09-04 | 2:00 | 270 | 78.3 | 305.8 | 37.6 | － | 24.5 | 0 | 0 | 3.8 | 0 | 0 | -180 | 270
2020-09-04 | 3:00 | 276.8 | 78.3 | 313.7 | 39.5 | － | 24.5 | 0 | 0 | 0.8 | 0 | 0 | -180 | 276.8
2020-09-04 | 4:00 | 288.6 | 78.3 | 322 | 42.3 | － | 24.5 | 0 | 0 | 1.5 | 0 | 0 | -180 | 288.6
2020-09-04 | 5:00 | 302.2 | 78.3 | 329.8 | 45.7 | － | 24.5 | 0.8 | 0 | 3.1 | 0 | 0 | -180 | 302.2
2020-09-04 | 6:00 | 315.1 | 78.3 | 320.8 | 41.6 | － | 24.5 | 27.3 | 0 | 2.6 | 0 | 0 | -180 | 315.1
2020-09-04 | 7:00 | 349.1 | 78.3 | 305.8 | 37.3 | － | 24.5 | 80.6 | 0 | 2.6 | 0 | 0 | -180 | 349.1
2020-09-04 | 8:00 | 414.5 | 78.3 | 323.1 | 41.7 | － | 24.5 | 122.3 | 0 | 4.6 | 0 | 0 | -180 | 414.5
2020-09-04 | 9:00 | 439.5 | 78.3 | 330.6 | 44.7 | － | 24.5 | 138.3 | 0 | 3.1 | 0 | 0 | -180 | 439.5
2020-09-04 | 10:00 | 451.1 | 78.3 | 300.9 | 36.2 | － | 24.5 | 188.1 | 0 | 3.1 | 0 | 0 | -180 | 451.1
2020-09-04 | 11:00 | 459.6 | 78.3 | 293.7 | 35.6 | － | 24.5 | 202.9 | 0 | 4.6 | 0 | 0 | -180 | 459.6
2020-09-04 | 12:00 | 445.9 | 78.3 | 289 | 35.5 | － | 24.5 | 192.9 | 0 | 5.7 | 0 | 0 | -180 | 445.9
2020-09-04 | 13:00 | 460.5 | 78.3 | 338.6 | 49 | － | 24.5 | 142.4 | 0 | 7.7 | 0 | 0 | -180 | 460.5
2020-09-04 | 14:00 | 459.4 | 78.3 | 354.8 | 62.5 | － | 24.5 | 108.7 | 0 | 10.6 | 0 | 0 | -180 | 459.4
2020-09-04 | 15:00 | 439.3 | 78.3 | 377.8 | 70 | － | 24.5 | 56.9 | 0 | 11.8 | 0 | 0 | -180 | 439.3
2020-09-04 | 16:00 | 436.7 | 78.3 | 408.4 | 70 | － | 24.5 | 22.9 | 0 | 12.6 | 0 | 0 | -180 | 436.7
2020-09-04 | 17:00 | 414.9 | 78.3 | 404.4 | 70 | － | 24.5 | 11.2 | 0 | 6.5 | 0 | 0 | -180 | 414.9
2020-09-04 | 18:00 | 396.4 | 78.3 | 399.3 | 70 | － | 24.5 | 1.2 | 0 | 3.1 | 0 | 0 | -180 | 396.4
2020-09-04 | 19:00 | 377.2 | 78.3 | 383.3 | 70 | － | 24.5 | 0 | 0 | 1.1 | 0 | 0 | -180 | 377.2
2020-09-04 | 20:00 | 355.2 | 78.3 | 359 | 70 | － | 24.5 | 0 | 0 | 3.4 | 0 | 0 | -180 | 355.2
2020-09-04 | 21:00 | 331.6 | 78.3 | 348.7 | 58.6 | － | 24.5 | 0 | 0 | 1.5 | 0 | 0 | -180 | 331.6
2020-09-04 | 22:00 | 306.3 | 78.3 | 334.8 | 48.3 | － | 24.5 | 0 | 0 | 0.4 | 0 | 0 | -180 | 306.3
2020-09-04 | 23:00 | 293.1 | 78.3 | 325.8 | 43.7 | － | 24.5 | 0 | 0 | 0.8 | 0 | 0 | -180 | 293.1
2020-09-05 | 0:00 | 269 | 78.3 | 290.6 | 53 | － | 24.5 | 0 | 0 | 2.6 | 0 | 0 | -180 | 269
2020-09-05 | 1:00 | 256.1 | 78.3 | 279.6 | 49.5 | － | 24.5 | 0 | 0 | 4.2 | 0 | 0 | -180 | 256.1
2020-09-05 | 2:00 | 255.2 | 78.3 | 276.8 | 48.7 | － | 24.5 | 0 | 0 | 6.9 | 0 | 0 | -180 | 255.2
2020-09-05 | 3:00 | 264 | 78.3 | 282.9 | 50.6 | － | 24.5 | 0 | 0 | 7.7 | 0 | 0 | -180 | 264
2020-09-05 | 4:00 | 275 | 78.3 | 291.9 | 53.4 | － | 24.5 | 0 | 0 | 6.9 | 0 | 0 | -180 | 275
2020-09-05 | 5:00 | 281.5 | 78.3 | 297.9 | 55.5 | － | 24.5 | 0.4 | 0 | 4.9 | 0 | 0 | -180 | 281.5
2020-09-05 | 6:00 | 272.7 | 78.3 | 273.2 | 47.6 | － | 24.5 | 24.5 | 0 | 4.6 | 0 | 0 | -180 | 272.7
2020-09-05 | 7:00 | 280.1 | 78.3 | 225.9 | 37 | － | 24.5 | 90.6 | 0 | 3.8 | 0 | 0 | -180 | 280.1
2020-09-05 | 8:00 | 329.4 | 78.3 | 209.7 | 34.6 | － | 24.5 | 160.4 | 0 | 1.9 | 0 | 0 | -180 | 329.4
2020-09-05 | 9:00 | 374.1 | 78.3 | 185 | 32.3 | － | 24.5 | 231.4 | 0 | 2.6 | 0 | 0 | -180 | 374.1
2020-09-05 | 10:00 | 395.4 | 78.3 | 168.4 | 31.6 | － | 24.5 | 271.1 | 0 | 1.5 | 0 | 0 | -180 | 395.4
2020-09-05 | 11:00 | 406.6 | 78.3 | 168.4 | 31.6 | － | 24.5 | 282.3 | 0 | 1.5 | 0 | 0 | -180 | 406.6
2020-09-05 | 12:00 | 412.5 | 78.3 | 162.4 | 31.5 | － | 24.5 | 293.5 | 0 | 2.3 | 0 | 0 | -180 | 412.5
2020-09-05 | 13:00 | 420.3 | 78.3 | 187 | 32.3 | － | 24.5 | 275.1 | 0 | 3.1 | 0 | 0 | -180 | 420.3
2020-09-05 | 14:00 | 421.5 | 78.3 | 227.9 | 36.9 | － | 24.5 | 227.4 | 0 | 6.5 | 0 | 0 | -180 | 421.5
2020-09-05 | 15:00 | 428.1 | 78.3 | 295.1 | 53.3 | － | 24.5 | 149.2 | 0 | 7.7 | 0 | 0 | -180 | 428.1
2020-09-05 | 16:00 | 404.8 | 78.3 | 326.3 | 65.9 | － | 24.5 | 82.6 | 0 | 7.2 | 0 | 0 | -180 | 404.8
2020-09-05 | 17:00 | 384.9 | 78.3 | 346 | 70 | － | 24.5 | 38.1 | 0 | 8 | 0 | 0 | -180 | 384.9
2020-09-05 | 18:00 | 373.1 | 78.3 | 369.1 | 70 | － | 24.5 | 2 | 0 | 9.2 | 0 | 0 | -180 | 373.1
2020-09-05 | 19:00 | 359.3 | 78.3 | 353.2 | 70 | － | 24.5 | 0 | 0 | 13.3 | 0 | 0 | -180 | 359.3
2020-09-05 | 20:00 | 338.7 | 78.3 | 332.7 | 69.5 | － | 24.5 | 0 | 0 | 13.7 | 0 | 0 | -180 | 338.7
2020-09-05 | 21:00 | 315.1 | 78.3 | 317.1 | 62.6 | － | 24.5 | 0 | 0 | 12.6 | 0 | 0 | -180 | 315.1
2020-09-05 | 22:00 | 293.1 | 78.3 | 300.1 | 56.1 | － | 24.5 | 0 | 0 | 14.1 | 0 | 0 | -180 | 293.1
2020-09-05 | 23:00 | 279.5 | 78.3 | 292 | 53.3 | － | 24.5 | 0 | 0 | 11.4 | 0 | 0 | -180 | 279.5
2020-09-06 | 0:00 | 256.4 | 78.3 | 268.2 | 52.1 | － | 24.5 | 0 | 0 | 13.3 | 0 | 0 | -180 | 256.4
2020-09-06 | 1:00 | 244.1 | 78.3 | 259.4 | 49.3 | － | 24.5 | 0 | 0 | 12.6 | 0 | 0 | -180 | 244.1
2020-09-06 | 2:00 | 244.9 | 78.3 | 262.6 | 50.3 | － | 24.5 | 0 | 0 | 9.2 | 0 | 0 | -180 | 244.9
2020-09-06 | 3:00 | 253.5 | 78.3 | 267 | 51.6 | － | 24.5 | 0 | 0 | 12.1 | 0 | 0 | -180 | 253.5
2020-09-06 | 4:00 | 264.4 | 78.3 | 270.2 | 52.7 | － | 24.5 | 0 | 0 | 18.7 | 0 | 0 | -180 | 264.4
2020-09-06 | 5:00 | 269.7 | 78.3 | 273.6 | 53.9 | － | 24.5 | 0.4 | 0 | 19 | 0 | 0 | -180 | 269.7
2020-09-06 | 6:00 | 260.7 | 78.3 | 247.5 | 45.7 | － | 24.5 | 25.7 | 0 | 19 | 0 | 0 | -180 | 260.7
2020-09-06 | 7:00 | 262.9 | 78.3 | 197.5 | 35.2 | － | 24.5 | 84.2 | 0 | 23.2 | 0 | 0 | -180 | 262.9
2020-09-06 | 8:00 | 293 | 78.3 | 156.5 | 31.2 | － | 24.5 | 152.4 | 0 | 30.1 | 0 | 0 | -180 | 293
2020-09-06 | 9:00 | 321.1 | 78.3 | 151.1 | 30.9 | － | 24.5 | 188.1 | 0 | 28.2 | 0 | 0 | -180 | 321.1
2020-09-06 | 10:00 | 344.4 | 78.3 | 139.7 | 30.7 | － | 24.5 | 223 | 0 | 28.2 | 0 | 0 | -180 | 344.4
2020-09-06 | 11:00 | 362.2 | 78.3 | 158.1 | 31.2 | － | 24.5 | 223.8 | 0 | 26.3 | 0 | 0 | -180 | 362.2
2020-09-06 | 12:00 | 368.9 | 78.3 | 185.2 | 33.4 | － | 24.5 | 192.5 | 0 | 35 | 0 | 0 | -180 | 368.9
2020-09-06 | 13:00 | 367.4 | 78.3 | 229.9 | 40.7 | － | 24.5 | 142 | 0 | 32 | 0 | 0 | -180 | 367.4
2020-09-06 | 14:00 | 345.7 | 78.3 | 285 | 57.5 | － | 24.5 | 47.7 | 0 | 32.7 | 0 | 0 | -180 | 345.7
2020-09-06 | 15:00 | 321 | 78.3 | 271.3 | 52.7 | － | 24.5 | 44.1 | 0 | 30.1 | 0 | 0 | -180 | 321
2020-09-06 | 16:00 | 328.3 | 78.3 | 279.5 | 55.6 | － | 24.5 | 44.5 | 0 | 25.9 | 0 | 0 | -180 | 328.3
2020-09-06 | 17:00 | 329.6 | 78.3 | 306.2 | 66.8 | － | 24.5 | 14 | 0 | 19.8 | 0 | 0 | -180 | 329.6
2020-09-06 | 18:00 | 331.4 | 78.3 | 320.7 | 70 | － | 24.5 | 1.2 | 0 | 16.7 | 0 | 0 | -180 | 331.4
2020-09-06 | 19:00 | 322 | 78.3 | 312.3 | 69.7 | － | 24.5 | 0 | 0 | 17.2 | 0 | 0 | -180 | 322
2020-09-06 | 20:00 | 306.4 | 78.3 | 300.3 | 64.3 | － | 24.5 | 0 | 0 | 19 | 0 | 0 | -180 | 306.4
2020-09-06 | 21:00 | 290.7 | 78.3 | 289.5 | 59.7 | － | 24.5 | 0 | 0 | 18.7 | 0 | 0 | -180 | 290.7
2020-09-06 | 22:00 | 274.8 | 78.3 | 280.2 | 56.2 | － | 24.5 | 0 | 0 | 15.6 | 0 | 0 | -180 | 274.8
2020-09-06 | 23:00 | 268 | 78.3 | 278 | 55.4 | － | 24.5 | 0 | 0 | 11.8 | 0 | 0 | -180 | 268
2020-09-07 | 0:00 | 254.3 | 78.3 | 278.3 | 43.7 | － | 24.5 | 0 | 0 | 9.5 | 0 | 0 | -180 | 254.3
2020-09-07 | 1:00 | 245.6 | 78.3 | 276.3 | 43.1 | － | 24.5 | 0 | 0 | 3.4 | 0 | 0 | -180 | 245.6
2020-09-07 | 2:00 | 249.3 | 78.3 | 280.2 | 44.4 | － | 24.5 | 0 | 0 | 1.9 | 0 | 0 | -180 | 249.3
2020-09-07 | 3:00 | 261 | 78.3 | 289 | 47.7 | － | 24.5 | 0 | 0 | 1.5 | 0 | 0 | -180 | 261
2020-09-07 | 4:00 | 274 | 78.3 | 297.8 | 51.5 | － | 24.5 | 0 | 0 | 1.9 | 0 | 0 | -180 | 274
2020-09-07 | 5:00 | 285.4 | 78.3 | 306.2 | 55.6 | － | 24.5 | 0.4 | 0 | 0.4 | 0 | 0 | -180 | 285.4
2020-09-07 | 6:00 | 291 | 78.3 | 300.2 | 52.5 | － | 24.5 | 14.4 | 0 | 1.1 | 0 | 0 | -180 | 291
2020-09-07 | 7:00 | 315.8 | 78.3 | 288.7 | 47.1 | － | 24.5 | 55.3 | 0 | 1.9 | 0 | 0 | -180 | 315.8
2020-09-07 | 8:00 | 375.6 | 78.3 | 301.8 | 52.5 | － | 24.5 | 96.6 | 0 | 1.9 | 0 | 0 | -180 | 375.6
2020-09-07 | 9:00 | 409.4 | 78.3 | 280 | 43.2 | － | 24.5 | 158 | 0 | 5.4 | 0 | 0 | -180 | 409.4
2020-09-07 | 10:00 | 432.3 | 78.3 | 244.9 | 34.8 | － | 24.5 | 217.7 | 0 | 12.1 | 0 | 0 | -180 | 432.3
2020-09-07 | 11:00 | 437 | 78.3 | 243.9 | 34.7 | － | 24.5 | 223 | 0 | 12.6 | 0 | 0 | -180 | 437
2020-09-07 | 12:00 | 426 | 78.3 | 214.1 | 32.4 | － | 24.5 | 243.8 | 0 | 12.9 | 0 | 0 | -180 | 426
2020-09-07 | 13:00 | 443 | 78.3 | 228.6 | 33 | － | 24.5 | 242.6 | 0 | 16 | 0 | 0 | -180 | 443
2020-09-07 | 14:00 | 443.9 | 78.3 | 255.9 | 36.6 | － | 24.5 | 206.9 | 0 | 21.7 | 0 | 0 | -180 | 443.9
2020-09-07 | 15:00 | 440.9 | 78.3 | 276.5 | 41.8 | － | 24.5 | 170.8 | 0 | 29 | 0 | 0 | -180 | 440.9
2020-09-07 | 16:00 | 437.8 | 78.3 | 320.4 | 62.2 | － | 24.5 | 102.3 | 0 | 30.1 | 0 | 0 | -180 | 437.8
2020-09-07 | 17:00 | 413.2 | 78.3 | 352.8 | 70 | － | 24.5 | 34.1 | 0 | 33.5 | 0 | 0 | -180 | 413.2
2020-09-07 | 18:00 | 398.4 | 78.3 | 372.4 | 70 | － | 24.5 | 1.6 | 0 | 31.6 | 0 | 0 | -180 | 398.4
2020-09-07 | 19:00 | 379.6 | 78.3 | 356.7 | 70 | － | 24.5 | 0 | 0 | 30.1 | 0 | 0 | -180 | 379.6
2020-09-07 | 20:00 | 355.3 | 78.3 | 333.9 | 70 | － | 24.5 | 0 | 0 | 28.6 | 0 | 0 | -180 | 355.3
2020-09-07 | 21:00 | 329.4 | 78.3 | 314.4 | 59.8 | － | 24.5 | 0 | 0 | 32.4 | 0 | 0 | -180 | 329.4
2020-09-07 | 22:00 | 303.5 | 78.3 | 298.8 | 51.5 | － | 24.5 | 0 | 0 | 30.4 | 0 | 0 | -180 | 303.5
2020-09-07 | 23:00 | 288 | 78.3 | 292.1 | 48.7 | － | 24.5 | 0 | 0 | 24.4 | 0 | 0 | -180 | 288
2020-09-08 | 0:00 | 259.7 | 78.3 | 267 | 47.5 | － | 24.5 | 0 | 0 | 22.4 | 0 | 0 | -180 | 259.7
2020-09-08 | 1:00 | 245.9 | 78.3 | 259.9 | 45.7 | － | 24.5 | 0 | 0 | 17.5 | 0 | 0 | -180 | 245.9
2020-09-08 | 2:00 | 248.4 | 78.3 | 262.5 | 46.4 | － | 24.5 | 0 | 0 | 16.7 | 0 | 0 | -180 | 248.4
2020-09-08 | 3:00 | 258.6 | 78.3 | 272.9 | 49.2 | － | 24.5 | 0 | 0 | 13.7 | 0 | 0 | -180 | 258.6
2020-09-08 | 4:00 | 272.9 | 78.3 | 287.7 | 53.6 | － | 24.5 | 0 | 0 | 8.8 | 0 | 0 | -180 | 272.9
2020-09-08 | 5:00 | 284.7 | 78.3 | 296.9 | 56.6 | － | 24.5 | 0.4 | 0 | 8 | 0 | 0 | -180 | 284.7
2020-09-08 | 6:00 | 291.5 | 78.3 | 277.1 | 50.2 | － | 24.5 | 33.7 | 0 | 7.7 | 0 | 0 | -180 | 291.5
2020-09-08 | 7:00 | 310.7 | 78.3 | 232.6 | 39.6 | － | 24.5 | 110.3 | 0 | 5.4 | 0 | 0 | -180 | 310.7
2020-09-08 | 8:00 | 374.7 | 78.3 | 222 | 37.6 | － | 24.5 | 189.7 | 0 | 2.6 | 0 | 0 | -180 | 374.7
2020-09-08 | 9:00 | 417.7 | 78.3 | 199.1 | 34.6 | － | 24.5 | 257 | 0 | 4.2 | 0 | 0 | -180 | 417.7
2020-09-08 | 10:00 | 436.9 | 78.3 | 174.3 | 32.8 | － | 24.5 | 303.2 | 0 | 3.8 | 0 | 0 | -180 | 436.9
2020-09-08 | 11:00 | 449.4 | 78.3 | 165.3 | 32.4 | － | 24.5 | 323.2 | 0 | 5.7 | 0 | 0 | -180 | 449.4
2020-09-08 | 12:00 | 441.5 | 78.3 | 156.3 | 32.3 | － | 24.5 | 324.4 | 0 | 5.7 | 0 | 0 | -180 | 441.5
2020-09-08 | 13:00 | 462.8 | 78.3 | 192.4 | 33.9 | － | 24.5 | 306 | 0 | 7.7 | 0 | 0 | -180 | 462.8
2020-09-08 | 14:00 | 463.7 | 78.3 | 227.4 | 38.2 | － | 24.5 | 262.7 | 0 | 12.6 | 0 | 0 | -180 | 463.7
2020-09-08 | 15:00 | 453.2 | 78.3 | 271.7 | 47.7 | － | 24.5 | 196.1 | 0 | 14.9 | 0 | 0 | -180 | 453.2
2020-09-08 | 16:00 | 450.7 | 78.3 | 325 | 66.3 | － | 24.5 | 119.9 | 0 | 16.7 | 0 | 0 | -180 | 450.7
2020-09-08 | 17:00 | 421.8 | 78.3 | 368.2 | 70 | － | 24.5 | 43.3 | 0 | 17.5 | 0 | 0 | -180 | 421.8
2020-09-08 | 18:00 | 398 | 78.3 | 383.8 | 70 | － | 24.5 | 1.2 | 0 | 20.2 | 0 | 0 | -180 | 398
2020-09-08 | 19:00 | 374.9 | 78.3 | 360.8 | 70 | － | 24.5 | 0 | 0 | 21.3 | 0 | 0 | -180 | 374.9
2020-09-08 | 20:00 | 345.6 | 78.3 | 333.8 | 70 | － | 24.5 | 0 | 0 | 19 | 0 | 0 | -180 | 345.6
2020-09-08 | 21:00 | 314.3 | 78.3 | 311.7 | 61.9 | － | 24.5 | 0 | 0 | 17.9 | 0 | 0 | -180 | 314.3
2020-09-08 | 22:00 | 292.2 | 78.3 | 296.4 | 56.3 | － | 24.5 | 0 | 0 | 16.7 | 0 | 0 | -180 | 292.2
2020-09-08 | 23:00 | 277 | 78.3 | 289.6 | 54 | － | 24.5 | 0 | 0 | 10.6 | 0 | 0 | -180 | 277
2020-09-09 | 0:00 | 255.1 | 78.3 | 286.2 | 38.1 | － | 24.5 | 0 | 0 | 8 | 0 | 0 | -180 | 255.1
2020-09-09 | 1:00 | 242.2 | 78.3 | 275.6 | 36.6 | － | 24.5 | 0 | 0 | 7.2 | 0 | 0 | -180 | 242.2
2020-09-09 | 2:00 | 244.7 | 78.3 | 279.4 | 36.8 | － | 24.5 | 0 | 0 | 5.7 | 0 | 0 | -180 | 244.7
2020-09-09 | 3:00 | 255.7 | 78.3 | 289.4 | 39.3 | － | 24.5 | 0 | 0 | 4.2 | 0 | 0 | -180 | 255.7
2020-09-09 | 4:00 | 271.8 | 78.3 | 300.1 | 47.4 | － | 24.5 | 0 | 0 | 1.5 | 0 | 0 | -180 | 271.8
2020-09-09 | 5:00 | 284.5 | 78.3 | 305 | 55.9 | － | 24.5 | 0.4 | 0 | 0.4 | 0 | 0 | -180 | 284.5
2020-09-09 | 6:00 | 287.8 | 78.3 | 299.2 | 45.9 | － | 24.5 | 18.4 | 0 | 1.5 | 0 | 0 | -180 | 287.8
2020-09-09 | 7:00 | 303.3 | 78.3 | 290.3 | 39.4 | － | 24.5 | 49.7 | 0 | 1.1 | 0 | 0 | -180 | 303.3
2020-09-09 | 8:00 | 357.7 | 78.3 | 296.1 | 41.9 | － | 24.5 | 95 | 0 | 1.9 | 0 | 0 | -180 | 357.7
2020-09-09 | 9:00 | 388.9 | 78.3 | 299.1 | 43.9 | － | 24.5 | 123.1 | 0 | 0 | 0 | 0 | -180 | 388.9
2020-09-09 | 10:00 | 390.2 | 78.3 | 304.5 | 50.2 | － | 24.5 | 111.9 | 0 | 0.8 | 0 | 0 | -180 | 390.2
2020-09-09 | 11:00 | 392.4 | 78.3 | 306.4 | 53.8 | － | 24.5 | 106.3 | 0 | 3.1 | 0 | 0 | -180 | 392.4
2020-09-09 | 12:00 | 375 | 78.3 | 295.5 | 41.4 | － | 24.5 | 109.9 | 0 | 5.4 | 0 | 0 | -180 | 375
2020-09-09 | 13:00 | 379.4 | 78.3 | 302.3 | 47.3 | － | 24.5 | 103.9 | 0 | 3.1 | 0 | 0 | -180 | 379.4
2020-09-09 | 14:00 | 374.7 | 78.3 | 294.9 | 40.8 | － | 24.5 | 113.1 | 0 | 3.1 | 0 | 0 | -180 | 374.7
2020-09-09 | 15:00 | 385.7 | 78.3 | 303.7 | 49 | － | 24.5 | 107.1 | 0 | 3.1 | 0 | 0 | -180 | 385.7
2020-09-09 | 16:00 | 386 | 78.3 | 324 | 70 | － | 24.5 | 64.6 | 0 | 4.6 | 0 | 0 | -180 | 386
2020-09-09 | 17:00 | 366.8 | 78.3 | 349.6 | 70 | － | 24.5 | 16.4 | 0 | 8 | 0 | 0 | -180 | 366.8
2020-09-09 | 18:00 | 360.5 | 78.3 | 350.9 | 70 | － | 24.5 | 0.8 | 0 | 16 | 0 | 0 | -180 | 360.5
2020-09-09 | 19:00 | 343.9 | 78.3 | 336.7 | 70 | － | 24.5 | 0 | 0 | 14.4 | 0 | 0 | -180 | 343.9
2020-09-09 | 20:00 | 322.6 | 78.3 | 315.7 | 70 | － | 24.5 | 0 | 0 | 14.1 | 0 | 0 | -180 | 322.6
2020-09-09 | 21:00 | 300 | 78.3 | 305.9 | 57.2 | － | 24.5 | 0 | 0 | 14.1 | 0 | 0 | -180 | 300
2020-09-09 | 22:00 | 278.1 | 78.3 | 295.8 | 42.8 | － | 24.5 | 0 | 0 | 16.7 | 0 | 0 | -180 | 278.1
2020-09-09 | 23:00 | 266.8 | 78.3 | 289.3 | 39.1 | － | 24.5 | 0 | 0 | 15.6 | 0 | 0 | -180 | 266.8
2020-09-10 | 0:00 | 246.4 | 78.3 | 271.9 | 43.7 | － | 24.5 | 0 | 0 | 8 | 0 | 0 | -180 | 246.4
2020-09-10 | 1:00 | 236 | 78.3 | 263.4 | 41.4 | － | 24.5 | 0 | 0 | 8.4 | 0 | 0 | -180 | 236
2020-09-10 | 2:00 | 240.2 | 78.3 | 268.8 | 42.9 | － | 24.5 | 0 | 0 | 5.7 | 0 | 0 | -180 | 240.2
2020-09-10 | 3:00 | 254.6 | 78.3 | 279.6 | 46.1 | － | 24.5 | 0 | 0 | 6.1 | 0 | 0 | -180 | 254.6
2020-09-10 | 4:00 | 271.5 | 78.3 | 293.8 | 51.1 | － | 24.5 | 0 | 0 | 3.8 | 0 | 0 | -180 | 271.5
2020-09-10 | 5:00 | 281.9 | 78.3 | 303.2 | 55.1 | － | 24.5 | 0.4 | 0 | 0.4 | 0 | 0 | -180 | 281.9
2020-09-10 | 6:00 | 285.2 | 78.3 | 291.1 | 50 | － | 24.5 | 21.3 | 0 | 0 | 0 | 0 | -180 | 285.2
2020-09-10 | 7:00 | 298.4 | 78.3 | 272.3 | 43.6 | － | 24.5 | 59.7 | 0 | 0 | 0 | 0 | -180 | 298.4
2020-09-10 | 8:00 | 345.9 | 78.3 | 278.3 | 45 | － | 24.5 | 99.4 | 0 | 0.4 | 0 | 0 | -180 | 345.9
2020-09-10 | 9:00 | 374.5 | 78.3 | 253.2 | 38.5 | － | 24.5 | 159.6 | 0 | 0.4 | 0 | 0 | -180 | 374.5
2020-09-10 | 10:00 | 403.8 | 78.3 | 204.2 | 33.1 | － | 24.5 | 242.6 | 0 | 1.1 | 0 | 0 | -180 | 403.8
2020-09-10 | 11:00 | 421.7 | 78.3 | 202.8 | 33.1 | － | 24.5 | 260.7 | 0 | 2.3 | 0 | 0 | -180 | 421.7
2020-09-10 | 12:00 | 401.8 | 78.3 | 204.2 | 33.1 | － | 24.5 | 239.4 | 0 | 2.3 | 0 | 0 | -180 | 401.8
2020-09-10 | 13:00 | 409.5 | 78.3 | 243.4 | 36.5 | － | 24.5 | 205.3 | 0 | 1.5 | 0 | 0 | -180 | 409.5
2020-09-10 | 14:00 | 423.5 | 78.3 | 255.2 | 38.6 | － | 24.5 | 206.1 | 0 | 0.8 | 0 | 0 | -180 | 423.5
2020-09-10 | 15:00 | 423 | 78.3 | 299.9 | 52.3 | － | 24.5 | 147.6 | 0 | 0.4 | 0 | 0 | -180 | 423
2020-09-10 | 16:00 | 413.3 | 78.3 | 347.9 | 70 | － | 24.5 | 71.8 | 0 | 0.8 | 0 | 0 | -180 | 413.3
2020-09-10 | 17:00 | 387.7 | 78.3 | 372.4 | 70 | － | 24.5 | 21.7 | 0 | 0.8 | 0 | 0 | -180 | 387.7
2020-09-10 | 18:00 | 379.7 | 78.3 | 381.5 | 70 | － | 24.5 | 0.8 | 0 | 4.6 | 0 | 0 | -180 | 379.7
2020-09-10 | 19:00 | 361.8 | 78.3 | 362.9 | 70 | － | 24.5 | 0 | 0 | 6.1 | 0 | 0 | -180 | 361.8
2020-09-10 | 20:00 | 338.5 | 78.3 | 336.9 | 70 | － | 24.5 | 0 | 0 | 8.8 | 0 | 0 | -180 | 338.5
2020-09-10 | 21:00 | 314.1 | 78.3 | 316.3 | 61.3 | － | 24.5 | 0 | 0 | 13.7 | 0 | 0 | -180 | 314.1
2020-09-10 | 22:00 | 292.5 | 78.3 | 301.3 | 52.8 | － | 24.5 | 0 | 0 | 15.6 | 0 | 0 | -180 | 292.5
2020-09-10 | 23:00 | 278.7 | 78.3 | 290.6 | 48.6 | － | 24.5 | 0 | 0 | 16.7 | 0 | 0 | -180 | 278.7
2020-09-11 | 0:00 | 258.7 | 78.3 | 288.5 | 32.2 | － | 24.5 | 0 | 0 | 15.2 | 0 | 0 | -180 | 258.7
2020-09-11 | 1:00 | 246.7 | 78.3 | 280.1 | 31.7 | － | 24.5 | 0 | 0 | 12.1 | 0 | 0 | -180 | 246.7
2020-09-11 | 2:00 | 249.6 | 78.3 | 280.2 | 31.7 | － | 24.5 | 0 | 0 | 14.9 | 0 | 0 | -180 | 249.6
2020-09-11 | 3:00 | 261.6 | 78.3 | 289.4 | 32.2 | － | 24.5 | 0 | 0 | 17.2 | 0 | 0 | -180 | 261.6
2020-09-11 | 4:00 | 274.7 | 78.3 | 298 | 33.7 | － | 24.5 | 0 | 0 | 20.2 | 0 | 0 | -180 | 274.7
2020-09-11 | 5:00 | 285.4 | 78.3 | 303 | 34.8 | － | 24.5 | 0.4 | 0 | 24.4 | 0 | 0 | -180 | 285.4
2020-09-11 | 6:00 | 283.3 | 78.3 | 290.6 | 32.3 | － | 24.5 | 14.4 | 0 | 23.2 | 0 | 0 | -180 | 283.3
2020-09-11 | 7:00 | 298.6 | 78.3 | 288.7 | 32.1 | － | 24.5 | 34.1 | 0 | 20.9 | 0 | 0 | -180 | 298.6
2020-09-11 | 8:00 | 360.6 | 78.3 | 316.5 | 39.6 | － | 24.5 | 65 | 0 | 16.7 | 0 | 0 | -180 | 360.6
2020-09-11 | 9:00 | 395.9 | 78.3 | 337.6 | 56.1 | － | 24.5 | 63.4 | 0 | 16 | 0 | 0 | -180 | 395.9
2020-09-11 | 10:00 | 403.6 | 78.3 | 345.9 | 69.6 | － | 24.5 | 50.1 | 0 | 15.2 | 0 | 0 | -180 | 403.6
2020-09-11 | 11:00 | 404.3 | 78.3 | 355.9 | 70 | － | 24.5 | 44.5 | 0 | 11.1 | 0 | 0 | -180 | 404.3
2020-09-11 | 12:00 | 386.5 | 78.3 | 345.6 | 69.5 | － | 24.5 | 36.5 | 0 | 12.1 | 0 | 0 | -180 | 386.5
2020-09-11 | 13:00 | 399 | 78.3 | 350.9 | 70 | － | 24.5 | 39.7 | 0 | 15.6 | 0 | 0 | -180 | 399
2020-09-11 | 14:00 | 397.9 | 78.3 | 356.1 | 70 | － | 24.5 | 36.9 | 0 | 12.1 | 0 | 0 | -180 | 397.9
2020-09-11 | 15:00 | 382.9 | 78.3 | 345.4 | 69.2 | － | 24.5 | 25.3 | 0 | 20.2 | 0 | 0 | -180 | 382.9
2020-09-11 | 16:00 | 378.5 | 78.3 | 352.7 | 70 | － | 24.5 | 12.8 | 0 | 20.2 | 0 | 0 | -180 | 378.5
2020-09-11 | 17:00 | 364.6 | 78.3 | 349.1 | 70 | － | 24.5 | 6 | 0 | 16.7 | 0 | 0 | -180 | 364.6
2020-09-11 | 18:00 | 355 | 78.3 | 347.3 | 70 | － | 24.5 | 0.8 | 0 | 14.1 | 0 | 0 | -180 | 355
2020-09-11 | 19:00 | 334.5 | 78.3 | 338.5 | 59.1 | － | 24.5 | 0 | 0 | 14.1 | 0 | 0 | -180 | 334.5
2020-09-11 | 20:00 | 314.9 | 78.3 | 327.3 | 47.3 | － | 24.5 | 0 | 0 | 17.5 | 0 | 0 | -180 | 314.9
2020-09-11 | 21:00 | 293.8 | 78.3 | 315.1 | 39.5 | － | 24.5 | 0 | 0 | 16.4 | 0 | 0 | -180 | 293.8
2020-09-11 | 22:00 | 273.5 | 78.3 | 297.4 | 33.5 | － | 24.5 | 0 | 0 | 19.8 | 0 | 0 | -180 | 273.5
2020-09-11 | 23:00 | 261.8 | 78.3 | 292.6 | 32.7 | － | 24.5 | 0 | 0 | 13.7 | 0 | 0 | -180 | 261.8
2020-09-12 | 0:00 | 243.7 | 78.3 | 260.8 | 49 | － | 24.5 | 0 | 0 | 11.1 | 0 | 0 | -180 | 243.7
2020-09-12 | 1:00 | 233.2 | 78.3 | 251.8 | 45.3 | － | 24.5 | 0 | 0 | 13.3 | 0 | 0 | -180 | 233.2
2020-09-12 | 2:00 | 236.7 | 78.3 | 253.2 | 45.8 | － | 24.5 | 0 | 0 | 14.9 | 0 | 0 | -180 | 236.7
2020-09-12 | 3:00 | 250.1 | 78.3 | 264.1 | 50.3 | － | 24.5 | 0 | 0 | 12.9 | 0 | 0 | -180 | 250.1
2020-09-12 | 4:00 | 265.2 | 78.3 | 274.2 | 55.3 | － | 24.5 | 0 | 0 | 12.9 | 0 | 0 | -180 | 265.2
2020-09-12 | 5:00 | 268.1 | 78.3 | 274.5 | 55.5 | － | 24.5 | 0.4 | 0 | 14.9 | 0 | 0 | -180 | 268.1
2020-09-12 | 6:00 | 253.2 | 78.3 | 249.9 | 44.4 | － | 24.5 | 20.1 | 0 | 16 | 0 | 0 | -180 | 253.2
2020-09-12 | 7:00 | 256.8 | 78.3 | 216.9 | 35.5 | － | 24.5 | 62.2 | 0 | 19.4 | 0 | 0 | -180 | 256.8
2020-09-12 | 8:00 | 294.7 | 78.3 | 225.2 | 37 | － | 24.5 | 91.8 | 0 | 17.9 | 0 | 0 | -180 | 294.7
2020-09-12 | 9:00 | 316.8 | 78.3 | 259.1 | 47.5 | － | 24.5 | 63.4 | 0 | 24 | 0 | 0 | -180 | 316.8
2020-09-12 | 10:00 | 313.8 | 78.3 | 259.5 | 47.7 | － | 24.5 | 52.9 | 0 | 30.9 | 0 | 0 | -180 | 313.8
2020-09-12 | 11:00 | 309.8 | 78.3 | 224.3 | 36.7 | － | 24.5 | 91 | 0 | 35 | 0 | 0 | -180 | 309.8
2020-09-12 | 12:00 | 319.8 | 78.3 | 179.2 | 31.8 | － | 24.5 | 146.8 | 0 | 39.2 | 0 | 0 | -180 | 319.8
2020-09-12 | 13:00 | 329.8 | 78.3 | 194.9 | 32.4 | － | 24.5 | 141.6 | 0 | 38.1 | 0 | 0 | -180 | 329.8
2020-09-12 | 14:00 | 334.2 | 78.3 | 214.9 | 34.8 | － | 24.5 | 126.7 | 0 | 35 | 0 | 0 | -180 | 334.2
2020-09-12 | 15:00 | 345 | 78.3 | 243.8 | 41.7 | － | 24.5 | 104.7 | 0 | 32 | 0 | 0 | -180 | 345
2020-09-12 | 16:00 | 340.2 | 78.3 | 278.4 | 56.7 | － | 24.5 | 54.5 | 0 | 27.8 | 0 | 0 | -180 | 340.2
2020-09-12 | 17:00 | 338 | 78.3 | 302.8 | 70 | － | 24.5 | 17.2 | 0 | 25.2 | 0 | 0 | -180 | 338
2020-09-12 | 18:00 | 339.4 | 78.3 | 328.7 | 70 | － | 24.5 | 0.4 | 0 | 17.5 | 0 | 0 | -180 | 339.4
2020-09-12 | 19:00 | 328.1 | 78.3 | 322 | 70 | － | 24.5 | 0 | 0 | 13.3 | 0 | 0 | -180 | 328.1
2020-09-12 | 20:00 | 309.1 | 78.3 | 302.2 | 70 | － | 24.5 | 0 | 0 | 14.1 | 0 | 0 | -180 | 309.1
2020-09-12 | 21:00 | 288.6 | 78.3 | 286.9 | 62.5 | － | 24.5 | 0 | 0 | 16.4 | 0 | 0 | -180 | 288.6
2020-09-12 | 22:00 | 269.2 | 78.3 | 273.6 | 54.9 | － | 24.5 | 0 | 0 | 17.9 | 0 | 0 | -180 | 269.2
2020-09-12 | 23:00 | 259.1 | 78.3 | 267.9 | 52 | － | 24.5 | 0 | 0 | 16.4 | 0 | 0 | -180 | 259.1
2020-09-13 | 0:00 | 240.6 | 78.3 | 247.5 | 54.7 | － | 24.5 | 0 | 0 | 15.6 | 0 | 0 | -180 | 240.6
2020-09-13 | 1:00 | 229.6 | 78.3 | 241.4 | 52.5 | － | 24.5 | 0 | 0 | 12.9 | 0 | 0 | -180 | 229.6
2020-09-13 | 2:00 | 232.7 | 78.3 | 243.1 | 53.1 | － | 24.5 | 0 | 0 | 13.7 | 0 | 0 | -180 | 232.7
2020-09-13 | 3:00 | 246.2 | 78.3 | 253.6 | 57.2 | － | 24.5 | 0 | 0 | 12.6 | 0 | 0 | -180 | 246.2
2020-09-13 | 4:00 | 258.1 | 78.3 | 261.9 | 60.8 | － | 24.5 | 0 | 0 | 12.6 | 0 | 0 | -180 | 258.1
2020-09-13 | 5:00 | 260.3 | 78.3 | 263.7 | 61.6 | － | 24.5 | 0.4 | 0 | 11.8 | 0 | 0 | -180 | 260.3
2020-09-13 | 6:00 | 245.8 | 78.3 | 241.5 | 52.4 | － | 24.5 | 18 | 0 | 11.1 | 0 | 0 | -180 | 245.8
2020-09-13 | 7:00 | 245.4 | 78.3 | 208.4 | 42 | － | 24.5 | 58.9 | 0 | 13.3 | 0 | 0 | -180 | 245.4
2020-09-13 | 8:00 | 262.7 | 78.3 | 186.1 | 37.1 | － | 24.5 | 101.5 | 0 | 15.2 | 0 | 0 | -180 | 262.7
2020-09-13 | 9:00 | 271.3 | 78.3 | 174.4 | 35 | － | 24.5 | 123.5 | 0 | 15.6 | 0 | 0 | -180 | 271.3
2020-09-13 | 10:00 | 283.3 | 78.3 | 140.4 | 31.4 | － | 24.5 | 170.8 | 0 | 17.9 | 0 | 0 | -180 | 283.3
2020-09-13 | 11:00 | 293.5 | 78.3 | 120.5 | 30.7 | － | 24.5 | 200.1 | 0 | 19.4 | 0 | 0 | -180 | 293.5
2020-09-13 | 12:00 | 299.5 | 78.3 | 131.5 | 30.9 | － | 24.5 | 194.1 | 0 | 20.2 | 0 | 0 | -180 | 299.5
2020-09-13 | 13:00 | 292.3 | 78.3 | 157 | 32.7 | － | 24.5 | 159.2 | 0 | 20.6 | 0 | 0 | -180 | 292.3
2020-09-13 | 14:00 | 285.2 | 78.3 | 174.5 | 35 | － | 24.5 | 133.1 | 0 | 19.8 | 0 | 0 | -180 | 285.2
2020-09-13 | 15:00 | 285.9 | 78.3 | 206.7 | 41.4 | － | 24.5 | 91.8 | 0 | 23.2 | 0 | 0 | -180 | 285.9
2020-09-13 | 16:00 | 288.3 | 78.3 | 241.4 | 52 | － | 24.5 | 48.5 | 0 | 23.6 | 0 | 0 | -180 | 288.3
2020-09-13 | 17:00 | 293.9 | 78.3 | 266.2 | 62.5 | － | 24.5 | 18 | 0 | 24.4 | 0 | 0 | -180 | 293.9
2020-09-13 | 18:00 | 304 | 78.3 | 286.8 | 70 | － | 24.5 | 0.4 | 0 | 24 | 0 | 0 | -180 | 304
2020-09-13 | 19:00 | 295.2 | 78.3 | 280.6 | 69.7 | － | 24.5 | 0 | 0 | 22.1 | 0 | 0 | -180 | 295.2
2020-09-13 | 20:00 | 280.1 | 78.3 | 271.5 | 65.2 | － | 24.5 | 0 | 0 | 20.6 | 0 | 0 | -180 | 280.1
2020-09-13 | 21:00 | 260.9 | 78.3 | 260.2 | 60 | － | 24.5 | 0 | 0 | 17.9 | 0 | 0 | -180 | 260.9
2020-09-13 | 22:00 | 241.2 | 78.3 | 248.3 | 54.9 | － | 24.5 | 0 | 0 | 15.2 | 0 | 0 | -180 | 241.2
2020-09-13 | 23:00 | 232.6 | 78.3 | 245.9 | 54 | － | 24.5 | 0 | 0 | 9.9 | 0 | 0 | -180 | 232.6
2020-09-14 | 0:00 | 216.4 | 78.3 | 238.7 | 44.3 | － | 24.5 | 0 | 0 | 10.6 | 0 | 0 | -180 | 216.4
2020-09-14 | 1:00 | 208.7 | 78.3 | 232.8 | 42.5 | － | 24.5 | 0 | 0 | 10.6 | 0 | 0 | -180 | 208.7
2020-09-14 | 2:00 | 214.5 | 78.3 | 238.1 | 44.1 | － | 24.5 | 0 | 0 | 9.5 | 0 | 0 | -180 | 214.5
2020-09-14 | 3:00 | 231.9 | 78.3 | 250.7 | 48.5 | － | 24.5 | 0 | 0 | 9.9 | 0 | 0 | -180 | 231.9
2020-09-14 | 4:00 | 251.5 | 78.3 | 263.4 | 53.9 | － | 24.5 | 0 | 0 | 11.4 | 0 | 0 | -180 | 251.5
2020-09-14 | 5:00 | 261.6 | 78.3 | 270 | 57.3 | － | 24.5 | 0.4 | 0 | 11.1 | 0 | 0 | -180 | 261.6
2020-09-14 | 6:00 | 254.5 | 78.3 | 251.7 | 48.7 | － | 24.5 | 17.2 | 0 | 14.1 | 0 | 0 | -180 | 254.5
2020-09-14 | 7:00 | 260.8 | 78.3 | 224.9 | 39.9 | － | 24.5 | 61.8 | 0 | 11.4 | 0 | 0 | -180 | 260.8
2020-09-14 | 8:00 | 313.9 | 78.3 | 216.7 | 37.8 | － | 24.5 | 127.1 | 0 | 9.5 | 0 | 0 | -180 | 313.9
2020-09-14 | 9:00 | 353.3 | 78.3 | 188 | 33.8 | － | 24.5 | 205.3 | 0 | 3.4 | 0 | 0 | -180 | 353.3
2020-09-14 | 10:00 | 374.3 | 78.3 | 186.5 | 33.7 | － | 24.5 | 228.2 | 0 | 3.1 | 0 | 0 | -180 | 374.3
2020-09-14 | 11:00 | 361.6 | 78.3 | 191.9 | 34.1 | － | 24.5 | 209.7 | 0 | 3.1 | 0 | 0 | -180 | 361.6
2020-09-14 | 12:00 | 347.2 | 78.3 | 173.5 | 33.3 | － | 24.5 | 214.5 | 0 | 3.1 | 0 | 0 | -180 | 347.2
2020-09-14 | 13:00 | 359.5 | 78.3 | 183.1 | 33.6 | － | 24.5 | 216.9 | 0 | 3.1 | 0 | 0 | -180 | 359.5
2020-09-14 | 14:00 | 367.6 | 78.3 | 203.1 | 35.4 | － | 24.5 | 202.9 | 0 | 3.4 | 0 | 0 | -180 | 367.6
2020-09-14 | 15:00 | 366.8 | 78.3 | 245.6 | 45.5 | － | 24.5 | 148 | 0 | 4.9 | 0 | 0 | -180 | 366.8
2020-09-14 | 16:00 | 365.9 | 78.3 | 287.1 | 66.4 | － | 24.5 | 85.4 | 0 | 4.2 | 0 | 0 | -180 | 365.9
2020-09-14 | 17:00 | 348.9 | 78.3 | 326.1 | 70 | － | 24.5 | 28.1 | 0 | 1.9 | 0 | 0 | -180 | 348.9
2020-09-14 | 18:00 | 339.5 | 78.3 | 345.9 | 70 | － | 24.5 | 0.4 | 0 | 0.4 | 0 | 0 | -180 | 339.5
2020-09-14 | 19:00 | 321.5 | 78.3 | 326.1 | 70 | － | 24.5 | 0 | 0 | 2.6 | 0 | 0 | -180 | 321.5
2020-09-14 | 20:00 | 300.5 | 78.3 | 305.1 | 70 | － | 24.5 | 0 | 0 | 2.6 | 0 | 0 | -180 | 300.5
2020-09-14 | 21:00 | 280.1 | 78.3 | 287.5 | 67.9 | － | 24.5 | 0 | 0 | 1.9 | 0 | 0 | -180 | 280.1
2020-09-14 | 22:00 | 258.7 | 78.3 | 274.8 | 60 | － | 24.5 | 0 | 0 | 1.1 | 0 | 0 | -180 | 258.7
2020-09-14 | 23:00 | 249.4 | 78.3 | 267.4 | 56.1 | － | 24.5 | 0 | 0 | 3.1 | 0 | 0 | -180 | 249.4
2020-09-15 | 0:00 | 230.7 | 78.3 | 256.9 | 49.1 | － | 24.5 | 0 | 0 | 1.9 | 0 | 0 | -180 | 230.7
2020-09-15 | 1:00 | 222.1 | 78.3 | 251.1 | 47.8 | － | 24.5 | 0 | 0 | 0.4 | 0 | 0 | -180 | 222.1
2020-09-15 | 2:00 | 227.2 | 78.3 | 254.9 | 48.7 | － | 24.5 | 0 | 0 | 0.8 | 0 | 0 | -180 | 227.2
2020-09-15 | 3:00 | 243.4 | 78.3 | 268 | 51.8 | － | 24.5 | 0 | 0 | 0.8 | 0 | 0 | -180 | 243.4
2020-09-15 | 4:00 | 261.4 | 78.3 | 282 | 55.5 | － | 24.5 | 0 | 0 | 1.1 | 0 | 0 | -180 | 261.4
2020-09-15 | 5:00 | 269.9 | 78.3 | 287.9 | 57.3 | － | 24.5 | 0 | 0 | 1.9 | 0 | 0 | -180 | 269.9
2020-09-15 | 6:00 | 265.9 | 78.3 | 266.2 | 51.3 | － | 24.5 | 23.7 | 0 | 1.9 | 0 | 0 | -180 | 265.9
2020-09-15 | 7:00 | 271.8 | 78.3 | 225.8 | 42.3 | － | 24.5 | 79.4 | 0 | 1.5 | 0 | 0 | -180 | 271.8
2020-09-15 | 8:00 | 320.3 | 78.3 | 203.8 | 38.5 | － | 24.5 | 155.2 | 0 | 0 | 0 | 0 | -180 | 320.3
2020-09-15 | 9:00 | 351.3 | 78.3 | 180.3 | 35.3 | － | 24.5 | 212.9 | 0 | 0 | 0 | 0 | -180 | 351.3
2020-09-15 | 10:00 | 372.6 | 78.3 | 137.2 | 31.9 | － | 24.5 | 280.3 | 0 | 0.4 | 0 | 0 | -180 | 372.6
2020-09-15 | 11:00 | 383 | 78.3 | 124.4 | 31.4 | － | 24.5 | 304 | 0 | 0.4 | 0 | 0 | -180 | 383
2020-09-15 | 12:00 | 371.8 | 78.3 | 111.4 | 31.2 | － | 24.5 | 306.4 | 0 | 0 | 0 | 0 | -180 | 371.8
2020-09-15 | 13:00 | 391.4 | 78.3 | 148.7 | 32.4 | － | 24.5 | 287.1 | 0 | 0.4 | 0 | 0 | -180 | 391.4
2020-09-15 | 14:00 | 393.8 | 78.3 | 194 | 36.8 | － | 24.5 | 239.8 | 0 | 0.4 | 0 | 0 | -180 | 393.8
2020-09-15 | 15:00 | 387.8 | 78.3 | 244.8 | 45.5 | － | 24.5 | 173.2 | 0 | 1.5 | 0 | 0 | -180 | 387.8
2020-09-15 | 16:00 | 388.6 | 78.3 | 305.5 | 61.8 | － | 24.5 | 97 | 0 | 1.5 | 0 | 0 | -180 | 388.6
2020-09-15 | 17:00 | 365.9 | 78.3 | 343.9 | 70 | － | 24.5 | 26.9 | 0 | 2.3 | 0 | 0 | -180 | 365.9
2020-09-15 | 18:00 | 351.6 | 78.3 | 353.8 | 70 | － | 24.5 | 0.4 | 0 | 4.6 | 0 | 0 | -180 | 351.6
2020-09-15 | 19:00 | 331.8 | 78.3 | 333.6 | 70 | － | 24.5 | 0 | 0 | 5.4 | 0 | 0 | -180 | 331.8
2020-09-15 | 20:00 | 311.7 | 78.3 | 316.6 | 66.2 | － | 24.5 | 0 | 0 | 6.1 | 0 | 0 | -180 | 311.7
2020-09-15 | 21:00 | 290.2 | 78.3 | 299.6 | 60.6 | － | 24.5 | 0 | 0 | 7.2 | 0 | 0 | -180 | 290.2
2020-09-15 | 22:00 | 270.5 | 78.3 | 287.6 | 57 | － | 24.5 | 0 | 0 | 3.1 | 0 | 0 | -180 | 270.5
2020-09-15 | 23:00 | 259.4 | 78.3 | 278.4 | 54.4 | － | 24.5 | 0 | 0 | 3.8 | 0 | 0 | -180 | 259.4
2020-09-16 | 0:00 | 239.6 | 78.3 | 277.7 | 35.7 | － | 24.5 | 0 | 0 | 3.4 | 0 | 0 | -180 | 239.6
2020-09-16 | 1:00 | 230.8 | 78.3 | 269.3 | 34.9 | － | 24.5 | 0 | 0 | 3.8 | 0 | 0 | -180 | 230.8
2020-09-16 | 2:00 | 236.5 | 78.3 | 274.7 | 35.2 | － | 24.5 | 0 | 0 | 3.8 | 0 | 0 | -180 | 236.5
2020-09-16 | 3:00 | 251.4 | 78.3 | 287.6 | 38.7 | － | 24.5 | 0 | 0 | 2.3 | 0 | 0 | -180 | 251.4
2020-09-16 | 4:00 | 268.2 | 78.3 | 297 | 44.6 | － | 24.5 | 0 | 0 | 3.8 | 0 | 0 | -180 | 268.2
2020-09-16 | 5:00 | 275.3 | 78.3 | 301.3 | 48.9 | － | 24.5 | 0 | 0 | 2.3 | 0 | 0 | -180 | 275.3
2020-09-16 | 6:00 | 277.3 | 78.3 | 295.1 | 42.8 | － | 24.5 | 12.8 | 0 | 3.8 | 0 | 0 | -180 | 277.3
2020-09-16 | 7:00 | 290.4 | 78.3 | 287.3 | 38.1 | － | 24.5 | 35.3 | 0 | 6.9 | 0 | 0 | -180 | 290.4
2020-09-16 | 8:00 | 336.2 | 78.3 | 295.9 | 42.5 | － | 24.5 | 66.2 | 0 | 8.8 | 0 | 0 | -180 | 336.2
2020-09-16 | 9:00 | 355 | 78.3 | 302.7 | 48.8 | － | 24.5 | 74.2 | 0 | 6.5 | 0 | 0 | -180 | 355
2020-09-16 | 10:00 | 359.5 | 78.3 | 299.1 | 44.9 | － | 24.5 | 87 | 0 | 5.7 | 0 | 0 | -180 | 359.5
2020-09-16 | 11:00 | 366.9 | 78.3 | 302.2 | 47.9 | － | 24.5 | 89.4 | 0 | 4.6 | 0 | 0 | -180 | 366.9
2020-09-16 | 12:00 | 355.1 | 78.3 | 292.9 | 40.3 | － | 24.5 | 93 | 0 | 6.1 | 0 | 0 | -180 | 355.1
2020-09-16 | 13:00 | 370.5 | 78.3 | 305.4 | 57.6 | － | 24.5 | 78.6 | 0 | 6.1 | 0 | 0 | -180 | 370.5
2020-09-16 | 14:00 | 365.3 | 78.3 | 304.3 | 55.5 | － | 24.5 | 76.6 | 0 | 6.1 | 0 | 0 | -180 | 365.3
2020-09-16 | 15:00 | 370 | 78.3 | 308.2 | 66.1 | － | 24.5 | 63 | 0 | 9.9 | 0 | 0 | -180 | 370
2020-09-16 | 16:00 | 368.4 | 78.3 | 337.1 | 70 | － | 24.5 | 23.3 | 0 | 15.2 | 0 | 0 | -180 | 368.4
2020-09-16 | 17:00 | 352.1 | 78.3 | 340.5 | 70 | － | 24.5 | 4.4 | 0 | 14.4 | 0 | 0 | -180 | 352.1
2020-09-16 | 18:00 | 348.8 | 78.3 | 340 | 70 | － | 24.5 | 0 | 0 | 16 | 0 | 0 | -180 | 348.8
2020-09-16 | 19:00 | 331.6 | 78.3 | 323.9 | 70 | － | 24.5 | 0 | 0 | 14.9 | 0 | 0 | -180 | 331.6
2020-09-16 | 20:00 | 313.7 | 78.3 | 306.7 | 64 | － | 24.5 | 0 | 0 | 20.2 | 0 | 0 | -180 | 313.7
2020-09-16 | 21:00 | 292.9 | 78.3 | 299.9 | 50.4 | － | 24.5 | 0 | 0 | 19.8 | 0 | 0 | -180 | 292.9
2020-09-16 | 22:00 | 274 | 78.3 | 291.7 | 42.3 | － | 24.5 | 0 | 0 | 17.2 | 0 | 0 | -180 | 274
2020-09-16 | 23:00 | 262.5 | 78.3 | 282.7 | 37.6 | － | 24.5 | 0 | 0 | 19.4 | 0 | 0 | -180 | 262.5
2020-09-17 | 0:00 | 244.5 | 78.3 | 264.5 | 36.3 | － | 24.5 | 0 | 0 | 20.9 | 0 | 0 | -180 | 244.5
2020-09-17 | 1:00 | 235.5 | 78.3 | 256 | 35.8 | － | 24.5 | 0 | 0 | 20.9 | 0 | 0 | -180 | 235.5
2020-09-17 | 2:00 | 241.1 | 78.3 | 259.5 | 35.9 | － | 24.5 | 0 | 0 | 22.9 | 0 | 0 | -180 | 241.1
2020-09-17 | 3:00 | 256.1 | 78.3 | 272.6 | 37.5 | － | 24.5 | 0 | 0 | 23.2 | 0 | 0 | -180 | 256.1
2020-09-17 | 4:00 | 270.5 | 78.3 | 284.3 | 41 | － | 24.5 | 0 | 0 | 22.4 | 0 | 0 | -180 | 270.5
2020-09-17 | 5:00 | 276.9 | 78.3 | 291.8 | 44.4 | － | 24.5 | 0 | 0 | 17.9 | 0 | 0 | -180 | 276.9
2020-09-17 | 6:00 | 278 | 78.3 | 284.7 | 41 | － | 24.5 | 12 | 0 | 17.5 | 0 | 0 | -180 | 278
2020-09-17 | 7:00 | 294.9 | 78.3 | 280.6 | 39.3 | － | 24.5 | 38.9 | 0 | 13.3 | 0 | 0 | -180 | 294.9
2020-09-17 | 8:00 | 354.4 | 78.3 | 279.8 | 38.7 | － | 24.5 | 99.8 | 0 | 13.3 | 0 | 0 | -180 | 354.4
2020-09-17 | 9:00 | 375.3 | 78.3 | 294.1 | 44.4 | － | 24.5 | 101.1 | 0 | 12.9 | 0 | 0 | -180 | 375.3
2020-09-17 | 10:00 | 391.8 | 78.3 | 285.3 | 40.3 | － | 24.5 | 133.9 | 0 | 9.5 | 0 | 0 | -180 | 391.8
2020-09-17 | 11:00 | 397.9 | 78.3 | 293.9 | 44.1 | － | 24.5 | 128.3 | 0 | 8.8 | 0 | 0 | -180 | 397.9
2020-09-17 | 12:00 | 379.6 | 78.3 | 283.5 | 39.7 | － | 24.5 | 126.7 | 0 | 6.9 | 0 | 0 | -180 | 379.6
2020-09-17 | 13:00 | 402.4 | 78.3 | 308.1 | 54.7 | － | 24.5 | 111.9 | 0 | 4.9 | 0 | 0 | -180 | 402.4
2020-09-17 | 14:00 | 407.2 | 78.3 | 322.4 | 70 | － | 24.5 | 86.6 | 0 | 5.4 | 0 | 0 | -180 | 407.2
2020-09-17 | 15:00 | 392.9 | 78.3 | 339.5 | 70 | － | 24.5 | 53.7 | 0 | 6.9 | 0 | 0 | -180 | 392.9
2020-09-17 | 16:00 | 392.8 | 78.3 | 353.2 | 70 | － | 24.5 | 35.7 | 0 | 11.1 | 0 | 0 | -180 | 392.8
2020-09-17 | 17:00 | 379.9 | 78.3 | 359.9 | 70 | － | 24.5 | 11.6 | 0 | 15.6 | 0 | 0 | -180 | 379.9
2020-09-17 | 18:00 | 374 | 78.3 | 362.9 | 70 | － | 24.5 | 0 | 0 | 18.3 | 0 | 0 | -180 | 374
2020-09-17 | 19:00 | 355.9 | 78.3 | 337.9 | 70 | － | 24.5 | 0 | 0 | 25.2 | 0 | 0 | -180 | 355.9
2020-09-17 | 20:00 | 333.6 | 78.3 | 314.8 | 65.1 | － | 24.5 | 0 | 0 | 30.9 | 0 | 0 | -180 | 333.6
2020-09-17 | 21:00 | 314 | 78.3 | 305 | 53.5 | － | 24.5 | 0 | 0 | 32.7 | 0 | 0 | -180 | 314
2020-09-17 | 22:00 | 293.6 | 78.3 | 294.7 | 45.7 | － | 24.5 | 0 | 0 | 30.4 | 0 | 0 | -180 | 293.6
2020-09-17 | 23:00 | 279.9 | 78.3 | 280.4 | 39.4 | － | 24.5 | 0 | 0 | 37.3 | 0 | 0 | -180 | 279.9
2020-09-18 | 0:00 | 260.9 | 78.3 | 265.4 | 32.7 | － | 24.5 | 0 | 0 | 40 | 0 | 0 | -180 | 260.9
2020-09-18 | 1:00 | 249.3 | 78.3 | 255.8 | 32.2 | － | 24.5 | 0 | 0 | 38.5 | 0 | 0 | -180 | 249.3
2020-09-18 | 2:00 | 252.9 | 78.3 | 262.6 | 32.5 | － | 24.5 | 0 | 0 | 35 | 0 | 0 | -180 | 252.9
2020-09-18 | 3:00 | 264.5 | 78.3 | 273.1 | 33.9 | － | 24.5 | 0 | 0 | 34.7 | 0 | 0 | -180 | 264.5
2020-09-18 | 4:00 | 279.3 | 78.3 | 286.4 | 37.7 | － | 24.5 | 0 | 0 | 32.4 | 0 | 0 | -180 | 279.3
2020-09-18 | 5:00 | 289.3 | 78.3 | 293.7 | 40.8 | － | 24.5 | 0 | 0 | 32 | 0 | 0 | -180 | 289.3
2020-09-18 | 6:00 | 285.5 | 78.3 | 286.7 | 37.6 | － | 24.5 | 7.2 | 0 | 31.2 | 0 | 0 | -180 | 285.5
2020-09-18 | 7:00 | 305.6 | 78.3 | 293.6 | 40.5 | － | 24.5 | 20.9 | 0 | 27.8 | 0 | 0 | -180 | 305.6
2020-09-18 | 8:00 | 365.5 | 78.3 | 318.4 | 60.7 | － | 24.5 | 38.9 | 0 | 24.7 | 0 | 0 | -180 | 365.5
2020-09-18 | 9:00 | 396.8 | 78.3 | 318.7 | 60.3 | － | 24.5 | 79 | 0 | 16 | 0 | 0 | -180 | 396.8
2020-09-18 | 10:00 | 401 | 78.3 | 309.2 | 49.8 | － | 24.5 | 105.1 | 0 | 14.1 | 0 | 0 | -180 | 401
2020-09-18 | 11:00 | 408.4 | 78.3 | 307.1 | 47.9 | － | 24.5 | 119.5 | 0 | 11.1 | 0 | 0 | -180 | 408.4
2020-09-18 | 12:00 | 391.5 | 78.3 | 306.9 | 48 | － | 24.5 | 102.7 | 0 | 11.1 | 0 | 0 | -180 | 391.5
2020-09-18 | 13:00 | 402.1 | 78.3 | 318.1 | 59.4 | － | 24.5 | 87.4 | 0 | 14.4 | 0 | 0 | -180 | 402.1
2020-09-18 | 14:00 | 400.7 | 78.3 | 322.6 | 66 | － | 24.5 | 71 | 0 | 18.3 | 0 | 0 | -180 | 400.7
2020-09-18 | 15:00 | 394.8 | 78.3 | 333.3 | 70 | － | 24.5 | 49.7 | 0 | 19 | 0 | 0 | -180 | 394.8
2020-09-18 | 16:00 | 381.5 | 78.3 | 348 | 70 | － | 24.5 | 21.3 | 0 | 19.4 | 0 | 0 | -180 | 381.5
2020-09-18 | 17:00 | 359 | 78.3 | 335.8 | 70 | － | 24.5 | 6 | 0 | 24.4 | 0 | 0 | -180 | 359
2020-09-18 | 18:00 | 352.9 | 78.3 | 331.5 | 70 | － | 24.5 | 0 | 0 | 28.6 | 0 | 0 | -180 | 352.9
2020-09-18 | 19:00 | 332.6 | 78.3 | 319.3 | 63 | － | 24.5 | 0 | 0 | 27.5 | 0 | 0 | -180 | 332.6
2020-09-18 | 20:00 | 311.8 | 78.3 | 311.9 | 54.2 | － | 24.5 | 0 | 0 | 22.9 | 0 | 0 | -180 | 311.8
2020-09-18 | 21:00 | 287.5 | 78.3 | 302.2 | 46.1 | － | 24.5 | 0 | 0 | 16.4 | 0 | 0 | -180 | 287.5
2020-09-18 | 22:00 | 268.7 | 78.3 | 290.5 | 39.4 | － | 24.5 | 0 | 0 | 16 | 0 | 0 | -180 | 268.7
2020-09-18 | 23:00 | 257.5 | 78.3 | 274.3 | 34.1 | － | 24.5 | 0 | 0 | 26.3 | 0 | 0 | -180 | 257.5
2020-09-19 | 0:00 | 238 | 78.3 | 228.4 | 52.1 | － | 24.5 | 0 | 0 | 34.7 | 0 | 0 | -180 | 238
2020-09-19 | 1:00 | 227.6 | 78.3 | 221.6 | 50.5 | － | 24.5 | 0 | 0 | 32.7 | 0 | 0 | -180 | 227.6
2020-09-19 | 2:00 | 231.6 | 78.3 | 225.7 | 51.5 | － | 24.5 | 0 | 0 | 31.6 | 0 | 0 | -180 | 231.6
2020-09-19 | 3:00 | 246.2 | 78.3 | 235.7 | 53.8 | － | 24.5 | 0 | 0 | 33.9 | 0 | 0 | -180 | 246.2
2020-09-19 | 4:00 | 261.1 | 78.3 | 248.2 | 56.9 | － | 24.5 | 0 | 0 | 33.2 | 0 | 0 | -180 | 261.1
2020-09-19 | 5:00 | 262.8 | 78.3 | 249.5 | 57.3 | － | 24.5 | 0 | 0 | 33.2 | 0 | 0 | -180 | 262.8
2020-09-19 | 6:00 | 252.8 | 78.3 | 221.9 | 50.5 | － | 24.5 | 22.9 | 0 | 34.7 | 0 | 0 | -180 | 252.8
2020-09-19 | 7:00 | 251.8 | 78.3 | 164.7 | 39.7 | － | 24.5 | 94.2 | 0 | 30.4 | 0 | 0 | -180 | 251.8
2020-09-19 | 8:00 | 278.4 | 78.3 | 122.4 | 34.4 | － | 24.5 | 175.6 | 0 | 23.2 | 0 | 0 | -180 | 278.4
2020-09-19 | 9:00 | 299.7 | 78.3 | 100.2 | 32.5 | － | 24.5 | 228.2 | 0 | 16 | 0 | 0 | -180 | 299.7
2020-09-19 | 10:00 | 306.4 | 78.3 | 72.1 | 31 | － | 24.5 | 269.9 | 0 | 10.6 | 0 | 0 | -180 | 306.4
2020-09-19 | 11:00 | 316.1 | 78.3 | 50.8 | 30.6 | － | 24.5 | 302 | 0 | 9.9 | 0 | 0 | -180 | 316.1
2020-09-19 | 12:00 | 317.2 | 78.3 | 54.8 | 30.6 | － | 24.5 | 298.7 | 0 | 10.3 | 0 | 0 | -180 | 317.2
2020-09-19 | 13:00 | 320.1 | 78.3 | 94.9 | 32.1 | － | 24.5 | 261.1 | 0 | 9.2 | 0 | 0 | -180 | 320.1
2020-09-19 | 14:00 | 319.1 | 78.3 | 154.1 | 38 | － | 24.5 | 199.3 | 0 | 4.9 | 0 | 0 | -180 | 319.1
2020-09-19 | 15:00 | 304.1 | 78.3 | 225.9 | 51.2 | － | 24.5 | 95.4 | 0 | 8.8 | 0 | 0 | -180 | 304.1
2020-09-19 | 16:00 | 294 | 78.3 | 266.3 | 61.9 | － | 24.5 | 29.3 | 0 | 13.7 | 0 | 0 | -180 | 294
2020-09-19 | 17:00 | 295.9 | 78.3 | 284.3 | 67.4 | － | 24.5 | 8.8 | 0 | 12.6 | 0 | 0 | -180 | 295.9
2020-09-19 | 18:00 | 297.2 | 78.3 | 291.7 | 69.8 | － | 24.5 | 0 | 0 | 12.9 | 0 | 0 | -180 | 297.2
2020-09-19 | 19:00 | 285.2 | 78.3 | 283.4 | 67.2 | － | 24.5 | 0 | 0 | 11.8 | 0 | 0 | -180 | 285.2
2020-09-19 | 20:00 | 270 | 78.3 | 273.5 | 64.2 | － | 24.5 | 0 | 0 | 9.5 | 0 | 0 | -180 | 270
2020-09-19 | 21:00 | 253.7 | 78.3 | 263.2 | 61.2 | － | 24.5 | 0 | 0 | 6.5 | 0 | 0 | -180 | 253.7
2020-09-19 | 22:00 | 235.5 | 78.3 | 249 | 57.2 | － | 24.5 | 0 | 0 | 6.5 | 0 | 0 | -180 | 235.5
2020-09-19 | 23:00 | 228 | 78.3 | 241.2 | 55.2 | － | 24.5 | 0 | 0 | 8.8 | 0 | 0 | -180 | 228
2020-09-20 | 0:00 | 213.1 | 78.3 | 232.2 | 53.5 | － | 24.5 | 0 | 0 | 4.6 | 0 | 0 | -180 | 213.1
2020-09-20 | 1:00 | 206.8 | 78.3 | 226.8 | 52.3 | － | 24.5 | 0 | 0 | 4.9 | 0 | 0 | -180 | 206.8
2020-09-20 | 2:00 | 213.1 | 78.3 | 232.8 | 53.7 | － | 24.5 | 0 | 0 | 3.8 | 0 | 0 | -180 | 213.1
2020-09-20 | 3:00 | 230.4 | 78.3 | 247.4 | 57.1 | － | 24.5 | 0 | 0 | 3.1 | 0 | 0 | -180 | 230.4
2020-09-20 | 4:00 | 247.5 | 78.3 | 260.8 | 60.5 | － | 24.5 | 0 | 0 | 3.4 | 0 | 0 | -180 | 247.5
2020-09-20 | 5:00 | 249.4 | 78.3 | 263.5 | 61.2 | － | 24.5 | 0 | 0 | 1.9 | 0 | 0 | -180 | 249.4
2020-09-20 | 6:00 | 235.3 | 78.3 | 241.1 | 55.5 | － | 24.5 | 14 | 0 | 1.9 | 0 | 0 | -180 | 235.3
2020-09-20 | 7:00 | 223.9 | 78.3 | 199.4 | 46.6 | － | 24.5 | 51.7 | 0 | 3.4 | 0 | 0 | -180 | 223.9
2020-09-20 | 8:00 | 230 | 78.3 | 168.1 | 41.2 | － | 24.5 | 93 | 0 | 4.9 | 0 | 0 | -180 | 230
2020-09-20 | 9:00 | 230.3 | 78.3 | 134.8 | 36.7 | － | 24.5 | 130.3 | 0 | 5.7 | 0 | 0 | -180 | 230.3
2020-09-20 | 10:00 | 244.1 | 78.3 | 78.8 | 31.9 | － | 24.5 | 205.7 | 0 | 4.9 | 0 | 0 | -180 | 244.1
2020-09-20 | 11:00 | 263.9 | 78.3 | 66 | 30.6 | － | 24.5 | 269.1 | 0 | 5.4 | 0 | -30 | -180 | 263.9
2020-09-20 | 12:00 | 269.7 | 78.3 | 93.7 | 32.8 | － | 24.5 | 217.3 | 0 | 3.1 | 0 | 0 | -180 | 269.7
2020-09-20 | 13:00 | 258 | 78.3 | 113.7 | 36.6 | － | 24.5 | 161.6 | 0 | 2.3 | 0 | 21 | -180 | 258
2020-09-20 | 14:00 | 249.8 | 78.3 | 171 | 41.6 | － | 24.5 | 107.9 | 0 | 6.5 | 0 | 0 | -180 | 249.8
2020-09-20 | 15:00 | 245.2 | 78.3 | 208 | 48.2 | － | 24.5 | 52.9 | 0 | 13.3 | 0 | 0 | -180 | 245.2
2020-09-20 | 16:00 | 247.7 | 78.3 | 229.1 | 52.7 | － | 24.5 | 24.1 | 0 | 19 | 0 | 0 | -180 | 247.7
2020-09-20 | 17:00 | 262.1 | 78.3 | 254.6 | 58.8 | － | 24.5 | 8 | 0 | 17.9 | 0 | 0 | -180 | 262.1
2020-09-20 | 18:00 | 273.6 | 78.3 | 270.3 | 63 | － | 24.5 | 0 | 0 | 17.5 | 0 | 0 | -180 | 273.6
2020-09-20 | 19:00 | 266.6 | 78.3 | 264.8 | 61.5 | － | 24.5 | 0 | 0 | 17.5 | 0 | 0 | -180 | 266.6
2020-09-20 | 20:00 | 255.9 | 78.3 | 257.2 | 59.5 | － | 24.5 | 0 | 0 | 16.4 | 0 | 0 | -180 | 255.9
2020-09-20 | 21:00 | 240 | 78.3 | 243.8 | 56.2 | － | 24.5 | 0 | 0 | 17.2 | 0 | 0 | -180 | 240
2020-09-20 | 22:00 | 224.6 | 78.3 | 231.3 | 53.3 | － | 24.5 | 0 | 0 | 17.2 | 0 | 0 | -180 | 224.6
2020-09-20 | 23:00 | 216.9 | 78.3 | 224.4 | 51.8 | － | 24.5 | 0 | 0 | 17.9 | 0 | 0 | -180 | 216.9
2020-09-21 | 0:00 | 202.7 | 78.3 | 205.6 | 51.4 | － | 24.5 | 0 | 0 | 22.9 | 0 | 0 | -180 | 202.7
2020-09-21 | 1:00 | 196.1 | 78.3 | 201.2 | 50.4 | － | 24.5 | 0 | 0 | 21.7 | 0 | 0 | -180 | 196.1
2020-09-21 | 2:00 | 205.6 | 78.3 | 208.7 | 52 | － | 24.5 | 0 | 0 | 22.1 | 0 | 0 | -180 | 205.6
2020-09-21 | 3:00 | 224.8 | 78.3 | 223.8 | 55.3 | － | 24.5 | 0 | 0 | 22.9 | 0 | 0 | -180 | 224.8
2020-09-21 | 4:00 | 244.3 | 78.3 | 241.3 | 59.6 | － | 24.5 | 0 | 0 | 20.6 | 0 | 0 | -180 | 244.3
2020-09-21 | 5:00 | 248.3 | 78.3 | 242.1 | 59.8 | － | 24.5 | 0 | 0 | 23.6 | 0 | 0 | -180 | 248.3
2020-09-21 | 6:00 | 232.6 | 78.3 | 207.8 | 51.6 | － | 24.5 | 24.9 | 0 | 25.5 | 0 | 0 | -180 | 232.6
2020-09-21 | 7:00 | 228.8 | 78.3 | 154.7 | 41.7 | － | 24.5 | 89 | 0 | 20.6 | 0 | 0 | -180 | 228.8
2020-09-21 | 8:00 | 243.3 | 78.3 | 112.8 | 36.1 | － | 24.5 | 156.4 | 0 | 15.2 | 0 | 0 | -180 | 243.3
2020-09-21 | 9:00 | 255.4 | 78.3 | 73.9 | 32.7 | － | 24.5 | 215.7 | 0 | 10.3 | 0 | 0 | -180 | 255.4
2020-09-21 | 10:00 | 266.2 | 78.3 | 70.1 | 31 | － | 24.5 | 264.3 | 0 | 8 | 0 | -30 | -180 | 266.2
2020-09-21 | 11:00 | 275.4 | 78.3 | 54 | 30.7 | － | 24.5 | 289.1 | 0 | 8.8 | 0 | -30 | -180 | 275.4
2020-09-21 | 12:00 | 282.8 | 78.3 | 49.5 | 30.7 | － | 24.5 | 299.5 | 0 | 10.3 | 0 | -30 | -180 | 282.8
2020-09-21 | 13:00 | 281.2 | 78.3 | 68.8 | 31 | － | 24.5 | 279.1 | 0 | 9.5 | 0 | -30 | -180 | 281.2
2020-09-21 | 14:00 | 278.5 | 78.3 | 79.1 | 33 | － | 24.5 | 233 | 0 | 10.6 | 0 | 0 | -180 | 278.5
2020-09-21 | 15:00 | 283.1 | 78.3 | 118.3 | 40.6 | － | 24.5 | 160.8 | 0 | 10.6 | 0 | 30 | -180 | 283.1
2020-09-21 | 16:00 | 281.5 | 78.3 | 191.8 | 54.6 | － | 24.5 | 68.6 | 0 | 13.7 | 0 | 30 | -180 | 281.5
2020-09-21 | 17:00 | 275 | 78.3 | 238.7 | 65.4 | － | 24.5 | 10.8 | 0 | 13.3 | 0 | 24 | -180 | 275
2020-09-21 | 18:00 | 286.2 | 78.3 | 287.7 | 70 | － | 24.5 | 0 | 0 | 5.7 | 0 | 0 | -180 | 286.2
2020-09-21 | 19:00 | 275.6 | 78.3 | 277.4 | 69.7 | － | 24.5 | 0 | 0 | 5.7 | 0 | 0 | -180 | 275.6
2020-09-21 | 20:00 | 261.5 | 78.3 | 266.7 | 66.6 | － | 24.5 | 0 | 0 | 5.4 | 0 | 0 | -180 | 261.5
2020-09-21 | 21:00 | 246.4 | 78.3 | 256.5 | 63.7 | － | 24.5 | 0 | 0 | 3.4 | 0 | 0 | -180 | 246.4
2020-09-21 | 22:00 | 229.5 | 78.3 | 242.8 | 60.1 | － | 24.5 | 0 | 0 | 3.8 | 0 | 0 | -180 | 229.5
2020-09-21 | 23:00 | 223.2 | 78.3 | 239 | 59.1 | － | 24.5 | 0 | 0 | 2.3 | 0 | 0 | -180 | 223.2
2020-09-22 | 0:00 | 211 | 78.3 | 233.4 | 52.9 | － | 24.5 | 0 | 0 | 1.9 | 0 | 0 | -180 | 211
2020-09-22 | 1:00 | 204.5 | 78.3 | 227 | 51.6 | － | 24.5 | 0 | 0 | 3.1 | 0 | 0 | -180 | 204.5
2020-09-22 | 2:00 | 211.6 | 78.3 | 228.2 | 51.8 | － | 24.5 | 0 | 0 | 8.8 | 0 | 0 | -180 | 211.6
2020-09-22 | 3:00 | 230.8 | 78.3 | 239.3 | 54.3 | － | 24.5 | 0 | 0 | 14.4 | 0 | 0 | -180 | 230.8
2020-09-22 | 4:00 | 248.5 | 78.3 | 251.8 | 57.2 | － | 24.5 | 0 | 0 | 16.7 | 0 | 0 | -180 | 248.5
2020-09-22 | 5:00 | 251.6 | 78.3 | 254.5 | 57.9 | － | 24.5 | 0 | 0 | 16.4 | 0 | 0 | -180 | 251.6
2020-09-22 | 6:00 | 236.6 | 78.3 | 222.2 | 50.3 | － | 24.5 | 24.1 | 0 | 17.2 | 0 | 0 | -180 | 236.6
2020-09-22 | 7:00 | 230.7 | 78.3 | 157 | 39 | － | 24.5 | 97.8 | 0 | 14.1 | 0 | 0 | -180 | 230.7
2020-09-22 | 8:00 | 253.6 | 78.3 | 107.1 | 33.5 | － | 24.5 | 178.8 | 0 | 11.4 | 0 | 0 | -180 | 253.6
2020-09-22 | 9:00 | 275.1 | 78.3 | 72 | 31.3 | － | 24.5 | 240.2 | 0 | 8.8 | 0 | 0 | -180 | 275.1
2020-09-22 | 10:00 | 294.3 | 78.3 | 42.9 | 30.7 | － | 24.5 | 289.5 | 0 | 8.4 | 0 | 0 | -180 | 294.3
2020-09-22 | 11:00 | 303.4 | 78.3 | 45.9 | 30.7 | － | 24.5 | 297.1 | 0 | 6.9 | 0 | 0 | -180 | 303.4
2020-09-22 | 12:00 | 300.7 | 78.3 | 63.9 | 31 | － | 24.5 | 272.7 | 0 | 10.3 | 0 | 0 | -180 | 300.7
2020-09-22 | 13:00 | 301.5 | 78.3 | 93.5 | 32.5 | － | 24.5 | 238.6 | 0 | 14.1 | 0 | 0 | -180 | 301.5
2020-09-22 | 14:00 | 297.5 | 78.3 | 152.5 | 38.2 | － | 24.5 | 168.4 | 0 | 15.6 | 0 | 0 | -180 | 297.5
2020-09-22 | 15:00 | 299.8 | 78.3 | 204.2 | 46.5 | － | 24.5 | 111.1 | 0 | 15.2 | 0 | 0 | -180 | 299.8
2020-09-22 | 16:00 | 298.6 | 78.3 | 259.8 | 59.1 | － | 24.5 | 41.7 | 0 | 15.2 | 0 | 0 | -180 | 298.6
2020-09-22 | 17:00 | 300 | 78.3 | 289 | 67.3 | － | 24.5 | 8 | 0 | 12.9 | 0 | 0 | -180 | 300
2020-09-22 | 18:00 | 305.8 | 78.3 | 305.3 | 70 | － | 24.5 | 0 | 0 | 7.7 | 0 | 0 | -180 | 305.8
2020-09-22 | 19:00 | 295.2 | 78.3 | 299 | 70 | － | 24.5 | 0 | 0 | 3.4 | 0 | 0 | -180 | 295.2
2020-09-22 | 20:00 | 280.1 | 78.3 | 284.4 | 66 | － | 24.5 | 0 | 0 | 6.9 | 0 | 0 | -180 | 280.1
2020-09-22 | 21:00 | 260.6 | 78.3 | 271.1 | 62.1 | － | 24.5 | 0 | 0 | 4.6 | 0 | 0 | -180 | 260.6
2020-09-22 | 22:00 | 242.8 | 78.3 | 253.6 | 57.6 | － | 24.5 | 0 | 0 | 8.8 | 0 | 0 | -180 | 242.8
2020-09-22 | 23:00 | 235.3 | 78.3 | 244.3 | 55.3 | － | 24.5 | 0 | 0 | 12.9 | 0 | 0 | -180 | 235.3
2020-09-23 | 0:00 | 221.3 | 78.3 | 239.7 | 44.7 | － | 24.5 | 0 | 0 | 14.1 | 0 | 0 | -180 | 221.3
2020-09-23 | 1:00 | 214.2 | 78.3 | 233.2 | 43 | － | 24.5 | 0 | 0 | 15.2 | 0 | 0 | -180 | 214.2
2020-09-23 | 2:00 | 220 | 78.3 | 235.7 | 43.6 | － | 24.5 | 0 | 0 | 17.9 | 0 | 0 | -180 | 220
2020-09-23 | 3:00 | 239.4 | 78.3 | 250.2 | 47.7 | － | 24.5 | 0 | 0 | 18.7 | 0 | 0 | -180 | 239.4
2020-09-23 | 4:00 | 257.9 | 78.3 | 262.7 | 51.8 | － | 24.5 | 0 | 0 | 20.6 | 0 | 0 | -180 | 257.9
2020-09-23 | 5:00 | 264.2 | 78.3 | 265.7 | 52.8 | － | 24.5 | 0 | 0 | 22.9 | 0 | 0 | -180 | 264.2
2020-09-23 | 6:00 | 262 | 78.3 | 252.7 | 48.3 | － | 24.5 | 18 | 0 | 20.2 | 0 | 0 | -180 | 262
2020-09-23 | 7:00 | 269.8 | 78.3 | 228.8 | 41.7 | － | 24.5 | 66.2 | 0 | 10.3 | 0 | 0 | -180 | 269.8
2020-09-23 | 8:00 | 313.4 | 78.3 | 215.6 | 38.5 | － | 24.5 | 125.1 | 0 | 11.4 | 0 | 0 | -180 | 313.4
2020-09-23 | 9:00 | 340.3 | 78.3 | 196.7 | 35.3 | － | 24.5 | 175.6 | 0 | 9.9 | 0 | 0 | -180 | 340.3
2020-09-23 | 10:00 | 354.3 | 78.3 | 175.3 | 33.1 | － | 24.5 | 211.3 | 0 | 11.8 | 0 | 0 | -180 | 354.3
2020-09-23 | 11:00 | 356.4 | 78.3 | 162.1 | 32.4 | － | 24.5 | 225.4 | 0 | 13.7 | 0 | 0 | -180 | 356.4
2020-09-23 | 12:00 | 357.4 | 78.3 | 152.4 | 32.2 | － | 24.5 | 239.4 | 0 | 10.6 | 0 | 0 | -180 | 357.4
2020-09-23 | 13:00 | 371.6 | 78.3 | 189.2 | 34.3 | － | 24.5 | 217.3 | 0 | 8 | 0 | 0 | -180 | 371.6
2020-09-23 | 14:00 | 383.4 | 78.3 | 223.5 | 39.8 | － | 24.5 | 190.1 | 0 | 7.2 | 0 | 0 | -180 | 383.4
2020-09-23 | 15:00 | 384.8 | 78.3 | 271.6 | 54.1 | － | 24.5 | 127.1 | 0 | 9.2 | 0 | 0 | -180 | 384.8
2020-09-23 | 16:00 | 375.2 | 78.3 | 319.5 | 70 | － | 24.5 | 54.5 | 0 | 8.4 | 0 | 0 | -180 | 375.2
2020-09-23 | 17:00 | 352 | 78.3 | 339.5 | 70 | － | 24.5 | 12 | 0 | 7.7 | 0 | 0 | -180 | 352
2020-09-23 | 18:00 | 344.9 | 78.3 | 342.6 | 70 | － | 24.5 | 0 | 0 | 9.5 | 0 | 0 | -180 | 344.9
2020-09-23 | 19:00 | 326.1 | 78.3 | 321.5 | 70 | － | 24.5 | 0 | 0 | 11.8 | 0 | 0 | -180 | 326.1
2020-09-23 | 20:00 | 306.5 | 78.3 | 302.9 | 69.4 | － | 24.5 | 0 | 0 | 11.4 | 0 | 0 | -180 | 306.5
2020-09-23 | 21:00 | 285.2 | 78.3 | 289.3 | 62.5 | － | 24.5 | 0 | 0 | 10.6 | 0 | 0 | -180 | 285.2
2020-09-23 | 22:00 | 264.9 | 78.3 | 276.1 | 56.8 | － | 24.5 | 0 | 0 | 9.2 | 0 | 0 | -180 | 264.9
2020-09-23 | 23:00 | 253.7 | 78.3 | 270.7 | 54.8 | － | 24.5 | 0 | 0 | 5.4 | 0 | 0 | -180 | 253.7
2020-09-24 | 0:00 | 236.1 | 78.3 | 273.9 | 37.5 | － | 24.5 | 0 | 0 | 1.9 | 0 | 0 | -180 | 236.1
2020-09-24 | 1:00 | 228.2 | 78.3 | 265.3 | 36.7 | － | 24.5 | 0 | 0 | 3.4 | 0 | 0 | -180 | 228.2
2020-09-24 | 2:00 | 233.7 | 78.3 | 270.5 | 37 | － | 24.5 | 0 | 0 | 3.4 | 0 | 0 | -180 | 233.7
2020-09-24 | 3:00 | 251.5 | 78.3 | 280.9 | 39.4 | － | 24.5 | 0 | 0 | 8.4 | 0 | 0 | -180 | 251.5
2020-09-24 | 4:00 | 267.7 | 78.3 | 289.7 | 44.1 | － | 24.5 | 0 | 0 | 11.1 | 0 | 0 | -180 | 267.7
2020-09-24 | 5:00 | 273.1 | 78.3 | 292.6 | 46.6 | － | 24.5 | 0 | 0 | 11.1 | 0 | 0 | -180 | 273.1
2020-09-24 | 6:00 | 272.7 | 78.3 | 287.6 | 42.6 | － | 24.5 | 12.8 | 0 | 6.9 | 0 | 0 | -180 | 272.7
2020-09-24 | 7:00 | 283.9 | 78.3 | 276.9 | 37.9 | － | 24.5 | 40.9 | 0 | 5.4 | 0 | 0 | -180 | 283.9
2020-09-24 | 8:00 | 325 | 78.3 | 284.9 | 40.5 | － | 24.5 | 74.2 | 0 | 2.6 | 0 | 0 | -180 | 325
2020-09-24 | 9:00 | 345 | 78.3 | 285.5 | 40.6 | － | 24.5 | 94.2 | 0 | 1.9 | 0 | 0 | -180 | 345
2020-09-24 | 10:00 | 367 | 78.3 | 283.1 | 39.3 | － | 24.5 | 119.9 | 0 | 1.9 | 0 | 0 | -180 | 367
2020-09-24 | 11:00 | 360 | 78.3 | 299.3 | 52.9 | － | 24.5 | 84.2 | 0 | 0.8 | 0 | 0 | -180 | 360
2020-09-24 | 12:00 | 339.3 | 78.3 | 288.4 | 42.3 | － | 24.5 | 85 | 0 | 0.8 | 0 | 0 | -180 | 339.3
2020-09-24 | 13:00 | 363.3 | 78.3 | 299.9 | 53.6 | － | 24.5 | 86.6 | 0 | 0.4 | 0 | 0 | -180 | 363.3
2020-09-24 | 14:00 | 361.9 | 78.3 | 309 | 70 | － | 24.5 | 59.3 | 0 | 0.8 | 0 | 0 | -180 | 361.9
2020-09-24 | 15:00 | 357 | 78.3 | 320.2 | 70 | － | 24.5 | 42.1 | 0 | 1.9 | 0 | 0 | -180 | 357
2020-09-24 | 16:00 | 362 | 78.3 | 348.9 | 70 | － | 24.5 | 18 | 0 | 2.3 | 0 | 0 | -180 | 362
2020-09-24 | 17:00 | 344.9 | 78.3 | 344.7 | 70 | － | 24.5 | 4.8 | 0 | 2.6 | 0 | 0 | -180 | 344.9
2020-09-24 | 18:00 | 336.8 | 78.3 | 337.5 | 70 | － | 24.5 | 0 | 0 | 6.5 | 0 | 0 | -180 | 336.8
2020-09-24 | 19:00 | 315.8 | 78.3 | 315.8 | 70 | － | 24.5 | 0 | 0 | 7.2 | 0 | 0 | -180 | 315.8
2020-09-24 | 20:00 | 295.9 | 78.3 | 301.9 | 60.9 | － | 24.5 | 0 | 0 | 10.3 | 0 | 0 | -180 | 295.9
2020-09-24 | 21:00 | 276.9 | 78.3 | 294.2 | 48.1 | － | 24.5 | 0 | 0 | 11.8 | 0 | 0 | -180 | 276.9
2020-09-24 | 22:00 | 259.6 | 78.3 | 282.4 | 40 | － | 24.5 | 0 | 0 | 14.4 | 0 | 0 | -180 | 259.6
2020-09-24 | 23:00 | 249.6 | 78.3 | 269.8 | 36.8 | － | 24.5 | 0 | 0 | 20.2 | 0 | 0 | -180 | 249.6
2020-09-25 | 0:00 | 234.9 | 78.3 | 255.1 | 41.4 | － | 24.5 | 0 | 0 | 15.6 | 0 | 0 | -180 | 234.9
2020-09-25 | 1:00 | 227.2 | 78.3 | 245.8 | 36.2 | － | 24.5 | 0 | 0 | 22.4 | 0 | 0 | -180 | 227.2
2020-09-25 | 2:00 | 234.5 | 78.3 | 249.4 | 37.9 | － | 24.5 | 0 | 0 | 24.4 | 0 | 0 | -180 | 234.5
2020-09-25 | 3:00 | 252.5 | 78.3 | 257 | 42.6 | － | 24.5 | 0 | 0 | 30.1 | 0 | 0 | -180 | 252.5
2020-09-25 | 4:00 | 270.4 | 78.3 | 263.7 | 49.2 | － | 24.5 | 0 | 0 | 34.7 | 0 | 0 | -180 | 270.4
2020-09-25 | 5:00 | 277.8 | 78.3 | 262.8 | 48 | － | 24.5 | 0 | 0 | 44.2 | 0 | 0 | -180 | 277.8
2020-09-25 | 6:00 | 279.9 | 78.3 | 257.7 | 42.9 | － | 24.5 | 10.8 | 0 | 45.7 | 0 | 0 | -180 | 279.9
2020-09-25 | 7:00 | 294 | 78.3 | 257.6 | 42.5 | － | 24.5 | 28.1 | 0 | 43 | 0 | 0 | -180 | 294
2020-09-25 | 8:00 | 332.6 | 78.3 | 269.3 | 56.2 | － | 24.5 | 40.5 | 0 | 43.8 | 0 | 0 | -180 | 332.6
2020-09-25 | 9:00 | 347.7 | 78.3 | 274 | 67.6 | － | 24.5 | 50.9 | 0 | 32.4 | 0 | 0 | -180 | 347.7
2020-09-25 | 10:00 | 346.2 | 78.3 | 263.6 | 47.4 | － | 24.5 | 78.2 | 0 | 34.2 | 0 | 0 | -180 | 346.2
2020-09-25 | 11:00 | 341.9 | 78.3 | 255 | 39.9 | － | 24.5 | 76.2 | 0 | 48 | 0 | 0 | -180 | 341.9
2020-09-25 | 12:00 | 321 | 78.3 | 227.2 | 32.1 | － | 24.5 | 89.8 | 0 | 49.1 | 0 | 0 | -180 | 321
2020-09-25 | 13:00 | 349 | 78.3 | 258.7 | 42.5 | － | 24.5 | 77.4 | 0 | 47.6 | 0 | 0 | -180 | 349
2020-09-25 | 14:00 | 346.7 | 78.3 | 268.5 | 54.3 | － | 24.5 | 57.7 | 0 | 43.4 | 0 | 0 | -180 | 346.7
2020-09-25 | 15:00 | 346.3 | 78.3 | 270.7 | 58.3 | － | 24.5 | 54.9 | 0 | 39.6 | 0 | 0 | -180 | 346.3
2020-09-25 | 16:00 | 344.7 | 78.3 | 279 | 70 | － | 24.5 | 32.5 | 0 | 40.4 | 0 | 0 | -180 | 344.7
2020-09-25 | 17:00 | 329.8 | 78.3 | 289 | 70 | － | 24.5 | 9.2 | 0 | 38.8 | 0 | 0 | -180 | 329.8
2020-09-25 | 18:00 | 320.5 | 78.3 | 291.5 | 70 | － | 24.5 | 0 | 0 | 36.2 | 0 | 0 | -180 | 320.5
2020-09-25 | 19:00 | 303.4 | 78.3 | 279.4 | 70 | － | 24.5 | 0 | 0 | 31.2 | 0 | 0 | -180 | 303.4
2020-09-25 | 20:00 | 285.7 | 78.3 | 269.1 | 57.6 | － | 24.5 | 0 | 0 | 36.2 | 0 | 0 | -180 | 285.7
2020-09-25 | 21:00 | 267.5 | 78.3 | 260.5 | 45.7 | － | 24.5 | 0 | 0 | 38.5 | 0 | 0 | -180 | 267.5
2020-09-25 | 22:00 | 250.1 | 78.3 | 250.5 | 38 | － | 24.5 | 0 | 0 | 38.8 | 0 | 0 | -180 | 250.1
2020-09-25 | 23:00 | 243.5 | 78.3 | 247.2 | 36.5 | － | 24.5 | 0 | 0 | 37 | 0 | 0 | -180 | 243.5
2020-09-26 | 0:00 | 228.5 | 78.3 | 222.3 | 47.2 | － | 24.5 | 0 | 0 | 36.2 | 0 | 0 | -180 | 228.5
2020-09-26 | 1:00 | 219.3 | 78.3 | 216 | 44 | － | 24.5 | 0 | 0 | 36.5 | 0 | 0 | -180 | 219.3
2020-09-26 | 2:00 | 226.4 | 78.3 | 224.1 | 48.3 | － | 24.5 | 0 | 0 | 31.2 | 0 | 0 | -180 | 226.4
2020-09-26 | 3:00 | 245.2 | 78.3 | 235.7 | 56.3 | － | 24.5 | 0 | 0 | 30.4 | 0 | 0 | -180 | 245.2
2020-09-26 | 4:00 | 261.2 | 78.3 | 245.2 | 65 | － | 24.5 | 0 | 0 | 28.2 | 0 | 0 | -180 | 261.2
2020-09-26 | 5:00 | 262.3 | 78.3 | 245.5 | 65.4 | － | 24.5 | 0 | 0 | 28.6 | 0 | 0 | -180 | 262.3
2020-09-26 | 6:00 | 246.4 | 78.3 | 230.3 | 52.1 | － | 24.5 | 9.2 | 0 | 32 | 0 | 0 | -180 | 246.4
2020-09-26 | 7:00 | 237.5 | 78.3 | 212.1 | 41.9 | － | 24.5 | 31.7 | 0 | 29 | 0 | 0 | -180 | 237.5
2020-09-26 | 8:00 | 266.1 | 78.3 | 217.7 | 44.3 | － | 24.5 | 57.7 | 0 | 23.6 | 0 | 0 | -180 | 266.1
2020-09-26 | 9:00 | 282.2 | 78.3 | 210.6 | 40.9 | － | 24.5 | 87 | 0 | 20.9 | 0 | 0 | -180 | 282.2
2020-09-26 | 10:00 | 288.5 | 78.3 | 181.1 | 33.1 | － | 24.5 | 129.1 | 0 | 22.4 | 0 | 0 | -180 | 288.5
2020-09-26 | 11:00 | 291.3 | 78.3 | 163.7 | 31.8 | － | 24.5 | 152.4 | 0 | 20.6 | 0 | 0 | -180 | 291.3
2020-09-26 | 12:00 | 285.3 | 78.3 | 171.4 | 32 | － | 24.5 | 141.2 | 0 | 17.9 | 0 | 0 | -180 | 285.3
2020-09-26 | 13:00 | 279.3 | 78.3 | 166.5 | 31.7 | － | 24.5 | 140.4 | 0 | 17.9 | 0 | 0 | -180 | 279.3
2020-09-26 | 14:00 | 284.6 | 78.3 | 173.3 | 32.1 | － | 24.5 | 133.5 | 0 | 22.9 | 0 | 0 | -180 | 284.6
2020-09-26 | 15:00 | 281.2 | 78.3 | 198 | 36.5 | － | 24.5 | 101.5 | 0 | 22.4 | 0 | 0 | -180 | 281.2
2020-09-26 | 16:00 | 286.5 | 78.3 | 236.8 | 56.4 | － | 24.5 | 46.9 | 0 | 23.6 | 0 | 0 | -180 | 286.5
2020-09-26 | 17:00 | 286.9 | 78.3 | 255.6 | 70 | － | 24.5 | 9.2 | 0 | 29.3 | 0 | 0 | -180 | 286.9
2020-09-26 | 18:00 | 292.5 | 78.3 | 276.5 | 70 | － | 24.5 | 0 | 0 | 23.2 | 0 | 0 | -180 | 292.5
2020-09-26 | 19:00 | 279.6 | 78.3 | 265.1 | 70 | － | 24.5 | 0 | 0 | 21.7 | 0 | 0 | -180 | 279.6
2020-09-26 | 20:00 | 265.7 | 78.3 | 247.8 | 67.6 | － | 24.5 | 0 | 0 | 27.5 | 0 | 0 | -180 | 265.7
2020-09-26 | 21:00 | 249.3 | 78.3 | 240.3 | 60.3 | － | 24.5 | 0 | 0 | 25.9 | 0 | 0 | -180 | 249.3
2020-09-26 | 22:00 | 232.2 | 78.3 | 229.8 | 51.8 | － | 24.5 | 0 | 0 | 27.8 | 0 | 0 | -180 | 232.2
2020-09-26 | 23:00 | 225 | 78.3 | 224 | 48.1 | － | 24.5 | 0 | 0 | 30.1 | 0 | 0 | -180 | 225
2020-09-27 | 0:00 | 213.1 | 78.3 | 206.2 | 55.5 | － | 24.5 | 0 | 0 | 28.6 | 0 | 0 | -180 | 213.1
2020-09-27 | 1:00 | 205.3 | 78.3 | 201.1 | 53.9 | － | 24.5 | 0 | 0 | 27.5 | 0 | 0 | -180 | 205.3
2020-09-27 | 2:00 | 214.2 | 78.3 | 207.3 | 55.9 | － | 24.5 | 0 | 0 | 28.2 | 0 | 0 | -180 | 214.2
2020-09-27 | 3:00 | 231.9 | 78.3 | 218.2 | 59.7 | － | 24.5 | 0 | 0 | 31.2 | 0 | 0 | -180 | 231.9
2020-09-27 | 4:00 | 248.9 | 78.3 | 228.5 | 63.4 | － | 24.5 | 0 | 0 | 34.2 | 0 | 0 | -180 | 248.9
2020-09-27 | 5:00 | 245.8 | 78.3 | 225.4 | 62.2 | － | 24.5 | 0 | 0 | 35.4 | 0 | 0 | -180 | 245.8
2020-09-27 | 6:00 | 225.3 | 78.3 | 199.7 | 53.3 | － | 24.5 | 14.8 | 0 | 34.7 | 0 | 0 | -180 | 225.3
2020-09-27 | 7:00 | 215.3 | 78.3 | 159.8 | 42.7 | － | 24.5 | 61.4 | 0 | 28.6 | 0 | 0 | -180 | 215.3
2020-09-27 | 8:00 | 225.6 | 78.3 | 118.1 | 35.1 | － | 24.5 | 126.7 | 0 | 22.9 | 0 | 0 | -180 | 225.6
2020-09-27 | 9:00 | 238.8 | 78.3 | 79.6 | 31.4 | － | 24.5 | 182.1 | 0 | 22.9 | 0 | 0 | -180 | 238.8
2020-09-27 | 10:00 | 244.8 | 78.3 | 56.4 | 30.6 | － | 24.5 | 213.3 | 0 | 21.7 | 0 | 0 | -180 | 244.8
2020-09-27 | 11:00 | 245 | 78.3 | 53.8 | 30.6 | － | 24.5 | 215.7 | 0 | 22.1 | 0 | 0 | -180 | 245
2020-09-27 | 12:00 | 256.6 | 78.3 | 58.6 | 30.6 | － | 24.5 | 222.2 | 0 | 22.4 | 0 | 0 | -180 | 256.6
2020-09-27 | 13:00 | 262.7 | 78.3 | 82.4 | 31.6 | － | 24.5 | 205.7 | 0 | 20.2 | 0 | 0 | -180 | 262.7
2020-09-27 | 14:00 | 247.1 | 78.3 | 109.8 | 34 | － | 24.5 | 158.8 | 0 | 21.7 | 0 | 0 | -180 | 247.1
2020-09-27 | 15:00 | 249.3 | 78.3 | 141.7 | 38.8 | － | 24.5 | 123.9 | 0 | 22.1 | 0 | 0 | -180 | 249.3
2020-09-27 | 16:00 | 257.1 | 78.3 | 191.3 | 50.5 | － | 24.5 | 66.6 | 0 | 25.9 | 0 | 0 | -180 | 257.1
2020-09-27 | 17:00 | 262.8 | 78.3 | 229.6 | 63.7 | － | 24.5 | 13.2 | 0 | 33.5 | 0 | 0 | -180 | 262.8
2020-09-27 | 18:00 | 272.9 | 78.3 | 247.4 | 70 | － | 24.5 | 0 | 0 | 32.7 | 0 | 0 | -180 | 272.9
2020-09-27 | 19:00 | 264.2 | 78.3 | 240.5 | 68.2 | － | 24.5 | 0 | 0 | 32.7 | 0 | 0 | -180 | 264.2
2020-09-27 | 20:00 | 250.5 | 78.3 | 230.2 | 64 | － | 24.5 | 0 | 0 | 33.5 | 0 | 0 | -180 | 250.5
2020-09-27 | 21:00 | 234.9 | 78.3 | 219.7 | 60 | － | 24.5 | 0 | 0 | 32.4 | 0 | 0 | -180 | 234.9
2020-09-27 | 22:00 | 218.7 | 78.3 | 208.2 | 56.1 | － | 24.5 | 0 | 0 | 31.6 | 0 | 0 | -180 | 218.7
2020-09-27 | 23:00 | 211.6 | 78.3 | 204.8 | 55 | － | 24.5 | 0 | 0 | 29 | 0 | 0 | -180 | 211.6
2020-09-28 | 0:00 | 200.3 | 78.3 | 204 | 45.7 | － | 24.5 | 0 | 0 | 27.8 | 0 | 0 | -180 | 200.3
2020-09-28 | 1:00 | 195.8 | 78.3 | 198.9 | 44.4 | － | 24.5 | 0 | 0 | 29.7 | 0 | 0 | -180 | 195.8
2020-09-28 | 2:00 | 206.1 | 78.3 | 206.6 | 46.3 | － | 24.5 | 0 | 0 | 30.4 | 0 | 0 | -180 | 206.1
2020-09-28 | 3:00 | 227.7 | 78.3 | 222.7 | 50.6 | － | 24.5 | 0 | 0 | 31.6 | 0 | 0 | -180 | 227.7
2020-09-28 | 4:00 | 248.2 | 78.3 | 239.2 | 55.8 | － | 24.5 | 0 | 0 | 30.4 | 0 | 0 | -180 | 248.2
2020-09-28 | 5:00 | 253.9 | 78.3 | 243.7 | 57.3 | － | 24.5 | 0 | 0 | 30.1 | 0 | 0 | -180 | 253.9
2020-09-28 | 6:00 | 245.5 | 78.3 | 224.5 | 51.1 | － | 24.5 | 19.6 | 0 | 27.5 | 0 | 0 | -180 | 245.5
2020-09-28 | 7:00 | 248.1 | 78.3 | 177.3 | 39.7 | － | 24.5 | 87.4 | 0 | 20.9 | 0 | 0 | -180 | 248.1
2020-09-28 | 8:00 | 287.3 | 78.3 | 139.4 | 34.1 | － | 24.5 | 170.4 | 0 | 20.6 | 0 | 0 | -180 | 287.3
2020-09-28 | 9:00 | 314.8 | 78.3 | 110.5 | 32 | － | 24.5 | 228.2 | 0 | 21.3 | 0 | 0 | -180 | 314.8
2020-09-28 | 10:00 | 330.9 | 78.3 | 94.3 | 31.6 | － | 24.5 | 263.9 | 0 | 18.3 | 0 | 0 | -180 | 330.9
2020-09-28 | 11:00 | 327.7 | 78.3 | 108.8 | 31.9 | － | 24.5 | 249.8 | 0 | 14.4 | 0 | 0 | -180 | 327.7
2020-09-28 | 12:00 | 307.6 | 78.3 | 100 | 31.7 | － | 24.5 | 239.4 | 0 | 13.7 | 0 | 0 | -180 | 307.6
2020-09-28 | 13:00 | 328.8 | 78.3 | 143.6 | 34.5 | － | 24.5 | 216.1 | 0 | 11.8 | 0 | 0 | -180 | 328.8
2020-09-28 | 14:00 | 327.6 | 78.3 | 170.7 | 38.2 | － | 24.5 | 184.1 | 0 | 11.8 | 0 | 0 | -180 | 327.6
2020-09-28 | 15:00 | 330.3 | 78.3 | 198.1 | 43.6 | － | 24.5 | 155.2 | 0 | 10.6 | 0 | 0 | -180 | 330.3
2020-09-28 | 16:00 | 333.2 | 78.3 | 255 | 60.9 | － | 24.5 | 85 | 0 | 9.5 | 0 | 0 | -180 | 333.2
2020-09-28 | 17:00 | 314.4 | 78.3 | 294.2 | 70 | － | 24.5 | 16 | 0 | 11.4 | 0 | 0 | -180 | 314.4
2020-09-28 | 18:00 | 312.6 | 78.3 | 309.5 | 70 | － | 24.5 | 0 | 0 | 10.3 | 0 | 0 | -180 | 312.6
2020-09-28 | 19:00 | 294.9 | 78.3 | 294.4 | 70 | － | 24.5 | 0 | 0 | 7.7 | 0 | 0 | -180 | 294.9
2020-09-28 | 20:00 | 277.9 | 78.3 | 280.2 | 70 | － | 24.5 | 0 | 0 | 4.9 | 0 | 0 | -180 | 277.9
2020-09-28 | 21:00 | 259.9 | 78.3 | 267.5 | 66.5 | － | 24.5 | 0 | 0 | 3.1 | 0 | 0 | -180 | 259.9
2020-09-28 | 22:00 | 240.6 | 78.3 | 254.8 | 61.5 | － | 24.5 | 0 | 0 | 1.5 | 0 | 0 | -180 | 240.6
2020-09-28 | 23:00 | 232.5 | 78.3 | 249.5 | 59.4 | － | 24.5 | 0 | 0 | 0.8 | 0 | 0 | -180 | 232.5
2020-09-29 | 0:00 | 219.2 | 78.3 | 250.3 | 45.3 | － | 24.5 | 0 | 0 | 0.8 | 0 | 0 | -180 | 219.2
2020-09-29 | 1:00 | 212.6 | 78.3 | 245.7 | 43.7 | － | 24.5 | 0 | 0 | 0.4 | 0 | 0 | -180 | 212.6
2020-09-29 | 2:00 | 220.3 | 78.3 | 251.4 | 45.7 | － | 24.5 | 0 | 0 | 0.4 | 0 | 0 | -180 | 220.3
2020-09-29 | 3:00 | 241.4 | 78.3 | 265.9 | 51.9 | － | 24.5 | 0 | 0 | 0.8 | 0 | 0 | -180 | 241.4
2020-09-29 | 4:00 | 261.6 | 78.3 | 277.4 | 58 | － | 24.5 | 0 | 0 | 3.4 | 0 | 0 | -180 | 261.6
2020-09-29 | 5:00 | 265.2 | 78.3 | 279.2 | 59 | － | 24.5 | 0 | 0 | 4.2 | 0 | 0 | -180 | 265.2
2020-09-29 | 6:00 | 256.7 | 78.3 | 267 | 52.3 | － | 24.5 | 10.8 | 0 | 3.8 | 0 | 0 | -180 | 256.7
2020-09-29 | 7:00 | 259.5 | 78.3 | 240.5 | 41.5 | － | 24.5 | 50.9 | 0 | 3.8 | 0 | 0 | -180 | 259.5
2020-09-29 | 8:00 | 295.5 | 78.3 | 209.7 | 34.2 | － | 24.5 | 123.9 | 0 | 4.9 | 0 | 0 | -180 | 295.5
2020-09-29 | 9:00 | 326.2 | 78.3 | 194.8 | 32.4 | － | 24.5 | 172.4 | 0 | 3.8 | 0 | 0 | -180 | 326.2
2020-09-29 | 10:00 | 328.4 | 78.3 | 193.5 | 32.3 | － | 24.5 | 176 | 0 | 3.8 | 0 | 0 | -180 | 328.4
2020-09-29 | 11:00 | 324.9 | 78.3 | 194 | 32.3 | － | 24.5 | 173.2 | 0 | 2.6 | 0 | 0 | -180 | 324.9
2020-09-29 | 12:00 | 317.6 | 78.3 | 177.6 | 31.6 | － | 24.5 | 184.5 | 0 | 1.1 | 0 | 0 | -180 | 317.6
2020-09-29 | 13:00 | 335.5 | 78.3 | 219.4 | 35.7 | － | 24.5 | 156.8 | 0 | 0.8 | 0 | 0 | -180 | 335.5
2020-09-29 | 14:00 | 328.4 | 78.3 | 241.5 | 41.4 | － | 24.5 | 121.9 | 0 | 0.8 | 0 | 0 | -180 | 328.4
2020-09-29 | 15:00 | 327.1 | 78.3 | 264 | 50.1 | － | 24.5 | 90.2 | 0 | 0 | 0 | 0 | -180 | 327.1
2020-09-29 | 16:00 | 331.7 | 78.3 | 293.6 | 67.6 | － | 24.5 | 47.3 | 0 | 0.4 | 0 | 0 | -180 | 331.7
2020-09-29 | 17:00 | 321.5 | 78.3 | 317.9 | 70 | － | 24.5 | 10 | 0 | 0.8 | 0 | 0 | -180 | 321.5
2020-09-29 | 18:00 | 319.2 | 78.3 | 323.8 | 70 | － | 24.5 | 0 | 0 | 2.6 | 0 | 0 | -180 | 319.2
2020-09-29 | 19:00 | 301.8 | 78.3 | 300.6 | 70 | － | 24.5 | 0 | 0 | 8.4 | 0 | 0 | -180 | 301.8
2020-09-29 | 20:00 | 284.3 | 78.3 | 290.9 | 66.4 | － | 24.5 | 0 | 0 | 4.2 | 0 | 0 | -180 | 284.3
2020-09-29 | 21:00 | 266.6 | 78.3 | 280.4 | 59.6 | － | 24.5 | 0 | 0 | 3.8 | 0 | 0 | -180 | 266.6
2020-09-29 | 22:00 | 249.5 | 78.3 | 269.6 | 53.7 | － | 24.5 | 0 | 0 | 3.4 | 0 | 0 | -180 | 249.5
2020-09-29 | 23:00 | 242.8 | 78.3 | 266.4 | 52.1 | － | 24.5 | 0 | 0 | 1.5 | 0 | 0 | -180 | 242.8
2020-09-30 | 0:00 | 228.1 | 78.3 | 267.4 | 36.8 | － | 24.5 | 0 | 0 | 1.1 | 0 | 0 | -180 | 228.1
2020-09-30 | 1:00 | 221 | 78.3 | 259.4 | 36.2 | － | 24.5 | 0 | 0 | 2.6 | 0 | 0 | -180 | 221
2020-09-30 | 2:00 | 230.2 | 78.3 | 265.2 | 36.5 | － | 24.5 | 0 | 0 | 5.7 | 0 | 0 | -180 | 230.2
2020-09-30 | 3:00 | 249.9 | 78.3 | 280.5 | 42.4 | － | 24.5 | 0 | 0 | 4.2 | 0 | 0 | -180 | 249.9
2020-09-30 | 4:00 | 268.5 | 78.3 | 287.6 | 53.2 | － | 24.5 | 0 | 0 | 4.9 | 0 | 0 | -180 | 268.5
2020-09-30 | 5:00 | 270.6 | 78.3 | 288.7 | 58 | － | 24.5 | 0 | 0 | 1.1 | 0 | 0 | -180 | 270.6
2020-09-30 | 6:00 | 262.8 | 78.3 | 284.1 | 46 | － | 24.5 | 8 | 0 | 1.9 | 0 | 0 | -180 | 262.8
2020-09-30 | 7:00 | 263.7 | 78.3 | 270 | 37.2 | － | 24.5 | 32.9 | 0 | 0.8 | 0 | 0 | -180 | 263.7
2020-09-30 | 8:00 | 299.5 | 78.3 | 276 | 38.9 | － | 24.5 | 61.8 | 0 | 0 | 0 | 0 | -180 | 299.5
2020-09-30 | 9:00 | 317.4 | 78.3 | 280.6 | 41.4 | － | 24.5 | 72.6 | 0 | 0 | 0 | 0 | -180 | 317.4
2020-09-30 | 10:00 | 335.7 | 78.3 | 270.9 | 37.1 | － | 24.5 | 102.3 | 0 | 2.6 | 0 | 0 | -180 | 335.7
2020-09-30 | 11:00 | 330.6 | 78.3 | 284.5 | 44.8 | － | 24.5 | 75.4 | 0 | 3.1 | 0 | 0 | -180 | 330.6
2020-09-30 | 12:00 | 308.4 | 78.3 | 274.4 | 38.3 | － | 24.5 | 71 | 0 | 1.9 | 0 | 0 | -180 | 308.4
2020-09-30 | 13:00 | 326 | 78.3 | 285.8 | 46.8 | － | 24.5 | 69.8 | 0 | 0.8 | 0 | 0 | -180 | 326
2020-09-30 | 14:00 | 327.5 | 78.3 | 290.2 | 60.8 | － | 24.5 | 53.7 | 0 | 0 | 0 | 0 | -180 | 327.5
2020-09-30 | 15:00 | 319.8 | 78.3 | 298.5 | 70 | － | 24.5 | 28.5 | 0 | 0 | 0 | 0 | -180 | 319.8
2020-09-30 | 16:00 | 319.3 | 78.3 | 314.5 | 70 | － | 24.5 | 12 | 0 | 0 | 0 | 0 | -180 | 319.3
2020-09-30 | 17:00 | 312.7 | 78.3 | 317.1 | 70 | － | 24.5 | 2.8 | 0 | 0 | 0 | 0 | -180 | 312.7
2020-09-30 | 18:00 | 312.6 | 78.3 | 319.4 | 70 | － | 24.5 | 0 | 0 | 0.4 | 0 | 0 | -180 | 312.6
2020-09-30 | 19:00 | 296.2 | 78.3 | 303.4 | 70 | － | 24.5 | 0 | 0 | 0 | 0 | 0 | -180 | 296.2
2020-09-30 | 20:00 | 280.5 | 78.3 | 289.5 | 67.4 | － | 24.5 | 0 | 0 | 0.8 | 0 | 0 | -180 | 280.5
2020-09-30 | 21:00 | 260.4 | 78.3 | 286.1 | 49.2 | － | 24.5 | 0 | 0 | 2.3 | 0 | 0 | -180 | 260.4
2020-09-30 | 22:00 | 242.1 | 78.3 | 275 | 38.9 | － | 24.5 | 0 | 0 | 5.4 | 0 | 0 | -180 | 242.1
2020-09-30 | 23:00 | 233.7 | 78.3 | 268.3 | 36.9 | － | 24.5 | 0 | 0 | 5.7 | 0 | 0 | -180 | 233.7
2020-10-01 | 0:00 | 222.1 | 78.3 | 255.6 | 38.8 | － | 24.5 | 0 | 0 | 4.9 | 0 | 0 | -180 | 222.1
2020-10-01 | 1:00 | 215.2 | 78.3 | 248.7 | 36.5 | － | 24.5 | 0 | 0 | 7.2 | 0 | 0 | -180 | 215.2
2020-10-01 | 2:00 | 225.5 | 78.3 | 254 | 38.1 | － | 24.5 | 0 | 0 | 10.6 | 0 | 0 | -180 | 225.5
2020-10-01 | 3:00 | 247.2 | 78.3 | 265.8 | 42.2 | － | 24.5 | 0 | 0 | 16.4 | 0 | 0 | -180 | 247.2
2020-10-01 | 4:00 | 264.5 | 78.3 | 276.5 | 46.5 | － | 24.5 | 0 | 0 | 18.7 | 0 | 0 | -180 | 264.5
2020-10-01 | 5:00 | 266.5 | 78.3 | 278.8 | 47.4 | － | 24.5 | 0 | 0 | 17.5 | 0 | 0 | -180 | 266.5
2020-10-01 | 6:00 | 256.3 | 78.3 | 260.4 | 40.1 | － | 24.5 | 13.2 | 0 | 19.8 | 0 | 0 | -180 | 256.3
2020-10-01 | 7:00 | 259.1 | 78.3 | 215.4 | 27.3 | － | 24.5 | 73 | 0 | 20.6 | 0 | 0 | -180 | 259.1
2020-10-01 | 8:00 | 296.2 | 78.3 | 189.9 | 22.6 | － | 24.5 | 148.8 | 0 | 12.1 | 0 | 0 | -180 | 296.2
2020-10-01 | 9:00 | 319.4 | 78.3 | 175.2 | 20.7 | － | 24.5 | 190.1 | 0 | 10.6 | 0 | 0 | -180 | 319.4
2020-10-01 | 10:00 | 324.6 | 78.3 | 147.7 | 18.4 | － | 24.5 | 226.2 | 0 | 9.5 | 0 | 0 | -180 | 324.6
2020-10-01 | 11:00 | 329.3 | 78.3 | 139.1 | 18 | － | 24.5 | 241 | 0 | 8.4 | 0 | 0 | -180 | 329.3
2020-10-01 | 12:00 | 316.9 | 78.3 | 115.9 | 17.6 | － | 24.5 | 252.6 | 0 | 8 | 0 | 0 | -180 | 316.9
2020-10-01 | 13:00 | 345.9 | 78.3 | 137.7 | 18 | － | 24.5 | 258.6 | 0 | 8.8 | 0 | 0 | -180 | 345.9
2020-10-01 | 14:00 | 346.1 | 78.3 | 177.1 | 20.8 | － | 24.5 | 218.5 | 0 | 6.9 | 0 | 0 | -180 | 346.1
2020-10-01 | 15:00 | 340.6 | 78.3 | 226 | 29.3 | － | 24.5 | 155.6 | 0 | 6.9 | 0 | 0 | -180 | 340.6
2020-10-01 | 16:00 | 340 | 78.3 | 282.5 | 48.4 | － | 24.5 | 80.2 | 0 | 6.1 | 0 | 0 | -180 | 340
2020-10-01 | 17:00 | 321.6 | 78.3 | 315 | 66.4 | － | 24.5 | 13.2 | 0 | 4.2 | 0 | 0 | -180 | 321.6
2020-10-01 | 18:00 | 321.1 | 78.3 | 325.2 | 68.9 | － | 24.5 | 0 | 0 | 4.2 | 0 | 0 | -180 | 321.1
2020-10-01 | 19:00 | 302.2 | 78.3 | 310.8 | 64 | － | 24.5 | 0 | 0 | 4.6 | 0 | 0 | -180 | 302.2
2020-10-01 | 20:00 | 284.2 | 78.3 | 298.4 | 56.9 | － | 24.5 | 0 | 0 | 6.1 | 0 | 0 | -180 | 284.2
2020-10-01 | 21:00 | 264.3 | 78.3 | 286.1 | 50.8 | － | 24.5 | 0 | 0 | 4.6 | 0 | 0 | -180 | 264.3
2020-10-01 | 22:00 | 244.5 | 78.3 | 273.3 | 45.3 | － | 24.5 | 0 | 0 | 3.1 | 0 | 0 | -180 | 244.5
2020-10-01 | 23:00 | 236.5 | 78.3 | 267.6 | 43 | － | 24.5 | 0 | 0 | 3.1 | 0 | 0 | -180 | 236.5
2020-10-02 | 0:00 | 219.5 | 78.3 | 256.1 | 38.3 | － | 24.5 | 0 | 0 | 2.3 | 0 | 0 | -180 | 219.5
2020-10-02 | 1:00 | 211.8 | 78.3 | 250.7 | 36.8 | － | 24.5 | 0 | 0 | 1.5 | 0 | 0 | -180 | 211.8
2020-10-02 | 2:00 | 222.5 | 78.3 | 259.5 | 39.4 | － | 24.5 | 0 | 0 | 0.8 | 0 | 0 | -180 | 222.5
2020-10-02 | 3:00 | 243.6 | 78.3 | 275.3 | 44.4 | － | 24.5 | 0 | 0 | 1.1 | 0 | 0 | -180 | 243.6
2020-10-02 | 4:00 | 261.4 | 78.3 | 288.6 | 49.2 | － | 24.5 | 0 | 0 | 0.8 | 0 | 0 | -180 | 261.4
2020-10-02 | 5:00 | 265.1 | 78.3 | 291.5 | 50.4 | － | 24.5 | 0 | 0 | 0.4 | 0 | 0 | -180 | 265.1
2020-10-02 | 6:00 | 253.9 | 78.3 | 269.8 | 42.5 | － | 24.5 | 18.8 | 0 | 0 | 0 | 0 | -180 | 253.9
2020-10-02 | 7:00 | 258.2 | 78.3 | 215.4 | 28.2 | － | 24.5 | 91.8 | 0 | 0 | 0 | 0 | -180 | 258.2
2020-10-02 | 8:00 | 294.6 | 78.3 | 179.8 | 22.4 | － | 24.5 | 169.6 | 0 | 0 | 0 | 0 | -180 | 294.6
2020-10-02 | 9:00 | 322.4 | 78.3 | 143.7 | 18.9 | － | 24.5 | 237 | 0 | 0 | 0 | 0 | -180 | 322.4
2020-10-02 | 10:00 | 338 | 78.3 | 111.7 | 17.6 | － | 24.5 | 285.9 | 0 | 0 | 0 | 0 | -180 | 338
2020-10-02 | 11:00 | 348.8 | 78.3 | 107.6 | 17.6 | － | 24.5 | 300.8 | 0 | 0 | 0 | 0 | -180 | 348.8
2020-10-02 | 12:00 | 336.9 | 78.3 | 97.9 | 17.5 | － | 24.5 | 298.3 | 0 | 0.4 | 0 | 0 | -180 | 336.9
2020-10-02 | 13:00 | 353.3 | 78.3 | 134.3 | 18.4 | － | 24.5 | 275.9 | 0 | 1.9 | 0 | 0 | -180 | 353.3
2020-10-02 | 14:00 | 352.4 | 78.3 | 178.4 | 22 | － | 24.5 | 225 | 0 | 4.2 | 0 | 0 | -180 | 352.4
2020-10-02 | 15:00 | 345.8 | 78.3 | 233.3 | 31.6 | － | 24.5 | 153.2 | 0 | 4.9 | 0 | 0 | -180 | 345.8
2020-10-02 | 16:00 | 344.7 | 78.3 | 292.2 | 50.1 | － | 24.5 | 76.2 | 0 | 3.4 | 0 | 0 | -180 | 344.7
2020-10-02 | 17:00 | 326 | 78.3 | 320.7 | 63.2 | － | 24.5 | 12.4 | 0 | 6.9 | 0 | 0 | -180 | 326
2020-10-02 | 18:00 | 323 | 78.3 | 326.6 | 66.4 | － | 24.5 | 0 | 0 | 7.2 | 0 | 0 | -180 | 323
2020-10-02 | 19:00 | 305.1 | 78.3 | 314.2 | 60.1 | － | 24.5 | 0 | 0 | 8 | 0 | 0 | -180 | 305.1
2020-10-02 | 20:00 | 287.5 | 78.3 | 301.5 | 54.4 | － | 24.5 | 0 | 0 | 8.8 | 0 | 0 | -180 | 287.5
2020-10-02 | 21:00 | 268 | 78.3 | 289.2 | 49.5 | － | 24.5 | 0 | 0 | 6.5 | 0 | 0 | -180 | 268
2020-10-02 | 22:00 | 249.8 | 78.3 | 276.5 | 44.8 | － | 24.5 | 0 | 0 | 5.7 | 0 | 0 | -180 | 249.8
2020-10-02 | 23:00 | 242.4 | 78.3 | 269.6 | 42.3 | － | 24.5 | 0 | 0 | 7.7 | 0 | 0 | -180 | 242.4
2020-10-03 | 0:00 | 227.2 | 78.3 | 258 | 39.5 | － | 24.5 | 0 | 0 | 6.9 | 0 | 0 | -180 | 227.2
2020-10-03 | 1:00 | 221.2 | 78.3 | 252.6 | 37.4 | － | 24.5 | 0 | 0 | 8.4 | 0 | 0 | -180 | 221.2
2020-10-03 | 2:00 | 229.4 | 78.3 | 259.3 | 40.1 | － | 24.5 | 0 | 0 | 7.2 | 0 | 0 | -180 | 229.4
2020-10-03 | 3:00 | 249 | 78.3 | 274.8 | 47.2 | － | 24.5 | 0 | 0 | 4.2 | 0 | 0 | -180 | 249
2020-10-03 | 4:00 | 264.8 | 78.3 | 286.9 | 54 | － | 24.5 | 0 | 0 | 1.1 | 0 | 0 | -180 | 264.8
2020-10-03 | 5:00 | 262.7 | 78.3 | 286.1 | 53.4 | － | 24.5 | 0 | 0 | 0.4 | 0 | 0 | -180 | 262.7
2020-10-03 | 6:00 | 241.5 | 78.3 | 261.4 | 40.9 | － | 24.5 | 16.4 | 0 | 0 | 0 | 0 | -180 | 241.5
2020-10-03 | 7:00 | 240.5 | 78.3 | 205.9 | 24 | － | 24.5 | 87.8 | 0 | 0 | 0 | 0 | -180 | 240.5
2020-10-03 | 8:00 | 260.6 | 78.3 | 150 | 17.8 | － | 24.5 | 170 | 0 | 0 | 0 | 0 | -180 | 260.6
2020-10-03 | 9:00 | 288.7 | 78.3 | 132.7 | 17.5 | － | 24.5 | 215.7 | 0 | 0 | 0 | 0 | -180 | 288.7
2020-10-03 | 10:00 | 294.1 | 78.3 | 145.5 | 17.7 | － | 24.5 | 208.1 | 0 | 0 | 0 | 0 | -180 | 294.1
2020-10-03 | 11:00 | 300.3 | 78.3 | 146.9 | 17.7 | － | 24.5 | 212.9 | 0 | 0 | 0 | 0 | -180 | 300.3
2020-10-03 | 12:00 | 294.7 | 78.3 | 164.1 | 18.5 | － | 24.5 | 189.3 | 0 | 0 | 0 | 0 | -180 | 294.7
2020-10-03 | 13:00 | 298.6 | 78.3 | 187.4 | 20.8 | － | 24.5 | 166.8 | 0 | 0.8 | 0 | 0 | -180 | 298.6
2020-10-03 | 14:00 | 291.4 | 78.3 | 227.7 | 28.7 | － | 24.5 | 110.3 | 0 | 1.9 | 0 | 0 | -180 | 291.4
2020-10-03 | 15:00 | 282.1 | 78.3 | 252.8 | 36.9 | － | 24.5 | 66.2 | 0 | 3.4 | 0 | 0 | -180 | 282.1
2020-10-03 | 16:00 | 285.2 | 78.3 | 271.9 | 45.4 | － | 24.5 | 39.7 | 0 | 5.4 | 0 | 0 | -180 | 285.2
2020-10-03 | 17:00 | 286.7 | 78.3 | 295.5 | 59.3 | － | 24.5 | 6 | 0 | 3.1 | 0 | 0 | -180 | 286.7
2020-10-03 | 18:00 | 294.1 | 78.3 | 304.6 | 65.9 | － | 24.5 | 0 | 0 | 0.8 | 0 | 0 | -180 | 294.1
2020-10-03 | 19:00 | 281.7 | 78.3 | 296.1 | 59.7 | － | 24.5 | 0 | 0 | 3.1 | 0 | 0 | -180 | 281.7
2020-10-03 | 20:00 | 267.9 | 78.3 | 288.1 | 54.7 | － | 24.5 | 0 | 0 | 2.3 | 0 | 0 | -180 | 267.9
2020-10-03 | 21:00 | 250.6 | 78.3 | 275.6 | 47.6 | － | 24.5 | 0 | 0 | 4.6 | 0 | 0 | -180 | 250.6
2020-10-03 | 22:00 | 233.8 | 78.3 | 264.2 | 42.2 | － | 24.5 | 0 | 0 | 4.6 | 0 | 0 | -180 | 233.8
2020-10-03 | 23:00 | 227.3 | 78.3 | 257 | 39.1 | － | 24.5 | 0 | 0 | 8.4 | 0 | 0 | -180 | 227.3
2020-10-04 | 0:00 | 214.7 | 78.3 | 248.1 | 35.8 | － | 24.5 | 0 | 0 | 8 | 0 | 0 | -180 | 214.7
2020-10-04 | 1:00 | 208.1 | 78.3 | 244.3 | 34.1 | － | 24.5 | 0 | 0 | 6.9 | 0 | 0 | -180 | 208.1
2020-10-04 | 2:00 | 216.7 | 78.3 | 252.9 | 37.6 | － | 24.5 | 0 | 0 | 3.4 | 0 | 0 | -180 | 216.7
2020-10-04 | 3:00 | 236.9 | 78.3 | 266.4 | 43.9 | － | 24.5 | 0 | 0 | 3.8 | 0 | 0 | -180 | 236.9
2020-10-04 | 4:00 | 253.3 | 78.3 | 277.1 | 50 | － | 24.5 | 0 | 0 | 3.4 | 0 | 0 | -180 | 253.3
2020-10-04 | 5:00 | 248.9 | 78.3 | 276.2 | 49.5 | － | 24.5 | 0 | 0 | 0.4 | 0 | 0 | -180 | 248.9
2020-10-04 | 6:00 | 233.1 | 78.3 | 260 | 40.7 | － | 24.5 | 9.6 | 0 | 0 | 0 | 0 | -180 | 233.1
2020-10-04 | 7:00 | 225.3 | 78.3 | 239.2 | 32.1 | － | 24.5 | 30.1 | 0 | 1.1 | 0 | 0 | -180 | 225.3
2020-10-04 | 8:00 | 230.5 | 78.3 | 228.8 | 28.8 | － | 24.5 | 50.1 | 0 | 0 | 0 | 0 | -180 | 230.5
2020-10-04 | 9:00 | 234.3 | 78.3 | 207.4 | 23.5 | － | 24.5 | 80.6 | 0 | 0 | 0 | 0 | -180 | 234.3
2020-10-04 | 10:00 | 249.2 | 78.3 | 167.8 | 18.3 | － | 24.5 | 139.9 | 0 | 0.4 | 0 | 0 | -180 | 249.2
2020-10-04 | 11:00 | 248.1 | 78.3 | 159.4 | 17.9 | － | 24.5 | 148 | 0 | 0 | 0 | 0 | -180 | 248.1
2020-10-04 | 12:00 | 249.8 | 78.3 | 159.5 | 17.9 | － | 24.5 | 149.6 | 0 | 0 | 0 | 0 | -180 | 249.8
2020-10-04 | 13:00 | 260.1 | 78.3 | 141.8 | 17.5 | － | 24.5 | 177.2 | 0 | 0.8 | 0 | 0 | -180 | 260.1
2020-10-04 | 14:00 | 266.3 | 78.3 | 183.5 | 19.7 | － | 24.5 | 139.5 | 0 | 0.8 | 0 | 0 | -180 | 266.3
2020-10-04 | 15:00 | 268.2 | 78.3 | 244.3 | 33.7 | － | 24.5 | 67 | 0 | 0.4 | 0 | 0 | -180 | 268.2
2020-10-04 | 16:00 | 271.2 | 78.3 | 276 | 49.1 | － | 24.5 | 23.3 | 0 | 0 | 0 | 0 | -180 | 271.2
2020-10-04 | 17:00 | 281.3 | 78.3 | 293.5 | 61.4 | － | 24.5 | 3.6 | 0 | 0 | 0 | 0 | -180 | 281.3
2020-10-04 | 18:00 | 285.6 | 78.3 | 297.9 | 64.9 | － | 24.5 | 0 | 0 | 0 | 0 | 0 | -180 | 285.6
2020-10-04 | 19:00 | 276.4 | 78.3 | 292.6 | 60.6 | － | 24.5 | 0 | 0 | 0.4 | 0 | 0 | -180 | 276.4
2020-10-04 | 20:00 | 264.1 | 78.3 | 285.4 | 55.5 | － | 24.5 | 0 | 0 | 0.4 | 0 | 0 | -180 | 264.1
2020-10-04 | 21:00 | 248.1 | 78.3 | 275.5 | 49 | － | 24.5 | 0 | 0 | 0.8 | 0 | 0 | -180 | 248.1
2020-10-04 | 22:00 | 232.3 | 78.3 | 265.6 | 43.5 | － | 24.5 | 0 | 0 | 0.4 | 0 | 0 | -180 | 232.3
2020-10-04 | 23:00 | 224.7 | 78.3 | 260.5 | 41 | － | 24.5 | 0 | 0 | 0.4 | 0 | 0 | -180 | 224.7
2020-10-05 | 0:00 | 214.2 | 78.3 | 249.5 | 39.3 | － | 24.5 | 0 | 0 | 2.6 | 0 | 0 | -180 | 214.2
2020-10-05 | 1:00 | 209.6 | 78.3 | 245 | 38 | － | 24.5 | 0 | 0 | 3.8 | 0 | 0 | -180 | 209.6
2020-10-05 | 2:00 | 219.8 | 78.3 | 247.1 | 38.5 | － | 24.5 | 0 | 0 | 11.4 | 0 | 0 | -180 | 219.8
2020-10-05 | 3:00 | 240.8 | 78.3 | 258.7 | 42.1 | － | 24.5 | 0 | 0 | 17.2 | 0 | 0 | -180 | 240.8
2020-10-05 | 4:00 | 258.8 | 78.3 | 271.9 | 46.9 | － | 24.5 | 0 | 0 | 17.2 | 0 | 0 | -180 | 258.8
2020-10-05 | 5:00 | 262.8 | 78.3 | 273.6 | 47.4 | － | 24.5 | 0 | 0 | 19 | 0 | 0 | -180 | 262.8
2020-10-05 | 6:00 | 264.7 | 78.3 | 265.1 | 44.3 | － | 24.5 | 9.6 | 0 | 22.9 | 0 | 0 | -180 | 264.7
2020-10-05 | 7:00 | 277.3 | 78.3 | 259 | 42 | － | 24.5 | 24.5 | 0 | 29 | 0 | 0 | -180 | 277.3
2020-10-05 | 8:00 | 314.5 | 78.3 | 272.5 | 46.7 | － | 24.5 | 39.3 | 0 | 33.2 | 0 | 0 | -180 | 314.5
2020-10-05 | 9:00 | 326.9 | 78.3 | 250.1 | 38.8 | － | 24.5 | 79.4 | 0 | 35.8 | 0 | 0 | -180 | 326.9
2020-10-05 | 10:00 | 330.4 | 78.3 | 203.6 | 27.2 | － | 24.5 | 139.1 | 0 | 37.7 | 0 | 0 | -180 | 330.4
2020-10-05 | 11:00 | 320.1 | 78.3 | 143.3 | 19.4 | － | 24.5 | 196.9 | 0 | 37.7 | 0 | 0 | -180 | 320.1
2020-10-05 | 12:00 | 335 | 78.3 | 91.9 | 17.5 | － | 24.5 | 259 | 0 | 43.8 | 0 | 0 | -180 | 335
2020-10-05 | 13:00 | 353.9 | 78.3 | 120.8 | 18.1 | － | 24.5 | 244.2 | 0 | 48 | 0 | 0 | -180 | 353.9
2020-10-05 | 14:00 | 354 | 78.3 | 157.2 | 20.6 | － | 24.5 | 206.9 | 0 | 46.5 | 0 | 0 | -180 | 354
2020-10-05 | 15:00 | 348.5 | 78.3 | 209.5 | 28.3 | － | 24.5 | 139.9 | 0 | 48 | 0 | 0 | -180 | 348.5
2020-10-05 | 16:00 | 345.2 | 78.3 | 264.9 | 43.6 | － | 24.5 | 66.6 | 0 | 47.3 | 0 | 0 | -180 | 345.2
2020-10-05 | 17:00 | 326.1 | 78.3 | 291.3 | 54.4 | － | 24.5 | 8.8 | 0 | 48.8 | 0 | 0 | -180 | 326.1
2020-10-05 | 18:00 | 323 | 78.3 | 296.5 | 56.9 | － | 24.5 | 0 | 0 | 46.8 | 0 | 0 | -180 | 323
2020-10-05 | 19:00 | 303.8 | 78.3 | 285.8 | 52.2 | － | 24.5 | 0 | 0 | 43 | 0 | 0 | -180 | 303.8
2020-10-05 | 20:00 | 284.9 | 78.3 | 276.1 | 48.3 | － | 24.5 | 0 | 0 | 37.7 | 0 | 0 | -180 | 284.9
2020-10-05 | 21:00 | 265.8 | 78.3 | 257.6 | 41.6 | － | 24.5 | 0 | 0 | 43.8 | 0 | 0 | -180 | 265.8
2020-10-05 | 22:00 | 248.3 | 78.3 | 242.2 | 36.8 | － | 24.5 | 0 | 0 | 46.5 | 0 | 0 | -180 | 248.3
2020-10-05 | 23:00 | 241.8 | 78.3 | 243.1 | 37.1 | － | 24.5 | 0 | 0 | 38.8 | 0 | 0 | -180 | 241.8
2020-10-06 | 0:00 | 225.1 | 78.3 | 225.8 | 36.9 | － | 24.5 | 0 | 0 | 39.6 | 0 | 0 | -180 | 225.1
2020-10-06 | 1:00 | 217 | 78.3 | 217.2 | 34.8 | － | 24.5 | 0 | 0 | 42.2 | 0 | 0 | -180 | 217
2020-10-06 | 2:00 | 226.6 | 78.3 | 227.4 | 37.2 | － | 24.5 | 0 | 0 | 39.2 | 0 | 0 | -180 | 226.6
2020-10-06 | 3:00 | 249.8 | 78.3 | 243.8 | 41.3 | － | 24.5 | 0 | 0 | 41.9 | 0 | 0 | -180 | 249.8
2020-10-06 | 4:00 | 270 | 78.3 | 259.9 | 45.8 | － | 24.5 | 0 | 0 | 41.5 | 0 | 0 | -180 | 270
2020-10-06 | 5:00 | 275.6 | 78.3 | 263.7 | 46.9 | － | 24.5 | 0 | 0 | 42.2 | 0 | 0 | -180 | 275.6
2020-10-06 | 6:00 | 263.9 | 78.3 | 244.7 | 41.4 | － | 24.5 | 12.8 | 0 | 42.2 | 0 | 0 | -180 | 263.9
2020-10-06 | 7:00 | 264.6 | 78.3 | 205.5 | 32.1 | － | 24.5 | 65.4 | 0 | 38.8 | 0 | 0 | -180 | 264.6
2020-10-06 | 8:00 | 300.7 | 78.3 | 184.1 | 28.1 | － | 24.5 | 129.5 | 0 | 36.2 | 0 | 0 | -180 | 300.7
2020-10-06 | 9:00 | 311.1 | 78.3 | 120.7 | 20.3 | － | 24.5 | 216.1 | 0 | 31.2 | 0 | 0 | -180 | 311.1
2020-10-06 | 10:00 | 325 | 78.3 | 69.9 | 17.8 | － | 24.5 | 285.9 | 0 | 28.6 | 0 | 0 | -180 | 325
2020-10-06 | 11:00 | 329.7 | 78.3 | 59 | 17.6 | － | 24.5 | 304.4 | 0 | 25.9 | 0 | 0 | -180 | 329.7
2020-10-06 | 12:00 | 317.2 | 78.3 | 47 | 17.5 | － | 24.5 | 304.4 | 0 | 25.5 | 0 | 0 | -180 | 317.2
2020-10-06 | 13:00 | 335.2 | 78.3 | 92 | 18.5 | － | 24.5 | 278.7 | 0 | 23.2 | 0 | 0 | -180 | 335.2
2020-10-06 | 14:00 | 332.9 | 78.3 | 140.4 | 22.1 | － | 24.5 | 227 | 0 | 20.6 | 0 | 0 | -180 | 332.9
2020-10-06 | 15:00 | 329.8 | 78.3 | 201.7 | 31.1 | － | 24.5 | 155.2 | 0 | 19 | 0 | 0 | -180 | 329.8
2020-10-06 | 16:00 | 334.3 | 78.3 | 267.8 | 47.8 | － | 24.5 | 73.8 | 0 | 22.1 | 0 | 0 | -180 | 334.3
2020-10-06 | 17:00 | 319.6 | 78.3 | 304.6 | 61.3 | － | 24.5 | 9.6 | 0 | 21.3 | 0 | 0 | -180 | 319.6
2020-10-06 | 18:00 | 319.4 | 78.3 | 316 | 66.2 | － | 24.5 | 0 | 0 | 14.4 | 0 | 0 | -180 | 319.4
2020-10-06 | 19:00 | 302.9 | 78.3 | 307.5 | 62.7 | － | 24.5 | 0 | 0 | 9.9 | 0 | 0 | -180 | 302.9
2020-10-06 | 20:00 | 286.5 | 78.3 | 292.2 | 56.6 | － | 24.5 | 0 | 0 | 14.9 | 0 | 0 | -180 | 286.5
2020-10-06 | 21:00 | 268.7 | 78.3 | 277.9 | 51.6 | － | 24.5 | 0 | 0 | 16.4 | 0 | 0 | -180 | 268.7
2020-10-06 | 22:00 | 251.5 | 78.3 | 262.3 | 46.6 | － | 24.5 | 0 | 0 | 19.8 | 0 | 0 | -180 | 251.5
2020-10-06 | 23:00 | 241.9 | 78.3 | 252.9 | 43.8 | － | 24.5 | 0 | 0 | 22.4 | 0 | 0 | -180 | 241.9
2020-10-07 | 0:00 | 227.7 | 78.3 | 245.4 | 34.8 | － | 24.5 | 0 | 0 | 24.7 | 0 | 0 | -180 | 227.7
2020-10-07 | 1:00 | 223.1 | 78.3 | 239.1 | 33 | － | 24.5 | 0 | 0 | 28.2 | 0 | 0 | -180 | 223.1
2020-10-07 | 2:00 | 234.4 | 78.3 | 247.6 | 35.4 | － | 24.5 | 0 | 0 | 28.6 | 0 | 0 | -180 | 234.4
2020-10-07 | 3:00 | 256.3 | 78.3 | 265.7 | 41.1 | － | 24.5 | 0 | 0 | 26.7 | 0 | 0 | -180 | 256.3
2020-10-07 | 4:00 | 274.7 | 78.3 | 280.5 | 46.7 | － | 24.5 | 0 | 0 | 24.7 | 0 | 0 | -180 | 274.7
2020-10-07 | 5:00 | 276.7 | 78.3 | 283.2 | 47.8 | － | 24.5 | 0 | 0 | 22.9 | 0 | 0 | -180 | 276.7
2020-10-07 | 6:00 | 264.8 | 78.3 | 262.8 | 40 | － | 24.5 | 15.6 | 0 | 23.6 | 0 | 0 | -180 | 264.8
2020-10-07 | 7:00 | 263.5 | 78.3 | 209.4 | 25.9 | － | 24.5 | 81.4 | 0 | 24 | 0 | 0 | -180 | 263.5
2020-10-07 | 8:00 | 293.8 | 78.3 | 169.5 | 20.2 | － | 24.5 | 158.4 | 0 | 22.9 | 0 | 0 | -180 | 293.8
2020-10-07 | 9:00 | 313.2 | 78.3 | 130.1 | 17.7 | － | 24.5 | 219.7 | 0 | 22.9 | 0 | 0 | -180 | 313.2
2020-10-07 | 10:00 | 328.4 | 78.3 | 112.6 | 17.5 | － | 24.5 | 254.6 | 0 | 20.9 | 0 | 0 | -180 | 328.4
2020-10-07 | 11:00 | 327.1 | 78.3 | 118.8 | 17.5 | － | 24.5 | 248.6 | 0 | 19.4 | 0 | 0 | -180 | 327.1
2020-10-07 | 12:00 | 318.8 | 78.3 | 142 | 18.2 | － | 24.5 | 214.5 | 0 | 21.3 | 0 | 0 | -180 | 318.8
2020-10-07 | 13:00 | 331 | 78.3 | 203.5 | 24.6 | － | 24.5 | 158.4 | 0 | 21.7 | 0 | 0 | -180 | 331
2020-10-07 | 14:00 | 331.5 | 78.3 | 246.4 | 34.4 | － | 24.5 | 105.5 | 0 | 22.4 | 0 | 0 | -180 | 331.5
2020-10-07 | 15:00 | 331 | 78.3 | 282 | 46.9 | － | 24.5 | 55.7 | 0 | 23.6 | 0 | 0 | -180 | 331
2020-10-07 | 16:00 | 330.3 | 78.3 | 304.5 | 57.4 | － | 24.5 | 20.1 | 0 | 25.5 | 0 | 0 | -180 | 330.3
2020-10-07 | 17:00 | 320.9 | 78.3 | 309.8 | 60.4 | － | 24.5 | 3.2 | 0 | 24.7 | 0 | 0 | -180 | 320.9
2020-10-07 | 18:00 | 317.9 | 78.3 | 312.3 | 61.9 | － | 24.5 | 0 | 0 | 20.9 | 0 | 0 | -180 | 317.9
2020-10-07 | 19:00 | 301 | 78.3 | 303.2 | 57.1 | － | 24.5 | 0 | 0 | 17.9 | 0 | 0 | -180 | 301
2020-10-07 | 20:00 | 286 | 78.3 | 296.5 | 53.8 | － | 24.5 | 0 | 0 | 12.9 | 0 | 0 | -180 | 286
2020-10-07 | 21:00 | 269.9 | 78.3 | 287.7 | 49.9 | － | 24.5 | 0 | 0 | 9.5 | 0 | 0 | -180 | 269.9
2020-10-07 | 22:00 | 252.7 | 78.3 | 272.2 | 43.6 | － | 24.5 | 0 | 0 | 14.1 | 0 | 0 | -180 | 252.7
2020-10-07 | 23:00 | 246.1 | 78.3 | 262.9 | 40.2 | － | 24.5 | 0 | 0 | 20.2 | 0 | 0 | -180 | 246.1
2020-10-08 | 0:00 | 232.5 | 78.3 | 265.4 | 19.9 | － | 24.5 | 0 | 0 | 24.4 | 0 | 0 | -180 | 232.5
2020-10-08 | 1:00 | 227.4 | 78.3 | 252.9 | 18.5 | － | 24.5 | 0 | 0 | 33.2 | 0 | 0 | -180 | 227.4
2020-10-08 | 2:00 | 237.8 | 78.3 | 261.2 | 19.1 | － | 24.5 | 0 | 0 | 34.7 | 0 | 0 | -180 | 237.8
2020-10-08 | 3:00 | 259.8 | 78.3 | 275.8 | 24.2 | － | 24.5 | 0 | 0 | 37 | 0 | 0 | -180 | 259.8
2020-10-08 | 4:00 | 277.7 | 78.3 | 284 | 33.2 | － | 24.5 | 0 | 0 | 37.7 | 0 | 0 | -180 | 277.7
2020-10-08 | 5:00 | 278.9 | 78.3 | 283.1 | 31.5 | － | 24.5 | 0 | 0 | 41.5 | 0 | 0 | -180 | 278.9
2020-10-08 | 6:00 | 266.6 | 78.3 | 275.7 | 24.1 | － | 24.5 | 4 | 0 | 40 | 0 | 0 | -180 | 266.6
2020-10-08 | 7:00 | 272.4 | 78.3 | 272.6 | 22.2 | － | 24.5 | 15.6 | 0 | 39.2 | 0 | 0 | -180 | 272.4
2020-10-08 | 8:00 | 305.3 | 78.3 | 282.7 | 29.9 | － | 24.5 | 27.7 | 0 | 42.2 | 0 | 0 | -180 | 305.3
2020-10-08 | 9:00 | 330.3 | 78.3 | 289.1 | 48.3 | － | 24.5 | 36.9 | 0 | 33.2 | 0 | 0 | -180 | 330.3
2020-10-08 | 10:00 | 330 | 78.3 | 287.8 | 40.1 | － | 24.5 | 46.9 | 0 | 32.4 | 0 | 0 | -180 | 330
2020-10-08 | 11:00 | 327 | 78.3 | 287 | 37.5 | － | 24.5 | 46.5 | 0 | 33.2 | 0 | 0 | -180 | 327
2020-10-08 | 12:00 | 309.1 | 78.3 | 280.2 | 26.9 | － | 24.5 | 44.5 | 0 | 34.7 | 0 | 0 | -180 | 309.1
2020-10-08 | 13:00 | 325.9 | 78.3 | 288.2 | 42.3 | － | 24.5 | 36.1 | 0 | 36.5 | 0 | 0 | -180 | 325.9
2020-10-08 | 14:00 | 326.5 | 78.3 | 289.2 | 53.4 | － | 24.5 | 25.3 | 0 | 35.8 | 0 | 0 | -180 | 326.5
2020-10-08 | 15:00 | 325.9 | 78.3 | 290.5 | 68.9 | － | 24.5 | 13.6 | 0 | 30.1 | 0 | 0 | -180 | 325.9
2020-10-08 | 16:00 | 326.2 | 78.3 | 297.7 | 68.9 | － | 24.5 | 6.4 | 0 | 30.4 | 0 | 0 | -180 | 326.2
2020-10-08 | 17:00 | 318.9 | 78.3 | 291.4 | 68.9 | － | 24.5 | 1.6 | 0 | 34.2 | 0 | 0 | -180 | 318.9
2020-10-08 | 18:00 | 313.9 | 78.3 | 288 | 68.9 | － | 24.5 | 0 | 0 | 34.2 | 0 | 0 | -180 | 313.9
2020-10-08 | 19:00 | 297.7 | 78.3 | 288.5 | 54.4 | － | 24.5 | 0 | 0 | 32 | 0 | 0 | -180 | 297.7
2020-10-08 | 20:00 | 283.3 | 78.3 | 287.8 | 45.2 | － | 24.5 | 0 | 0 | 27.5 | 0 | 0 | -180 | 283.3
2020-10-08 | 21:00 | 265.5 | 78.3 | 284.6 | 34.5 | － | 24.5 | 0 | 0 | 23.6 | 0 | 0 | -180 | 265.5
2020-10-08 | 22:00 | 246.3 | 78.3 | 275.2 | 23.9 | － | 24.5 | 0 | 0 | 24.4 | 0 | 0 | -180 | 246.3
2020-10-08 | 23:00 | 239.9 | 78.3 | 270.3 | 21.3 | － | 24.5 | 0 | 0 | 25.5 | 0 | 0 | -180 | 239.9
2020-10-09 | 0:00 | 228.3 | 78.3 | 263.4 | 17.7 | － | 24.5 | 0 | 0 | 24.4 | 0 | 0 | -180 | 228.3
2020-10-09 | 1:00 | 224.6 | 78.3 | 258.4 | 17.5 | － | 24.5 | 0 | 0 | 25.9 | 0 | 0 | -180 | 224.6
2020-10-09 | 2:00 | 238.6 | 78.3 | 270.8 | 18.7 | － | 24.5 | 0 | 0 | 26.3 | 0 | 0 | -180 | 238.6
2020-10-09 | 3:00 | 261 | 78.3 | 285.1 | 25.6 | － | 24.5 | 0 | 0 | 27.5 | 0 | 0 | -180 | 261
2020-10-09 | 4:00 | 276.8 | 78.3 | 293.1 | 37.7 | － | 24.5 | 0 | 0 | 23.2 | 0 | 0 | -180 | 276.8
2020-10-09 | 5:00 | 278.2 | 78.3 | 293.7 | 39.6 | － | 24.5 | 0 | 0 | 22.1 | 0 | 0 | -180 | 278.2
2020-10-09 | 6:00 | 271.3 | 78.3 | 290 | 31.2 | － | 24.5 | 5.6 | 0 | 21.7 | 0 | 0 | -180 | 271.3
2020-10-09 | 7:00 | 282.5 | 78.3 | 289.3 | 29.7 | － | 24.5 | 15.2 | 0 | 25.5 | 0 | 0 | -180 | 282.5
2020-10-09 | 8:00 | 321 | 78.3 | 296.1 | 48.5 | － | 24.5 | 27.7 | 0 | 25.9 | 0 | 0 | -180 | 321
2020-10-09 | 9:00 | 340 | 78.3 | 296.5 | 55.9 | － | 24.5 | 38.9 | 0 | 25.9 | 0 | 0 | -180 | 340
2020-10-09 | 10:00 | 342.6 | 78.3 | 296.5 | 49.2 | － | 24.5 | 48.9 | 0 | 25.2 | 0 | 0 | -180 | 342.6
2020-10-09 | 11:00 | 338.9 | 78.3 | 295.9 | 43.9 | － | 24.5 | 49.3 | 0 | 27 | 0 | 0 | -180 | 338.9
2020-10-09 | 12:00 | 321.2 | 78.3 | 293.2 | 35.6 | － | 24.5 | 44.1 | 0 | 25.5 | 0 | 0 | -180 | 321.2
2020-10-09 | 13:00 | 336.3 | 78.3 | 296.5 | 51.1 | － | 24.5 | 36.9 | 0 | 29 | 0 | 0 | -180 | 336.3
2020-10-09 | 14:00 | 333 | 78.3 | 296.3 | 58.6 | － | 24.5 | 24.1 | 0 | 31.2 | 0 | 0 | -180 | 333
2020-10-09 | 15:00 | 327.5 | 78.3 | 296.1 | 59.6 | － | 24.5 | 14 | 0 | 35 | 0 | 0 | -180 | 327.5
2020-10-09 | 16:00 | 327.2 | 78.3 | 295.6 | 65 | － | 24.5 | 7.6 | 0 | 36.2 | 0 | 0 | -180 | 327.2
2020-10-09 | 17:00 | 315.8 | 78.3 | 296 | 58.1 | － | 24.5 | 1.6 | 0 | 37.3 | 0 | 0 | -180 | 315.8
2020-10-09 | 18:00 | 310.5 | 78.3 | 296 | 55.9 | － | 24.5 | 0 | 0 | 35.8 | 0 | 0 | -180 | 310.5
2020-10-09 | 19:00 | 294.9 | 78.3 | 293.9 | 39.4 | － | 24.5 | 0 | 0 | 38.8 | 0 | 0 | -180 | 294.9
2020-10-09 | 20:00 | 280.9 | 78.3 | 287.5 | 27.6 | － | 24.5 | 0 | 0 | 43 | 0 | 0 | -180 | 280.9
2020-10-09 | 21:00 | 265.7 | 78.3 | 281.5 | 22.6 | － | 24.5 | 0 | 0 | 38.8 | 0 | 0 | -180 | 265.7
2020-10-09 | 22:00 | 249.6 | 78.3 | 273.4 | 19.2 | － | 24.5 | 0 | 0 | 34.2 | 0 | 0 | -180 | 249.6
2020-10-09 | 23:00 | 241.5 | 78.3 | 267.9 | 18.1 | － | 24.5 | 0 | 0 | 32.7 | 0 | 0 | -180 | 241.5
2020-10-10 | 0:00 | 228.8 | 78.3 | 230.9 | 38.6 | － | 24.5 | 0 | 0 | 36.5 | 0 | 0 | -180 | 228.8
2020-10-10 | 1:00 | 225.3 | 78.3 | 226.9 | 36.8 | － | 24.5 | 0 | 0 | 38.8 | 0 | 0 | -180 | 225.3
2020-10-10 | 2:00 | 237.6 | 78.3 | 232.7 | 39.4 | － | 24.5 | 0 | 0 | 42.7 | 0 | 0 | -180 | 237.6
2020-10-10 | 3:00 | 257.7 | 78.3 | 245.9 | 46.3 | － | 24.5 | 0 | 0 | 42.7 | 0 | 0 | -180 | 257.7
2020-10-10 | 4:00 | 271 | 78.3 | 255.5 | 52.3 | － | 24.5 | 0 | 0 | 40.4 | 0 | 0 | -180 | 271
2020-10-10 | 5:00 | 264.4 | 78.3 | 252.4 | 50.4 | － | 24.5 | 0 | 0 | 38.8 | 0 | 0 | -180 | 264.4
2020-10-10 | 6:00 | 248.6 | 78.3 | 231.2 | 38.5 | － | 24.5 | 10.4 | 0 | 45.7 | 0 | 0 | -180 | 248.6
2020-10-10 | 7:00 | 253.3 | 78.3 | 211.4 | 30.5 | － | 24.5 | 43.3 | 0 | 45.3 | 0 | 0 | -180 | 253.3
2020-10-10 | 8:00 | 265.5 | 78.3 | 198.6 | 26.6 | － | 24.5 | 70.2 | 0 | 47.3 | 0 | 0 | -180 | 265.5
2020-10-10 | 9:00 | 265.9 | 78.3 | 182.7 | 22.9 | － | 24.5 | 92.2 | 0 | 45.3 | 0 | 0 | -180 | 265.9
2020-10-10 | 10:00 | 264 | 78.3 | 147.1 | 18.3 | － | 24.5 | 133.1 | 0 | 42.7 | 0 | 0 | -180 | 264
2020-10-10 | 11:00 | 265.9 | 78.3 | 121.8 | 17.5 | － | 24.5 | 168.8 | 0 | 35 | 0 | 0 | -180 | 265.9
2020-10-10 | 12:00 | 278.2 | 78.3 | 158.3 | 19.3 | － | 24.5 | 136.3 | 0 | 41.5 | 0 | 0 | -180 | 278.2
2020-10-10 | 13:00 | 277.4 | 78.3 | 188.8 | 24.1 | － | 24.5 | 99 | 0 | 42.7 | 0 | 0 | -180 | 277.4
2020-10-10 | 14:00 | 271 | 78.3 | 196 | 25.8 | － | 24.5 | 82.2 | 0 | 44.2 | 0 | 0 | -180 | 271
2020-10-10 | 15:00 | 278.2 | 78.3 | 215.9 | 31.9 | － | 24.5 | 63.8 | 0 | 43.8 | 0 | 0 | -180 | 278.2
2020-10-10 | 16:00 | 281.5 | 78.3 | 245.7 | 45.9 | － | 24.5 | 23.7 | 0 | 43.4 | 0 | 0 | -180 | 281.5
2020-10-10 | 17:00 | 283.4 | 78.3 | 264.2 | 58.9 | － | 24.5 | 2.8 | 0 | 34.7 | 0 | 0 | -180 | 283.4
2020-10-10 | 18:00 | 286.3 | 78.3 | 271.6 | 65.2 | － | 24.5 | 0 | 0 | 26.7 | 0 | 0 | -180 | 286.3
2020-10-10 | 19:00 | 274 | 78.3 | 265.6 | 60.1 | － | 24.5 | 0 | 0 | 25.5 | 0 | 0 | -180 | 274
2020-10-10 | 20:00 | 261.4 | 78.3 | 257.1 | 53.7 | － | 24.5 | 0 | 0 | 27.8 | 0 | 0 | -180 | 261.4
2020-10-10 | 21:00 | 246.3 | 78.3 | 242.2 | 44.3 | － | 24.5 | 0 | 0 | 37 | 0 | 0 | -180 | 246.3
2020-10-10 | 22:00 | 231.1 | 78.3 | 231.5 | 38.7 | － | 24.5 | 0 | 0 | 38.1 | 0 | 0 | -180 | 231.1
2020-10-10 | 23:00 | 226.3 | 78.3 | 234.2 | 40 | － | 24.5 | 0 | 0 | 29.3 | 0 | 0 | -180 | 226.3
2020-10-11 | 0:00 | 215.5 | 78.3 | 227.5 | 40.8 | － | 24.5 | 0 | 0 | 24.4 | 0 | 0 | -180 | 215.5
2020-10-11 | 1:00 | 211.1 | 78.3 | 223.7 | 39.9 | － | 24.5 | 0 | 0 | 24.7 | 0 | 0 | -180 | 211.1
2020-10-11 | 2:00 | 222.8 | 78.3 | 231.2 | 41.8 | － | 24.5 | 0 | 0 | 27 | 0 | 0 | -180 | 222.8
2020-10-11 | 3:00 | 243.6 | 78.3 | 245.3 | 45.8 | － | 24.5 | 0 | 0 | 29.7 | 0 | 0 | -180 | 243.6
2020-10-11 | 4:00 | 257.2 | 78.3 | 253.9 | 48.5 | － | 24.5 | 0 | 0 | 32 | 0 | 0 | -180 | 257.2
2020-10-11 | 5:00 | 251.6 | 78.3 | 249.1 | 47 | － | 24.5 | 0 | 0 | 32.7 | 0 | 0 | -180 | 251.6
2020-10-11 | 6:00 | 229.2 | 78.3 | 227.3 | 40.7 | － | 24.5 | 7.2 | 0 | 31.2 | 0 | 0 | -180 | 229.2
2020-10-11 | 7:00 | 222.6 | 78.3 | 191.6 | 32.3 | － | 24.5 | 48.1 | 0 | 27.8 | 0 | 0 | -180 | 222.6
2020-10-11 | 8:00 | 226.3 | 78.3 | 155.4 | 25.9 | － | 24.5 | 98.2 | 0 | 24 | 0 | 0 | -180 | 226.3
2020-10-11 | 9:00 | 233.9 | 78.3 | 92.9 | 19.4 | － | 24.5 | 180.5 | 0 | 18.3 | 0 | 0 | -180 | 233.9
2020-10-11 | 10:00 | 255.9 | 78.3 | 64.4 | 17.5 | － | 24.5 | 269.1 | 0 | 12.1 | 0 | -30 | -180 | 255.9
2020-10-11 | 11:00 | 265 | 78.3 | 63.6 | 17.5 | － | 24.5 | 283.9 | 0 | 7.2 | 0 | -30 | -180 | 265
2020-10-11 | 12:00 | 267.5 | 78.3 | 53 | 17.7 | － | 24.5 | 268.3 | 0 | 5.7 | 0 | 0 | -180 | 267.5
2020-10-11 | 13:00 | 257.4 | 78.3 | 53.6 | 18.8 | － | 24.5 | 223 | 0 | 9.2 | 0 | 30 | -180 | 257.4
2020-10-11 | 14:00 | 255 | 78.3 | 107.2 | 21.4 | － | 24.5 | 181.3 | 0 | 10.3 | 0 | 12 | -180 | 255
2020-10-11 | 15:00 | 260 | 78.3 | 175 | 29 | － | 24.5 | 119.1 | 0 | 14.1 | 0 | 0 | -180 | 260
2020-10-11 | 16:00 | 261.8 | 78.3 | 233.7 | 42.3 | － | 24.5 | 48.1 | 0 | 14.9 | 0 | 0 | -180 | 261.8
2020-10-11 | 17:00 | 271.6 | 78.3 | 277.7 | 56.8 | － | 24.5 | 4.4 | 0 | 9.9 | 0 | 0 | -180 | 271.6
2020-10-11 | 18:00 | 279.6 | 78.3 | 288.5 | 61.1 | － | 24.5 | 0 | 0 | 7.2 | 0 | 0 | -180 | 279.6
2020-10-11 | 19:00 | 269.9 | 78.3 | 282.3 | 58.7 | － | 24.5 | 0 | 0 | 6.1 | 0 | 0 | -180 | 269.9
2020-10-11 | 20:00 | 258.1 | 78.3 | 273.7 | 55.5 | － | 24.5 | 0 | 0 | 6.1 | 0 | 0 | -180 | 258.1
2020-10-11 | 21:00 | 243.9 | 78.3 | 264.1 | 52.1 | － | 24.5 | 0 | 0 | 4.9 | 0 | 0 | -180 | 243.9
2020-10-11 | 22:00 | 227 | 78.3 | 252.8 | 48.3 | － | 24.5 | 0 | 0 | 3.1 | 0 | 0 | -180 | 227
2020-10-11 | 23:00 | 221.4 | 78.3 | 249.5 | 47.2 | － | 24.5 | 0 | 0 | 1.9 | 0 | 0 | -180 | 221.4
2020-10-12 | 0:00 | 210.7 | 78.3 | 252.5 | 33.9 | － | 24.5 | 0 | 0 | 1.5 | 0 | 0 | -180 | 210.7
2020-10-12 | 1:00 | 207.5 | 78.3 | 249 | 32.6 | － | 24.5 | 0 | 0 | 3.1 | 0 | 0 | -180 | 207.5
2020-10-12 | 2:00 | 220.5 | 78.3 | 257.3 | 35.8 | － | 24.5 | 0 | 0 | 4.6 | 0 | 0 | -180 | 220.5
2020-10-12 | 3:00 | 241.8 | 78.3 | 271 | 42.3 | － | 24.5 | 0 | 0 | 5.7 | 0 | 0 | -180 | 241.8
2020-10-12 | 4:00 | 260 | 78.3 | 281.3 | 48.2 | － | 24.5 | 0 | 0 | 7.7 | 0 | 0 | -180 | 260
2020-10-12 | 5:00 | 260.2 | 78.3 | 281.5 | 48.2 | － | 24.5 | 0 | 0 | 7.7 | 0 | 0 | -180 | 260.2
2020-10-12 | 6:00 | 252 | 78.3 | 270 | 41.6 | － | 24.5 | 10.4 | 0 | 7.2 | 0 | 0 | -180 | 252
2020-10-12 | 7:00 | 261.5 | 78.3 | 239.8 | 29 | － | 24.5 | 65 | 0 | 4.9 | 0 | 0 | -180 | 261.5
2020-10-12 | 8:00 | 305 | 78.3 | 209.5 | 21.7 | － | 24.5 | 146.4 | 0 | 4.6 | 0 | 0 | -180 | 305
2020-10-12 | 9:00 | 334.9 | 78.3 | 177.2 | 18.1 | － | 24.5 | 214.5 | 0 | 2.3 | 0 | 0 | -180 | 334.9
2020-10-12 | 10:00 | 349.4 | 78.3 | 157 | 17.6 | － | 24.5 | 249.4 | 0 | 2.6 | 0 | 0 | -180 | 349.4
2020-10-12 | 11:00 | 345.3 | 78.3 | 180.5 | 18.3 | － | 24.5 | 220.6 | 0 | 3.1 | 0 | 0 | -180 | 345.3
2020-10-12 | 12:00 | 323.3 | 78.3 | 197.2 | 19.9 | － | 24.5 | 179.2 | 0 | 4.2 | 0 | 0 | -180 | 323.3
2020-10-12 | 13:00 | 340.7 | 78.3 | 218.6 | 23.2 | － | 24.5 | 170.4 | 0 | 5.7 | 0 | 0 | -180 | 340.7
2020-10-12 | 14:00 | 343.8 | 78.3 | 242.9 | 29.6 | － | 24.5 | 142 | 0 | 6.5 | 0 | 0 | -180 | 343.8
2020-10-12 | 15:00 | 342.7 | 78.3 | 263.5 | 37.6 | － | 24.5 | 106.7 | 0 | 12.1 | 0 | 0 | -180 | 342.7
2020-10-12 | 16:00 | 340.9 | 78.3 | 299.4 | 60.3 | － | 24.5 | 40.5 | 0 | 17.9 | 0 | 0 | -180 | 340.9
2020-10-12 | 17:00 | 329.9 | 78.3 | 307.4 | 67.9 | － | 24.5 | 3.6 | 0 | 28.2 | 0 | 0 | -180 | 329.9
2020-10-12 | 18:00 | 328.2 | 78.3 | 312.9 | 68.9 | － | 24.5 | 0 | 0 | 23.6 | 0 | 0 | -180 | 328.2
2020-10-12 | 19:00 | 307.7 | 78.3 | 298.9 | 60.5 | － | 24.5 | 0 | 0 | 25.5 | 0 | 0 | -180 | 307.7
2020-10-12 | 20:00 | 289.6 | 78.3 | 287.7 | 52.1 | － | 24.5 | 0 | 0 | 27 | 0 | 0 | -180 | 289.6
2020-10-12 | 21:00 | 271.8 | 78.3 | 274.1 | 43.7 | － | 24.5 | 0 | 0 | 31.2 | 0 | 0 | -180 | 271.8
2020-10-12 | 22:00 | 254.4 | 78.3 | 263.5 | 38.4 | － | 24.5 | 0 | 0 | 29.7 | 0 | 0 | -180 | 254.4
2020-10-12 | 23:00 | 245.4 | 78.3 | 259.7 | 36.6 | － | 24.5 | 0 | 0 | 26.3 | 0 | 0 | -180 | 245.4
2020-10-13 | 0:00 | 231.5 | 78.3 | 250.5 | 37.3 | － | 24.5 | 0 | 0 | 20.9 | 0 | 0 | -180 | 231.5
2020-10-13 | 1:00 | 225.3 | 78.3 | 249.5 | 37 | － | 24.5 | 0 | 0 | 16 | 0 | 0 | -180 | 225.3
2020-10-13 | 2:00 | 236.9 | 78.3 | 259.3 | 39.9 | － | 24.5 | 0 | 0 | 14.9 | 0 | 0 | -180 | 236.9
2020-10-13 | 3:00 | 257.6 | 78.3 | 271.6 | 43.8 | － | 24.5 | 0 | 0 | 19.4 | 0 | 0 | -180 | 257.6
2020-10-13 | 4:00 | 275.5 | 78.3 | 281.5 | 47.2 | － | 24.5 | 0 | 0 | 24 | 0 | 0 | -180 | 275.5
2020-10-13 | 5:00 | 276.4 | 78.3 | 281.3 | 47.1 | － | 24.5 | 0 | 0 | 25.2 | 0 | 0 | -180 | 276.4
2020-10-13 | 6:00 | 266.7 | 78.3 | 268.8 | 42.8 | － | 24.5 | 6.8 | 0 | 25.5 | 0 | 0 | -180 | 266.7
2020-10-13 | 7:00 | 277.4 | 78.3 | 245.4 | 35.6 | － | 24.5 | 46.9 | 0 | 26.7 | 0 | 0 | -180 | 277.4
2020-10-13 | 8:00 | 307.1 | 78.3 | 225.4 | 30.6 | － | 24.5 | 105.1 | 0 | 23.2 | 0 | 0 | -180 | 307.1
2020-10-13 | 9:00 | 327.9 | 78.3 | 192.9 | 24.5 | － | 24.5 | 173.6 | 0 | 14.1 | 0 | 0 | -180 | 327.9
2020-10-13 | 10:00 | 335.3 | 78.3 | 140.8 | 18.9 | － | 24.5 | 241.4 | 0 | 11.4 | 0 | 0 | -180 | 335.3
2020-10-13 | 11:00 | 344.2 | 78.3 | 117.4 | 17.8 | － | 24.5 | 275.1 | 0 | 11.1 | 0 | 0 | -180 | 344.2
2020-10-13 | 12:00 | 333.7 | 78.3 | 94.3 | 17.5 | － | 24.5 | 281.9 | 0 | 17.2 | 0 | 0 | -180 | 333.7
2020-10-13 | 13:00 | 351.2 | 78.3 | 128.4 | 18.2 | － | 24.5 | 264.3 | 0 | 17.5 | 0 | 0 | -180 | 351.2
2020-10-13 | 14:00 | 349 | 78.3 | 173.4 | 21.8 | － | 24.5 | 216.1 | 0 | 14.9 | 0 | 0 | -180 | 349
2020-10-13 | 15:00 | 344.8 | 78.3 | 230.4 | 31.6 | － | 24.5 | 142.8 | 0 | 17.2 | 0 | 0 | -180 | 344.8
2020-10-13 | 16:00 | 345 | 78.3 | 296.6 | 52.7 | － | 24.5 | 62.6 | 0 | 10.3 | 0 | 0 | -180 | 345
2020-10-13 | 17:00 | 326.3 | 78.3 | 316.3 | 61.8 | － | 24.5 | 5.6 | 0 | 19.8 | 0 | 0 | -180 | 326.3
2020-10-13 | 18:00 | 323.5 | 78.3 | 319.1 | 63.3 | － | 24.5 | 0 | 0 | 18.3 | 0 | 0 | -180 | 323.5
2020-10-13 | 19:00 | 303.8 | 78.3 | 303.6 | 56.1 | － | 24.5 | 0 | 0 | 21.3 | 0 | 0 | -180 | 303.8
2020-10-13 | 20:00 | 287.7 | 78.3 | 291.5 | 51 | － | 24.5 | 0 | 0 | 22.4 | 0 | 0 | -180 | 287.7
2020-10-13 | 21:00 | 267.6 | 78.3 | 280.4 | 46.9 | － | 24.5 | 0 | 0 | 17.5 | 0 | 0 | -180 | 267.6
2020-10-13 | 22:00 | 248.7 | 78.3 | 268.4 | 42.6 | － | 24.5 | 0 | 0 | 14.9 | 0 | 0 | -180 | 248.7
2020-10-13 | 23:00 | 241.7 | 78.3 | 260.2 | 40 | － | 24.5 | 0 | 0 | 18.7 | 0 | 0 | -180 | 241.7
2020-10-14 | 0:00 | 230.1 | 78.3 | 246.9 | 38.7 | － | 24.5 | 0 | 0 | 21.7 | 0 | 0 | -180 | 230.1
2020-10-14 | 1:00 | 225.1 | 78.3 | 245.7 | 38.3 | － | 24.5 | 0 | 0 | 18.3 | 0 | 0 | -180 | 225.1
2020-10-14 | 2:00 | 234.9 | 78.3 | 255.9 | 41.3 | － | 24.5 | 0 | 0 | 14.9 | 0 | 0 | -180 | 234.9
2020-10-14 | 3:00 | 256.1 | 78.3 | 272.5 | 46.7 | － | 24.5 | 0 | 0 | 14.1 | 0 | 0 | -180 | 256.1
2020-10-14 | 4:00 | 273.6 | 78.3 | 283.2 | 50.4 | － | 24.5 | 0 | 0 | 17.2 | 0 | 0 | -180 | 273.6
2020-10-14 | 5:00 | 278 | 78.3 | 283.7 | 50.6 | － | 24.5 | 0 | 0 | 20.9 | 0 | 0 | -180 | 278
2020-10-14 | 6:00 | 264.1 | 78.3 | 261.6 | 42.9 | － | 24.5 | 11.6 | 0 | 25.2 | 0 | 0 | -180 | 264.1
2020-10-14 | 7:00 | 271.3 | 78.3 | 214 | 30.4 | － | 24.5 | 77.8 | 0 | 26.3 | 0 | 0 | -180 | 271.3
2020-10-14 | 8:00 | 304.1 | 78.3 | 175.3 | 23.6 | － | 24.5 | 158.8 | 0 | 23.6 | 0 | 0 | -180 | 304.1
2020-10-14 | 9:00 | 326.2 | 78.3 | 136.5 | 19.5 | － | 24.5 | 230.2 | 0 | 17.2 | 0 | 0 | -180 | 326.2
2020-10-14 | 10:00 | 336.1 | 78.3 | 104.3 | 17.9 | － | 24.5 | 276.7 | 0 | 14.4 | 0 | 0 | -180 | 336.1
2020-10-14 | 11:00 | 338.5 | 78.3 | 96.2 | 17.7 | － | 24.5 | 292.3 | 0 | 9.5 | 0 | 0 | -180 | 338.5
2020-10-14 | 12:00 | 321.1 | 78.3 | 79.1 | 17.5 | － | 24.5 | 291.1 | 0 | 10.6 | 0 | 0 | -180 | 321.1
2020-10-14 | 13:00 | 342.6 | 78.3 | 125.1 | 18.8 | － | 24.5 | 261.5 | 0 | 14.4 | 0 | 0 | -180 | 342.6
2020-10-14 | 14:00 | 339.3 | 78.3 | 175.7 | 23.6 | － | 24.5 | 206.1 | 0 | 11.1 | 0 | 0 | -180 | 339.3
2020-10-14 | 15:00 | 334.7 | 78.3 | 233.5 | 34.5 | － | 24.5 | 134.7 | 0 | 9.2 | 0 | 0 | -180 | 334.7
2020-10-14 | 16:00 | 335.2 | 78.3 | 288.8 | 52.2 | － | 24.5 | 57.7 | 0 | 13.7 | 0 | 0 | -180 | 335.2
2020-10-14 | 17:00 | 319.1 | 78.3 | 312.7 | 62.8 | － | 24.5 | 4.8 | 0 | 16 | 0 | 0 | -180 | 319.1
2020-10-14 | 18:00 | 317.5 | 78.3 | 311.6 | 62.2 | － | 24.5 | 0 | 0 | 20.9 | 0 | 0 | -180 | 317.5
2020-10-14 | 19:00 | 300.4 | 78.3 | 300.2 | 57.2 | － | 24.5 | 0 | 0 | 20.2 | 0 | 0 | -180 | 300.4
2020-10-14 | 20:00 | 284.3 | 78.3 | 288.7 | 52.6 | － | 24.5 | 0 | 0 | 20.2 | 0 | 0 | -180 | 284.3
2020-10-14 | 21:00 | 265.3 | 78.3 | 270.7 | 45.9 | － | 24.5 | 0 | 0 | 25.9 | 0 | 0 | -180 | 265.3
2020-10-14 | 22:00 | 247.5 | 78.3 | 255.9 | 41.3 | － | 24.5 | 0 | 0 | 27.5 | 0 | 0 | -180 | 247.5
2020-10-14 | 23:00 | 239.4 | 78.3 | 249.7 | 39.4 | － | 24.5 | 0 | 0 | 27.5 | 0 | 0 | -180 | 239.4
2020-10-15 | 0:00 | 225.9 | 78.3 | 242.5 | 35.9 | － | 24.5 | 0 | 0 | 24.7 | 0 | 0 | -180 | 225.9
2020-10-15 | 1:00 | 219.6 | 78.3 | 238.6 | 34.6 | － | 24.5 | 0 | 0 | 23.6 | 0 | 0 | -180 | 219.6
2020-10-15 | 2:00 | 230.4 | 78.3 | 248.5 | 38.2 | － | 24.5 | 0 | 0 | 20.9 | 0 | 0 | -180 | 230.4
2020-10-15 | 3:00 | 255.1 | 78.3 | 261.3 | 43.2 | － | 24.5 | 0 | 0 | 27.8 | 0 | 0 | -180 | 255.1
2020-10-15 | 4:00 | 269.8 | 78.3 | 268.5 | 46.5 | － | 24.5 | 0 | 0 | 32 | 0 | 0 | -180 | 269.8
2020-10-15 | 5:00 | 270.2 | 78.3 | 269.8 | 47.2 | － | 24.5 | 0 | 0 | 30.4 | 0 | 0 | -180 | 270.2
2020-10-15 | 6:00 | 260.5 | 78.3 | 255.1 | 40.6 | － | 24.5 | 10.8 | 0 | 31.2 | 0 | 0 | -180 | 260.5
2020-10-15 | 7:00 | 267.9 | 78.3 | 221.8 | 29.3 | － | 24.5 | 67 | 0 | 27 | 0 | 0 | -180 | 267.9
2020-10-15 | 8:00 | 296.1 | 78.3 | 203.1 | 24.8 | － | 24.5 | 119.5 | 0 | 25.9 | 0 | 0 | -180 | 296.1
2020-10-15 | 9:00 | 309.1 | 78.3 | 174 | 20.3 | － | 24.5 | 167.6 | 0 | 24.4 | 0 | 0 | -180 | 309.1
2020-10-15 | 10:00 | 310.3 | 78.3 | 141.3 | 17.9 | － | 24.5 | 208.1 | 0 | 20.2 | 0 | 0 | -180 | 310.3
2020-10-15 | 11:00 | 325.3 | 78.3 | 124.8 | 17.5 | － | 24.5 | 244.6 | 0 | 15.6 | 0 | 0 | -180 | 325.3
2020-10-15 | 12:00 | 302.3 | 78.3 | 121.9 | 17.5 | － | 24.5 | 221.8 | 0 | 18.3 | 0 | 0 | -180 | 302.3
2020-10-15 | 13:00 | 323.3 | 78.3 | 167.9 | 19.6 | － | 24.5 | 192.1 | 0 | 20.9 | 0 | 0 | -180 | 323.3
2020-10-15 | 14:00 | 319.3 | 78.3 | 205.2 | 25.2 | － | 24.5 | 144.8 | 0 | 21.3 | 0 | 0 | -180 | 319.3
2020-10-15 | 15:00 | 319.2 | 78.3 | 241.3 | 34.9 | － | 24.5 | 97.8 | 0 | 22.4 | 0 | 0 | -180 | 319.2
2020-10-15 | 16:00 | 319.9 | 78.3 | 277.4 | 50.6 | － | 24.5 | 48.9 | 0 | 20.2 | 0 | 0 | -180 | 319.9
2020-10-15 | 17:00 | 311.5 | 78.3 | 299.1 | 64.3 | － | 24.5 | 4.4 | 0 | 20.9 | 0 | 0 | -180 | 311.5
2020-10-15 | 18:00 | 310.6 | 78.3 | 300.7 | 65.4 | － | 24.5 | 0 | 0 | 21.7 | 0 | 0 | -180 | 310.6
2020-10-15 | 19:00 | 294.5 | 78.3 | 293 | 60.4 | － | 24.5 | 0 | 0 | 18.3 | 0 | 0 | -180 | 294.5
2020-10-15 | 20:00 | 280.6 | 78.3 | 285.5 | 55.6 | － | 24.5 | 0 | 0 | 16.7 | 0 | 0 | -180 | 280.6
2020-10-15 | 21:00 | 261.9 | 78.3 | 275 | 50 | － | 24.5 | 0 | 0 | 14.1 | 0 | 0 | -180 | 261.9
2020-10-15 | 22:00 | 242.7 | 78.3 | 264.1 | 44.7 | － | 24.5 | 0 | 0 | 11.1 | 0 | 0 | -180 | 242.7
2020-10-15 | 23:00 | 235.2 | 78.3 | 257.7 | 41.8 | － | 24.5 | 0 | 0 | 12.9 | 0 | 0 | -180 | 235.2
2020-10-16 | 0:00 | 223 | 78.3 | 248.3 | 33.2 | － | 24.5 | 0 | 0 | 18.7 | 0 | 0 | -180 | 223
2020-10-16 | 1:00 | 218.7 | 78.3 | 239.8 | 30.9 | － | 24.5 | 0 | 0 | 25.2 | 0 | 0 | -180 | 218.7
2020-10-16 | 2:00 | 231.3 | 78.3 | 250.4 | 33.7 | － | 24.5 | 0 | 0 | 24.4 | 0 | 0 | -180 | 231.3
2020-10-16 | 3:00 | 253.3 | 78.3 | 267.8 | 39.1 | － | 24.5 | 0 | 0 | 23.6 | 0 | 0 | -180 | 253.3
2020-10-16 | 4:00 | 272.1 | 78.3 | 282.6 | 44.6 | － | 24.5 | 0 | 0 | 22.1 | 0 | 0 | -180 | 272.1
2020-10-16 | 5:00 | 272.8 | 78.3 | 285.3 | 45.7 | － | 24.5 | 0 | 0 | 19 | 0 | 0 | -180 | 272.8
2020-10-16 | 6:00 | 260 | 78.3 | 272.2 | 40.7 | － | 24.5 | 5.6 | 0 | 18.7 | 0 | 0 | -180 | 260
2020-10-16 | 7:00 | 254.8 | 78.3 | 243.2 | 31.6 | － | 24.5 | 39.7 | 0 | 17.5 | 0 | 0 | -180 | 254.8
2020-10-16 | 8:00 | 287.9 | 78.3 | 205.8 | 23.6 | － | 24.5 | 115.1 | 0 | 20.6 | 0 | 0 | -180 | 287.9
2020-10-16 | 9:00 | 315.6 | 78.3 | 166.5 | 19 | － | 24.5 | 191.3 | 0 | 16 | 0 | 0 | -180 | 315.6
2020-10-16 | 10:00 | 319.9 | 78.3 | 152 | 18.1 | － | 24.5 | 214.1 | 0 | 12.9 | 0 | 0 | -180 | 319.9
2020-10-16 | 11:00 | 321.5 | 78.3 | 124.4 | 17.5 | － | 24.5 | 244.2 | 0 | 12.6 | 0 | 0 | -180 | 321.5
2020-10-16 | 12:00 | 313.7 | 78.3 | 164 | 18.8 | － | 24.5 | 192.5 | 0 | 15.6 | 0 | 0 | -180 | 313.7
2020-10-16 | 13:00 | 312.5 | 78.3 | 257.9 | 35.5 | － | 24.5 | 82.6 | 0 | 13.7 | 0 | 0 | -180 | 312.5
2020-10-16 | 14:00 | 306 | 78.3 | 272.6 | 40.4 | － | 24.5 | 56.1 | 0 | 14.1 | 0 | 0 | -180 | 306
2020-10-16 | 15:00 | 313.8 | 78.3 | 289.3 | 47.1 | － | 24.5 | 40.9 | 0 | 13.7 | 0 | 0 | -180 | 313.8
2020-10-16 | 16:00 | 313.5 | 78.3 | 308.8 | 56.6 | － | 24.5 | 12.4 | 0 | 12.9 | 0 | 0 | -180 | 313.5
2020-10-16 | 17:00 | 309.8 | 78.3 | 313.8 | 59.4 | － | 24.5 | 2 | 0 | 11.8 | 0 | 0 | -180 | 309.8
2020-10-16 | 18:00 | 307.6 | 78.3 | 316.1 | 60.7 | － | 24.5 | 0 | 0 | 8 | 0 | 0 | -180 | 307.6
2020-10-16 | 19:00 | 292.4 | 78.3 | 305.9 | 55.3 | － | 24.5 | 0 | 0 | 8.4 | 0 | 0 | -180 | 292.4
2020-10-16 | 20:00 | 279 | 78.3 | 297.4 | 51.1 | － | 24.5 | 0 | 0 | 7.7 | 0 | 0 | -180 | 279
2020-10-16 | 21:00 | 262.9 | 78.3 | 286.2 | 46.2 | － | 24.5 | 0 | 0 | 7.7 | 0 | 0 | -180 | 262.9
2020-10-16 | 22:00 | 245.7 | 78.3 | 270.9 | 40.2 | － | 24.5 | 0 | 0 | 11.8 | 0 | 0 | -180 | 245.7
2020-10-16 | 23:00 | 238.1 | 78.3 | 261.6 | 37 | － | 24.5 | 0 | 0 | 16.7 | 0 | 0 | -180 | 238.1
2020-10-17 | 0:00 | 225 | 78.3 | 262 | 25.3 | － | 24.5 | 0 | 0 | 14.9 | 0 | 0 | -180 | 225
2020-10-17 | 1:00 | 220.8 | 78.3 | 249.5 | 21 | － | 24.5 | 0 | 0 | 27.5 | 0 | 0 | -180 | 220.8
2020-10-17 | 2:00 | 233.2 | 78.3 | 256.4 | 22 | － | 24.5 | 0 | 0 | 32 | 0 | 0 | -180 | 233.2
2020-10-17 | 3:00 | 257.7 | 78.3 | 266.9 | 33 | － | 24.5 | 0 | 0 | 35 | 0 | 0 | -180 | 257.7
2020-10-17 | 4:00 | 273.6 | 78.3 | 266.8 | 49.3 | － | 24.5 | 0 | 0 | 34.7 | 0 | 0 | -180 | 273.6
2020-10-17 | 5:00 | 269 | 78.3 | 267.5 | 44 | － | 24.5 | 0 | 0 | 34.7 | 0 | 0 | -180 | 269
2020-10-17 | 6:00 | 244.8 | 78.3 | 261.8 | 24.6 | － | 24.5 | 4.4 | 0 | 31.2 | 0 | 0 | -180 | 244.8
2020-10-17 | 7:00 | 247.1 | 78.3 | 249.2 | 21 | － | 24.5 | 21.7 | 0 | 32.4 | 0 | 0 | -180 | 247.1
2020-10-17 | 8:00 | 268.2 | 78.3 | 259.1 | 22.7 | － | 24.5 | 30.1 | 0 | 33.5 | 0 | 0 | -180 | 268.2
2020-10-17 | 9:00 | 281.9 | 78.3 | 266.6 | 30.1 | － | 24.5 | 34.9 | 0 | 27.5 | 0 | 0 | -180 | 281.9
2020-10-17 | 10:00 | 279.6 | 78.3 | 266.8 | 31 | － | 24.5 | 37.3 | 0 | 21.7 | 0 | 0 | -180 | 279.6
2020-10-17 | 11:00 | 280 | 78.3 | 267.3 | 32.6 | － | 24.5 | 34.1 | 0 | 23.2 | 0 | 0 | -180 | 280
2020-10-17 | 12:00 | 269.7 | 78.3 | 260.8 | 23.7 | － | 24.5 | 36.5 | 0 | 25.9 | 0 | 0 | -180 | 269.7
2020-10-17 | 13:00 | 273.9 | 78.3 | 264 | 26.1 | － | 24.5 | 39.3 | 0 | 21.7 | 0 | 0 | -180 | 273.9
2020-10-17 | 14:00 | 276.9 | 78.3 | 268.1 | 39.6 | － | 24.5 | 28.9 | 0 | 17.5 | 0 | 0 | -180 | 276.9
2020-10-17 | 15:00 | 273 | 78.3 | 267.6 | 45.2 | － | 24.5 | 24.1 | 0 | 13.3 | 0 | 0 | -180 | 273
2020-10-17 | 16:00 | 269.6 | 78.3 | 265.1 | 56.3 | － | 24.5 | 12.8 | 0 | 12.6 | 0 | 0 | -180 | 269.6
2020-10-17 | 17:00 | 283.3 | 78.3 | 277.1 | 68.9 | － | 24.5 | 1.6 | 0 | 12.9 | 0 | 0 | -180 | 283.3
2020-10-17 | 18:00 | 285.9 | 78.3 | 281.3 | 68.9 | － | 24.5 | 0 | 0 | 12.9 | 0 | 0 | -180 | 285.9
2020-10-17 | 19:00 | 272.8 | 78.3 | 268.5 | 68.9 | － | 24.5 | 0 | 0 | 12.6 | 0 | 0 | -180 | 272.8
2020-10-17 | 20:00 | 262.1 | 78.3 | 262 | 68.9 | － | 24.5 | 0 | 0 | 8.4 | 0 | 0 | -180 | 262.1
2020-10-17 | 21:00 | 248.7 | 78.3 | 266.6 | 47.9 | － | 24.5 | 0 | 0 | 11.4 | 0 | 0 | -180 | 248.7
2020-10-17 | 22:00 | 232 | 78.3 | 265.6 | 29.9 | － | 24.5 | 0 | 0 | 13.7 | 0 | 0 | -180 | 232
2020-10-17 | 23:00 | 226.5 | 78.3 | 262.2 | 25.1 | － | 24.5 | 0 | 0 | 16.4 | 0 | 0 | -180 | 226.5
2020-10-18 | 0:00 | 213.6 | 78.3 | 232.1 | 40 | － | 24.5 | 0 | 0 | 18.7 | 0 | 0 | -180 | 213.6
2020-10-18 | 1:00 | 213 | 78.3 | 232.6 | 40.1 | － | 24.5 | 0 | 0 | 17.5 | 0 | 0 | -180 | 213
2020-10-18 | 2:00 | 229.8 | 78.3 | 246.5 | 44.5 | － | 24.5 | 0 | 0 | 16 | 0 | 0 | -180 | 229.8
2020-10-18 | 3:00 | 256.7 | 78.3 | 265 | 51 | － | 24.5 | 0 | 0 | 17.9 | 0 | 0 | -180 | 256.7
2020-10-18 | 4:00 | 271.8 | 78.3 | 274.7 | 54.9 | － | 24.5 | 0 | 0 | 19.4 | 0 | 0 | -180 | 271.8
2020-10-18 | 5:00 | 264.4 | 78.3 | 269.5 | 52.7 | － | 24.5 | 0 | 0 | 19.4 | 0 | 0 | -180 | 264.4
2020-10-18 | 6:00 | 233.9 | 78.3 | 244.5 | 43.8 | － | 24.5 | 6.4 | 0 | 16.4 | 0 | 0 | -180 | 233.9
2020-10-18 | 7:00 | 221.9 | 78.3 | 209.8 | 33.9 | － | 24.5 | 41.3 | 0 | 14.1 | 0 | 0 | -180 | 221.9
2020-10-18 | 8:00 | 233 | 78.3 | 196.4 | 30.7 | － | 24.5 | 70.2 | 0 | 12.9 | 0 | 0 | -180 | 233
2020-10-18 | 9:00 | 234.3 | 78.3 | 175.3 | 26.6 | － | 24.5 | 97 | 0 | 12.6 | 0 | 0 | -180 | 234.3
2020-10-18 | 10:00 | 240.8 | 78.3 | 117.1 | 19.5 | － | 24.5 | 170.8 | 0 | 10.6 | 0 | 0 | -180 | 240.8
2020-10-18 | 11:00 | 223.8 | 78.3 | 111.1 | 19.2 | － | 24.5 | 161.2 | 0 | 9.5 | 0 | 0 | -180 | 223.8
2020-10-18 | 12:00 | 232.5 | 78.3 | 60.1 | 17.5 | － | 24.5 | 222.2 | 0 | 9.9 | 0 | 0 | -180 | 232.5
2020-10-18 | 13:00 | 234.8 | 78.3 | 63.6 | 17.5 | － | 24.5 | 221 | 0 | 9.9 | 0 | 0 | -180 | 234.8
2020-10-18 | 14:00 | 224.4 | 78.3 | 101.4 | 18.6 | － | 24.5 | 172.8 | 0 | 8.8 | 0 | 0 | -180 | 224.4
2020-10-18 | 15:00 | 224.6 | 78.3 | 142.3 | 22 | － | 24.5 | 129.5 | 0 | 8 | 0 | 0 | -180 | 224.6
2020-10-18 | 16:00 | 238.7 | 78.3 | 218.2 | 35.9 | － | 24.5 | 54.9 | 0 | 6.9 | 0 | 0 | -180 | 238.7
2020-10-18 | 17:00 | 256.2 | 78.3 | 271.3 | 53.5 | － | 24.5 | 3.2 | 0 | 5.4 | 0 | 0 | -180 | 256.2
2020-10-18 | 18:00 | 268.5 | 78.3 | 282.2 | 58.1 | － | 24.5 | 0 | 0 | 5.4 | 0 | 0 | -180 | 268.5
2020-10-18 | 19:00 | 260.6 | 78.3 | 276.6 | 55.8 | － | 24.5 | 0 | 0 | 5.4 | 0 | 0 | -180 | 260.6
2020-10-18 | 20:00 | 251 | 78.3 | 269 | 52.7 | － | 24.5 | 0 | 0 | 6.5 | 0 | 0 | -180 | 251
2020-10-18 | 21:00 | 238.4 | 78.3 | 259.6 | 49.1 | － | 24.5 | 0 | 0 | 6.9 | 0 | 0 | -180 | 238.4
2020-10-18 | 22:00 | 221.7 | 78.3 | 248.4 | 45.1 | － | 24.5 | 0 | 0 | 5.4 | 0 | 0 | -180 | 221.7
2020-10-18 | 23:00 | 216.4 | 78.3 | 242.6 | 43.3 | － | 24.5 | 0 | 0 | 7.7 | 0 | 0 | -180 | 216.4
2020-10-19 | 0:00 | 205.3 | 78.3 | 255.2 | 19.6 | － | 24.5 | 0 | 0 | 7.7 | 0 | 0 | -180 | 205.3
2020-10-19 | 1:00 | 206.9 | 78.3 | 257.6 | 19.6 | － | 24.5 | 0 | 0 | 6.9 | 0 | 0 | -180 | 206.9
2020-10-19 | 2:00 | 224.2 | 78.3 | 270.7 | 21.2 | － | 24.5 | 0 | 0 | 9.5 | 0 | 0 | -180 | 224.2
2020-10-19 | 3:00 | 250.9 | 78.3 | 288 | 29.8 | － | 24.5 | 0 | 0 | 10.3 | 0 | 0 | -180 | 250.9
2020-10-19 | 4:00 | 265.9 | 78.3 | 294.1 | 37.2 | － | 24.5 | 0 | 0 | 11.8 | 0 | 0 | -180 | 265.9
2020-10-19 | 5:00 | 265.8 | 78.3 | 294 | 36.9 | － | 24.5 | 0 | 0 | 12.1 | 0 | 0 | -180 | 265.8
2020-10-19 | 6:00 | 257.1 | 78.3 | 288.7 | 30.2 | － | 24.5 | 3.6 | 0 | 11.8 | 0 | 0 | -180 | 257.1
2020-10-19 | 7:00 | 269.3 | 78.3 | 290.2 | 31.4 | － | 24.5 | 18 | 0 | 6.9 | 0 | 0 | -180 | 269.3
2020-10-19 | 8:00 | 309.6 | 78.3 | 300 | 51.5 | － | 24.5 | 28.1 | 0 | 7.2 | 0 | 0 | -180 | 309.6
2020-10-19 | 9:00 | 323.8 | 78.3 | 300.9 | 56.7 | － | 24.5 | 37.3 | 0 | 6.1 | 0 | 0 | -180 | 323.8
2020-10-19 | 10:00 | 318.9 | 78.3 | 296.7 | 40 | － | 24.5 | 53.7 | 0 | 5.7 | 0 | 0 | -180 | 318.9
2020-10-19 | 11:00 | 316.8 | 78.3 | 289.7 | 30 | － | 24.5 | 67.8 | 0 | 6.5 | 0 | 0 | -180 | 316.8
2020-10-19 | 12:00 | 297.7 | 78.3 | 275.4 | 22 | － | 24.5 | 70.6 | 0 | 6.9 | 0 | 0 | -180 | 297.7
2020-10-19 | 13:00 | 312.8 | 78.3 | 282 | 24.5 | － | 24.5 | 77.8 | 0 | 5.7 | 0 | 0 | -180 | 312.8
2020-10-19 | 14:00 | 309.6 | 78.3 | 283.2 | 25.3 | － | 24.5 | 72.2 | 0 | 6.1 | 0 | 0 | -180 | 309.6
2020-10-19 | 15:00 | 312.3 | 78.3 | 281.9 | 24.5 | － | 24.5 | 77.4 | 0 | 5.7 | 0 | 0 | -180 | 312.3
2020-10-19 | 16:00 | 316.6 | 78.3 | 300.6 | 54.5 | － | 24.5 | 34.5 | 0 | 4.2 | 0 | 0 | -180 | 316.6
2020-10-19 | 17:00 | 314 | 78.3 | 316.1 | 68.9 | － | 24.5 | 2.4 | 0 | 3.8 | 0 | 0 | -180 | 314
2020-10-19 | 18:00 | 316 | 78.3 | 321.2 | 68.9 | － | 24.5 | 0 | 0 | 3.1 | 0 | 0 | -180 | 316
2020-10-19 | 19:00 | 301.7 | 78.3 | 306.9 | 68.9 | － | 24.5 | 0 | 0 | 3.1 | 0 | 0 | -180 | 301.7
2020-10-19 | 20:00 | 287.6 | 78.3 | 300.4 | 60.2 | － | 24.5 | 0 | 0 | 4.2 | 0 | 0 | -180 | 287.6
2020-10-19 | 21:00 | 270.3 | 78.3 | 297.9 | 45.4 | － | 24.5 | 0 | 0 | 4.2 | 0 | 0 | -180 | 270.3
2020-10-19 | 22:00 | 249.8 | 78.3 | 289.8 | 31.5 | － | 24.5 | 0 | 0 | 5.7 | 0 | 0 | -180 | 249.8
2020-10-19 | 23:00 | 241.6 | 78.3 | 285 | 27.3 | － | 24.5 | 0 | 0 | 6.5 | 0 | 0 | -180 | 241.6
2020-10-20 | 0:00 | 228.7 | 78.3 | 259.1 | 39.6 | － | 24.5 | 0 | 0 | 7.2 | 0 | 0 | -180 | 228.7
2020-10-20 | 1:00 | 225.9 | 78.3 | 254.7 | 38.5 | － | 24.5 | 0 | 0 | 9.9 | 0 | 0 | -180 | 225.9
2020-10-20 | 2:00 | 243.5 | 78.3 | 267.7 | 41.9 | － | 24.5 | 0 | 0 | 11.1 | 0 | 0 | -180 | 243.5
2020-10-20 | 3:00 | 271.8 | 78.3 | 287.7 | 47.6 | － | 24.5 | 0 | 0 | 13.7 | 0 | 0 | -180 | 271.8
2020-10-20 | 4:00 | 286.8 | 78.3 | 298 | 50.8 | － | 24.5 | 0 | 0 | 15.2 | 0 | 0 | -180 | 286.8
2020-10-20 | 5:00 | 284.7 | 78.3 | 295.5 | 50 | － | 24.5 | 0 | 0 | 16.4 | 0 | 0 | -180 | 284.7
2020-10-20 | 6:00 | 275.2 | 78.3 | 281.9 | 45.7 | － | 24.5 | 8.4 | 0 | 16.4 | 0 | 0 | -180 | 275.2
2020-10-20 | 7:00 | 285.3 | 78.3 | 242 | 35.2 | － | 24.5 | 68.6 | 0 | 16.7 | 0 | 0 | -180 | 285.3
2020-10-20 | 8:00 | 299.8 | 78.3 | 183.6 | 24.8 | － | 24.5 | 149.6 | 0 | 19 | 0 | 0 | -180 | 299.8
2020-10-20 | 9:00 | 310.4 | 78.3 | 128.9 | 19.4 | － | 24.5 | 221 | 0 | 18.3 | 0 | 0 | -180 | 310.4
2020-10-20 | 10:00 | 317.2 | 78.3 | 93.6 | 17.8 | － | 24.5 | 266.3 | 0 | 16.7 | 0 | 0 | -180 | 317.2
2020-10-20 | 11:00 | 317.9 | 78.3 | 80.4 | 17.6 | － | 24.5 | 282.7 | 0 | 14.4 | 0 | 0 | -180 | 317.9
2020-10-20 | 12:00 | 303.2 | 78.3 | 66.8 | 17.5 | － | 24.5 | 284.7 | 0 | 11.4 | 0 | 0 | -180 | 303.2
2020-10-20 | 13:00 | 316.5 | 78.3 | 108.8 | 18.4 | － | 24.5 | 256.6 | 0 | 9.9 | 0 | 0 | -180 | 316.5
2020-10-20 | 14:00 | 313.1 | 78.3 | 154.4 | 21.5 | － | 24.5 | 203.3 | 0 | 11.1 | 0 | 0 | -180 | 313.1
2020-10-20 | 15:00 | 313.4 | 78.3 | 217.9 | 30.2 | － | 24.5 | 130.7 | 0 | 11.8 | 0 | 0 | -180 | 313.4
2020-10-20 | 16:00 | 318 | 78.3 | 284.1 | 46.1 | － | 24.5 | 52.1 | 0 | 12.9 | 0 | 0 | -180 | 318
2020-10-20 | 17:00 | 311.5 | 78.3 | 316.3 | 57.1 | － | 24.5 | 2.4 | 0 | 12.9 | 0 | 0 | -180 | 311.5
2020-10-20 | 18:00 | 313 | 78.3 | 322.8 | 59.7 | － | 24.5 | 0 | 0 | 7.7 | 0 | 0 | -180 | 313
2020-10-20 | 19:00 | 297.4 | 78.3 | 314.8 | 56.7 | － | 24.5 | 0 | 0 | 3.1 | 0 | 0 | -180 | 297.4
2020-10-20 | 20:00 | 282.5 | 78.3 | 304.7 | 53.1 | － | 24.5 | 0 | 0 | 1.9 | 0 | 0 | -180 | 282.5
2020-10-20 | 21:00 | 266.6 | 78.3 | 293 | 49.3 | － | 24.5 | 0 | 0 | 1.5 | 0 | 0 | -180 | 266.6
2020-10-20 | 22:00 | 246.7 | 78.3 | 277.4 | 44.6 | － | 24.5 | 0 | 0 | 1.9 | 0 | 0 | -180 | 246.7
2020-10-20 | 23:00 | 239.4 | 78.3 | 271.8 | 42.9 | － | 24.5 | 0 | 0 | 1.9 | 0 | 0 | -180 | 239.4
2020-10-21 | 0:00 | 227.2 | 78.3 | 259.1 | 41.1 | － | 24.5 | 0 | 0 | 4.2 | 0 | 0 | -180 | 227.2
2020-10-21 | 1:00 | 226.7 | 78.3 | 258.2 | 40.8 | － | 24.5 | 0 | 0 | 4.9 | 0 | 0 | -180 | 226.7
2020-10-21 | 2:00 | 242.6 | 78.3 | 268.8 | 44.1 | － | 24.5 | 0 | 0 | 6.9 | 0 | 0 | -180 | 242.6
2020-10-21 | 3:00 | 268.5 | 78.3 | 286.7 | 50.2 | － | 24.5 | 0 | 0 | 8.8 | 0 | 0 | -180 | 268.5
2020-10-21 | 4:00 | 285.8 | 78.3 | 298.1 | 54.6 | － | 24.5 | 0 | 0 | 10.3 | 0 | 0 | -180 | 285.8
2020-10-21 | 5:00 | 283.8 | 78.3 | 296.1 | 53.8 | － | 24.5 | 0 | 0 | 11.1 | 0 | 0 | -180 | 283.8
2020-10-21 | 6:00 | 270.9 | 78.3 | 277.6 | 46.9 | － | 24.5 | 8 | 0 | 15.6 | 0 | 0 | -180 | 270.9
2020-10-21 | 7:00 | 270.4 | 78.3 | 226.4 | 32.3 | － | 24.5 | 71.4 | 0 | 17.5 | 0 | 0 | -180 | 270.4
2020-10-21 | 8:00 | 296.7 | 78.3 | 184.6 | 24.5 | － | 24.5 | 147.6 | 0 | 17.2 | 0 | 0 | -180 | 296.7
2020-10-21 | 9:00 | 313.1 | 78.3 | 132.5 | 19.1 | － | 24.5 | 219.3 | 0 | 19.4 | 0 | 0 | -180 | 313.1
2020-10-21 | 10:00 | 320.6 | 78.3 | 94.8 | 17.6 | － | 24.5 | 267.9 | 0 | 17.5 | 0 | 0 | -180 | 320.6
2020-10-21 | 11:00 | 321.4 | 78.3 | 84.6 | 17.5 | － | 24.5 | 276.7 | 0 | 19.8 | 0 | 0 | -180 | 321.4
2020-10-21 | 12:00 | 309.1 | 78.3 | 81.6 | 17.5 | － | 24.5 | 265.9 | 0 | 21.3 | 0 | 0 | -180 | 309.1
2020-10-21 | 13:00 | 329.5 | 78.3 | 142.3 | 19.8 | － | 24.5 | 222.2 | 0 | 22.4 | 0 | 0 | -180 | 329.5
2020-10-21 | 14:00 | 312.4 | 78.3 | 179.7 | 23.8 | － | 24.5 | 165.2 | 0 | 20.9 | 0 | 0 | -180 | 312.4
2020-10-21 | 15:00 | 324.3 | 78.3 | 235 | 34.1 | － | 24.5 | 111.5 | 0 | 20.9 | 0 | 0 | -180 | 324.3
2020-10-21 | 16:00 | 318.5 | 78.3 | 287.1 | 50 | － | 24.5 | 37.7 | 0 | 20.9 | 0 | 0 | -180 | 318.5
2020-10-21 | 17:00 | 315.2 | 78.3 | 310.5 | 59.7 | － | 24.5 | 1.6 | 0 | 20.6 | 0 | 0 | -180 | 315.2
2020-10-21 | 18:00 | 313.2 | 78.3 | 308.6 | 58.9 | － | 24.5 | 0 | 0 | 22.9 | 0 | 0 | -180 | 313.2
2020-10-21 | 19:00 | 297.7 | 78.3 | 294.4 | 53 | － | 24.5 | 0 | 0 | 27.5 | 0 | 0 | -180 | 297.7
2020-10-21 | 20:00 | 282.5 | 78.3 | 280.6 | 47.9 | － | 24.5 | 0 | 0 | 31.2 | 0 | 0 | -180 | 282.5
2020-10-21 | 21:00 | 265.5 | 78.3 | 267.3 | 43.4 | － | 24.5 | 0 | 0 | 32 | 0 | 0 | -180 | 265.5
2020-10-21 | 22:00 | 247.9 | 78.3 | 252.6 | 39 | － | 24.5 | 0 | 0 | 33.5 | 0 | 0 | -180 | 247.9
2020-10-21 | 23:00 | 240.5 | 78.3 | 243.2 | 36.4 | － | 24.5 | 0 | 0 | 38.1 | 0 | 0 | -180 | 240.5
2020-10-22 | 0:00 | 228.6 | 78.3 | 240.2 | 19.1 | － | 24.5 | 0 | 0 | 46.5 | 0 | 0 | -180 | 228.6
2020-10-22 | 1:00 | 225.8 | 78.3 | 238.2 | 19.1 | － | 24.5 | 0 | 0 | 45.7 | 0 | 0 | -180 | 225.8
2020-10-22 | 2:00 | 240.5 | 78.3 | 256.1 | 21.2 | － | 24.5 | 0 | 0 | 40.4 | 0 | 0 | -180 | 240.5
2020-10-22 | 3:00 | 265.1 | 78.3 | 273.4 | 30.1 | － | 24.5 | 0 | 0 | 38.8 | 0 | 0 | -180 | 265.1
2020-10-22 | 4:00 | 279.9 | 78.3 | 280.2 | 38.4 | － | 24.5 | 0 | 0 | 38.5 | 0 | 0 | -180 | 279.9
2020-10-22 | 5:00 | 274.5 | 78.3 | 278.6 | 36.1 | － | 24.5 | 0 | 0 | 37 | 0 | 0 | -180 | 274.5
2020-10-22 | 6:00 | 264.2 | 78.3 | 271 | 28 | － | 24.5 | 3.6 | 0 | 38.8 | 0 | 0 | -180 | 264.2
2020-10-22 | 7:00 | 273.3 | 78.3 | 263.7 | 23.6 | － | 24.5 | 22.5 | 0 | 40.7 | 0 | 0 | -180 | 273.3
2020-10-22 | 8:00 | 302.2 | 78.3 | 271.1 | 27.6 | － | 24.5 | 36.5 | 0 | 44.2 | 0 | 0 | -180 | 302.2
2020-10-22 | 9:00 | 314.6 | 78.3 | 262.9 | 22.9 | － | 24.5 | 55.3 | 0 | 50.7 | 0 | 0 | -180 | 314.6
2020-10-22 | 10:00 | 320.5 | 78.3 | 261.8 | 22.4 | － | 24.5 | 67.8 | 0 | 45.7 | 0 | 0 | -180 | 320.5
2020-10-22 | 11:00 | 324.7 | 78.3 | 274.5 | 29.8 | － | 24.5 | 54.9 | 0 | 42.7 | 0 | 0 | -180 | 324.7
2020-10-22 | 12:00 | 305.3 | 78.3 | 271.7 | 27.8 | － | 24.5 | 45.3 | 0 | 37.7 | 0 | 0 | -180 | 305.3
2020-10-22 | 13:00 | 324.6 | 78.3 | 283.3 | 42.8 | － | 24.5 | 44.5 | 0 | 31.2 | 0 | 0 | -180 | 324.6
2020-10-22 | 14:00 | 328.6 | 78.3 | 286.1 | 52.1 | － | 24.5 | 34.1 | 0 | 33.5 | 0 | 0 | -180 | 328.6
2020-10-22 | 15:00 | 332.3 | 78.3 | 287.4 | 66.8 | － | 24.5 | 22.9 | 0 | 32.4 | 0 | 0 | -180 | 332.3
2020-10-22 | 16:00 | 336.6 | 78.3 | 302.4 | 68.9 | － | 24.5 | 11.6 | 0 | 30.9 | 0 | 0 | -180 | 336.6
2020-10-22 | 17:00 | 328.7 | 78.3 | 299.3 | 68.9 | － | 24.5 | 1.2 | 0 | 36.5 | 0 | 0 | -180 | 328.7
2020-10-22 | 18:00 | 321.8 | 78.3 | 293.9 | 68.9 | － | 24.5 | 0 | 0 | 36.2 | 0 | 0 | -180 | 321.8
2020-10-22 | 19:00 | 304.6 | 78.3 | 286.5 | 59.1 | － | 24.5 | 0 | 0 | 36.2 | 0 | 0 | -180 | 304.6
2020-10-22 | 20:00 | 288.2 | 78.3 | 283.8 | 46.2 | － | 24.5 | 0 | 0 | 35.4 | 0 | 0 | -180 | 288.2
2020-10-22 | 21:00 | 271.7 | 78.3 | 281.4 | 40.8 | － | 24.5 | 0 | 0 | 26.7 | 0 | 0 | -180 | 271.7
2020-10-22 | 22:00 | 251.9 | 78.3 | 275.8 | 32.7 | － | 24.5 | 0 | 0 | 20.6 | 0 | 0 | -180 | 251.9
2020-10-22 | 23:00 | 246.8 | 78.3 | 275.7 | 32.7 | － | 24.5 | 0 | 0 | 15.6 | 0 | 0 | -180 | 246.8
2020-10-23 | 0:00 | 235.6 | 78.3 | 249.8 | 41.3 | － | 24.5 | 0 | 0 | 21.7 | 0 | 0 | -180 | 235.6
2020-10-23 | 1:00 | 232.4 | 78.3 | 240.5 | 38.2 | － | 24.5 | 0 | 0 | 30.9 | 0 | 0 | -180 | 232.4
2020-10-23 | 2:00 | 246.4 | 78.3 | 247.7 | 40.5 | － | 24.5 | 0 | 0 | 35.4 | 0 | 0 | -180 | 246.4
2020-10-23 | 3:00 | 269.3 | 78.3 | 260 | 45 | － | 24.5 | 0 | 0 | 41.5 | 0 | 0 | -180 | 269.3
2020-10-23 | 4:00 | 282.7 | 78.3 | 268 | 48.1 | － | 24.5 | 0 | 0 | 43.8 | 0 | 0 | -180 | 282.7
2020-10-23 | 5:00 | 278.4 | 78.3 | 265.2 | 47 | － | 24.5 | 0 | 0 | 43.4 | 0 | 0 | -180 | 278.4
2020-10-23 | 6:00 | 271.2 | 78.3 | 258.8 | 44.4 | － | 24.5 | 4.8 | 0 | 40.4 | 0 | 0 | -180 | 271.2
2020-10-23 | 7:00 | 283.9 | 78.3 | 255 | 42.9 | － | 24.5 | 22.1 | 0 | 41.1 | 0 | 0 | -180 | 283.9
2020-10-23 | 8:00 | 314.7 | 78.3 | 262.9 | 45.7 | － | 24.5 | 35.3 | 0 | 48 | 0 | 0 | -180 | 314.7
2020-10-23 | 9:00 | 329.5 | 78.3 | 261 | 44.9 | － | 24.5 | 51.3 | 0 | 49.5 | 0 | 0 | -180 | 329.5
2020-10-23 | 10:00 | 318 | 78.3 | 229.6 | 34.3 | － | 24.5 | 80.6 | 0 | 50.7 | 0 | 0 | -180 | 318
2020-10-23 | 11:00 | 300.9 | 78.3 | 180.7 | 23.8 | － | 24.5 | 127.5 | 0 | 46.1 | 0 | 0 | -180 | 300.9
2020-10-23 | 12:00 | 286.8 | 78.3 | 104.3 | 17.6 | － | 24.5 | 193.7 | 0 | 48.4 | 0 | 0 | -180 | 286.8
2020-10-23 | 13:00 | 310.5 | 78.3 | 94.5 | 17.5 | － | 24.5 | 225.8 | 0 | 49.9 | 0 | 0 | -180 | 310.5
2020-10-23 | 14:00 | 311.8 | 78.3 | 125.7 | 18.2 | － | 24.5 | 186.5 | 0 | 58.6 | 0 | 0 | -180 | 311.8
2020-10-23 | 15:00 | 313.1 | 78.3 | 193.7 | 26 | － | 24.5 | 113.5 | 0 | 57.1 | 0 | 0 | -180 | 313.1
2020-10-23 | 16:00 | 312.8 | 78.3 | 250.6 | 41.1 | － | 24.5 | 39.7 | 0 | 58.6 | 0 | 0 | -180 | 312.8
2020-10-23 | 17:00 | 309.1 | 78.3 | 276.4 | 51.6 | － | 24.5 | 1.2 | 0 | 57.1 | 0 | 0 | -180 | 309.1
2020-10-23 | 18:00 | 307.6 | 78.3 | 277.8 | 52.2 | － | 24.5 | 0 | 0 | 54.8 | 0 | 0 | -180 | 307.6
2020-10-23 | 19:00 | 292.7 | 78.3 | 268.1 | 48.1 | － | 24.5 | 0 | 0 | 53.7 | 0 | 0 | -180 | 292.7
2020-10-23 | 20:00 | 279.3 | 78.3 | 259.9 | 44.8 | － | 24.5 | 0 | 0 | 51.8 | 0 | 0 | -180 | 279.3
2020-10-23 | 21:00 | 262.6 | 78.3 | 248.4 | 40.7 | － | 24.5 | 0 | 0 | 50.7 | 0 | 0 | -180 | 262.6
2020-10-23 | 22:00 | 246.8 | 78.3 | 236 | 36.6 | － | 24.5 | 0 | 0 | 51.4 | 0 | 0 | -180 | 246.8
2020-10-23 | 23:00 | 238.6 | 78.3 | 231.9 | 35.5 | － | 24.5 | 0 | 0 | 48.4 | 0 | 0 | -180 | 238.6
2020-10-24 | 0:00 | 227 | 78.3 | 214.3 | 42.3 | － | 24.5 | 0 | 0 | 47.6 | 0 | 0 | -180 | 227
2020-10-24 | 1:00 | 225.6 | 78.3 | 213.2 | 42 | － | 24.5 | 0 | 0 | 47.6 | 0 | 0 | -180 | 225.6
2020-10-24 | 2:00 | 241.4 | 78.3 | 229 | 46.2 | － | 24.5 | 0 | 0 | 43.4 | 0 | 0 | -180 | 241.4
2020-10-24 | 3:00 | 266.1 | 78.3 | 248 | 51.9 | － | 24.5 | 0 | 0 | 43.4 | 0 | 0 | -180 | 266.1
2020-10-24 | 4:00 | 280.4 | 78.3 | 259.1 | 55.5 | － | 24.5 | 0 | 0 | 43 | 0 | 0 | -180 | 280.4
2020-10-24 | 5:00 | 274.5 | 78.3 | 258.9 | 55.5 | － | 24.5 | 0 | 0 | 37.3 | 0 | 0 | -180 | 274.5
2020-10-24 | 6:00 | 252.3 | 78.3 | 240.1182 | 49.5 | － | 24.5 | 6 | -0.0182 | 33.9 | 0 | 0 | -180 | 252.3
2020-10-24 | 7:00 | 244 | 78.3 | 188.3932 | 35.8 | － | 24.5 | 63 | -0.1932 | 34.2 | 0 | 0 | -180 | 244
2020-10-24 | 8:00 | 252.2 | 78.3 | 139.0787 | 26.8 | － | 24.5 | 123.5 | -0.3787 | 40.4 | 0 | 0 | -180 | 252.2
2020-10-24 | 9:00 | 259.9 | 78.3 | 103.7264 | 22.3 | － | 24.5 | 171.6 | -0.5264 | 40 | 0 | 0 | -180 | 259.9
2020-10-24 | 10:00 | 251.2 | 78.3 | 68.3202 | 19.4 | － | 24.5 | 202.1 | -0.6202 | 39.2 | 0 | 0 | -180 | 251.2
2020-10-24 | 11:00 | 256.3 | 78.3 | 55.2686 | 17.7 | － | 24.5 | 250.6 | -0.7686 | 40.7 | 0 | -30 | -180 | 256.3
2020-10-24 | 12:00 | 253.5 | 78.3 | 41.6232 | 17.5 | － | 24.5 | 268.3 | -8.2232 | 41.5 | 0 | -30 | -180 | 253.5
2020-10-24 | 13:00 | 250.1 | 78.3 | 50.3616 | 17.6 | － | 24.5 | 248.2 | -0.7616 | 41.9 | 0 | -30 | -180 | 250.1
2020-10-24 | 14:00 | 247.2 | 78.3 | 63.3041 | 19.1 | － | 24.5 | 196.9 | -0.6041 | 45.7 | 0 | 0 | -180 | 247.2
2020-10-24 | 15:00 | 246.7 | 78.3 | 95.9815 | 24.9 | － | 24.5 | 124.3 | -0.3815 | 49.1 | 0 | 30 | -180 | 246.7
2020-10-24 | 16:00 | 260.6 | 78.3 | 171.0428 | 38.6 | － | 24.5 | 46.5 | -0.1428 | 51.8 | 0 | 30 | -180 | 260.6
2020-10-24 | 17:00 | 274 | 78.3 | 243.2035 | 51.3 | － | 24.5 | 1.2 | -0.0035 | 52.5 | 0 | 3 | -180 | 274
2020-10-24 | 18:00 | 281.6 | 78.3 | 253.4 | 53.6 | － | 24.5 | 0 | 0 | 51.8 | 0 | 0 | -180 | 281.6
2020-10-24 | 19:00 | 273 | 78.3 | 248.6 | 52.1 | － | 24.5 | 0 | 0 | 49.5 | 0 | 0 | -180 | 273
2020-10-24 | 20:00 | 262.7 | 78.3 | 243.7 | 50.5 | － | 24.5 | 0 | 0 | 45.7 | 0 | 0 | -180 | 262.7
2020-10-24 | 21:00 | 248.8 | 78.3 | 235.9 | 48.2 | － | 24.5 | 0 | 0 | 41.9 | 0 | 0 | -180 | 248.8
2020-10-24 | 22:00 | 232.9 | 78.3 | 222.4 | 44.3 | － | 24.5 | 0 | 0 | 43.4 | 0 | 0 | -180 | 232.9
2020-10-24 | 23:00 | 226.6 | 78.3 | 218.9 | 43.4 | － | 24.5 | 0 | 0 | 41.5 | 0 | 0 | -180 | 226.6
2020-10-25 | 0:00 | 216.6 | 78.3 | 216.9 | 40.7 | － | 24.5 | 0 | 0 | 36.2 | 0 | 0 | -180 | 216.6
2020-10-25 | 1:00 | 216.7 | 78.3 | 221.3 | 41.7 | － | 24.5 | 0 | 0 | 30.9 | 0 | 0 | -180 | 216.7
2020-10-25 | 2:00 | 235.6 | 78.3 | 238.1 | 45.7 | － | 24.5 | 0 | 0 | 29 | 0 | 0 | -180 | 235.6
2020-10-25 | 3:00 | 262.6 | 78.3 | 258.9 | 51.2 | － | 24.5 | 0 | 0 | 29.7 | 0 | 0 | -180 | 262.6
2020-10-25 | 4:00 | 275 | 78.3 | 267.9 | 53.9 | － | 24.5 | 0 | 0 | 30.4 | 0 | 0 | -180 | 275
2020-10-25 | 5:00 | 268.4 | 78.3 | 263.4 | 52.5 | － | 24.5 | 0 | 0 | 29.7 | 0 | 0 | -180 | 268.4
2020-10-25 | 6:00 | 242.7 | 78.3 | 241.1812 | 46.5 | － | 24.5 | 6.4 | -0.0812 | 25.9 | 0 | 0 | -180 | 242.7
2020-10-25 | 7:00 | 228.7 | 78.3 | 185.4526 | 34.1 | － | 24.5 | 67 | -0.8526 | 20.2 | 0 | 0 | -180 | 228.7
2020-10-25 | 8:00 | 229.2 | 78.3 | 118.6386 | 24.2 | － | 24.5 | 144.8 | -1.8386 | 20.6 | 0 | 0 | -180 | 229.2
2020-10-25 | 9:00 | 231.6 | 78.3 | 59.8941 | 19.3 | － | 24.5 | 212.1 | -2.6941 | 20.2 | 0 | 0 | -180 | 231.6
2020-10-25 | 10:00 | 233.3 | 78.3 | 43.9524 | 17.7 | － | 24.5 | 263.9 | -3.3524 | 18.3 | 0 | -30 | -180 | 233.3
2020-10-25 | 11:00 | 236.8 | 78.3 | 41.3297 | 17.5 | － | 24.5 | 287.9 | -22.1297 | 19.4 | 0 | -30 | -180 | 236.8
2020-10-25 | 12:00 | 236.5 | 78.3 | 43.5827 | 17.5 | － | 24.5 | 284.7 | -21.8827 | 19.8 | 0 | -30 | -180 | 236.5
2020-10-25 | 13:00 | 230.7 | 78.3 | 46.3306 | 17.7 | － | 24.5 | 254.2 | -3.2306 | 22.9 | 0 | -30 | -180 | 230.7
2020-10-25 | 14:00 | 224.2 | 78.3 | 60.523 | 19.4 | － | 24.5 | 198.5 | -2.523 | 25.5 | 0 | 0 | -180 | 224.2
2020-10-25 | 15:00 | 230.3 | 78.3 | 101.5805 | 25.7 | － | 24.5 | 124.3 | -1.5805 | 27.5 | 0 | 30 | -180 | 230.3
2020-10-25 | 16:00 | 244.2 | 78.3 | 183.6742 | 39.8 | － | 24.5 | 45.3 | -0.5742 | 23.2 | 0 | 30 | -180 | 244.2
2020-10-25 | 17:00 | 262.3 | 78.3 | 240.7145 | 53 | － | 24.5 | 1.2 | -0.0145 | 20.6 | 0 | 24 | -180 | 262.3
2020-10-25 | 18:00 | 273.7 | 78.3 | 273.3 | 55.5 | － | 24.5 | 0 | 0 | 22.1 | 0 | 0 | -180 | 273.7
2020-10-25 | 19:00 | 266.9 | 78.3 | 265.5 | 53.1 | － | 24.5 | 0 | 0 | 25.5 | 0 | 0 | -180 | 266.9
2020-10-25 | 20:00 | 258.6 | 78.3 | 262.6 | 52.3 | － | 24.5 | 0 | 0 | 20.9 | 0 | 0 | -180 | 258.6
2020-10-25 | 21:00 | 245.4 | 78.3 | 257.9 | 51 | － | 24.5 | 0 | 0 | 13.7 | 0 | 0 | -180 | 245.4
2020-10-25 | 22:00 | 229.2 | 78.3 | 248.9 | 48.7 | － | 24.5 | 0 | 0 | 8.8 | 0 | 0 | -180 | 229.2
2020-10-25 | 23:00 | 222.5 | 78.3 | 244 | 47.3 | － | 24.5 | 0 | 0 | 8.4 | 0 | 0 | -180 | 222.5
2020-10-26 | 0:00 | 214.1 | 78.3 | 243 | 35.4 | － | 24.5 | 0 | 0 | 12.9 | 0 | 0 | -180 | 214.1
2020-10-26 | 1:00 | 213.9 | 78.3 | 241.2 | 35 | － | 24.5 | 0 | 0 | 14.9 | 0 | 0 | -180 | 213.9
2020-10-26 | 2:00 | 235.8 | 78.3 | 258 | 39 | － | 24.5 | 0 | 0 | 16 | 0 | 0 | -180 | 235.8
2020-10-26 | 3:00 | 264.2 | 78.3 | 278.7 | 44.8 | － | 24.5 | 0 | 0 | 17.9 | 0 | 0 | -180 | 264.2
2020-10-26 | 4:00 | 278.6 | 78.3 | 288.2 | 47.8 | － | 24.5 | 0 | 0 | 19.8 | 0 | 0 | -180 | 278.6
2020-10-26 | 5:00 | 276.6 | 78.3 | 289.9 | 48.3 | － | 24.5 | 0 | 0 | 15.6 | 0 | 0 | -180 | 276.6
2020-10-26 | 6:00 | 266.8 | 78.3 | 279.9 | 45.1 | － | 24.5 | 6.4 | 0 | 12.6 | 0 | 0 | -180 | 266.8
2020-10-26 | 7:00 | 270.4 | 78.3 | 238.2 | 34 | － | 24.5 | 67.4 | 0 | 8 | 0 | 0 | -180 | 270.4
2020-10-26 | 8:00 | 295 | 78.3 | 193 | 25.5 | － | 24.5 | 148.8 | 0 | 4.9 | 0 | 0 | -180 | 295
2020-10-26 | 9:00 | 310.1 | 78.3 | 147.4 | 20.3 | － | 24.5 | 217.7 | 0 | 1.9 | 0 | 0 | -180 | 310.1
2020-10-26 | 10:00 | 315.4 | 78.3 | 108.6 | 18.1 | － | 24.5 | 265.1 | 0 | 0.8 | 0 | 0 | -180 | 315.4
2020-10-26 | 11:00 | 318.1 | 78.3 | 90.7 | 17.6 | － | 24.5 | 285.9 | 0 | 1.1 | 0 | 0 | -180 | 318.1
2020-10-26 | 12:00 | 300.9 | 78.3 | 76 | 17.5 | － | 24.5 | 282.3 | 0 | 2.3 | 0 | 0 | -180 | 300.9
2020-10-26 | 13:00 | 314.5 | 78.3 | 118.4 | 18.5 | － | 24.5 | 252.2 | 0 | 2.6 | 0 | 0 | -180 | 314.5
2020-10-26 | 14:00 | 311 | 78.3 | 165.5 | 22 | － | 24.5 | 196.5 | 0 | 4.2 | 0 | 0 | -180 | 311
2020-10-26 | 15:00 | 310.3 | 78.3 | 228.8 | 31.8 | － | 24.5 | 122.3 | 0 | 4.6 | 0 | 0 | -180 | 310.3
2020-10-26 | 16:00 | 318.5 | 78.3 | 297.2 | 50.6 | － | 24.5 | 44.1 | 0 | 3.8 | 0 | 0 | -180 | 318.5
2020-10-26 | 17:00 | 312.8 | 78.3 | 325.6 | 61.7 | － | 24.5 | 0.8 | 0 | 1.9 | 0 | 0 | -180 | 312.8
2020-10-26 | 18:00 | 313.1 | 78.3 | 324.5 | 61.2 | － | 24.5 | 0 | 0 | 4.6 | 0 | 0 | -180 | 313.1
2020-10-26 | 19:00 | 298.5 | 78.3 | 314.6 | 57.3 | － | 24.5 | 0 | 0 | 3.8 | 0 | 0 | -180 | 298.5
2020-10-26 | 20:00 | 284.7 | 78.3 | 306.3 | 54.1 | － | 24.5 | 0 | 0 | 1.5 | 0 | 0 | -180 | 284.7
2020-10-26 | 21:00 | 268.8 | 78.3 | 295.3 | 50.3 | － | 24.5 | 0 | 0 | 0.4 | 0 | 0 | -180 | 268.8
2020-10-26 | 22:00 | 251.4 | 78.3 | 282.6 | 46 | － | 24.5 | 0 | 0 | 0 | 0 | 0 | -180 | 251.4
2020-10-26 | 23:00 | 243.6 | 78.3 | 276.3 | 44.1 | － | 24.5 | 0 | 0 | 0.4 | 0 | 0 | -180 | 243.6
2020-10-27 | 0:00 | 231.4 | 78.3 | 268.7 | 39.1 | － | 24.5 | 0 | 0 | 0.8 | 0 | 0 | -180 | 231.4
2020-10-27 | 1:00 | 231 | 78.3 | 269 | 39.2 | － | 24.5 | 0 | 0 | 0 | 0 | 0 | -180 | 231
2020-10-27 | 2:00 | 250 | 78.3 | 284 | 43.2 | － | 24.5 | 0 | 0 | 0 | 0 | 0 | -180 | 250
2020-10-27 | 3:00 | 276.3 | 78.3 | 303.5 | 49.2 | － | 24.5 | 0 | 0 | 0.8 | 0 | 0 | -180 | 276.3
2020-10-27 | 4:00 | 289.1 | 78.3 | 313 | 52.5 | － | 24.5 | 0 | 0 | 0.8 | 0 | 0 | -180 | 289.1
2020-10-27 | 5:00 | 287.6 | 78.3 | 311.9 | 52.1 | － | 24.5 | 0 | 0 | 0.8 | 0 | 0 | -180 | 287.6
2020-10-27 | 6:00 | 278.4 | 78.3 | 299.7 | 48 | － | 24.5 | 6.4 | 0 | 1.5 | 0 | 0 | -180 | 278.4
2020-10-27 | 7:00 | 280.4 | 78.3 | 253.9 | 35.1 | － | 24.5 | 67.8 | 0 | 0.8 | 0 | 0 | -180 | 280.4
2020-10-27 | 8:00 | 300.6 | 78.3 | 204.9 | 25.7 | － | 24.5 | 146.4 | 0 | 0.8 | 0 | 0 | -180 | 300.6
2020-10-27 | 9:00 | 312.6 | 78.3 | 154.2 | 20 | － | 24.5 | 214.5 | 0 | 1.1 | 0 | 0 | -180 | 312.6
2020-10-27 | 10:00 | 317.6 | 78.3 | 115 | 17.9 | － | 24.5 | 261.1 | 0 | 0.8 | 0 | 0 | -180 | 317.6
2020-10-27 | 11:00 | 320.5 | 78.3 | 97.1 | 17.6 | － | 24.5 | 280.7 | 0 | 2.3 | 0 | 0 | -180 | 320.5
2020-10-27 | 12:00 | 304.5 | 78.3 | 85.6 | 17.5 | － | 24.5 | 276.7 | 0 | 1.9 | 0 | 0 | -180 | 304.5
2020-10-27 | 13:00 | 318.3 | 78.3 | 128.2 | 18.5 | － | 24.5 | 246.2 | 0 | 2.6 | 0 | 0 | -180 | 318.3
2020-10-27 | 14:00 | 319.4 | 78.3 | 181.9 | 22.7 | － | 24.5 | 190.9 | 0 | 1.1 | 0 | 0 | -180 | 319.4
2020-10-27 | 15:00 | 319.1 | 78.3 | 243.8 | 32.7 | － | 24.5 | 117.9 | 0 | 1.9 | 0 | 0 | -180 | 319.1
2020-10-27 | 16:00 | 321.9 | 78.3 | 305.3 | 49.5 | － | 24.5 | 40.1 | 0 | 4.2 | 0 | 0 | -180 | 321.9
2020-10-27 | 17:00 | 317.7 | 78.3 | 331 | 59.3 | － | 24.5 | 0.8 | 0 | 3.8 | 0 | 0 | -180 | 317.7
2020-10-27 | 18:00 | 306.4 | 78.3 | 325.1 | 57 | － | 24.5 | 0 | 0 | 1.5 | 0 | 0 | -180 | 306.4
2020-10-27 | 19:00 | 292.1 | 78.3 | 314.4 | 53 | － | 24.5 | 0 | 0 | 1.9 | 0 | 0 | -180 | 292.1
2020-10-27 | 20:00 | 278.1 | 78.3 | 304.6 | 49.6 | － | 24.5 | 0 | 0 | 1.1 | 0 | 0 | -180 | 278.1
2020-10-27 | 21:00 | 261.9 | 78.3 | 292.9 | 45.8 | － | 24.5 | 0 | 0 | 0.4 | 0 | 0 | -180 | 261.9
2020-10-27 | 22:00 | 242.6 | 78.3 | 277.4 | 41.3 | － | 24.5 | 0 | 0 | 1.1 | 0 | 0 | -180 | 242.6
2020-10-27 | 23:00 | 235.4 | 78.3 | 270.5 | 39.5 | － | 24.5 | 0 | 0 | 2.6 | 0 | 0 | -180 | 235.4
2020-10-28 | 0:00 | 230.8 | 78.3 | 272.7 | 32.7 | － | 24.5 | 0 | 0 | 2.6 | 0 | 0 | -180 | 230.8
2020-10-28 | 1:00 | 229.8 | 78.3 | 270.7 | 32.1 | － | 24.5 | 0 | 0 | 4.2 | 0 | 0 | -180 | 229.8
2020-10-28 | 2:00 | 247.6 | 78.3 | 282.5 | 36.6 | － | 24.5 | 0 | 0 | 5.7 | 0 | 0 | -180 | 247.6
2020-10-28 | 3:00 | 274.6 | 78.3 | 301.7 | 45.9 | － | 24.5 | 0 | 0 | 4.2 | 0 | 0 | -180 | 274.6
2020-10-28 | 4:00 | 288.5 | 78.3 | 310.8 | 51.5 | － | 24.5 | 0 | 0 | 3.4 | 0 | 0 | -180 | 288.5
2020-10-28 | 5:00 | 284.5 | 78.3 | 305.7 | 48.3 | － | 24.5 | 0 | 0 | 7.7 | 0 | 0 | -180 | 284.5
2020-10-28 | 6:00 | 272.9 | 78.3 | 297 | 43.4 | － | 24.5 | 4.8 | 0 | 4.9 | 0 | 0 | -180 | 272.9
2020-10-28 | 7:00 | 276 | 78.3 | 267.4 | 30.6 | － | 24.5 | 54.1 | 0 | 1.1 | 0 | 0 | -180 | 276
2020-10-28 | 8:00 | 300.2 | 78.3 | 240.6 | 23.3 | － | 24.5 | 113.5 | 0 | 0 | 0 | 0 | -180 | 300.2
2020-10-28 | 9:00 | 316.5 | 78.3 | 213.3 | 19.2 | － | 24.5 | 160.8 | 0 | 0.4 | 0 | 0 | -180 | 316.5
2020-10-28 | 10:00 | 317.7 | 78.3 | 204 | 18.5 | － | 24.5 | 172.4 | 0 | 0 | 0 | 0 | -180 | 317.7
2020-10-28 | 11:00 | 320.1 | 78.3 | 176.9 | 17.5 | － | 24.5 | 202.9 | 0 | 0 | 0 | 0 | -180 | 320.1
2020-10-28 | 12:00 | 297.9 | 78.3 | 178.8 | 17.5 | － | 24.5 | 178.8 | 0 | 0 | 0 | 0 | -180 | 297.9
2020-10-28 | 13:00 | 322.5 | 78.3 | 214 | 19.3 | － | 24.5 | 166.4 | 0 | 0 | 0 | 0 | -180 | 322.5
2020-10-28 | 14:00 | 315.9 | 78.3 | 279.7 | 34.8 | － | 24.5 | 78.6 | 0 | 0 | 0 | 0 | -180 | 315.9
2020-10-28 | 15:00 | 313 | 78.3 | 298.7 | 43.8 | － | 24.5 | 47.7 | 0 | 0 | 0 | 0 | -180 | 313
2020-10-28 | 16:00 | 315.4 | 78.3 | 316.3 | 55 | － | 24.5 | 21.3 | 0 | 0 | 0 | 0 | -180 | 315.4
2020-10-28 | 17:00 | 315.8 | 78.3 | 327.8 | 64.4 | － | 24.5 | 0.8 | 0 | 0 | 0 | 0 | -180 | 315.8
2020-10-28 | 18:00 | 314.2 | 78.3 | 327.4 | 64 | － | 24.5 | 0 | 0 | 0 | 0 | 0 | -180 | 314.2
2020-10-28 | 19:00 | 300.8 | 78.3 | 319.8 | 57.8 | － | 24.5 | 0 | 0 | 0.4 | 0 | 0 | -180 | 300.8
2020-10-28 | 20:00 | 285.9 | 78.3 | 311 | 51.7 | － | 24.5 | 0 | 0 | 0.4 | 0 | 0 | -180 | 285.9
2020-10-28 | 21:00 | 268.2 | 78.3 | 300.2 | 45.2 | － | 24.5 | 0 | 0 | 0 | 0 | 0 | -180 | 268.2
2020-10-28 | 22:00 | 250.3 | 78.3 | 286.8 | 38.4 | － | 24.5 | 0 | 0 | 2.3 | 0 | 0 | -180 | 250.3
2020-10-28 | 23:00 | 241 | 78.3 | 278 | 34.5 | － | 24.5 | 0 | 0 | 5.7 | 0 | 0 | -180 | 241
2020-10-29 | 0:00 | 230.2 | 78.3 | 261.2 | 37.8 | － | 24.5 | 0 | 0 | 8.4 | 0 | 0 | -180 | 230.2
2020-10-29 | 1:00 | 229.1 | 78.3 | 257.7 | 36.8 | － | 24.5 | 0 | 0 | 11.8 | 0 | 0 | -180 | 229.1
2020-10-29 | 2:00 | 246.5 | 78.3 | 267.6 | 39.7 | － | 24.5 | 0 | 0 | 16.4 | 0 | 0 | -180 | 246.5
2020-10-29 | 3:00 | 273.4 | 78.3 | 287 | 46.1 | － | 24.5 | 0 | 0 | 17.5 | 0 | 0 | -180 | 273.4
2020-10-29 | 4:00 | 286.3 | 78.3 | 296.5 | 49.5 | － | 24.5 | 0 | 0 | 17.5 | 0 | 0 | -180 | 286.3
2020-10-29 | 5:00 | 283.9 | 78.3 | 295.8 | 49.3 | － | 24.5 | 0 | 0 | 16 | 0 | 0 | -180 | 283.9
2020-10-29 | 6:00 | 272.2 | 78.3 | 282.3 | 44.4 | － | 24.5 | 4.8 | 0 | 17.9 | 0 | 0 | -180 | 272.2
2020-10-29 | 7:00 | 278 | 78.3 | 245.4 | 33.3 | － | 24.5 | 59.3 | 0 | 17.2 | 0 | 0 | -180 | 278
2020-10-29 | 8:00 | 306.2 | 78.3 | 214.5 | 26.6 | － | 24.5 | 133.5 | 0 | 8.8 | 0 | 0 | -180 | 306.2
2020-10-29 | 9:00 | 316.4 | 78.3 | 164.4 | 20 | － | 24.5 | 206.1 | 0 | 3.1 | 0 | 0 | -180 | 316.4
2020-10-29 | 10:00 | 322.4 | 78.3 | 125.7 | 17.8 | － | 24.5 | 253.8 | 0 | 2.3 | 0 | 0 | -180 | 322.4
2020-10-29 | 11:00 | 323.5 | 78.3 | 115.4 | 17.6 | － | 24.5 | 264.3 | 0 | 3.4 | 0 | 0 | -180 | 323.5
2020-10-29 | 12:00 | 303.8 | 78.3 | 103.2 | 17.5 | － | 24.5 | 254.6 | 0 | 5.7 | 0 | 0 | -180 | 303.8
2020-10-29 | 13:00 | 318.8 | 78.3 | 139.7 | 18.4 | － | 24.5 | 231.4 | 0 | 6.5 | 0 | 0 | -180 | 318.8
2020-10-29 | 14:00 | 317.8 | 78.3 | 181.2 | 21.7 | － | 24.5 | 184.1 | 0 | 8 | 0 | 0 | -180 | 317.8
2020-10-29 | 15:00 | 318.7 | 78.3 | 242.3 | 32.4 | － | 24.5 | 115.5 | 0 | 5.7 | 0 | 0 | -180 | 318.7
2020-10-29 | 16:00 | 320.7 | 78.3 | 300.2 | 50.8 | － | 24.5 | 39.7 | 0 | 7.2 | 0 | 0 | -180 | 320.7
2020-10-29 | 17:00 | 317 | 78.3 | 325.2 | 62.1 | － | 24.5 | 0.4 | 0 | 6.5 | 0 | 0 | -180 | 317
2020-10-29 | 18:00 | 319 | 78.3 | 327 | 63.1 | － | 24.5 | 0 | 0 | 6.1 | 0 | 0 | -180 | 319
2020-10-29 | 19:00 | 303.2 | 78.3 | 316 | 57.9 | － | 24.5 | 0 | 0 | 6.5 | 0 | 0 | -180 | 303.2
2020-10-29 | 20:00 | 289.1 | 78.3 | 306.5 | 53.7 | － | 24.5 | 0 | 0 | 6.1 | 0 | 0 | -180 | 289.1
2020-10-29 | 21:00 | 272.2 | 78.3 | 292.2 | 48 | － | 24.5 | 0 | 0 | 9.2 | 0 | 0 | -180 | 272.2
2020-10-29 | 22:00 | 252.3 | 78.3 | 274.1 | 41.7 | － | 24.5 | 0 | 0 | 13.7 | 0 | 0 | -180 | 252.3
2020-10-29 | 23:00 | 244.3 | 78.3 | 268 | 39.8 | － | 24.5 | 0 | 0 | 13.7 | 0 | 0 | -180 | 244.3
2020-10-30 | 0:00 | 231.6 | 78.3 | 253.2 | 40.7 | － | 24.5 | 0 | 0 | 14.9 | 0 | 0 | -180 | 231.6
2020-10-30 | 1:00 | 231 | 78.3 | 251.7 | 40.1 | － | 24.5 | 0 | 0 | 16.4 | 0 | 0 | -180 | 231
2020-10-30 | 2:00 | 247.2 | 78.3 | 259.5 | 42.8 | － | 24.5 | 0 | 0 | 22.1 | 0 | 0 | -180 | 247.2
2020-10-30 | 3:00 | 274.1 | 78.3 | 274.8 | 48.7 | － | 24.5 | 0 | 0 | 27.8 | 0 | 0 | -180 | 274.1
2020-10-30 | 4:00 | 289.5 | 78.3 | 286.2 | 53.8 | － | 24.5 | 0 | 0 | 26.7 | 0 | 0 | -180 | 289.5
2020-10-30 | 5:00 | 287.9 | 78.3 | 286.7 | 54 | － | 24.5 | 0 | 0 | 24.4 | 0 | 0 | -180 | 287.9
2020-10-30 | 6:00 | 277.4 | 78.3 | 276.4 | 49.4 | － | 24.5 | 5.6 | 0 | 23.2 | 0 | 0 | -180 | 277.4
2020-10-30 | 7:00 | 274.4 | 78.3 | 233.3 | 34.1 | － | 24.5 | 61 | 0 | 23.2 | 0 | 0 | -180 | 274.4
2020-10-30 | 8:00 | 298.5 | 78.3 | 195.9 | 25.5 | － | 24.5 | 130.3 | 0 | 24 | 0 | 0 | -180 | 298.5
2020-10-30 | 9:00 | 316.2 | 78.3 | 173.6 | 22 | － | 24.5 | 169.2 | 0 | 28.6 | 0 | 0 | -180 | 316.2
2020-10-30 | 10:00 | 314.5 | 78.3 | 143 | 19 | － | 24.5 | 197.7 | 0 | 32 | 0 | 0 | -180 | 314.5
2020-10-30 | 11:00 | 311.8 | 78.3 | 122.9 | 17.9 | － | 24.5 | 217.3 | 0 | 30.9 | 0 | 0 | -180 | 311.8
2020-10-30 | 12:00 | 288.3 | 78.3 | 98.2 | 17.5 | － | 24.5 | 211.7 | 0 | 38.1 | 0 | 0 | -180 | 288.3
2020-10-30 | 13:00 | 313.1 | 78.3 | 134.9 | 18.5 | － | 24.5 | 197.7 | 0 | 39.2 | 0 | 0 | -180 | 313.1
2020-10-30 | 14:00 | 307.4 | 78.3 | 191.2 | 24.7 | － | 24.5 | 129.5 | 0 | 39.2 | 0 | 0 | -180 | 307.4
2020-10-30 | 15:00 | 308.4 | 78.3 | 235.5 | 34.6 | － | 24.5 | 77.8 | 0 | 37.7 | 0 | 0 | -180 | 308.4
2020-10-30 | 16:00 | 315.8 | 78.3 | 274.9 | 48.4 | － | 24.5 | 29.3 | 0 | 40.4 | 0 | 0 | -180 | 315.8
2020-10-30 | 17:00 | 317.3 | 78.3 | 295.4 | 58 | － | 24.5 | 0.4 | 0 | 40.7 | 0 | 0 | -180 | 317.3
2020-10-30 | 18:00 | 315.8 | 78.3 | 293.3 | 57 | － | 24.5 | 0 | 0 | 42.7 | 0 | 0 | -180 | 315.8
2020-10-30 | 19:00 | 301.4 | 78.3 | 282 | 51.6 | － | 24.5 | 0 | 0 | 45 | 0 | 0 | -180 | 301.4
2020-10-30 | 20:00 | 289.3 | 78.3 | 270.8 | 46.9 | － | 24.5 | 0 | 0 | 48.8 | 0 | 0 | -180 | 289.3
2020-10-30 | 21:00 | 272.8 | 78.3 | 261.6 | 43.4 | － | 24.5 | 0 | 0 | 45 | 0 | 0 | -180 | 272.8
2020-10-30 | 22:00 | 255.3 | 78.3 | 251.5 | 39.9 | － | 24.5 | 0 | 0 | 41.1 | 0 | 0 | -180 | 255.3
2020-10-30 | 23:00 | 243.9 | 78.3 | 244 | 37.5 | － | 24.5 | 0 | 0 | 39.6 | 0 | 0 | -180 | 243.9
2020-10-31 | 0:00 | 231.8 | 78.3 | 238.7 | 35.6 | － | 24.5 | 0 | 0 | 34.7 | 0 | 0 | -180 | 231.8
2020-10-31 | 1:00 | 231.9 | 78.3 | 240.6 | 36.1 | － | 24.5 | 0 | 0 | 32.4 | 0 | 0 | -180 | 231.9
2020-10-31 | 2:00 | 250.2 | 78.3 | 255.9 | 42.2 | － | 24.5 | 0 | 0 | 29.3 | 0 | 0 | -180 | 250.2
2020-10-31 | 3:00 | 276.6 | 78.3 | 274.4 | 51.9 | － | 24.5 | 0 | 0 | 27.5 | 0 | 0 | -180 | 276.6
2020-10-31 | 4:00 | 289.7 | 78.3 | 282.6 | 57.6 | － | 24.5 | 0 | 0 | 26.7 | 0 | 0 | -180 | 289.7
2020-10-31 | 5:00 | 285 | 78.3 | 281.1 | 56.4 | － | 24.5 | 0 | 0 | 24.7 | 0 | 0 | -180 | 285
2020-10-31 | 6:00 | 265.4 | 78.3 | 268 | 48.2 | － | 24.5 | 4 | 0 | 22.4 | 0 | 0 | -180 | 265.4
2020-10-31 | 7:00 | 257.9 | 78.3 | 226 | 31.5 | － | 24.5 | 59.7 | 0 | 17.9 | 0 | 0 | -180 | 257.9
2020-10-31 | 8:00 | 263.8 | 78.3 | 167 | 21.2 | － | 24.5 | 139.5 | 0 | 13.3 | 0 | 0 | -180 | 263.8
2020-10-31 | 9:00 | 267.5 | 78.3 | 108.6 | 18 | － | 24.5 | 210.1 | 0 | 8 | 0 | 0 | -180 | 267.5
2020-10-31 | 10:00 | 267.5 | 78.3 | 65.9 | 17.5 | － | 24.5 | 258.2 | 0 | 3.1 | 0 | 0 | -180 | 267.5
2020-10-31 | 11:00 | 268 | 78.3 | 47.4 | 17.5 | － | 24.5 | 280.3 | 0 | 0 | 0 | 0 | -180 | 268
2020-10-31 | 12:00 | 261.7 | 78.3 | 45.1 | 17.5 | － | 24.5 | 276.3 | 0 | 0 | 0 | 0 | -180 | 261.7
2020-10-31 | 13:00 | 263.7 | 78.3 | 77.5 | 17.6 | － | 24.5 | 245.4 | 0 | 0.4 | 0 | 0 | -180 | 263.7
2020-10-31 | 14:00 | 260.2 | 78.3 | 128.7 | 18.6 | － | 24.5 | 189.7 | 0 | 0.4 | 0 | 0 | -180 | 260.2
2020-10-31 | 15:00 | 262.9 | 78.3 | 198.2 | 25.3 | － | 24.5 | 115.1 | 0 | 1.5 | 0 | 0 | -180 | 262.9
2020-10-31 | 16:00 | 270.1 | 78.3 | 263.1 | 45.4 | － | 24.5 | 37.7 | 0 | 1.1 | 0 | 0 | -180 | 270.1
2020-10-31 | 17:00 | 279.5 | 78.3 | 289.3 | 63.2 | － | 24.5 | 0.4 | 0 | 3.8 | 0 | 0 | -180 | 279.5
2020-10-31 | 18:00 | 286.2 | 78.3 | 290.9 | 64.5 | － | 24.5 | 0 | 0 | 8 | 0 | 0 | -180 | 286.2
2020-10-31 | 19:00 | 278.8 | 78.3 | 283.3 | 58.3 | － | 24.5 | 0 | 0 | 14.4 | 0 | 0 | -180 | 278.8
2020-10-31 | 20:00 | 269.9 | 78.3 | 274 | 51.8 | － | 24.5 | 0 | 0 | 21.3 | 0 | 0 | -180 | 269.9
2020-10-31 | 21:00 | 256.4 | 78.3 | 266.4 | 47.4 | － | 24.5 | 0 | 0 | 19.8 | 0 | 0 | -180 | 256.4
2020-10-31 | 22:00 | 239.3 | 78.3 | 255.6 | 42.2 | － | 24.5 | 0 | 0 | 18.7 | 0 | 0 | -180 | 239.3
2020-10-31 | 23:00 | 232.4 | 78.3 | 251.9 | 40.5 | － | 24.5 | 0 | 0 | 17.2 | 0 | 0 | -180 | 232.4
2020-11-01 | 0:00 | 222 | 78.3 | 254.1 | 23.4 | － | 24.5 | 0 | 0 | 21.7 | 0 | 0 | -180 | 222
2020-11-01 | 1:00 | 224.1 | 78.3 | 261.9 | 25 | － | 24.5 | 0 | 0 | 14.4 | 0 | 0 | -180 | 224.1
2020-11-01 | 2:00 | 242 | 78.3 | 277.7 | 28.9 | － | 24.5 | 0 | 0 | 12.6 | 0 | 0 | -180 | 242
2020-11-01 | 3:00 | 267.7 | 78.3 | 294.7 | 34.2 | － | 24.5 | 0 | 0 | 16 | 0 | 0 | -180 | 267.7
2020-11-01 | 4:00 | 278.4 | 78.3 | 301.7 | 36.7 | － | 24.5 | 0 | 0 | 17.2 | 0 | 0 | -180 | 278.4
2020-11-01 | 5:00 | 268.3 | 78.3 | 296.3 | 34.8 | － | 24.5 | 0 | 0 | 14.4 | 0 | 0 | -180 | 268.3
2020-11-01 | 6:00 | 240.5 | 78.3 | 269.8 | 26.8 | － | 24.5 | 2.8 | 0 | 18.3 | 0 | 0 | -180 | 240.5
2020-11-01 | 7:00 | 229.3 | 78.3 | 222.6 | 18 | － | 24.5 | 46.1 | 0 | 19.8 | 0 | 0 | -180 | 229.3
2020-11-01 | 8:00 | 239.4 | 78.3 | 169.1 | 13.3 | － | 24.5 | 116.7 | 0 | 17.5 | 0 | 0 | -180 | 239.4
2020-11-01 | 9:00 | 242.3 | 78.3 | 120.1 | 11.7 | － | 24.5 | 173.6 | 0 | 14.1 | 0 | 0 | -180 | 242.3
2020-11-01 | 10:00 | 237.9 | 78.3 | 88.7 | 11.4 | － | 24.5 | 200.1 | 0 | 14.9 | 0 | 0 | -180 | 237.9
2020-11-01 | 11:00 | 241.2 | 78.3 | 57.3 | 11.4 | － | 24.5 | 231 | 0 | 18.7 | 0 | 0 | -180 | 241.2
2020-11-01 | 12:00 | 242.5 | 78.3 | 72.1 | 11.4 | － | 24.5 | 214.5 | 0 | 21.7 | 0 | 0 | -180 | 242.5
2020-11-01 | 13:00 | 243.2 | 78.3 | 102 | 11.5 | － | 24.5 | 183.3 | 0 | 23.6 | 0 | 0 | -180 | 243.2
2020-11-01 | 14:00 | 238.7 | 78.3 | 161.6 | 13 | － | 24.5 | 112.3 | 0 | 29 | 0 | 0 | -180 | 238.7
2020-11-01 | 15:00 | 238.8 | 78.3 | 218.2 | 17.5 | － | 24.5 | 52.5 | 0 | 27.8 | 0 | 0 | -180 | 238.8
2020-11-01 | 16:00 | 252.4 | 78.3 | 273.6 | 27.8 | － | 24.5 | 16.8 | 0 | 11.4 | 0 | 0 | -180 | 252.4
2020-11-01 | 17:00 | 272.7 | 78.3 | 301.4 | 36.7 | － | 24.5 | 0.4 | 0 | 11.4 | 0 | 0 | -180 | 272.7
2020-11-01 | 18:00 | 278.4 | 78.3 | 304.9 | 38.1 | － | 24.5 | 0 | 0 | 12.6 | 0 | 0 | -180 | 278.4
2020-11-01 | 19:00 | 270.4 | 78.3 | 299 | 35.7 | － | 24.5 | 0 | 0 | 12.9 | 0 | 0 | -180 | 270.4
2020-11-01 | 20:00 | 259.4 | 78.3 | 291 | 33 | － | 24.5 | 0 | 0 | 12.6 | 0 | 0 | -180 | 259.4
2020-11-01 | 21:00 | 247 | 78.3 | 277.2 | 28.7 | － | 24.5 | 0 | 0 | 18.3 | 0 | 0 | -180 | 247
2020-11-01 | 22:00 | 230.4 | 78.3 | 267.9 | 26.4 | － | 24.5 | 0 | 0 | 13.3 | 0 | 0 | -180 | 230.4
2020-11-01 | 23:00 | 224.2 | 78.3 | 266.2 | 26 | － | 24.5 | 0 | 0 | 9.2 | 0 | 0 | -180 | 224.2
2020-11-02 | 0:00 | 216.3 | 78.3 | 269.1 | 11.5 | － | 24.5 | 0 | 0 | 12.9 | 0 | 0 | -180 | 216.3
2020-11-02 | 1:00 | 219.1 | 78.3 | 275 | 11.4 | － | 24.5 | 0 | 0 | 9.9 | 0 | 0 | -180 | 219.1
2020-11-02 | 2:00 | 237.5 | 78.3 | 291.2 | 11.7 | － | 24.5 | 0 | 0 | 11.8 | 0 | 0 | -180 | 237.5
2020-11-02 | 3:00 | 261.4 | 78.3 | 312.1 | 14.4 | － | 24.5 | 0 | 0 | 12.1 | 0 | 0 | -180 | 261.4
2020-11-02 | 4:00 | 272.9 | 78.3 | 321.5 | 17.5 | － | 24.5 | 0 | 0 | 11.1 | 0 | 0 | -180 | 272.9
2020-11-02 | 5:00 | 268.3 | 78.3 | 320.4 | 17.1 | － | 24.5 | 0 | 0 | 8 | 0 | 0 | -180 | 268.3
2020-11-02 | 6:00 | 259.3 | 78.3 | 315.4 | 15.3 | － | 24.5 | 1.6 | 0 | 4.2 | 0 | 0 | -180 | 259.3
2020-11-02 | 7:00 | 273.6 | 78.3 | 318.1 | 16.1 | － | 24.5 | 12.4 | 0 | 4.2 | 0 | 0 | -180 | 273.6
2020-11-02 | 8:00 | 309 | 78.3 | 335.2 | 29.9 | － | 24.5 | 18 | 0 | 3.1 | 0 | 0 | -180 | 309
2020-11-02 | 9:00 | 326.6 | 78.3 | 338.1 | 37.4 | － | 24.5 | 24.5 | 0 | 3.8 | 0 | 0 | -180 | 326.6
2020-11-02 | 10:00 | 323.7 | 78.3 | 333.5 | 26.4 | － | 24.5 | 36.1 | 0 | 4.9 | 0 | 0 | -180 | 323.7
2020-11-02 | 11:00 | 327.3 | 78.3 | 332.3 | 24.7 | － | 24.5 | 42.1 | 0 | 5.4 | 0 | 0 | -180 | 327.3
2020-11-02 | 12:00 | 312.2 | 78.3 | 324.1 | 18.5 | － | 24.5 | 36.9 | 0 | 9.9 | 0 | 0 | -180 | 312.2
2020-11-02 | 13:00 | 329.8 | 78.3 | 336 | 30.6 | － | 24.5 | 30.9 | 0 | 9.5 | 0 | 0 | -180 | 329.8
2020-11-02 | 14:00 | 331.4 | 78.3 | 338.1 | 36.6 | － | 24.5 | 22.5 | 0 | 11.4 | 0 | 0 | -180 | 331.4
2020-11-02 | 15:00 | 328.1 | 78.3 | 338.6 | 40.9 | － | 24.5 | 14 | 0 | 11.8 | 0 | 0 | -180 | 328.1
2020-11-02 | 16:00 | 329.7 | 78.3 | 338.8 | 43.9 | － | 24.5 | 5.2 | 0 | 19 | 0 | 0 | -180 | 329.7
2020-11-02 | 17:00 | 325.1 | 78.3 | 338.8 | 44.4 | － | 24.5 | 0.4 | 0 | 18.7 | 0 | 0 | -180 | 325.1
2020-11-02 | 18:00 | 319.5 | 78.3 | 338.4 | 41.1 | － | 24.5 | 0 | 0 | 17.2 | 0 | 0 | -180 | 319.5
2020-11-02 | 19:00 | 304.3 | 78.3 | 334.5 | 28.7 | － | 24.5 | 0 | 0 | 18.3 | 0 | 0 | -180 | 304.3
2020-11-02 | 20:00 | 289.3 | 78.3 | 329 | 22.3 | － | 24.5 | 0 | 0 | 15.2 | 0 | 0 | -180 | 289.3
2020-11-02 | 21:00 | 272.2 | 78.3 | 318.9 | 16.4 | － | 24.5 | 0 | 0 | 14.1 | 0 | 0 | -180 | 272.2
2020-11-02 | 22:00 | 255.1 | 78.3 | 302.9 | 12.7 | － | 24.5 | 0 | 0 | 16.7 | 0 | 0 | -180 | 255.1
2020-11-02 | 23:00 | 247.8 | 78.3 | 294.4 | 11.9 | － | 24.5 | 0 | 0 | 18.7 | 0 | 0 | -180 | 247.8
2020-11-03 | 0:00 | 234 | 78.3 | 260.8 | 28 | － | 24.5 | 0 | 0 | 22.4 | 0 | 0 | -180 | 234
2020-11-03 | 1:00 | 232.8 | 78.3 | 254.3 | 26.4 | － | 24.5 | 0 | 0 | 29.3 | 0 | 0 | -180 | 232.8
2020-11-03 | 2:00 | 248.7 | 78.3 | 259.8 | 27.6 | － | 24.5 | 0 | 0 | 38.5 | 0 | 0 | -180 | 248.7
2020-11-03 | 3:00 | 272.8 | 78.3 | 274.6 | 31.6 | － | 24.5 | 0 | 0 | 43.8 | 0 | 0 | -180 | 272.8
2020-11-03 | 4:00 | 284.3 | 78.3 | 279.1 | 32.9 | － | 24.5 | 0 | 0 | 49.5 | 0 | 0 | -180 | 284.3
2020-11-03 | 5:00 | 278 | 78.3 | 273.9 | 31.4 | － | 24.5 | 0 | 0 | 49.9 | 0 | 0 | -180 | 278
2020-11-03 | 6:00 | 257.9 | 78.3 | 256.5 | 26.7 | － | 24.5 | 2.4 | 0 | 49.5 | 0 | 0 | -180 | 257.9
2020-11-03 | 7:00 | 258.9 | 78.3 | 217.6 | 19.4 | － | 24.5 | 54.1 | 0 | 45 | 0 | 0 | -180 | 258.9
2020-11-03 | 8:00 | 269.6 | 78.3 | 154.3 | 13.4 | － | 24.5 | 130.7 | 0 | 48.4 | 0 | 0 | -180 | 269.6
2020-11-03 | 9:00 | 275.9 | 78.3 | 92.6 | 11.6 | － | 24.5 | 201.3 | 0 | 47.6 | 0 | 0 | -180 | 275.9
2020-11-03 | 10:00 | 279.8 | 78.3 | 59.3 | 11.4 | － | 24.5 | 241 | 0 | 45.3 | 0 | 0 | -180 | 279.8
2020-11-03 | 11:00 | 275 | 78.3 | 43.6 | 11.4 | － | 24.5 | 252.2 | 0 | 45 | 0 | 0 | -180 | 275
2020-11-03 | 12:00 | 270.5 | 78.3 | 66.4 | 11.4 | － | 24.5 | 255.4 | 0 | 44.5 | 0 | -30 | -180 | 270.5
2020-11-03 | 13:00 | 277.4 | 78.3 | 77.2 | 11.5 | － | 24.5 | 221.4 | 0 | 44.5 | 0 | 0 | -180 | 277.4
2020-11-03 | 14:00 | 281.4 | 78.3 | 120.9 | 12.8 | － | 24.5 | 162 | 0 | 41.9 | 0 | 21 | -180 | 281.4
2020-11-03 | 15:00 | 277.4 | 78.3 | 206 | 17.8 | － | 24.5 | 87.8 | 0 | 43 | 0 | 0 | -180 | 277.4
2020-11-03 | 16:00 | 282.4 | 78.3 | 262.4 | 28.1 | － | 24.5 | 24.9 | 0 | 44.2 | 0 | 0 | -180 | 282.4
2020-11-03 | 17:00 | 298.6 | 78.3 | 293.1 | 37.8 | － | 24.5 | 0.4 | 0 | 44.5 | 0 | 0 | -180 | 298.6
2020-11-03 | 18:00 | 305.8 | 78.3 | 296.1 | 38.9 | － | 24.5 | 0 | 0 | 48 | 0 | 0 | -180 | 305.8
2020-11-03 | 19:00 | 296.5 | 78.3 | 288.5 | 36.1 | － | 24.5 | 0 | 0 | 49.1 | 0 | 0 | -180 | 296.5
2020-11-03 | 20:00 | 287 | 78.3 | 278.3 | 32.6 | － | 24.5 | 0 | 0 | 53.3 | 0 | 0 | -180 | 287
2020-11-03 | 21:00 | 273.7 | 78.3 | 269.4 | 30.1 | － | 24.5 | 0 | 0 | 51.4 | 0 | 0 | -180 | 273.7
2020-11-03 | 22:00 | 254.4 | 78.3 | 256.5 | 26.7 | － | 24.5 | 0 | 0 | 48.4 | 0 | 0 | -180 | 254.4
2020-11-03 | 23:00 | 245 | 78.3 | 252.2 | 25.8 | － | 24.5 | 0 | 0 | 44.2 | 0 | 0 | -180 | 245
2020-11-04 | 0:00 | 233.3 | 78.3 | 246.4 | 19.9 | － | 24.5 | 0 | 0 | 44.2 | 0 | 0 | -180 | 233.3
2020-11-04 | 1:00 | 237 | 78.3 | 251 | 20.5 | － | 24.5 | 0 | 0 | 42.7 | 0 | 0 | -180 | 237
2020-11-04 | 2:00 | 258.6 | 78.3 | 271.6 | 23.8 | － | 24.5 | 0 | 0 | 40.4 | 0 | 0 | -180 | 258.6
2020-11-04 | 3:00 | 286.1 | 78.3 | 291.5 | 28 | － | 24.5 | 0 | 0 | 43.8 | 0 | 0 | -180 | 286.1
2020-11-04 | 4:00 | 299.4 | 78.3 | 298.5 | 29.7 | － | 24.5 | 0 | 0 | 48.4 | 0 | 0 | -180 | 299.4
2020-11-04 | 5:00 | 300.6 | 78.3 | 299.8 | 30 | － | 24.5 | 0 | 0 | 48 | 0 | 0 | -180 | 300.6
2020-11-04 | 6:00 | 295 | 78.3 | 290.9 | 27.8 | － | 24.5 | 2.8 | 0 | 50.7 | 0 | 0 | -180 | 295
2020-11-04 | 7:00 | 291.1 | 78.3 | 245.5 | 19.5 | － | 24.5 | 54.5 | 0 | 48.8 | 0 | 0 | -180 | 291.1
2020-11-04 | 8:00 | 307 | 78.3 | 191.3 | 14.2 | － | 24.5 | 131.1 | 0 | 47.6 | 0 | 0 | -180 | 307
2020-11-04 | 9:00 | 313.7 | 78.3 | 130.5 | 11.9 | － | 24.5 | 200.5 | 0 | 48 | 0 | 0 | -180 | 313.7
2020-11-04 | 10:00 | 311.5 | 78.3 | 86.9 | 11.4 | － | 24.5 | 245.4 | 0 | 45 | 0 | 0 | -180 | 311.5
2020-11-04 | 11:00 | 309.3 | 78.3 | 64.7 | 11.4 | － | 24.5 | 271.9 | 0 | 38.5 | 0 | 0 | -180 | 309.3
2020-11-04 | 12:00 | 291.6 | 78.3 | 52.1 | 11.4 | － | 24.5 | 269.9 | 0 | 35.4 | 0 | 0 | -180 | 291.6
2020-11-04 | 13:00 | 303.5 | 78.3 | 96.7 | 11.5 | － | 24.5 | 238.6 | 0 | 33.9 | 0 | 0 | -180 | 303.5
2020-11-04 | 14:00 | 302.3 | 78.3 | 152.2 | 12.4 | － | 24.5 | 182.9 | 0 | 32 | 0 | 0 | -180 | 302.3
2020-11-04 | 15:00 | 306.5 | 78.3 | 228.3 | 17.3 | － | 24.5 | 109.9 | 0 | 28.2 | 0 | 0 | -180 | 306.5
2020-11-04 | 16:00 | 319.5 | 78.3 | 307.6 | 32.1 | － | 24.5 | 34.1 | 0 | 22.9 | 0 | 0 | -180 | 319.5
2020-11-04 | 17:00 | 325.7 | 78.3 | 333.7 | 41 | － | 24.5 | 0 | 0 | 28.2 | 0 | 0 | -180 | 325.7
2020-11-04 | 18:00 | 330 | 78.3 | 336 | 41.9 | － | 24.5 | 0 | 0 | 29.3 | 0 | 0 | -180 | 330
2020-11-04 | 19:00 | 320.4 | 78.3 | 331 | 39.9 | － | 24.5 | 0 | 0 | 26.7 | 0 | 0 | -180 | 320.4
2020-11-04 | 20:00 | 308.1 | 78.3 | 321.9 | 36.7 | － | 24.5 | 0 | 0 | 26.7 | 0 | 0 | -180 | 308.1
2020-11-04 | 21:00 | 290.1 | 78.3 | 310.6 | 33.1 | － | 24.5 | 0 | 0 | 23.6 | 0 | 0 | -180 | 290.1
2020-11-04 | 22:00 | 268.5 | 78.3 | 292.9 | 28.4 | － | 24.5 | 0 | 0 | 24.4 | 0 | 0 | -180 | 268.5
2020-11-04 | 23:00 | 257.6 | 78.3 | 289.3 | 27.6 | － | 24.5 | 0 | 0 | 17.9 | 0 | 0 | -180 | 257.6
2020-11-05 | 0:00 | 245.4 | 78.3 | 286.3 | 19.9 | － | 24.5 | 0 | 0 | 16.4 | 0 | 0 | -180 | 245.4
2020-11-05 | 1:00 | 247.8 | 78.3 | 294 | 21.1 | － | 24.5 | 0 | 0 | 9.9 | 0 | 0 | -180 | 247.8
2020-11-05 | 2:00 | 269.3 | 78.3 | 314.8 | 24.8 | － | 24.5 | 0 | 0 | 6.9 | 0 | 0 | -180 | 269.3
2020-11-05 | 3:00 | 296.6 | 78.3 | 338.7 | 30.2 | － | 24.5 | 0 | 0 | 4.9 | 0 | 0 | -180 | 296.6
2020-11-05 | 4:00 | 309.1 | 78.3 | 351 | 33.8 | － | 24.5 | 0 | 0 | 1.5 | 0 | 0 | -180 | 309.1
2020-11-05 | 5:00 | 309.4 | 78.3 | 352.1 | 34.1 | － | 24.5 | 0 | 0 | 0.4 | 0 | 0 | -180 | 309.4
2020-11-05 | 6:00 | 307.3 | 78.3 | 348.7 | 33 | － | 24.5 | 2.4 | 0 | 0.4 | 0 | 0 | -180 | 307.3
2020-11-05 | 7:00 | 309.1 | 78.3 | 308.4 | 23.4 | － | 24.5 | 54.1 | 0 | 0.4 | 0 | 0 | -180 | 309.1
2020-11-05 | 8:00 | 321.7 | 78.3 | 250.1 | 15.7 | － | 24.5 | 132.7 | 0 | 0.4 | 0 | 0 | -180 | 321.7
2020-11-05 | 9:00 | 322.4 | 78.3 | 186.8 | 12.3 | － | 24.5 | 200.5 | 0 | 0 | 0 | 0 | -180 | 322.4
2020-11-05 | 10:00 | 320.7 | 78.3 | 137.8 | 11.5 | － | 24.5 | 248.6 | 0 | 0 | 0 | 0 | -180 | 320.7
2020-11-05 | 11:00 | 319.1 | 78.3 | 129 | 11.5 | － | 24.5 | 255.4 | 0 | 0.4 | 0 | 0 | -180 | 319.1
2020-11-05 | 12:00 | 296.2 | 78.3 | 91.5 | 11.4 | － | 24.5 | 265.9 | 0 | 4.6 | 0 | 0 | -180 | 296.2
2020-11-05 | 13:00 | 309.6 | 78.3 | 132.5 | 11.5 | － | 24.5 | 237.4 | 0 | 5.4 | 0 | 0 | -180 | 309.6
2020-11-05 | 14:00 | 307.8 | 78.3 | 183.9 | 12.2 | － | 24.5 | 181.7 | 0 | 7.2 | 0 | 0 | -180 | 307.8
2020-11-05 | 15:00 | 310.5 | 78.3 | 259.3 | 16.6 | － | 24.5 | 108.7 | 0 | 3.1 | 0 | 0 | -180 | 310.5
2020-11-05 | 16:00 | 324.5 | 78.3 | 337.2 | 29.7 | － | 24.5 | 33.3 | 0 | 1.5 | 0 | 0 | -180 | 324.5
2020-11-05 | 17:00 | 331 | 78.3 | 367.4 | 39.3 | － | 24.5 | 0 | 0 | 1.5 | 0 | 0 | -180 | 331
2020-11-05 | 18:00 | 334.8 | 78.3 | 370.5 | 40.4 | － | 24.5 | 0 | 0 | 1.1 | 0 | 0 | -180 | 334.8
2020-11-05 | 19:00 | 323.3 | 78.3 | 362.6 | 37.5 | － | 24.5 | 0 | 0 | 0.4 | 0 | 0 | -180 | 323.3
2020-11-05 | 20:00 | 309.3 | 78.3 | 352 | 34.1 | － | 24.5 | 0 | 0 | 0.4 | 0 | 0 | -180 | 309.3
2020-11-05 | 21:00 | 290.1 | 78.3 | 335.6 | 29.4 | － | 24.5 | 0 | 0 | 2.3 | 0 | 0 | -180 | 290.1
2020-11-05 | 22:00 | 267.2 | 78.3 | 316.6 | 25.2 | － | 24.5 | 0 | 0 | 2.6 | 0 | 0 | -180 | 267.2
2020-11-05 | 23:00 | 256.3 | 78.3 | 304.6 | 22.8 | － | 24.5 | 0 | 0 | 6.1 | 0 | 0 | -180 | 256.3
2020-11-06 | 0:00 | 243.4 | 78.3 | 294.1 | 18.8 | － | 24.5 | 0 | 0 | 7.7 | 0 | 0 | -180 | 243.4
2020-11-06 | 1:00 | 245.5 | 78.3 | 298.3 | 19.8 | － | 24.5 | 0 | 0 | 4.6 | 0 | 0 | -180 | 245.5
2020-11-06 | 2:00 | 265.9 | 78.3 | 314.6 | 24.7 | － | 24.5 | 0 | 0 | 3.8 | 0 | 0 | -180 | 265.9
2020-11-06 | 3:00 | 291.8 | 78.3 | 333.3 | 33.4 | － | 24.5 | 0 | 0 | 2.3 | 0 | 0 | -180 | 291.8
2020-11-06 | 4:00 | 301 | 78.3 | 338.3 | 36.5 | － | 24.5 | 0 | 0 | 3.4 | 0 | 0 | -180 | 301
2020-11-06 | 5:00 | 297.7 | 78.3 | 337.2 | 35.8 | － | 24.5 | 0 | 0 | 1.9 | 0 | 0 | -180 | 297.7
2020-11-06 | 6:00 | 292.2 | 78.3 | 331.6 | 32.4 | － | 24.5 | 1.6 | 0 | 3.8 | 0 | 0 | -180 | 292.2
2020-11-06 | 7:00 | 299 | 78.3 | 319.3 | 26.3 | － | 24.5 | 22.9 | 0 | 7.7 | 0 | 0 | -180 | 299
2020-11-06 | 8:00 | 324.9 | 78.3 | 315.4 | 24.6 | － | 24.5 | 53.3 | 0 | 8.8 | 0 | 0 | -180 | 324.9
2020-11-06 | 9:00 | 327.8 | 78.3 | 290.6 | 17.7 | － | 24.5 | 89.8 | 0 | 6.9 | 0 | 0 | -180 | 327.8
2020-11-06 | 10:00 | 328.9 | 78.3 | 251.7 | 12.9 | － | 24.5 | 133.5 | 0 | 8 | 0 | 0 | -180 | 328.9
2020-11-06 | 11:00 | 326.7 | 78.3 | 215 | 11.6 | － | 24.5 | 169.6 | 0 | 7.7 | 0 | 0 | -180 | 326.7
2020-11-06 | 12:00 | 313 | 78.3 | 181.9 | 11.4 | － | 24.5 | 188.1 | 0 | 8.8 | 0 | 0 | -180 | 313
2020-11-06 | 13:00 | 331.4 | 78.3 | 213.9 | 11.5 | － | 24.5 | 174.4 | 0 | 8.8 | 0 | 0 | -180 | 331.4
2020-11-06 | 14:00 | 322.3 | 78.3 | 264.3 | 13.9 | － | 24.5 | 115.9 | 0 | 5.4 | 0 | 0 | -180 | 322.3
2020-11-06 | 15:00 | 321 | 78.3 | 291.6 | 17.9 | － | 24.5 | 82.6 | 0 | 6.1 | 0 | 0 | -180 | 321
2020-11-06 | 16:00 | 326.9 | 78.3 | 333.9 | 33.3 | － | 24.5 | 28.5 | 0 | 8.4 | 0 | 0 | -180 | 326.9
2020-11-06 | 17:00 | 326.6 | 78.3 | 346.9 | 43.2 | － | 24.5 | 0 | 0 | 13.7 | 0 | 0 | -180 | 326.6
2020-11-06 | 18:00 | 326.1 | 78.3 | 343.2 | 39.9 | － | 24.5 | 0 | 0 | 20.2 | 0 | 0 | -180 | 326.1
2020-11-06 | 19:00 | 312.5 | 78.3 | 332.4 | 32.6 | － | 24.5 | 0 | 0 | 24.7 | 0 | 0 | -180 | 312.5
2020-11-06 | 20:00 | 298.7 | 78.3 | 321.3 | 27.1 | － | 24.5 | 0 | 0 | 27.5 | 0 | 0 | -180 | 298.7
2020-11-06 | 21:00 | 282.5 | 78.3 | 306.6 | 21.9 | － | 24.5 | 0 | 0 | 31.2 | 0 | 0 | -180 | 282.5
2020-11-06 | 22:00 | 263.7 | 78.3 | 288 | 17.5 | － | 24.5 | 0 | 0 | 35.4 | 0 | 0 | -180 | 263.7
2020-11-06 | 23:00 | 255.9 | 78.3 | 284 | 16.7 | － | 24.5 | 0 | 0 | 32.4 | 0 | 0 | -180 | 255.9
2020-11-07 | 0:00 | 242.3 | 78.3 | 286.6 | 13.9 | － | 24.5 | 0 | 0 | 19 | 0 | 0 | -180 | 242.3
2020-11-07 | 1:00 | 242.8 | 78.3 | 287.6 | 14.1 | － | 24.5 | 0 | 0 | 18.3 | 0 | 0 | -180 | 242.8
2020-11-07 | 2:00 | 260.3 | 78.3 | 297.6 | 17 | － | 24.5 | 0 | 0 | 22.9 | 0 | 0 | -180 | 260.3
2020-11-07 | 3:00 | 282.6 | 78.3 | 307.6 | 23.2 | － | 24.5 | 0 | 0 | 29 | 0 | 0 | -180 | 282.6
2020-11-07 | 4:00 | 289.5 | 78.3 | 313.2 | 31.4 | － | 24.5 | 0 | 0 | 22.1 | 0 | 0 | -180 | 289.5
2020-11-07 | 5:00 | 276.7 | 78.3 | 311.2 | 27.8 | － | 24.5 | 0 | 0 | 14.9 | 0 | 0 | -180 | 276.7
2020-11-07 | 6:00 | 256.3 | 78.3 | 298.9 | 17.7 | － | 24.5 | 2 | 0 | 14.9 | 0 | 0 | -180 | 256.3
2020-11-07 | 7:00 | 263.6 | 78.3 | 287.2 | 13.9 | － | 24.5 | 24.1 | 0 | 15.6 | 0 | 0 | -180 | 263.6
2020-11-07 | 8:00 | 283.6 | 78.3 | 295.6 | 16.1 | － | 24.5 | 38.5 | 0 | 10.6 | 0 | 0 | -180 | 283.6
2020-11-07 | 9:00 | 289.3 | 78.3 | 283.9 | 13.2 | － | 24.5 | 61 | 0 | 8.4 | 0 | 0 | -180 | 289.3
2020-11-07 | 10:00 | 285.8 | 78.3 | 261.9 | 11.6 | － | 24.5 | 81.8 | 0 | 7.7 | 0 | 0 | -180 | 285.8
2020-11-07 | 11:00 | 286.6 | 78.3 | 248.1 | 11.5 | － | 24.5 | 97 | 0 | 7.2 | 0 | 0 | -180 | 286.6
2020-11-07 | 12:00 | 285.2 | 78.3 | 269.8 | 11.8 | － | 24.5 | 76.2 | 0 | 4.6 | 0 | 0 | -180 | 285.2
2020-11-07 | 13:00 | 286.6 | 78.3 | 298.3 | 17.1 | － | 24.5 | 46.5 | 0 | 1.9 | 0 | 0 | -180 | 286.6
2020-11-07 | 14:00 | 294.1 | 78.3 | 308.3 | 23.8 | － | 24.5 | 38.1 | 0 | 1.1 | 0 | 0 | -180 | 294.1
2020-11-07 | 15:00 | 298.3 | 78.3 | 315 | 36.5 | － | 24.5 | 21.7 | 0 | 2.3 | 0 | 0 | -180 | 298.3
2020-11-07 | 16:00 | 303.3 | 78.3 | 315.5 | 52.9 | － | 24.5 | 6 | 0 | 6.1 | 0 | 0 | -180 | 303.3
2020-11-07 | 17:00 | 307.1 | 78.3 | 316.3 | 59.6 | － | 24.5 | 0 | 0 | 8.4 | 0 | 0 | -180 | 307.1
2020-11-07 | 18:00 | 302.9 | 78.3 | 315 | 56.3 | － | 24.5 | 0 | 0 | 8.8 | 0 | 0 | -180 | 302.9
2020-11-07 | 19:00 | 290.8 | 78.3 | 315.5 | 39.6 | － | 24.5 | 0 | 0 | 12.9 | 0 | 0 | -180 | 290.8
2020-11-07 | 20:00 | 279.8 | 78.3 | 311.1 | 27.6 | － | 24.5 | 0 | 0 | 18.3 | 0 | 0 | -180 | 279.8
2020-11-07 | 21:00 | 263.9 | 78.3 | 303.4 | 20.2 | － | 24.5 | 0 | 0 | 17.5 | 0 | 0 | -180 | 263.9
2020-11-07 | 22:00 | 245.5 | 78.3 | 281.6 | 12.9 | － | 24.5 | 0 | 0 | 28.2 | 0 | 0 | -180 | 245.5
2020-11-07 | 23:00 | 237.7 | 78.3 | 266.7 | 11.7 | － | 24.5 | 0 | 0 | 36.5 | 0 | 0 | -180 | 237.7
2020-11-08 | 0:00 | 228.2 | 78.3 | 231.9 | 25.1 | － | 24.5 | 0 | 0 | 48.4 | 0 | 0 | -180 | 228.2
2020-11-08 | 1:00 | 229.9 | 78.3 | 230.9 | 24.8 | － | 24.5 | 0 | 0 | 51.4 | 0 | 0 | -180 | 229.9
2020-11-08 | 2:00 | 248 | 78.3 | 243.5 | 28.7 | － | 24.5 | 0 | 0 | 53 | 0 | 0 | -180 | 248
2020-11-08 | 3:00 | 269.3 | 78.3 | 259.3 | 35 | － | 24.5 | 0 | 0 | 52.2 | 0 | 0 | -180 | 269.3
2020-11-08 | 4:00 | 276.7 | 78.3 | 266.3 | 38.5 | － | 24.5 | 0 | 0 | 49.1 | 0 | 0 | -180 | 276.7
2020-11-08 | 5:00 | 264.3 | 78.3 | 262.1 | 36.4 | － | 24.5 | 0 | 0 | 43 | 0 | 0 | -180 | 264.3
2020-11-08 | 6:00 | 239.1 | 78.3 | 241.4 | 28 | － | 24.5 | 1.6 | 0 | 45.3 | 0 | 0 | -180 | 239.1
2020-11-08 | 7:00 | 241.4 | 78.3 | 214.1 | 20.6 | － | 24.5 | 39.7 | 0 | 44.2 | 0 | 0 | -180 | 241.4
2020-11-08 | 8:00 | 246.4 | 78.3 | 178.4 | 15.2 | － | 24.5 | 87 | 0 | 43 | 0 | 0 | -180 | 246.4
2020-11-08 | 9:00 | 247.2 | 78.3 | 144.7 | 12.7 | － | 24.5 | 125.5 | 0 | 41.5 | 0 | 0 | -180 | 247.2
2020-11-08 | 10:00 | 253.1 | 78.3 | 121.4 | 11.8 | － | 24.5 | 156 | 0 | 41.1 | 0 | 0 | -180 | 253.1
2020-11-08 | 11:00 | 246.9 | 78.3 | 83.7 | 11.4 | － | 24.5 | 183.3 | 0 | 45.7 | 0 | 0 | -180 | 246.9
2020-11-08 | 12:00 | 251.3 | 78.3 | 63.8 | 11.4 | － | 24.5 | 205.7 | 0 | 47.6 | 0 | 0 | -180 | 251.3
2020-11-08 | 13:00 | 239.9 | 78.3 | 63 | 11.4 | － | 24.5 | 190.5 | 0 | 52.2 | 0 | 0 | -180 | 239.9
2020-11-08 | 14:00 | 239.9 | 78.3 | 98.9 | 11.5 | － | 24.5 | 156 | 0 | 50.7 | 0 | 0 | -180 | 239.9
2020-11-08 | 15:00 | 240.8 | 78.3 | 153.8 | 13.2 | － | 24.5 | 101.5 | 0 | 49.5 | 0 | 0 | -180 | 240.8
2020-11-08 | 16:00 | 253.1 | 78.3 | 224.9 | 23.1 | － | 24.5 | 30.5 | 0 | 51.8 | 0 | 0 | -180 | 253.1
2020-11-08 | 17:00 | 273.5 | 78.3 | 260.9 | 35.7 | － | 24.5 | 0 | 0 | 54.1 | 0 | 0 | -180 | 273.5
2020-11-08 | 18:00 | 280.9 | 78.3 | 265.8 | 38.2 | － | 24.5 | 0 | 0 | 54.1 | 0 | 0 | -180 | 280.9
2020-11-08 | 19:00 | 275.6 | 78.3 | 261.8 | 36.2 | － | 24.5 | 0 | 0 | 54.8 | 0 | 0 | -180 | 275.6
2020-11-08 | 20:00 | 266.9 | 78.3 | 256.1 | 33.5 | － | 24.5 | 0 | 0 | 54.5 | 0 | 0 | -180 | 266.9
2020-11-08 | 21:00 | 253.3 | 78.3 | 244.7 | 29 | － | 24.5 | 0 | 0 | 56.8 | 0 | 0 | -180 | 253.3
2020-11-08 | 22:00 | 235.8 | 78.3 | 232.3 | 25.1 | － | 24.5 | 0 | 0 | 55.6 | 0 | 0 | -180 | 235.8
2020-11-08 | 23:00 | 230.5 | 78.3 | 231.4 | 24.9 | － | 24.5 | 0 | 0 | 51.4 | 0 | 0 | -180 | 230.5
2020-11-09 | 0:00 | 221.9 | 78.3 | 234.9 | 18.1 | － | 24.5 | 0 | 0 | 46.1 | 0 | 0 | -180 | 221.9
2020-11-09 | 1:00 | 225.6 | 78.3 | 240.9 | 18.9 | － | 24.5 | 0 | 0 | 43 | 0 | 0 | -180 | 225.6
2020-11-09 | 2:00 | 247.1 | 78.3 | 254.1 | 21.1 | － | 24.5 | 0 | 0 | 49.1 | 0 | 0 | -180 | 247.1
2020-11-09 | 3:00 | 273.3 | 78.3 | 273.1 | 25.2 | － | 24.5 | 0 | 0 | 52.2 | 0 | 0 | -180 | 273.3
2020-11-09 | 4:00 | 286.8 | 78.3 | 282.9 | 27.8 | － | 24.5 | 0 | 0 | 53.3 | 0 | 0 | -180 | 286.8
2020-11-09 | 5:00 | 287.5 | 78.3 | 286.4 | 28.8 | － | 24.5 | 0 | 0 | 49.5 | 0 | 0 | -180 | 287.5
2020-11-09 | 6:00 | 284.6 | 78.3 | 281.4 | 27.4 | － | 24.5 | 1.6 | 0 | 51.4 | 0 | 0 | -180 | 284.6
2020-11-09 | 7:00 | 287.3 | 78.3 | 250.5 | 20.3 | － | 24.5 | 45.3 | 0 | 48.4 | 0 | 0 | -180 | 287.3
2020-11-09 | 8:00 | 309.6 | 78.3 | 205.6 | 14.6 | － | 24.5 | 116.7 | 0 | 49.9 | 0 | 0 | -180 | 309.6
2020-11-09 | 9:00 | 317 | 78.3 | 147.9 | 11.8 | － | 24.5 | 186.5 | 0 | 48 | 0 | 0 | -180 | 317
2020-11-09 | 10:00 | 317.1 | 78.3 | 104.6 | 11.4 | － | 24.5 | 232.6 | 0 | 45.7 | 0 | 0 | -180 | 317.1
2020-11-09 | 11:00 | 320.7 | 78.3 | 88.3 | 11.4 | － | 24.5 | 250.2 | 0 | 48 | 0 | 0 | -180 | 320.7
2020-11-09 | 12:00 | 307 | 78.3 | 83.3 | 11.4 | － | 24.5 | 242.2 | 0 | 47.3 | 0 | 0 | -180 | 307
2020-11-09 | 13:00 | 315.2 | 78.3 | 123.4 | 11.5 | － | 24.5 | 215.3 | 0 | 42.2 | 0 | 0 | -180 | 315.2
2020-11-09 | 14:00 | 318 | 78.3 | 174.9 | 12.7 | － | 24.5 | 168.4 | 0 | 39.2 | 0 | 0 | -180 | 318
2020-11-09 | 15:00 | 320.4 | 78.3 | 243.9 | 19.1 | － | 24.5 | 95.4 | 0 | 39.2 | 0 | 0 | -180 | 320.4
2020-11-09 | 16:00 | 328.4 | 78.3 | 306.2 | 35.7 | － | 24.5 | 24.9 | 0 | 38.8 | 0 | 0 | -180 | 328.4
2020-11-09 | 17:00 | 335.1 | 78.3 | 326.5 | 45.8 | － | 24.5 | 0 | 0 | 40 | 0 | 0 | -180 | 335.1
2020-11-09 | 18:00 | 335.5 | 78.3 | 328.2 | 46.8 | － | 24.5 | 0 | 0 | 37.7 | 0 | 0 | -180 | 335.5
2020-11-09 | 19:00 | 322.6 | 78.3 | 319.2 | 41.8 | － | 24.5 | 0 | 0 | 38.8 | 0 | 0 | -180 | 322.6
2020-11-09 | 20:00 | 307.3 | 78.3 | 309.2 | 37.2 | － | 24.5 | 0 | 0 | 38.1 | 0 | 0 | -180 | 307.3
2020-11-09 | 21:00 | 289.3 | 78.3 | 296 | 32 | － | 24.5 | 0 | 0 | 38.5 | 0 | 0 | -180 | 289.3
2020-11-09 | 22:00 | 268.8 | 78.3 | 277 | 26.3 | － | 24.5 | 0 | 0 | 42.7 | 0 | 0 | -180 | 268.8
2020-11-09 | 23:00 | 259.4 | 78.3 | 269.3 | 24.3 | － | 24.5 | 0 | 0 | 43 | 0 | 0 | -180 | 259.4
2020-11-10 | 0:00 | 246.5 | 78.3 | 266.1 | 16.9 | － | 24.5 | 0 | 0 | 40.7 | 0 | 0 | -180 | 246.5
2020-11-10 | 1:00 | 249 | 78.3 | 266.5 | 17 | － | 24.5 | 0 | 0 | 42.7 | 0 | 0 | -180 | 249
2020-11-10 | 2:00 | 267.8 | 78.3 | 279.3 | 19.2 | － | 24.5 | 0 | 0 | 46.5 | 0 | 0 | -180 | 267.8
2020-11-10 | 3:00 | 295.3 | 78.3 | 299.1 | 23.9 | － | 24.5 | 0 | 0 | 49.5 | 0 | 0 | -180 | 295.3
2020-11-10 | 4:00 | 307.8 | 78.3 | 310 | 27.4 | － | 24.5 | 0 | 0 | 47.6 | 0 | 0 | -180 | 307.8
2020-11-10 | 5:00 | 309.5 | 78.3 | 311.2 | 27.9 | － | 24.5 | 0 | 0 | 47.6 | 0 | 0 | -180 | 309.5
2020-11-10 | 6:00 | 307.7 | 78.3 | 309.6 | 27.3 | － | 24.5 | 1.2 | 0 | 46.8 | 0 | 0 | -180 | 307.7
2020-11-10 | 7:00 | 308.7 | 78.3 | 275.3 | 18.3 | － | 24.5 | 50.1 | 0 | 42.2 | 0 | 0 | -180 | 308.7
2020-11-10 | 8:00 | 323.8 | 78.3 | 228.9 | 13 | － | 24.5 | 127.1 | 0 | 32 | 0 | 0 | -180 | 323.8
2020-11-10 | 9:00 | 328.9 | 78.3 | 170.1 | 11.4 | － | 24.5 | 193.7 | 0 | 30.9 | 0 | 0 | -180 | 328.9
2020-11-10 | 10:00 | 328.9 | 78.3 | 148.5 | 11.4 | － | 24.5 | 215.3 | 0 | 30.9 | 0 | 0 | -180 | 328.9
2020-11-10 | 11:00 | 322.6 | 78.3 | 154.9 | 11.4 | － | 24.5 | 204.9 | 0 | 28.6 | 0 | 0 | -180 | 322.6
2020-11-10 | 12:00 | 304.8 | 78.3 | 151.9 | 11.4 | － | 24.5 | 190.1 | 0 | 28.6 | 0 | 0 | -180 | 304.8
2020-11-10 | 13:00 | 318.9 | 78.3 | 182.4 | 11.5 | － | 24.5 | 174.4 | 0 | 27.8 | 0 | 0 | -180 | 318.9
2020-11-10 | 14:00 | 321.6 | 78.3 | 212.1 | 12.2 | － | 24.5 | 144.8 | 0 | 29.7 | 0 | 0 | -180 | 321.6
2020-11-10 | 15:00 | 326.9 | 78.3 | 266.6 | 16.7 | － | 24.5 | 93 | 0 | 27.8 | 0 | 0 | -180 | 326.9
2020-11-10 | 16:00 | 335.3 | 78.3 | 326.7 | 34.6 | － | 24.5 | 26.5 | 0 | 24.7 | 0 | 0 | -180 | 335.3
2020-11-10 | 17:00 | 343.6 | 78.3 | 348.2 | 49.4 | － | 24.5 | 0 | 0 | 23.2 | 0 | 0 | -180 | 343.6
2020-11-10 | 18:00 | 346.8 | 78.3 | 349.7 | 50.7 | － | 24.5 | 0 | 0 | 23.6 | 0 | 0 | -180 | 346.8
2020-11-10 | 19:00 | 332.2 | 78.3 | 341.9 | 44.3 | － | 24.5 | 0 | 0 | 23.2 | 0 | 0 | -180 | 332.2
2020-11-10 | 20:00 | 317.7 | 78.3 | 333.9 | 38.9 | － | 24.5 | 0 | 0 | 22.1 | 0 | 0 | -180 | 317.7
2020-11-10 | 21:00 | 299.1 | 78.3 | 324.3 | 33.7 | － | 24.5 | 0 | 0 | 18.3 | 0 | 0 | -180 | 299.1
2020-11-10 | 22:00 | 277.5 | 78.3 | 309.7 | 27.5 | － | 24.5 | 0 | 0 | 17.5 | 0 | 0 | -180 | 277.5
2020-11-10 | 23:00 | 268 | 78.3 | 303.8 | 25.4 | － | 24.5 | 0 | 0 | 16 | 0 | 0 | -180 | 268
2020-11-11 | 0:00 | 254.9 | 78.3 | 295.6 | 19.8 | － | 24.5 | 0 | 0 | 16.7 | 0 | 0 | -180 | 254.9
2020-11-11 | 1:00 | 257.5 | 78.3 | 293.6 | 19.4 | － | 24.5 | 0 | 0 | 21.7 | 0 | 0 | -180 | 257.5
2020-11-11 | 2:00 | 278.3 | 78.3 | 305.5 | 21.8 | － | 24.5 | 0 | 0 | 28.2 | 0 | 0 | -180 | 278.3
2020-11-11 | 3:00 | 305.3 | 78.3 | 323.9 | 26.6 | － | 24.5 | 0 | 0 | 32 | 0 | 0 | -180 | 305.3
2020-11-11 | 4:00 | 318.2 | 78.3 | 334.4 | 30.1 | － | 24.5 | 0 | 0 | 30.9 | 0 | 0 | -180 | 318.2
2020-11-11 | 5:00 | 318.6 | 78.3 | 336.3 | 30.9 | － | 24.5 | 0 | 0 | 28.6 | 0 | 0 | -180 | 318.6
2020-11-11 | 6:00 | 315.8 | 78.3 | 335.4 | 30.5 | － | 24.5 | 1.2 | 0 | 25.9 | 0 | 0 | -180 | 315.8
2020-11-11 | 7:00 | 321.3 | 78.3 | 315 | 23.9 | － | 24.5 | 41.7 | 0 | 17.9 | 0 | 0 | -180 | 321.3
2020-11-11 | 8:00 | 336.4 | 78.3 | 279.5 | 16.9 | － | 24.5 | 103.1 | 0 | 14.1 | 0 | 0 | -180 | 336.4
2020-11-11 | 9:00 | 327.8 | 78.3 | 215.5 | 12.1 | － | 24.5 | 164.8 | 0 | 12.6 | 0 | 0 | -180 | 327.8
2020-11-11 | 10:00 | 323.2 | 78.3 | 164.8 | 11.4 | － | 24.5 | 210.9 | 0 | 13.3 | 0 | 0 | -180 | 323.2
2020-11-11 | 11:00 | 325.9 | 78.3 | 149.9 | 11.4 | － | 24.5 | 227.4 | 0 | 14.4 | 0 | 0 | -180 | 325.9
2020-11-11 | 12:00 | 303.6 | 78.3 | 148.8 | 11.4 | － | 24.5 | 207.3 | 0 | 13.3 | 0 | 0 | -180 | 303.6
2020-11-11 | 13:00 | 319.5 | 78.3 | 186.2 | 11.5 | － | 24.5 | 184.1 | 0 | 14.9 | 0 | 0 | -180 | 319.5
2020-11-11 | 14:00 | 322.2 | 78.3 | 220 | 12.2 | － | 24.5 | 150.8 | 0 | 16.4 | 0 | 0 | -180 | 322.2
2020-11-11 | 15:00 | 322.8 | 78.3 | 274.4 | 16.3 | － | 24.5 | 90.6 | 0 | 18.7 | 0 | 0 | -180 | 322.8
2020-11-11 | 16:00 | 334.1 | 78.3 | 336.6 | 30.8 | － | 24.5 | 24.5 | 0 | 19.4 | 0 | 0 | -180 | 334.1
2020-11-11 | 17:00 | 346.3 | 78.3 | 360.1 | 42.5 | － | 24.5 | 0 | 0 | 20.9 | 0 | 0 | -180 | 346.3
2020-11-11 | 18:00 | 349.4 | 78.3 | 362 | 43.7 | － | 24.5 | 0 | 0 | 20.9 | 0 | 0 | -180 | 349.4
2020-11-11 | 19:00 | 337.2 | 78.3 | 355.3 | 39.7 | － | 24.5 | 0 | 0 | 19.4 | 0 | 0 | -180 | 337.2
2020-11-11 | 20:00 | 323.9 | 78.3 | 347.9 | 36 | － | 24.5 | 0 | 0 | 17.2 | 0 | 0 | -180 | 323.9
2020-11-11 | 21:00 | 303.7 | 78.3 | 337.6 | 31.5 | － | 24.5 | 0 | 0 | 11.8 | 0 | 0 | -180 | 303.7
2020-11-11 | 22:00 | 280.7 | 78.3 | 322.5 | 26.2 | － | 24.5 | 0 | 0 | 9.2 | 0 | 0 | -180 | 280.7
2020-11-11 | 23:00 | 269.9 | 78.3 | 317.4 | 24.8 | － | 24.5 | 0 | 0 | 4.9 | 0 | 0 | -180 | 269.9
2020-11-12 | 0:00 | 255.8 | 78.3 | 309.5 | 20.4 | － | 24.5 | 0 | 0 | 3.1 | 0 | 0 | -180 | 255.8
2020-11-12 | 1:00 | 259.1 | 78.3 | 313.6 | 21.2 | － | 24.5 | 0 | 0 | 1.5 | 0 | 0 | -180 | 259.1
2020-11-12 | 2:00 | 280.9 | 78.3 | 332.1 | 24.9 | － | 24.5 | 0 | 0 | 1.1 | 0 | 0 | -180 | 280.9
2020-11-12 | 3:00 | 306.6 | 78.3 | 351.7 | 30.2 | － | 24.5 | 0 | 0 | 1.9 | 0 | 0 | -180 | 306.6
2020-11-12 | 4:00 | 317.8 | 78.3 | 359.7 | 32.7 | － | 24.5 | 0 | 0 | 2.6 | 0 | 0 | -180 | 317.8
2020-11-12 | 5:00 | 318.5 | 78.3 | 359.8 | 32.8 | － | 24.5 | 0 | 0 | 3.1 | 0 | 0 | -180 | 318.5
2020-11-12 | 6:00 | 317.8 | 78.3 | 357.6 | 32 | － | 24.5 | 1.2 | 0 | 4.2 | 0 | 0 | -180 | 317.8
2020-11-12 | 7:00 | 321.7 | 78.3 | 323.7 | 22.9 | － | 24.5 | 46.9 | 0 | 5.4 | 0 | 0 | -180 | 321.7
2020-11-12 | 8:00 | 337 | 78.3 | 271.5 | 15.4 | － | 24.5 | 124.7 | 0 | 2.6 | 0 | 0 | -180 | 337
2020-11-12 | 9:00 | 336.4 | 78.3 | 207.6 | 12 | － | 24.5 | 192.9 | 0 | 1.1 | 0 | 0 | -180 | 336.4
2020-11-12 | 10:00 | 333.1 | 78.3 | 156.8 | 11.4 | － | 24.5 | 240.6 | 0 | 1.5 | 0 | 0 | -180 | 333.1
2020-11-12 | 11:00 | 334.1 | 78.3 | 142.2 | 11.4 | － | 24.5 | 256.2 | 0 | 1.5 | 0 | 0 | -180 | 334.1
2020-11-12 | 12:00 | 313.1 | 78.3 | 134.5 | 11.4 | － | 24.5 | 241.8 | 0 | 2.6 | 0 | 0 | -180 | 313.1
2020-11-12 | 13:00 | 324.8 | 78.3 | 167.3 | 11.4 | － | 24.5 | 221 | 0 | 2.3 | 0 | 0 | -180 | 324.8
2020-11-12 | 14:00 | 323.5 | 78.3 | 213.5 | 12.1 | － | 24.5 | 172.8 | 0 | 2.3 | 0 | 0 | -180 | 323.5
2020-11-12 | 15:00 | 328.9 | 78.3 | 285.5 | 16.8 | － | 24.5 | 101.5 | 0 | 2.3 | 0 | 0 | -180 | 328.9
2020-11-12 | 16:00 | 339.6 | 78.3 | 356.2 | 31.4 | － | 24.5 | 27.7 | 0 | 1.5 | 0 | 0 | -180 | 339.6
2020-11-12 | 17:00 | 346.7 | 78.3 | 380.3 | 41 | － | 24.5 | 0 | 0 | 2.6 | 0 | 0 | -180 | 346.7
2020-11-12 | 18:00 | 347.9 | 78.3 | 381.6 | 41.6 | － | 24.5 | 0 | 0 | 1.9 | 0 | 0 | -180 | 347.9
2020-11-12 | 19:00 | 334.2 | 78.3 | 373.1 | 37.9 | － | 24.5 | 0 | 0 | 0.4 | 0 | 0 | -180 | 334.2
2020-11-12 | 20:00 | 320.4 | 78.3 | 363.5 | 34.1 | － | 24.5 | 0 | 0 | 0 | 0 | 0 | -180 | 320.4
2020-11-12 | 21:00 | 300.3 | 78.3 | 348.3 | 29.2 | － | 24.5 | 0 | 0 | 0 | 0 | 0 | -180 | 300.3
2020-11-12 | 22:00 | 277.8 | 78.3 | 330.4 | 24.6 | － | 24.5 | 0 | 0 | 0 | 0 | 0 | -180 | 277.8
2020-11-12 | 23:00 | 267.6 | 78.3 | 321.4 | 22.6 | － | 24.5 | 0 | 0 | 0.8 | 0 | 0 | -180 | 267.6
2020-11-13 | 0:00 | 254.1 | 78.3 | 315.3 | 13.4 | － | 24.5 | 0 | 0 | 2.6 | 0 | 0 | -180 | 254.1
2020-11-13 | 1:00 | 257.6 | 78.3 | 317.8 | 13.9 | － | 24.5 | 0 | 0 | 3.1 | 0 | 0 | -180 | 257.6
2020-11-13 | 2:00 | 278 | 78.3 | 328.6 | 17.8 | － | 24.5 | 0 | 0 | 8.8 | 0 | 0 | -180 | 278
2020-11-13 | 3:00 | 302.7 | 78.3 | 339.5 | 29 | － | 24.5 | 0 | 0 | 11.4 | 0 | 0 | -180 | 302.7
2020-11-13 | 4:00 | 311.5 | 78.3 | 341.1 | 33.2 | － | 24.5 | 0 | 0 | 14.4 | 0 | 0 | -180 | 311.5
2020-11-13 | 5:00 | 307.2 | 78.3 | 340.5 | 31.3 | － | 24.5 | 0 | 0 | 12.6 | 0 | 0 | -180 | 307.2
2020-11-13 | 6:00 | 300.6 | 78.3 | 339.2 | 28.3 | － | 24.5 | 0.8 | 0 | 9.5 | 0 | 0 | -180 | 300.6
2020-11-13 | 7:00 | 309.2 | 78.3 | 335 | 22 | － | 24.5 | 17.6 | 0 | 11.8 | 0 | 0 | -180 | 309.2
2020-11-13 | 8:00 | 338.6 | 78.3 | 339 | 26.4 | － | 24.5 | 39.3 | 0 | 11.1 | 0 | 0 | -180 | 338.6
2020-11-13 | 9:00 | 345.3 | 78.3 | 337.1 | 23.5 | － | 24.5 | 51.3 | 0 | 10.6 | 0 | 0 | -180 | 345.3
2020-11-13 | 10:00 | 340 | 78.3 | 308.7 | 12.2 | － | 24.5 | 81.4 | 0 | 14.9 | 0 | 0 | -180 | 340
2020-11-13 | 11:00 | 338.3 | 78.3 | 288.1 | 11.4 | － | 24.5 | 103.9 | 0 | 12.1 | 0 | 0 | -180 | 338.3
2020-11-13 | 12:00 | 321.9 | 78.3 | 282.4 | 11.4 | － | 24.5 | 94.2 | 0 | 11.1 | 0 | 0 | -180 | 321.9
2020-11-13 | 13:00 | 333.5 | 78.3 | 320.7 | 14.3 | － | 24.5 | 65.8 | 0 | 9.9 | 0 | 0 | -180 | 333.5
2020-11-13 | 14:00 | 332.3 | 78.3 | 317.6 | 13.5 | － | 24.5 | 67 | 0 | 11.4 | 0 | 0 | -180 | 332.3
2020-11-13 | 15:00 | 329.1 | 78.3 | 332.2 | 19.3 | － | 24.5 | 43.7 | 0 | 11.1 | 0 | 0 | -180 | 329.1
2020-11-13 | 16:00 | 332.3 | 78.3 | 342.3 | 40.6 | － | 24.5 | 14.8 | 0 | 11.8 | 0 | 0 | -180 | 332.3
2020-11-13 | 17:00 | 338.3 | 78.3 | 339.6 | 59.5 | － | 24.5 | 0 | 0 | 16.4 | 0 | 0 | -180 | 338.3
2020-11-13 | 18:00 | 335.4 | 78.3 | 341 | 53.7 | － | 24.5 | 0 | 0 | 17.9 | 0 | 0 | -180 | 335.4
2020-11-13 | 19:00 | 321.2 | 78.3 | 342 | 38.1 | － | 24.5 | 0 | 0 | 18.3 | 0 | 0 | -180 | 321.2
2020-11-13 | 20:00 | 308.2 | 78.3 | 339.6 | 29.1 | － | 24.5 | 0 | 0 | 16.7 | 0 | 0 | -180 | 308.2
2020-11-13 | 21:00 | 289.6 | 78.3 | 325.5 | 16.1 | － | 24.5 | 0 | 0 | 25.2 | 0 | 0 | -180 | 289.6
2020-11-13 | 22:00 | 269.7 | 78.3 | 303.4 | 11.9 | － | 24.5 | 0 | 0 | 31.6 | 0 | 0 | -180 | 269.7
2020-11-13 | 23:00 | 260.8 | 78.3 | 297.9 | 11.5 | － | 24.5 | 0 | 0 | 28.6 | 0 | 0 | -180 | 260.8
2020-11-14 | 0:00 | 245.3 | 78.3 | 273 | 23.6 | － | 24.5 | 0 | 0 | 25.9 | 0 | 0 | -180 | 245.3
2020-11-14 | 1:00 | 248.2 | 78.3 | 275.4 | 24.1 | － | 24.5 | 0 | 0 | 25.9 | 0 | 0 | -180 | 248.2
2020-11-14 | 2:00 | 268 | 78.3 | 292.1 | 27.6 | － | 24.5 | 0 | 0 | 25.5 | 0 | 0 | -180 | 268
2020-11-14 | 3:00 | 291.3 | 78.3 | 310.7 | 32.3 | － | 24.5 | 0 | 0 | 25.5 | 0 | 0 | -180 | 291.3
2020-11-14 | 4:00 | 300.7 | 78.3 | 315.9 | 33.8 | － | 24.5 | 0 | 0 | 28.2 | 0 | 0 | -180 | 300.7
2020-11-14 | 5:00 | 292.9 | 78.3 | 307.7 | 31.5 | － | 24.5 | 0 | 0 | 30.9 | 0 | 0 | -180 | 292.9
2020-11-14 | 6:00 | 273.6 | 78.3 | 293.8 | 28 | － | 24.5 | 0.8 | 0 | 28.2 | 0 | 0 | -180 | 273.6
2020-11-14 | 7:00 | 272.8 | 78.3 | 264 | 21.9 | － | 24.5 | 40.1 | 0 | 24 | 0 | 0 | -180 | 272.8
2020-11-14 | 8:00 | 279.2 | 78.3 | 206.7 | 15.1 | － | 24.5 | 109.1 | 0 | 25.5 | 0 | 0 | -180 | 279.2
2020-11-14 | 9:00 | 272.9 | 78.3 | 141.5 | 12.1 | － | 24.5 | 175.2 | 0 | 21.3 | 0 | 0 | -180 | 272.9
2020-11-14 | 10:00 | 269.7 | 78.3 | 90.2 | 11.4 | － | 24.5 | 226.6 | 0 | 18.7 | 0 | 0 | -180 | 269.7
2020-11-14 | 11:00 | 264.7 | 78.3 | 66.8 | 11.4 | － | 24.5 | 246.2 | 0 | 17.5 | 0 | 0 | -180 | 264.7
2020-11-14 | 12:00 | 259.7 | 78.3 | 54.1 | 11.4 | － | 24.5 | 255 | 0 | 16.4 | 0 | 0 | -180 | 259.7
2020-11-14 | 13:00 | 260.2 | 78.3 | 81.8 | 11.4 | － | 24.5 | 227 | 0 | 17.2 | 0 | 0 | -180 | 260.2
2020-11-14 | 14:00 | 255.9 | 78.3 | 131.3 | 11.9 | － | 24.5 | 172 | 0 | 17.9 | 0 | 0 | -180 | 255.9
2020-11-14 | 15:00 | 261.2 | 78.3 | 203.2 | 14.9 | － | 24.5 | 99.4 | 0 | 20.9 | 0 | 0 | -180 | 261.2
2020-11-14 | 16:00 | 271.8 | 78.3 | 279.4 | 24.8 | － | 24.5 | 26.5 | 0 | 18.3 | 0 | 0 | -180 | 271.8
2020-11-14 | 17:00 | 290 | 78.3 | 318.7 | 34.8 | － | 24.5 | 0 | 0 | 13.7 | 0 | 0 | -180 | 290
2020-11-14 | 18:00 | 296.2 | 78.3 | 327 | 37.6 | － | 24.5 | 0 | 0 | 8.8 | 0 | 0 | -180 | 296.2
2020-11-14 | 19:00 | 289.6 | 78.3 | 326.1 | 37.3 | － | 24.5 | 0 | 0 | 3.4 | 0 | 0 | -180 | 289.6
2020-11-14 | 20:00 | 280.9 | 78.3 | 321 | 35.6 | － | 24.5 | 0 | 0 | 1.5 | 0 | 0 | -180 | 280.9
2020-11-14 | 21:00 | 267 | 78.3 | 310.9 | 32.5 | － | 24.5 | 0 | 0 | 0.8 | 0 | 0 | -180 | 267
2020-11-14 | 22:00 | 249.4 | 78.3 | 296.7 | 28.8 | － | 24.5 | 0 | 0 | 1.1 | 0 | 0 | -180 | 249.4
2020-11-14 | 23:00 | 242.7 | 78.3 | 291.5 | 27.6 | － | 24.5 | 0 | 0 | 0.8 | 0 | 0 | -180 | 242.7
2020-11-15 | 0:00 | 232.1 | 78.3 | 278.6 | 26.9 | － | 24.5 | 0 | 0 | 3.8 | 0 | 0 | -180 | 232.1
2020-11-15 | 1:00 | 236.1 | 78.3 | 278.6 | 26.7 | － | 24.5 | 0 | 0 | 8 | 0 | 0 | -180 | 236.1
2020-11-15 | 2:00 | 255.9 | 78.3 | 292.7 | 30.1 | － | 24.5 | 0 | 0 | 10.3 | 0 | 0 | -180 | 255.9
2020-11-15 | 3:00 | 281.8 | 78.3 | 309.6 | 35 | － | 24.5 | 0 | 0 | 14.4 | 0 | 0 | -180 | 281.8
2020-11-15 | 4:00 | 291.5 | 78.3 | 317.1 | 37.5 | － | 24.5 | 0 | 0 | 14.1 | 0 | 0 | -180 | 291.5
2020-11-15 | 5:00 | 282.8 | 78.3 | 308 | 34.5 | － | 24.5 | 0 | 0 | 17.5 | 0 | 0 | -180 | 282.8
2020-11-15 | 6:00 | 256.8 | 78.3 | 281.2 | 27.3 | － | 24.5 | 0.8 | 0 | 24.7 | 0 | 0 | -180 | 256.8
2020-11-15 | 7:00 | 250.9 | 78.3 | 238.9 | 19.6 | － | 24.5 | 43.3 | 0 | 26.3 | 0 | 0 | -180 | 250.9
2020-11-15 | 8:00 | 251 | 78.3 | 176.5 | 13.8 | － | 24.5 | 121.5 | 0 | 16.4 | 0 | 0 | -180 | 251
2020-11-15 | 9:00 | 246 | 78.3 | 112.1 | 11.7 | － | 24.5 | 187.3 | 0 | 12.1 | 0 | 0 | -180 | 246
2020-11-15 | 10:00 | 243.7 | 78.3 | 67.3 | 11.4 | － | 24.5 | 233.8 | 0 | 8.4 | 0 | 0 | -180 | 243.7
2020-11-15 | 11:00 | 243.4 | 78.3 | 45.7 | 11.4 | － | 24.5 | 255.8 | 0 | 7.7 | 0 | 0 | -180 | 243.4
2020-11-15 | 12:00 | 243.2 | 78.3 | 51.5 | 11.4 | － | 24.5 | 251 | 0 | 6.5 | 0 | 0 | -180 | 243.2
2020-11-15 | 13:00 | 241.6 | 78.3 | 79.5 | 11.4 | － | 24.5 | 221.4 | 0 | 6.5 | 0 | 0 | -180 | 241.6
2020-11-15 | 14:00 | 236.5 | 78.3 | 131.2 | 12 | － | 24.5 | 162.8 | 0 | 7.7 | 0 | 0 | -180 | 236.5
2020-11-15 | 15:00 | 240.9 | 78.3 | 201.9 | 15.5 | － | 24.5 | 94.2 | 0 | 6.5 | 0 | 0 | -180 | 240.9
2020-11-15 | 16:00 | 253.2 | 78.3 | 276.2 | 26.2 | － | 24.5 | 24.9 | 0 | 3.1 | 0 | 0 | -180 | 253.2
2020-11-15 | 17:00 | 278.1 | 78.3 | 314.7 | 36.8 | － | 24.5 | 0 | 0 | 3.8 | 0 | 0 | -180 | 278.1
2020-11-15 | 18:00 | 286.1 | 78.3 | 318.4 | 38 | － | 24.5 | 0 | 0 | 6.9 | 0 | 0 | -180 | 286.1
2020-11-15 | 19:00 | 279.2 | 78.3 | 309 | 34.8 | － | 24.5 | 0 | 0 | 12.6 | 0 | 0 | -180 | 279.2
2020-11-15 | 20:00 | 269.8 | 78.3 | 299.7 | 32.1 | － | 24.5 | 0 | 0 | 15.2 | 0 | 0 | -180 | 269.8
2020-11-15 | 21:00 | 255.4 | 78.3 | 285.4 | 28.2 | － | 24.5 | 0 | 0 | 19 | 0 | 0 | -180 | 255.4
2020-11-15 | 22:00 | 238.5 | 78.3 | 270.2 | 24.9 | － | 24.5 | 0 | 0 | 20.6 | 0 | 0 | -180 | 238.5
2020-11-15 | 23:00 | 231.1 | 78.3 | 266.6 | 24.2 | － | 24.5 | 0 | 0 | 17.5 | 0 | 0 | -180 | 231.1
2020-11-16 | 0:00 | 222.8 | 78.3 | 269.9 | 15.7 | － | 24.5 | 0 | 0 | 14.4 | 0 | 0 | -180 | 222.8
2020-11-16 | 1:00 | 229.3 | 78.3 | 278.5 | 16.9 | － | 24.5 | 0 | 0 | 11.1 | 0 | 0 | -180 | 229.3
2020-11-16 | 2:00 | 249.7 | 78.3 | 296.9 | 20.1 | － | 24.5 | 0 | 0 | 9.9 | 0 | 0 | -180 | 249.7
2020-11-16 | 3:00 | 276.2 | 78.3 | 321.7 | 26.8 | － | 24.5 | 0 | 0 | 4.9 | 0 | 0 | -180 | 276.2
2020-11-16 | 4:00 | 286.8 | 78.3 | 332.3 | 30.9 | － | 24.5 | 0 | 0 | 0.8 | 0 | 0 | -180 | 286.8
2020-11-16 | 5:00 | 284.2 | 78.3 | 331 | 30.4 | － | 24.5 | 0 | 0 | 0 | 0 | 0 | -180 | 284.2
2020-11-16 | 6:00 | 279.5 | 78.3 | 327.1 | 28.8 | － | 24.5 | 0.8 | 0 | 0 | 0 | 0 | -180 | 279.5
2020-11-16 | 7:00 | 288.9 | 78.3 | 307.5 | 22.5 | － | 24.5 | 36.1 | 0 | 0 | 0 | 0 | -180 | 288.9
2020-11-16 | 8:00 | 324 | 78.3 | 284 | 17.4 | － | 24.5 | 99.8 | 0 | 0 | 0 | 0 | -180 | 324
2020-11-16 | 9:00 | 337.9 | 78.3 | 244 | 13.1 | － | 24.5 | 158 | 0 | 0 | 0 | 0 | -180 | 337.9
2020-11-16 | 10:00 | 335.9 | 78.3 | 191.9 | 11.5 | － | 24.5 | 209.7 | 0 | 0 | 0 | 0 | -180 | 335.9
2020-11-16 | 11:00 | 338.1 | 78.3 | 172.9 | 11.4 | － | 24.5 | 231 | 0 | 0 | 0 | 0 | -180 | 338.1
2020-11-16 | 12:00 | 319.5 | 78.3 | 159.1 | 11.4 | － | 24.5 | 226.2 | 0 | 0 | 0 | 0 | -180 | 319.5
2020-11-16 | 13:00 | 335.3 | 78.3 | 209.8 | 11.8 | － | 24.5 | 190.9 | 0 | 0 | 0 | 0 | -180 | 335.3
2020-11-16 | 14:00 | 331.3 | 78.3 | 257.3 | 14.1 | － | 24.5 | 137.1 | 0 | 0 | 0 | 0 | -180 | 331.3
2020-11-16 | 15:00 | 327.4 | 78.3 | 310.2 | 23 | － | 24.5 | 71.4 | 0 | 0 | 0 | 0 | -180 | 327.4
2020-11-16 | 16:00 | 325.9 | 78.3 | 348.3 | 38.8 | － | 24.5 | 16 | 0 | 0 | 0 | 0 | -180 | 325.9
2020-11-16 | 17:00 | 330.4 | 78.3 | 359.9 | 46.9 | － | 24.5 | 0 | 0 | 0.8 | 0 | 0 | -180 | 330.4
2020-11-16 | 18:00 | 325 | 78.3 | 356.6 | 44.5 | － | 24.5 | 0 | 0 | 1.1 | 0 | 0 | -180 | 325
2020-11-16 | 19:00 | 310.2 | 78.3 | 347.7 | 38.6 | － | 24.5 | 0 | 0 | 1.1 | 0 | 0 | -180 | 310.2
2020-11-16 | 20:00 | 294.9 | 78.3 | 338.1 | 33.6 | － | 24.5 | 0 | 0 | 0.4 | 0 | 0 | -180 | 294.9
2020-11-16 | 21:00 | 276.2 | 78.3 | 325 | 28 | － | 24.5 | 0 | 0 | 0.4 | 0 | 0 | -180 | 276.2
2020-11-16 | 22:00 | 256.7 | 78.3 | 310.1 | 23.4 | － | 24.5 | 0 | 0 | 0.4 | 0 | 0 | -180 | 256.7
2020-11-16 | 23:00 | 248.6 | 78.3 | 304 | 21.8 | － | 24.5 | 0 | 0 | 0 | 0 | 0 | -180 | 248.6
2020-11-17 | 0:00 | 237.2 | 78.3 | 292.7 | 21.3 | － | 24.5 | 0 | 0 | 0.4 | 0 | 0 | -180 | 237.2
2020-11-17 | 1:00 | 239.4 | 78.3 | 294 | 21.5 | － | 24.5 | 0 | 0 | 1.1 | 0 | 0 | -180 | 239.4
2020-11-17 | 2:00 | 259.7 | 78.3 | 309.2 | 25.1 | － | 24.5 | 0 | 0 | 2.6 | 0 | 0 | -180 | 259.7
2020-11-17 | 3:00 | 285.6 | 78.3 | 328.1 | 30.9 | － | 24.5 | 0 | 0 | 3.8 | 0 | 0 | -180 | 285.6
2020-11-17 | 4:00 | 296.2 | 78.3 | 335.4 | 33.8 | － | 24.5 | 0 | 0 | 4.2 | 0 | 0 | -180 | 296.2
2020-11-17 | 5:00 | 292.1 | 78.3 | 333.1 | 32.8 | － | 24.5 | 0 | 0 | 3.4 | 0 | 0 | -180 | 292.1
2020-11-17 | 6:00 | 284.3 | 78.3 | 325.1 | 29.9 | － | 24.5 | 0.8 | 0 | 5.7 | 0 | 0 | -180 | 284.3
2020-11-17 | 7:00 | 293.3 | 78.3 | 303.2 | 23.4 | － | 24.5 | 39.3 | 0 | 4.6 | 0 | 0 | -180 | 293.3
2020-11-17 | 8:00 | 319.1 | 78.3 | 265.2 | 16.5 | － | 24.5 | 112.7 | 0 | 1.9 | 0 | 0 | -180 | 319.1
2020-11-17 | 9:00 | 323.1 | 78.3 | 209.6 | 12.3 | － | 24.5 | 177.6 | 0 | 0.8 | 0 | 0 | -180 | 323.1
2020-11-17 | 10:00 | 322 | 78.3 | 163.9 | 11.5 | － | 24.5 | 223 | 0 | 0.8 | 0 | 0 | -180 | 322
2020-11-17 | 11:00 | 322.5 | 78.3 | 142.5 | 11.4 | － | 24.5 | 245 | 0 | 0.8 | 0 | 0 | -180 | 322.5
2020-11-17 | 12:00 | 309.5 | 78.3 | 132 | 11.4 | － | 24.5 | 241.8 | 0 | 1.5 | 0 | 0 | -180 | 309.5
2020-11-17 | 13:00 | 319.2 | 78.3 | 174.1 | 11.5 | － | 24.5 | 208.5 | 0 | 2.3 | 0 | 0 | -180 | 319.2
2020-11-17 | 14:00 | 322.2 | 78.3 | 217.7 | 12.7 | － | 24.5 | 165.6 | 0 | 3.4 | 0 | 0 | -180 | 322.2
2020-11-17 | 15:00 | 324.6 | 78.3 | 283.4 | 19.2 | － | 24.5 | 95 | 0 | 4.2 | 0 | 0 | -180 | 324.6
2020-11-17 | 16:00 | 328.9 | 78.3 | 340.6 | 35.7 | － | 24.5 | 24.1 | 0 | 5.7 | 0 | 0 | -180 | 328.9
2020-11-17 | 17:00 | 329.3 | 78.3 | 355.8 | 43.8 | － | 24.5 | 0 | 0 | 6.9 | 0 | 0 | -180 | 329.3
2020-11-17 | 18:00 | 324.6 | 78.3 | 350.9 | 41 | － | 24.5 | 0 | 0 | 9.9 | 0 | 0 | -180 | 324.6
2020-11-17 | 19:00 | 309.7 | 78.3 | 339.4 | 35.4 | － | 24.5 | 0 | 0 | 12.1 | 0 | 0 | -180 | 309.7
2020-11-17 | 20:00 | 297 | 78.3 | 327.3 | 30.5 | － | 24.5 | 0 | 0 | 16.4 | 0 | 0 | -180 | 297
2020-11-17 | 21:00 | 278.1 | 78.3 | 309.4 | 25 | － | 24.5 | 0 | 0 | 20.9 | 0 | 0 | -180 | 278.1
2020-11-17 | 22:00 | 258.9 | 78.3 | 299.7 | 22.7 | － | 24.5 | 0 | 0 | 13.7 | 0 | 0 | -180 | 258.9
2020-11-17 | 23:00 | 251 | 78.3 | 296.9 | 22.1 | － | 24.5 | 0 | 0 | 9.2 | 0 | 0 | -180 | 251
2020-11-18 | 0:00 | 239.3 | 78.3 | 284 | 21.9 | － | 24.5 | 0 | 0 | 10.6 | 0 | 0 | -180 | 239.3
2020-11-18 | 1:00 | 240 | 78.3 | 287.3 | 22.7 | － | 24.5 | 0 | 0 | 7.2 | 0 | 0 | -180 | 240
2020-11-18 | 2:00 | 260.7 | 78.3 | 301.7 | 26.3 | － | 24.5 | 0 | 0 | 9.9 | 0 | 0 | -180 | 260.7
2020-11-18 | 3:00 | 285.4 | 78.3 | 318.2 | 31.8 | － | 24.5 | 0 | 0 | 12.6 | 0 | 0 | -180 | 285.4
2020-11-18 | 4:00 | 296.1 | 78.3 | 325.1 | 34.5 | － | 24.5 | 0 | 0 | 13.7 | 0 | 0 | -180 | 296.1
2020-11-18 | 5:00 | 292.8 | 78.3 | 321.4 | 33 | － | 24.5 | 0 | 0 | 15.6 | 0 | 0 | -180 | 292.8
2020-11-18 | 6:00 | 285 | 78.3 | 317.9 | 31.7 | － | 24.5 | 0.8 | 0 | 11.8 | 0 | 0 | -180 | 285
2020-11-18 | 7:00 | 291.4 | 78.3 | 298.8 | 25.3 | － | 24.5 | 36.5 | 0 | 8 | 0 | 0 | -180 | 291.4
2020-11-18 | 8:00 | 317.7 | 78.3 | 257.9 | 17.1 | － | 24.5 | 111.5 | 0 | 8.4 | 0 | 0 | -180 | 317.7
2020-11-18 | 9:00 | 324.2 | 78.3 | 198.2 | 12.3 | － | 24.5 | 182.9 | 0 | 8 | 0 | 0 | -180 | 324.2
2020-11-18 | 10:00 | 322.4 | 78.3 | 149.5 | 11.4 | － | 24.5 | 231.8 | 0 | 6.9 | 0 | 0 | -180 | 322.4
2020-11-18 | 11:00 | 324.8 | 78.3 | 129.9 | 11.4 | － | 24.5 | 254.6 | 0 | 6.1 | 0 | 0 | -180 | 324.8
2020-11-18 | 12:00 | 310.9 | 78.3 | 121.6 | 11.4 | － | 24.5 | 248.2 | 0 | 6.9 | 0 | 0 | -180 | 310.9
2020-11-18 | 13:00 | 328.7 | 78.3 | 172.8 | 11.7 | － | 24.5 | 213.7 | 0 | 7.7 | 0 | 0 | -180 | 328.7
2020-11-18 | 14:00 | 333.2 | 78.3 | 230.3 | 14.1 | － | 24.5 | 158.8 | 0 | 7.2 | 0 | 0 | -180 | 333.2
2020-11-18 | 15:00 | 330.9 | 78.3 | 290.1 | 22.8 | － | 24.5 | 82.6 | 0 | 12.6 | 0 | 0 | -180 | 330.9
2020-11-18 | 16:00 | 323.7 | 78.3 | 331.1 | 37 | － | 24.5 | 16.4 | 0 | 16.4 | 0 | 0 | -180 | 323.7
2020-11-18 | 17:00 | 328.2 | 78.3 | 342.2 | 43 | － | 24.5 | 0 | 0 | 20.2 | 0 | 0 | -180 | 328.2
2020-11-18 | 18:00 | 324.4 | 78.3 | 336.1 | 39.6 | － | 24.5 | 0 | 0 | 25.9 | 0 | 0 | -180 | 324.4
2020-11-18 | 19:00 | 308.2 | 78.3 | 320.5 | 32.5 | － | 24.5 | 0 | 0 | 32.4 | 0 | 0 | -180 | 308.2
2020-11-18 | 20:00 | 293.5 | 78.3 | 306.6 | 27.6 | － | 24.5 | 0 | 0 | 36.5 | 0 | 0 | -180 | 293.5
2020-11-18 | 21:00 | 276.1 | 78.3 | 292.3 | 23.7 | － | 24.5 | 0 | 0 | 37.3 | 0 | 0 | -180 | 276.1
2020-11-18 | 22:00 | 258.4 | 78.3 | 274.3 | 19.8 | － | 24.5 | 0 | 0 | 41.5 | 0 | 0 | -180 | 258.4
2020-11-18 | 23:00 | 249.6 | 78.3 | 268.4 | 18.8 | － | 24.5 | 0 | 0 | 39.6 | 0 | 0 | -180 | 249.6
2020-11-19 | 0:00 | 237.5 | 78.3 | 264.9 | 18.9 | － | 24.5 | 0 | 0 | 30.9 | 0 | 0 | -180 | 237.5
2020-11-19 | 1:00 | 239.3 | 78.3 | 268.3 | 20 | － | 24.5 | 0 | 0 | 28.2 | 0 | 0 | -180 | 239.3
2020-11-19 | 2:00 | 258.1 | 78.3 | 275.6 | 22.7 | － | 24.5 | 0 | 0 | 37 | 0 | 0 | -180 | 258.1
2020-11-19 | 3:00 | 281.2 | 78.3 | 287.2 | 29.3 | － | 24.5 | 0 | 0 | 41.9 | 0 | 0 | -180 | 281.2
2020-11-19 | 4:00 | 291 | 78.3 | 291.7 | 32.7 | － | 24.5 | 0 | 0 | 43.8 | 0 | 0 | -180 | 291
2020-11-19 | 5:00 | 287 | 78.3 | 290.3 | 31.7 | － | 24.5 | 0 | 0 | 42.2 | 0 | 0 | -180 | 287
2020-11-19 | 6:00 | 278.1 | 78.3 | 283.8 | 26.9 | － | 24.5 | 0.4 | 0 | 44.2 | 0 | 0 | -180 | 278.1
2020-11-19 | 7:00 | 286.5 | 78.3 | 266.5 | 19 | － | 24.5 | 31.7 | 0 | 46.5 | 0 | 0 | -180 | 286.5
2020-11-19 | 8:00 | 315.5 | 78.3 | 233 | 12.9 | － | 24.5 | 95 | 0 | 51.8 | 0 | 0 | -180 | 315.5
2020-11-19 | 9:00 | 326.9 | 78.3 | 199.2 | 11.5 | － | 24.5 | 141.6 | 0 | 51.8 | 0 | 0 | -180 | 326.9
2020-11-19 | 10:00 | 325.1 | 78.3 | 179.9 | 11.4 | － | 24.5 | 158.8 | 0 | 52.2 | 0 | 0 | -180 | 325.1
2020-11-19 | 11:00 | 328.9 | 78.3 | 188.6 | 11.4 | － | 24.5 | 153.6 | 0 | 52.5 | 0 | 0 | -180 | 328.9
2020-11-19 | 12:00 | 303.4 | 78.3 | 200.6 | 11.5 | － | 24.5 | 117.1 | 0 | 51.4 | 0 | 0 | -180 | 303.4
2020-11-19 | 13:00 | 318.9 | 78.3 | 204 | 11.5 | － | 24.5 | 131.1 | 0 | 49.5 | 0 | 0 | -180 | 318.9
2020-11-19 | 14:00 | 324.2 | 78.3 | 226.8 | 12.4 | － | 24.5 | 113.1 | 0 | 49.1 | 0 | 0 | -180 | 324.2
2020-11-19 | 15:00 | 328.8 | 78.3 | 265.2 | 18.4 | － | 24.5 | 71.4 | 0 | 51 | 0 | 0 | -180 | 328.8
2020-11-19 | 16:00 | 333.9 | 78.3 | 298.5 | 39.4 | － | 24.5 | 17.2 | 0 | 56 | 0 | 0 | -180 | 333.9
2020-11-19 | 17:00 | 332.3 | 78.3 | 305 | 51.5 | － | 24.5 | 0 | 0 | 53 | 0 | 0 | -180 | 332.3
2020-11-19 | 18:00 | 326.6 | 78.3 | 303.3 | 47.5 | － | 24.5 | 0 | 0 | 53 | 0 | 0 | -180 | 326.6
2020-11-19 | 19:00 | 309.4 | 78.3 | 296.7 | 37.7 | － | 24.5 | 0 | 0 | 52.2 | 0 | 0 | -180 | 309.4
2020-11-19 | 20:00 | 294 | 78.3 | 293.7 | 34.8 | － | 24.5 | 0 | 0 | 42.7 | 0 | 0 | -180 | 294
2020-11-19 | 21:00 | 277.2 | 78.3 | 285.1 | 27.8 | － | 24.5 | 0 | 0 | 41.5 | 0 | 0 | -180 | 277.2
2020-11-19 | 22:00 | 259 | 78.3 | 273.8 | 22 | － | 24.5 | 0 | 0 | 40.4 | 0 | 0 | -180 | 259
2020-11-19 | 23:00 | 253.5 | 78.3 | 264.2 | 18.5 | － | 24.5 | 0 | 0 | 48 | 0 | 0 | -180 | 253.5
2020-11-20 | 0:00 | 242.3 | 78.3 | 259.3 | 14.9 | － | 24.5 | 0 | 0 | 45.3 | 0 | 0 | -180 | 242.3
2020-11-20 | 1:00 | 242.1 | 78.3 | 259.3 | 15 | － | 24.5 | 0 | 0 | 45 | 0 | 0 | -180 | 242.1
2020-11-20 | 2:00 | 259.1 | 78.3 | 279 | 20.8 | － | 24.5 | 0 | 0 | 36.5 | 0 | 0 | -180 | 259.1
2020-11-20 | 3:00 | 280.2 | 78.3 | 293.6 | 30.6 | － | 24.5 | 0 | 0 | 33.2 | 0 | 0 | -180 | 280.2
2020-11-20 | 4:00 | 289.1 | 78.3 | 295.7 | 32.9 | － | 24.5 | 0 | 0 | 37.7 | 0 | 0 | -180 | 289.1
2020-11-20 | 5:00 | 281.1 | 78.3 | 294.9 | 32.2 | － | 24.5 | 0 | 0 | 31.2 | 0 | 0 | -180 | 281.1
2020-11-20 | 6:00 | 272.1 | 78.3 | 294.7 | 32.1 | － | 24.5 | 0.4 | 0 | 22.1 | 0 | 0 | -180 | 272.1
2020-11-20 | 7:00 | 291.1 | 78.3 | 294.8 | 31.8 | － | 24.5 | 26.5 | 0 | 15.2 | 0 | 0 | -180 | 291.1
2020-11-20 | 8:00 | 325.4 | 78.3 | 284.9 | 23.1 | － | 24.5 | 85.4 | 0 | 9.2 | 0 | 0 | -180 | 325.4
2020-11-20 | 9:00 | 333.7 | 78.3 | 242.1 | 12.4 | － | 24.5 | 148 | 0 | 8.4 | 0 | 0 | -180 | 333.7
2020-11-20 | 10:00 | 342.8 | 78.3 | 201.2 | 11.4 | － | 24.5 | 185.7 | 0 | 21.7 | 0 | 0 | -180 | 342.8
2020-11-20 | 11:00 | 347.6 | 78.3 | 244 | 12.5 | － | 24.5 | 141.6 | 0 | 26.7 | 0 | 0 | -180 | 347.6
2020-11-20 | 12:00 | 329.3 | 78.3 | 275.1 | 18.7 | － | 24.5 | 83 | 0 | 29.7 | 0 | 0 | -180 | 329.3
2020-11-20 | 13:00 | 327.1 | 78.3 | 293.5 | 29.6 | － | 24.5 | 54.5 | 0 | 26.7 | 0 | 0 | -180 | 327.1
2020-11-20 | 14:00 | 317.4 | 78.3 | 285.8 | 23.9 | － | 24.5 | 53.7 | 0 | 31.2 | 0 | 0 | -180 | 317.4
2020-11-20 | 15:00 | 319.9 | 78.3 | 285.7 | 23.7 | － | 24.5 | 47.7 | 0 | 40 | 0 | 0 | -180 | 319.9
2020-11-20 | 16:00 | 324.1 | 78.3 | 300.8 | 39.6 | － | 24.5 | 13.6 | 0 | 47.3 | 0 | 0 | -180 | 324.1
2020-11-20 | 17:00 | 323.4 | 78.3 | 303.1 | 45 | － | 24.5 | 0 | 0 | 52.5 | 0 | 0 | -180 | 323.4
2020-11-20 | 18:00 | 314.6 | 78.3 | 299.4 | 37.6 | － | 24.5 | 0 | 0 | 54.8 | 0 | 0 | -180 | 314.6
2020-11-20 | 19:00 | 299.9 | 78.3 | 290.8 | 27.7 | － | 24.5 | 0 | 0 | 58.6 | 0 | 0 | -180 | 299.9
2020-11-20 | 20:00 | 286.8 | 78.3 | 282.1 | 22.1 | － | 24.5 | 0 | 0 | 59.8 | 0 | 0 | -180 | 286.8
2020-11-20 | 21:00 | 269.3 | 78.3 | 268.7 | 16.9 | － | 24.5 | 0 | 0 | 60.9 | 0 | 0 | -180 | 269.3
2020-11-20 | 22:00 | 252.3 | 78.3 | 253.9 | 13.9 | － | 24.5 | 0 | 0 | 61.7 | 0 | 0 | -180 | 252.3
2020-11-20 | 23:00 | 245.6 | 78.3 | 246.6 | 13 | － | 24.5 | 0 | 0 | 63.2 | 0 | 0 | -180 | 245.6
2020-11-21 | 0:00 | 236.7 | 78.3 | 234 | 18.6 | － | 24.5 | 0 | 0 | 61.3 | 0 | 0 | -180 | 236.7
2020-11-21 | 1:00 | 236.2 | 78.3 | 234.3 | 18.6 | － | 24.5 | 0 | 0 | 60.5 | 0 | 0 | -180 | 236.2
2020-11-21 | 2:00 | 254.3 | 78.3 | 252.2 | 21.4 | － | 24.5 | 0 | 0 | 57.9 | 0 | 0 | -180 | 254.3
2020-11-21 | 3:00 | 279.3 | 78.3 | 277.6 | 26.4 | － | 24.5 | 0 | 0 | 52.5 | 0 | 0 | -180 | 279.3
2020-11-21 | 4:00 | 289.8 | 78.3 | 289.5 | 29.5 | － | 24.5 | 0 | 0 | 48 | 0 | 0 | -180 | 289.8
2020-11-21 | 5:00 | 282.3 | 78.3 | 287.2 | 28.9 | － | 24.5 | 0 | 0 | 43.4 | 0 | 0 | -180 | 282.3
2020-11-21 | 6:00 | 265.2 | 78.3 | 274.7 | 25.8 | － | 24.5 | 0.4 | 0 | 41.5 | 0 | 0 | -180 | 265.2
2020-11-21 | 7:00 | 261 | 78.3 | 250.3 | 21 | － | 24.5 | 26.5 | 0 | 40.4 | 0 | 0 | -180 | 261
2020-11-21 | 8:00 | 272.8 | 78.3 | 199 | 14.9 | － | 24.5 | 93.4 | 0 | 42.7 | 0 | 0 | -180 | 272.8
2020-11-21 | 9:00 | 267.7 | 78.3 | 144.3 | 12.1 | － | 24.5 | 152 | 0 | 36.5 | 0 | 0 | -180 | 267.7
2020-11-21 | 10:00 | 268 | 78.3 | 94.5 | 11.4 | － | 24.5 | 208.1 | 0 | 31.2 | 0 | 0 | -180 | 268
2020-11-21 | 11:00 | 263.9 | 78.3 | 67.8 | 11.4 | － | 24.5 | 231.8 | 0 | 30.1 | 0 | 0 | -180 | 263.9
2020-11-21 | 12:00 | 256.5 | 78.3 | 59.8 | 11.4 | － | 24.5 | 236.6 | 0 | 25.9 | 0 | 0 | -180 | 256.5
2020-11-21 | 13:00 | 260.7 | 78.3 | 89.2 | 11.4 | － | 24.5 | 213.3 | 0 | 24 | 0 | 0 | -180 | 260.7
2020-11-21 | 14:00 | 261 | 78.3 | 140.8 | 12 | － | 24.5 | 164.8 | 0 | 20.6 | 0 | 0 | -180 | 261
2020-11-21 | 15:00 | 267.4 | 78.3 | 213.6 | 16.2 | － | 24.5 | 94.6 | 0 | 20.2 | 0 | 0 | -180 | 267.4
2020-11-21 | 16:00 | 281.9 | 78.3 | 288.3 | 29.2 | － | 24.5 | 23.3 | 0 | 18.3 | 0 | 0 | -180 | 281.9
2020-11-21 | 17:00 | 297.3 | 78.3 | 319.2 | 39.7 | － | 24.5 | 0 | 0 | 15.6 | 0 | 0 | -180 | 297.3
2020-11-21 | 18:00 | 301.1 | 78.3 | 324.5 | 42 | － | 24.5 | 0 | 0 | 11.8 | 0 | 0 | -180 | 301.1
2020-11-21 | 19:00 | 293.7 | 78.3 | 324.3 | 42 | － | 24.5 | 0 | 0 | 4.6 | 0 | 0 | -180 | 293.7
2020-11-21 | 20:00 | 283.1 | 78.3 | 319.3 | 39.9 | － | 24.5 | 0 | 0 | 1.1 | 0 | 0 | -180 | 283.1
2020-11-21 | 21:00 | 269.2 | 78.3 | 309.5 | 36.1 | － | 24.5 | 0 | 0 | 0.8 | 0 | 0 | -180 | 269.2
2020-11-21 | 22:00 | 253.1 | 78.3 | 297.2 | 32 | － | 24.5 | 0 | 0 | 1.1 | 0 | 0 | -180 | 253.1
2020-11-21 | 23:00 | 245.4 | 78.3 | 288.5 | 29.5 | － | 24.5 | 0 | 0 | 4.6 | 0 | 0 | -180 | 245.4
2020-11-22 | 0:00 | 231.7 | 78.3 | 272.8 | 25 | － | 24.5 | 0 | 0 | 11.1 | 0 | 0 | -180 | 231.7
2020-11-22 | 1:00 | 234.2 | 78.3 | 274.8 | 25.5 | － | 24.5 | 0 | 0 | 11.1 | 0 | 0 | -180 | 234.2
2020-11-22 | 2:00 | 254.4 | 78.3 | 292.4 | 29.7 | － | 24.5 | 0 | 0 | 9.5 | 0 | 0 | -180 | 254.4
2020-11-22 | 3:00 | 279.7 | 78.3 | 312.4 | 35.7 | － | 24.5 | 0 | 0 | 8.8 | 0 | 0 | -180 | 279.7
2020-11-22 | 4:00 | 289.4 | 78.3 | 319.5 | 38.3 | － | 24.5 | 0 | 0 | 8.8 | 0 | 0 | -180 | 289.4
2020-11-22 | 5:00 | 282.2 | 78.3 | 313.1 | 36 | － | 24.5 | 0 | 0 | 10.3 | 0 | 0 | -180 | 282.2
2020-11-22 | 6:00 | 256.1 | 78.3 | 290.5 | 29.1 | － | 24.5 | 0.4 | 0 | 13.3 | 0 | 0 | -180 | 256.1
2020-11-22 | 7:00 | 247.7 | 78.3 | 257.5 | 22 | － | 24.5 | 33.3 | 0 | 12.1 | 0 | 0 | -180 | 247.7
2020-11-22 | 8:00 | 249.6 | 78.3 | 197.5 | 14.8 | － | 24.5 | 102.7 | 0 | 11.8 | 0 | 0 | -180 | 249.6
2020-11-22 | 9:00 | 245.2 | 78.3 | 132.2 | 11.9 | － | 24.5 | 168.4 | 0 | 9.9 | 0 | 0 | -180 | 245.2
2020-11-22 | 10:00 | 240.2 | 78.3 | 82.6 | 11.4 | － | 24.5 | 216.9 | 0 | 6.5 | 0 | 0 | -180 | 240.2
2020-11-22 | 11:00 | 242.2 | 78.3 | 55.3 | 11.4 | － | 24.5 | 245 | 0 | 7.7 | 0 | 0 | -180 | 242.2
2020-11-22 | 12:00 | 246 | 78.3 | 69.3 | 11.4 | － | 24.5 | 232.2 | 0 | 10.3 | 0 | 0 | -180 | 246
2020-11-22 | 13:00 | 243.8 | 78.3 | 112.4 | 11.6 | － | 24.5 | 182.1 | 0 | 14.9 | 0 | 0 | -180 | 243.8
2020-11-22 | 14:00 | 245.9 | 78.3 | 187.4 | 14.1 | － | 24.5 | 106.7 | 0 | 14.9 | 0 | 0 | -180 | 245.9
2020-11-22 | 15:00 | 251 | 78.3 | 253.6 | 21.3 | － | 24.5 | 37.7 | 0 | 15.6 | 0 | 0 | -180 | 251
2020-11-22 | 16:00 | 260.8 | 78.3 | 287.6 | 28.4 | － | 24.5 | 5.6 | 0 | 16.4 | 0 | 0 | -180 | 260.8
2020-11-22 | 17:00 | 280.2 | 78.3 | 312 | 35.5 | － | 24.5 | 0 | 0 | 9.9 | 0 | 0 | -180 | 280.2
2020-11-22 | 18:00 | 282.6 | 78.3 | 315.3 | 36.8 | － | 24.5 | 0 | 0 | 7.7 | 0 | 0 | -180 | 282.6
2020-11-22 | 19:00 | 275 | 78.3 | 310.6 | 35.1 | － | 24.5 | 0 | 0 | 6.5 | 0 | 0 | -180 | 275
2020-11-22 | 20:00 | 264.8 | 78.3 | 297.9 | 31.2 | － | 24.5 | 0 | 0 | 12.9 | 0 | 0 | -180 | 264.8
2020-11-22 | 21:00 | 250.6 | 78.3 | 271.9 | 24.7 | － | 24.5 | 0 | 0 | 31.2 | 0 | 0 | -180 | 250.6
2020-11-22 | 22:00 | 234.1 | 78.3 | 250.1 | 20.8 | － | 24.5 | 0 | 0 | 40.4 | 0 | 0 | -180 | 234.1
2020-11-22 | 23:00 | 228 | 78.3 | 243.6 | 19.7 | － | 24.5 | 0 | 0 | 41.9 | 0 | 0 | -180 | 228
2020-11-23 | 0:00 | 220.1 | 78.3 | 235.6 | 19.8 | － | 24.5 | 0 | 0 | 41.9 | 0 | 0 | -180 | 220.1
2020-11-23 | 1:00 | 222.9 | 78.3 | 234.4 | 19.6 | － | 24.5 | 0 | 0 | 46.1 | 0 | 0 | -180 | 222.9
2020-11-23 | 2:00 | 243.6 | 78.3 | 251 | 23 | － | 24.5 | 0 | 0 | 46.8 | 0 | 0 | -180 | 243.6
2020-11-23 | 3:00 | 267.8 | 78.3 | 268.9 | 28.1 | － | 24.5 | 0 | 0 | 48 | 0 | 0 | -180 | 267.8
2020-11-23 | 4:00 | 278.1 | 78.3 | 275.9 | 30.6 | － | 24.5 | 0 | 0 | 48.8 | 0 | 0 | -180 | 278.1
2020-11-23 | 5:00 | 270.2 | 78.3 | 269 | 28.2 | － | 24.5 | 0 | 0 | 50.2 | 0 | 0 | -180 | 270.2
2020-11-23 | 6:00 | 247.5 | 78.3 | 253.4 | 23.6 | － | 24.5 | 0.4 | 0 | 47.3 | 0 | 0 | -180 | 247.5
2020-11-23 | 7:00 | 247.7 | 78.3 | 240.9 | 20.7 | － | 24.5 | 16 | 0 | 47.3 | 0 | 0 | -180 | 247.7
2020-11-23 | 8:00 | 265.9 | 78.3 | 213.2 | 16.2 | － | 24.5 | 63 | 0 | 50.7 | 0 | 0 | -180 | 265.9
2020-11-23 | 9:00 | 260.4 | 78.3 | 158.3 | 12.2 | － | 24.5 | 118.3 | 0 | 48.8 | 0 | 0 | -180 | 260.4
2020-11-23 | 10:00 | 267.4 | 78.3 | 95.4 | 11.4 | － | 24.5 | 183.7 | 0 | 54.1 | 0 | 0 | -180 | 267.4
2020-11-23 | 11:00 | 265.2 | 78.3 | 91.6 | 11.4 | － | 24.5 | 184.1 | 0 | 55.3 | 0 | 0 | -180 | 265.2
2020-11-23 | 12:00 | 255 | 78.3 | 87.6 | 11.4 | － | 24.5 | 176.4 | 0 | 56.8 | 0 | 0 | -180 | 255
2020-11-23 | 13:00 | 261.3 | 78.3 | 87.7 | 11.4 | － | 24.5 | 184.1 | 0 | 55.3 | 0 | 0 | -180 | 261.3
2020-11-23 | 14:00 | 266.2 | 78.3 | 147.5 | 11.9 | － | 24.5 | 130.3 | 0 | 53.7 | 0 | 0 | -180 | 266.2
2020-11-23 | 15:00 | 271 | 78.3 | 207.6 | 15.5 | － | 24.5 | 71.8 | 0 | 53.3 | 0 | 0 | -180 | 271
2020-11-23 | 16:00 | 279.7 | 78.3 | 264.7 | 26.7 | － | 24.5 | 16.4 | 0 | 49.1 | 0 | 0 | -180 | 279.7
2020-11-23 | 17:00 | 298.9 | 78.3 | 295.9 | 39.8 | － | 24.5 | 0 | 0 | 40.4 | 0 | 0 | -180 | 298.9
2020-11-23 | 18:00 | 301.6 | 78.3 | 303.3 | 44.3 | － | 24.5 | 0 | 0 | 31.2 | 0 | 0 | -180 | 301.6
2020-11-23 | 19:00 | 294.1 | 78.3 | 299.8 | 42.2 | － | 24.5 | 0 | 0 | 29.3 | 0 | 0 | -180 | 294.1
2020-11-23 | 20:00 | 285.5 | 78.3 | 294.4 | 39 | － | 24.5 | 0 | 0 | 29.3 | 0 | 0 | -180 | 285.5
2020-11-23 | 21:00 | 269.9 | 78.3 | 287.2 | 35.5 | － | 24.5 | 0 | 0 | 24.4 | 0 | 0 | -180 | 269.9
2020-11-23 | 22:00 | 249.9 | 78.3 | 274.6 | 30.4 | － | 24.5 | 0 | 0 | 22.1 | 0 | 0 | -180 | 249.9
2020-11-23 | 23:00 | 241.2 | 78.3 | 269.7 | 28.5 | － | 24.5 | 0 | 0 | 20.2 | 0 | 0 | -180 | 241.2
2020-11-24 | 0:00 | 232.1 | 78.3 | 272.8 | 17.1 | － | 24.5 | 0 | 0 | 19.4 | 0 | 0 | -180 | 232.1
2020-11-24 | 1:00 | 236.7 | 78.3 | 275.6 | 17.4 | － | 24.5 | 0 | 0 | 20.9 | 0 | 0 | -180 | 236.7
2020-11-24 | 2:00 | 257 | 78.3 | 292.3 | 20.2 | － | 24.5 | 0 | 0 | 21.7 | 0 | 0 | -180 | 257
2020-11-24 | 3:00 | 283.8 | 78.3 | 316.4 | 25.9 | － | 24.5 | 0 | 0 | 18.7 | 0 | 0 | -180 | 283.8
2020-11-24 | 4:00 | 295.2 | 78.3 | 329 | 30.1 | － | 24.5 | 0 | 0 | 13.3 | 0 | 0 | -180 | 295.2
2020-11-24 | 5:00 | 294.7 | 78.3 | 330.6 | 30.7 | － | 24.5 | 0 | 0 | 10.6 | 0 | 0 | -180 | 294.7
2020-11-24 | 6:00 | 289.7 | 78.3 | 323.2 | 28.1 | － | 24.5 | 0.4 | 0 | 15.2 | 0 | 0 | -180 | 289.7
2020-11-24 | 7:00 | 297.3 | 78.3 | 303.5 | 22.5 | － | 24.5 | 32.1 | 0 | 16.4 | 0 | 0 | -180 | 297.3
2020-11-24 | 8:00 | 319.9 | 78.3 | 261 | 15.4 | － | 24.5 | 105.5 | 0 | 15.2 | 0 | 0 | -180 | 319.9
2020-11-24 | 9:00 | 320.6 | 78.3 | 200.3 | 11.8 | － | 24.5 | 172.4 | 0 | 13.3 | 0 | 0 | -180 | 320.6
2020-11-24 | 10:00 | 318.7 | 78.3 | 154.9 | 11.4 | － | 24.5 | 219.7 | 0 | 9.9 | 0 | 0 | -180 | 318.7
2020-11-24 | 11:00 | 325.2 | 78.3 | 150.4 | 11.4 | － | 24.5 | 232.2 | 0 | 8.4 | 0 | 0 | -180 | 325.2
2020-11-24 | 12:00 | 310.3 | 78.3 | 141.1 | 11.4 | － | 24.5 | 226.6 | 0 | 8.4 | 0 | 0 | -180 | 310.3
2020-11-24 | 13:00 | 316.6 | 78.3 | 190.1 | 11.6 | － | 24.5 | 184.9 | 0 | 7.2 | 0 | 0 | -180 | 316.6
2020-11-24 | 14:00 | 314 | 78.3 | 225.7 | 12.7 | － | 24.5 | 145.6 | 0 | 7.2 | 0 | 0 | -180 | 314
2020-11-24 | 15:00 | 318.4 | 78.3 | 283 | 18.3 | － | 24.5 | 87.8 | 0 | 6.5 | 0 | 0 | -180 | 318.4
2020-11-24 | 16:00 | 327 | 78.3 | 340.9 | 34.7 | － | 24.5 | 20.9 | 0 | 7.7 | 0 | 0 | -180 | 327
2020-11-24 | 17:00 | 335.5 | 78.3 | 360.4 | 45.4 | － | 24.5 | 0 | 0 | 6.9 | 0 | 0 | -180 | 335.5
2020-11-24 | 18:00 | 334 | 78.3 | 360.8 | 45.8 | － | 24.5 | 0 | 0 | 4.6 | 0 | 0 | -180 | 334
2020-11-24 | 19:00 | 320.4 | 78.3 | 353.1 | 41.1 | － | 24.5 | 0 | 0 | 3.4 | 0 | 0 | -180 | 320.4
2020-11-24 | 20:00 | 307.6 | 78.3 | 345.7 | 37.2 | － | 24.5 | 0 | 0 | 1.9 | 0 | 0 | -180 | 307.6
2020-11-24 | 21:00 | 289 | 78.3 | 332.5 | 31.4 | － | 24.5 | 0 | 0 | 2.3 | 0 | 0 | -180 | 289
2020-11-24 | 22:00 | 267.2 | 78.3 | 315.5 | 25.8 | － | 24.5 | 0 | 0 | 3.1 | 0 | 0 | -180 | 267.2
2020-11-24 | 23:00 | 257.5 | 78.3 | 308.8 | 24 | － | 24.5 | 0 | 0 | 1.9 | 0 | 0 | -180 | 257.5
2020-11-25 | 0:00 | 245.8 | 78.3 | 308 | 13.1 | － | 24.5 | 0 | 0 | 1.9 | 0 | 0 | -180 | 245.8
2020-11-25 | 1:00 | 248.6 | 78.3 | 309.1 | 13.3 | － | 24.5 | 0 | 0 | 3.4 | 0 | 0 | -180 | 248.6
2020-11-25 | 2:00 | 270 | 78.3 | 326.9 | 16.9 | － | 24.5 | 0 | 0 | 3.4 | 0 | 0 | -180 | 270
2020-11-25 | 3:00 | 295 | 78.3 | 343.3 | 24.3 | － | 24.5 | 0 | 0 | 4.6 | 0 | 0 | -180 | 295
2020-11-25 | 4:00 | 305 | 78.3 | 349 | 29 | － | 24.5 | 0 | 0 | 4.2 | 0 | 0 | -180 | 305
2020-11-25 | 5:00 | 302.6 | 78.3 | 348.2 | 28.2 | － | 24.5 | 0 | 0 | 3.4 | 0 | 0 | -180 | 302.6
2020-11-25 | 6:00 | 296.1 | 78.3 | 345.3 | 25.7 | － | 24.5 | 0 | 0 | 2.3 | 0 | 0 | -180 | 296.1
2020-11-25 | 7:00 | 304 | 78.3 | 346 | 26.1 | － | 24.5 | 7.6 | 0 | 1.5 | 0 | 0 | -180 | 304
2020-11-25 | 8:00 | 338.2 | 78.3 | 355.3 | 36.6 | － | 24.5 | 20.9 | 0 | 2.6 | 0 | 0 | -180 | 338.2
2020-11-25 | 9:00 | 345.6 | 78.3 | 354.7 | 35 | － | 24.5 | 28.9 | 0 | 4.2 | 0 | 0 | -180 | 345.6
2020-11-25 | 10:00 | 343.3 | 78.3 | 342.1 | 22.8 | － | 24.5 | 53.3 | 0 | 2.3 | 0 | 0 | -180 | 343.3
2020-11-25 | 11:00 | 335 | 78.3 | 303.7 | 12.5 | － | 24.5 | 92.6 | 0 | 3.4 | 0 | 0 | -180 | 335
2020-11-25 | 12:00 | 320 | 78.3 | 263 | 11.4 | － | 24.5 | 117.9 | 0 | 4.9 | 0 | 0 | -180 | 320
2020-11-25 | 13:00 | 330.8 | 78.3 | 288.2 | 11.6 | － | 24.5 | 99 | 0 | 9.2 | 0 | 0 | -180 | 330.8
2020-11-25 | 14:00 | 327.2 | 78.3 | 297.1 | 12 | － | 24.5 | 84.2 | 0 | 11.1 | 0 | 0 | -180 | 327.2
2020-11-25 | 15:00 | 327.4 | 78.3 | 317.6 | 14.4 | － | 24.5 | 63.4 | 0 | 9.2 | 0 | 0 | -180 | 327.4
2020-11-25 | 16:00 | 334.3 | 78.3 | 350.5 | 30 | － | 24.5 | 19.2 | 0 | 11.8 | 0 | 0 | -180 | 334.3
2020-11-25 | 17:00 | 342 | 78.3 | 358.7 | 44.5 | － | 24.5 | 0 | 0 | 16 | 0 | 0 | -180 | 342
2020-11-25 | 18:00 | 343.3 | 78.3 | 358.8 | 45 | － | 24.5 | 0 | 0 | 16.7 | 0 | 0 | -180 | 343.3
2020-11-25 | 19:00 | 331.8 | 78.3 | 354.8 | 35.9 | － | 24.5 | 0 | 0 | 18.3 | 0 | 0 | -180 | 331.8
2020-11-25 | 20:00 | 318.4 | 78.3 | 352.5 | 32.8 | － | 24.5 | 0 | 0 | 10.3 | 0 | 0 | -180 | 318.4
2020-11-25 | 21:00 | 299.2 | 78.3 | 345.6 | 25.9 | － | 24.5 | 0 | 0 | 4.9 | 0 | 0 | -180 | 299.2
2020-11-25 | 22:00 | 276 | 78.3 | 331.7 | 18.4 | － | 24.5 | 0 | 0 | 3.1 | 0 | 0 | -180 | 276
2020-11-25 | 23:00 | 265.4 | 78.3 | 324 | 16 | － | 24.5 | 0 | 0 | 2.6 | 0 | 0 | -180 | 265.4
2020-11-26 | 0:00 | 252.4 | 78.3 | 305.6 | 19.4 | － | 24.5 | 0 | 0 | 4.6 | 0 | 0 | -180 | 252.4
2020-11-26 | 1:00 | 255.1 | 78.3 | 305.1 | 19.2 | － | 24.5 | 0 | 0 | 8 | 0 | 0 | -180 | 255.1
2020-11-26 | 2:00 | 274.1 | 78.3 | 319 | 22.4 | － | 24.5 | 0 | 0 | 9.9 | 0 | 0 | -180 | 274.1
2020-11-26 | 3:00 | 300.1 | 78.3 | 335.1 | 27.3 | － | 24.5 | 0 | 0 | 14.9 | 0 | 0 | -180 | 300.1
2020-11-26 | 4:00 | 311.3 | 78.3 | 342.6 | 30.3 | － | 24.5 | 0 | 0 | 15.6 | 0 | 0 | -180 | 311.3
2020-11-26 | 5:00 | 311.3 | 78.3 | 340.4 | 29.4 | － | 24.5 | 0 | 0 | 18.7 | 0 | 0 | -180 | 311.3
2020-11-26 | 6:00 | 307.9 | 78.3 | 336.6 | 27.9 | － | 24.5 | 0 | 0 | 20.6 | 0 | 0 | -180 | 307.9
2020-11-26 | 7:00 | 309.4 | 78.3 | 321.3 | 22.9 | － | 24.5 | 25.7 | 0 | 16.7 | 0 | 0 | -180 | 309.4
2020-11-26 | 8:00 | 336.7 | 78.3 | 291.3 | 16.5 | － | 24.5 | 95.8 | 0 | 10.3 | 0 | 0 | -180 | 336.7
2020-11-26 | 9:00 | 334.1 | 78.3 | 237.7 | 12.1 | － | 24.5 | 152 | 0 | 9.5 | 0 | 0 | -180 | 334.1
2020-11-26 | 10:00 | 327.1 | 78.3 | 175.2 | 11.4 | － | 24.5 | 209.7 | 0 | 8 | 0 | 0 | -180 | 327.1
2020-11-26 | 11:00 | 325.2 | 78.3 | 175.5 | 11.4 | － | 24.5 | 204.9 | 0 | 10.6 | 0 | 0 | -180 | 325.2
2020-11-26 | 12:00 | 310.3 | 78.3 | 188.8 | 11.4 | － | 24.5 | 175.2 | 0 | 12.1 | 0 | 0 | -180 | 310.3
2020-11-26 | 13:00 | 324.9 | 78.3 | 265.6 | 13.7 | － | 24.5 | 117.1 | 0 | 5.7 | 0 | 0 | -180 | 324.9
2020-11-26 | 14:00 | 327.9 | 78.3 | 302.3 | 18.4 | － | 24.5 | 79 | 0 | 5.4 | 0 | 0 | -180 | 327.9
2020-11-26 | 15:00 | 333.8 | 78.3 | 330.6 | 25.6 | － | 24.5 | 45.3 | 0 | 9.5 | 0 | 0 | -180 | 333.8
2020-11-26 | 16:00 | 336.7 | 78.3 | 355.8 | 36.7 | － | 24.5 | 10.8 | 0 | 10.6 | 0 | 0 | -180 | 336.7
2020-11-26 | 17:00 | 342.1 | 78.3 | 364.9 | 42.6 | － | 24.5 | 0 | 0 | 11.8 | 0 | 0 | -180 | 342.1
2020-11-26 | 18:00 | 342.6 | 78.3 | 365.4 | 43 | － | 24.5 | 0 | 0 | 11.4 | 0 | 0 | -180 | 342.6
2020-11-26 | 19:00 | 329.9 | 78.3 | 357.9 | 38.1 | － | 24.5 | 0 | 0 | 11.1 | 0 | 0 | -180 | 329.9
2020-11-26 | 20:00 | 314.7 | 78.3 | 348.5 | 33.1 | － | 24.5 | 0 | 0 | 10.3 | 0 | 0 | -180 | 314.7
2020-11-26 | 21:00 | 295.8 | 78.3 | 335.6 | 27.5 | － | 24.5 | 0 | 0 | 9.9 | 0 | 0 | -180 | 295.8
2020-11-26 | 22:00 | 273.6 | 78.3 | 317.1 | 21.9 | － | 24.5 | 0 | 0 | 11.8 | 0 | 0 | -180 | 273.6
2020-11-26 | 23:00 | 262.3 | 78.3 | 305.1 | 19.2 | － | 24.5 | 0 | 0 | 15.2 | 0 | 0 | -180 | 262.3
2020-11-27 | 0:00 | 248.2 | 78.3 | 290 | 19.8 | － | 24.5 | 0 | 0 | 15.6 | 0 | 0 | -180 | 248.2
2020-11-27 | 1:00 | 251.5 | 78.3 | 292.8 | 20.3 | － | 24.5 | 0 | 0 | 15.6 | 0 | 0 | -180 | 251.5
2020-11-27 | 2:00 | 272.9 | 78.3 | 308.2 | 24 | － | 24.5 | 0 | 0 | 17.9 | 0 | 0 | -180 | 272.9
2020-11-27 | 3:00 | 297.9 | 78.3 | 329.2 | 31 | － | 24.5 | 0 | 0 | 14.9 | 0 | 0 | -180 | 297.9
2020-11-27 | 4:00 | 308.8 | 78.3 | 339 | 35.6 | － | 24.5 | 0 | 0 | 11.4 | 0 | 0 | -180 | 308.8
2020-11-27 | 5:00 | 306.1 | 78.3 | 337.8 | 34.9 | － | 24.5 | 0 | 0 | 10.6 | 0 | 0 | -180 | 306.1
2020-11-27 | 6:00 | 301.7 | 78.3 | 333.8 | 33 | － | 24.5 | 0 | 0 | 12.1 | 0 | 0 | -180 | 301.7
2020-11-27 | 7:00 | 311.3 | 78.3 | 324.8 | 29.2 | － | 24.5 | 26.5 | 0 | 8 | 0 | 0 | -180 | 311.3
2020-11-27 | 8:00 | 335.4 | 78.3 | 288.1 | 19 | － | 24.5 | 99.8 | 0 | 5.7 | 0 | 0 | -180 | 335.4
2020-11-27 | 9:00 | 332.3 | 78.3 | 227.4 | 12.6 | － | 24.5 | 167.6 | 0 | 1.9 | 0 | 0 | -180 | 332.3
2020-11-27 | 10:00 | 329.5 | 78.3 | 174.9 | 11.4 | － | 24.5 | 218.9 | 0 | 1.5 | 0 | 0 | -180 | 329.5
2020-11-27 | 11:00 | 328.9 | 78.3 | 156.3 | 11.4 | － | 24.5 | 234.2 | 0 | 4.2 | 0 | 0 | -180 | 328.9
2020-11-27 | 12:00 | 311 | 78.3 | 150.1 | 11.4 | － | 24.5 | 214.9 | 0 | 11.8 | 0 | 0 | -180 | 311
2020-11-27 | 13:00 | 324.9 | 78.3 | 202.5 | 11.8 | － | 24.5 | 176 | 0 | 11.8 | 0 | 0 | -180 | 324.9
2020-11-27 | 14:00 | 332.8 | 78.3 | 257.5 | 14.7 | － | 24.5 | 127.9 | 0 | 9.9 | 0 | 0 | -180 | 332.8
2020-11-27 | 15:00 | 326.2 | 78.3 | 312.8 | 25 | － | 24.5 | 56.1 | 0 | 9.5 | 0 | 0 | -180 | 326.2
2020-11-27 | 16:00 | 329.6 | 78.3 | 341.9 | 36.9 | － | 24.5 | 12.8 | 0 | 15.2 | 0 | 0 | -180 | 329.6
2020-11-27 | 17:00 | 336.5 | 78.3 | 349.4 | 41.1 | － | 24.5 | 0 | 0 | 23.2 | 0 | 0 | -180 | 336.5
2020-11-27 | 18:00 | 332.9 | 78.3 | 347.1 | 39.8 | － | 24.5 | 0 | 0 | 23.2 | 0 | 0 | -180 | 332.9
2020-11-27 | 19:00 | 318.3 | 78.3 | 335.8 | 33.8 | － | 24.5 | 0 | 0 | 25.9 | 0 | 0 | -180 | 318.3
2020-11-27 | 20:00 | 304.8 | 78.3 | 318.7 | 27.1 | － | 24.5 | 0 | 0 | 36.2 | 0 | 0 | -180 | 304.8
2020-11-27 | 21:00 | 287.2 | 78.3 | 300.9 | 22 | － | 24.5 | 0 | 0 | 41.5 | 0 | 0 | -180 | 287.2
2020-11-27 | 22:00 | 268 | 78.3 | 284.7 | 18.6 | － | 24.5 | 0 | 0 | 41.9 | 0 | 0 | -180 | 268
2020-11-27 | 23:00 | 258.8 | 78.3 | 274.5 | 17 | － | 24.5 | 0 | 0 | 44.5 | 0 | 0 | -180 | 258.8
2020-11-28 | 0:00 | 244.1 | 78.3 | 254.7 | 20.5 | － | 24.5 | 0 | 0 | 46.1 | 0 | 0 | -180 | 244.1
2020-11-28 | 1:00 | 247.3 | 78.3 | 252.4 | 19.9 | － | 24.5 | 0 | 0 | 52.2 | 0 | 0 | -180 | 247.3
2020-11-28 | 2:00 | 266.7 | 78.3 | 265.4 | 23.2 | － | 24.5 | 0 | 0 | 55.3 | 0 | 0 | -180 | 266.7
2020-11-28 | 3:00 | 290 | 78.3 | 278.8 | 27.9 | － | 24.5 | 0 | 0 | 60.5 | 0 | 0 | -180 | 290
2020-11-28 | 4:00 | 299 | 78.3 | 283.8 | 29.9 | － | 24.5 | 0 | 0 | 62.5 | 0 | 0 | -180 | 299
2020-11-28 | 5:00 | 291.7 | 78.3 | 278.4 | 27.7 | － | 24.5 | 0 | 0 | 62.8 | 0 | 0 | -180 | 291.7
2020-11-28 | 6:00 | 274.6 | 78.3 | 267.1 | 23.8 | － | 24.5 | 0 | 0 | 60.9 | 0 | 0 | -180 | 274.6
2020-11-28 | 7:00 | 276 | 78.3 | 247.7 | 18.8 | － | 24.5 | 26.5 | 0 | 60.2 | 0 | 0 | -180 | 276
2020-11-28 | 8:00 | 297 | 78.3 | 216.5 | 14.2 | － | 24.5 | 81.8 | 0 | 61.7 | 0 | 0 | -180 | 297
2020-11-28 | 9:00 | 291.7 | 78.3 | 188.5 | 12.3 | － | 24.5 | 109.1 | 0 | 59 | 0 | 0 | -180 | 291.7
2020-11-28 | 10:00 | 279.5 | 78.3 | 143 | 11.4 | － | 24.5 | 146 | 0 | 56.3 | 0 | 0 | -180 | 279.5
2020-11-28 | 11:00 | 283.2 | 78.3 | 125.4 | 11.4 | － | 24.5 | 168.8 | 0 | 54.8 | 0 | 0 | -180 | 283.2
2020-11-28 | 12:00 | 275.5 | 78.3 | 143.6 | 11.4 | － | 24.5 | 143.2 | 0 | 54.5 | 0 | 0 | -180 | 275.5
2020-11-28 | 13:00 | 275.3 | 78.3 | 153.1 | 11.5 | － | 24.5 | 131.9 | 0 | 56 | 0 | 0 | -180 | 275.3
2020-11-28 | 14:00 | 283.6 | 78.3 | 187.3 | 12.2 | － | 24.5 | 102.7 | 0 | 58.6 | 0 | 0 | -180 | 283.6
2020-11-28 | 15:00 | 283.9 | 78.3 | 236.8 | 16.8 | － | 24.5 | 48.9 | 0 | 58.6 | 0 | 0 | -180 | 283.9
2020-11-28 | 16:00 | 294.5 | 78.3 | 276.5 | 26.9 | － | 24.5 | 12 | 0 | 56.3 | 0 | 0 | -180 | 294.5
2020-11-28 | 17:00 | 314.2 | 78.3 | 300.1 | 39.1 | － | 24.5 | 0 | 0 | 52.2 | 0 | 0 | -180 | 314.2
2020-11-28 | 18:00 | 316.1 | 78.3 | 305.8 | 43.3 | － | 24.5 | 0 | 0 | 44.2 | 0 | 0 | -180 | 316.1
2020-11-28 | 19:00 | 307.4 | 78.3 | 302.8 | 41.1 | － | 24.5 | 0 | 0 | 40.7 | 0 | 0 | -180 | 307.4
2020-11-28 | 20:00 | 297.7 | 78.3 | 301.8 | 40.4 | － | 24.5 | 0 | 0 | 32.7 | 0 | 0 | -180 | 297.7
2020-11-28 | 21:00 | 281.7 | 78.3 | 296.9 | 37.3 | － | 24.5 | 0 | 0 | 24.7 | 0 | 0 | -180 | 281.7
2020-11-28 | 22:00 | 261.7 | 78.3 | 285.9 | 31.3 | － | 24.5 | 0 | 0 | 21.7 | 0 | 0 | -180 | 261.7
2020-11-28 | 23:00 | 252.1 | 78.3 | 281.2 | 29.1 | － | 24.5 | 0 | 0 | 19 | 0 | 0 | -180 | 252.1
2020-11-29 | 0:00 | 240.9 | 78.3 | 276.5 | 25.2 | － | 24.5 | 0 | 0 | 16.4 | 0 | 0 | -180 | 240.9
2020-11-29 | 1:00 | 246.7 | 78.3 | 276 | 25 | － | 24.5 | 0 | 0 | 22.9 | 0 | 0 | -180 | 246.7
2020-11-29 | 2:00 | 268.3 | 78.3 | 292.8 | 30.3 | － | 24.5 | 0 | 0 | 22.4 | 0 | 0 | -180 | 268.3
2020-11-29 | 3:00 | 292.7 | 78.3 | 311 | 38.3 | － | 24.5 | 0 | 0 | 20.6 | 0 | 0 | -180 | 292.7
2020-11-29 | 4:00 | 301.1 | 78.3 | 314.6 | 40.1 | － | 24.5 | 0 | 0 | 23.6 | 0 | 0 | -180 | 301.1
2020-11-29 | 5:00 | 293.5 | 78.3 | 308.3 | 36.9 | － | 24.5 | 0 | 0 | 25.5 | 0 | 0 | -180 | 293.5
2020-11-29 | 6:00 | 269.5 | 78.3 | 293.3 | 30.5 | － | 24.5 | 0 | 0 | 22.9 | 0 | 0 | -180 | 269.5
2020-11-29 | 7:00 | 262.9 | 78.3 | 275.3 | 24.7 | － | 24.5 | 19.2 | 0 | 20.9 | 0 | 0 | -180 | 262.9
2020-11-29 | 8:00 | 278.6 | 78.3 | 254.7 | 19.9 | － | 24.5 | 61.4 | 0 | 19.8 | 0 | 0 | -180 | 278.6
2020-11-29 | 9:00 | 275.5 | 78.3 | 242 | 17.7 | － | 24.5 | 75.8 | 0 | 17.2 | 0 | 0 | -180 | 275.5
2020-11-29 | 10:00 | 261.4 | 78.3 | 185.7 | 12.6 | － | 24.5 | 123.1 | 0 | 17.2 | 0 | 0 | -180 | 261.4
2020-11-29 | 11:00 | 256.8 | 78.3 | 117.2 | 11.4 | － | 24.5 | 184.5 | 0 | 20.9 | 0 | 0 | -180 | 256.8
2020-11-29 | 12:00 | 256.4 | 78.3 | 103.5 | 11.4 | － | 24.5 | 191.7 | 0 | 27 | 0 | 0 | -180 | 256.4
2020-11-29 | 13:00 | 247 | 78.3 | 118.8 | 11.4 | － | 24.5 | 162.8 | 0 | 31.2 | 0 | 0 | -180 | 247
2020-11-29 | 14:00 | 249.4 | 78.3 | 155.2 | 11.7 | － | 24.5 | 122.7 | 0 | 37 | 0 | 0 | -180 | 249.4
2020-11-29 | 15:00 | 258.7 | 78.3 | 211.5 | 14.3 | － | 24.5 | 67.4 | 0 | 42.7 | 0 | 0 | -180 | 258.7
2020-11-29 | 16:00 | 274.3 | 78.3 | 267.5 | 22.7 | － | 24.5 | 15.6 | 0 | 45.7 | 0 | 0 | -180 | 274.3
2020-11-29 | 17:00 | 302.4 | 78.3 | 296.1 | 31.3 | － | 24.5 | 0 | 0 | 52.2 | 0 | 0 | -180 | 302.4
2020-11-29 | 18:00 | 310.1 | 78.3 | 302.4 | 33.9 | － | 24.5 | 0 | 0 | 51 | 0 | 0 | -180 | 310.1
2020-11-29 | 19:00 | 302.7 | 78.3 | 296.3 | 31.4 | － | 24.5 | 0 | 0 | 52.2 | 0 | 0 | -180 | 302.7
2020-11-29 | 20:00 | 290.9 | 78.3 | 289.9 | 29.1 | － | 24.5 | 0 | 0 | 49.1 | 0 | 0 | -180 | 290.9
2020-11-29 | 21:00 | 275.7 | 78.3 | 280.6 | 26.2 | － | 24.5 | 0 | 0 | 46.1 | 0 | 0 | -180 | 275.7
2020-11-29 | 22:00 | 256.1 | 78.3 | 269.6 | 23.3 | － | 24.5 | 0 | 0 | 40.4 | 0 | 0 | -180 | 256.1
2020-11-29 | 23:00 | 245.9 | 78.3 | 264.8 | 22.1 | － | 24.5 | 0 | 0 | 36.2 | 0 | 0 | -180 | 245.9
2020-11-30 | 0:00 | 235.7 | 78.3 | 265.8 | 13.2 | － | 24.5 | 0 | 0 | 33.9 | 0 | 0 | -180 | 235.7
2020-11-30 | 1:00 | 242.3 | 78.3 | 270.8 | 13.3 | － | 24.5 | 0 | 0 | 35.4 | 0 | 0 | -180 | 242.3
2020-11-30 | 2:00 | 263.6 | 78.3 | 288.6 | 14.5 | － | 24.5 | 0 | 0 | 37.7 | 0 | 0 | -180 | 263.6
2020-11-30 | 3:00 | 289.2 | 78.3 | 305.5 | 17.1 | － | 24.5 | 0 | 0 | 43.8 | 0 | 0 | -180 | 289.2
2020-11-30 | 4:00 | 298.7 | 78.3 | 313.3 | 19.2 | － | 24.5 | 0 | 0 | 43.4 | 0 | 0 | -180 | 298.7
2020-11-30 | 5:00 | 299.5 | 78.3 | 315.3 | 19.9 | － | 24.5 | 0 | 0 | 41.5 | 0 | 0 | -180 | 299.5
2020-11-30 | 6:00 | 301.9 | 78.3 | 318.7 | 21.2 | － | 24.5 | 0 | 0 | 39.2 | 0 | 0 | -180 | 301.9
2020-11-30 | 7:00 | 316.3 | 78.3 | 310.8 | 18.3 | － | 24.5 | 21.7 | 0 | 42.7 | 0 | 0 | -180 | 316.3
2020-11-30 | 8:00 | 349.4 | 78.3 | 307.6 | 17.2 | － | 24.5 | 57.3 | 0 | 44.5 | 0 | 0 | -180 | 349.4
2020-11-30 | 9:00 | 360.2 | 78.3 | 292 | 14.6 | － | 24.5 | 87.4 | 0 | 43.4 | 0 | 0 | -180 | 360.2
2020-11-30 | 10:00 | 361.3 | 78.3 | 239.9 | 12.7 | － | 24.5 | 144 | 0 | 41.9 | 0 | 0 | -180 | 361.3
2020-11-30 | 11:00 | 360.1 | 78.3 | 222.2 | 12.7 | － | 24.5 | 162.8 | 0 | 39.6 | 0 | 0 | -180 | 360.1
2020-11-30 | 12:00 | 337.2 | 78.3 | 193.1 | 12.7 | － | 24.5 | 165.2 | 0 | 43.4 | 0 | 0 | -180 | 337.2
2020-11-30 | 13:00 | 360.8 | 78.3 | 241 | 12.7 | － | 24.5 | 136.7 | 0 | 47.6 | 0 | 0 | -180 | 360.8
2020-11-30 | 14:00 | 349.9 | 78.3 | 280.9 | 13.7 | － | 24.5 | 83 | 0 | 49.5 | 0 | 0 | -180 | 349.9
2020-11-30 | 15:00 | 351.9 | 78.3 | 314.5 | 19.1 | － | 24.5 | 51.3 | 0 | 44.2 | 0 | 0 | -180 | 351.9
2020-11-30 | 16:00 | 362.4 | 78.3 | 337.4 | 47.2 | － | 24.5 | 10 | 0 | 45 | 0 | 0 | -180 | 362.4
2020-11-30 | 17:00 | 372.2 | 78.3 | 345.3 | 59.6 | － | 24.5 | 0 | 0 | 44.5 | 0 | 0 | -180 | 372.2
2020-11-30 | 18:00 | 371.4 | 78.3 | 349.4 | 59.6 | － | 24.5 | 0 | 0 | 39.6 | 0 | 0 | -180 | 371.4
2020-11-30 | 19:00 | 358.4 | 78.3 | 336.6 | 57.1 | － | 24.5 | 0 | 0 | 41.9 | 0 | 0 | -180 | 358.4
2020-11-30 | 20:00 | 343 | 78.3 | 336.4 | 41.6 | － | 24.5 | 0 | 0 | 42.2 | 0 | 0 | -180 | 343
2020-11-30 | 21:00 | 321.9 | 78.3 | 330.3 | 29.2 | － | 24.5 | 0 | 0 | 39.6 | 0 | 0 | -180 | 321.9
2020-11-30 | 22:00 | 294.8 | 78.3 | 311.9 | 18.6 | － | 24.5 | 0 | 0 | 41.5 | 0 | 0 | -180 | 294.8
2020-11-30 | 23:00 | 281.1 | 78.3 | 303.1 | 16.4 | － | 24.5 | 0 | 0 | 38.8 | 0 | 0 | -180 | 281.1
2020-12-01 | 0:00 | 271.2 | 78.3 | 295.1 | 14.5 | － | 24.5 | 0 | 0 | 38.8 | 0 | 0 | -180 | 271.2
2020-12-01 | 1:00 | 276.8 | 78.3 | 301.9 | 15.6 | － | 24.5 | 0 | 0 | 36.5 | 0 | 0 | -180 | 276.8
2020-12-01 | 2:00 | 298.7 | 78.3 | 319.7 | 19.7 | － | 24.5 | 0 | 0 | 36.5 | 0 | 0 | -180 | 298.7
2020-12-01 | 3:00 | 321.8 | 78.3 | 337.8 | 27.3 | － | 24.5 | 0 | 0 | 33.9 | 0 | 0 | -180 | 321.8
2020-12-01 | 4:00 | 330.6 | 78.3 | 343 | 30.6 | － | 24.5 | 0 | 0 | 34.2 | 0 | 0 | -180 | 330.6
2020-12-01 | 5:00 | 333.1 | 78.3 | 343.5 | 31 | － | 24.5 | 0 | 0 | 35.8 | 0 | 0 | -180 | 333.1
2020-12-01 | 6:00 | 339.8 | 78.3 | 352.6 | 40.4 | － | 24.5 | 0 | 0 | 24 | 0 | 0 | -180 | 339.8
2020-12-01 | 7:00 | 344.7 | 78.3 | 344.3 | 31.4 | － | 24.5 | 25.3 | 0 | 20.9 | 0 | 0 | -180 | 344.7
2020-12-01 | 8:00 | 369.2 | 78.3 | 307.3 | 16.1 | － | 24.5 | 99 | 0 | 24 | 0 | 0 | -180 | 369.2
2020-12-01 | 9:00 | 361 | 78.3 | 239.9 | 10.5 | － | 24.5 | 167.6 | 0 | 20.2 | 0 | 0 | -180 | 361
2020-12-01 | 10:00 | 346.5 | 78.3 | 179.6 | 10 | － | 24.5 | 216.9 | 0 | 17.2 | 0 | 0 | -180 | 346.5
2020-12-01 | 11:00 | 342.1 | 78.3 | 149.3 | 10 | － | 24.5 | 240.2 | 0 | 19.8 | 0 | 0 | -180 | 342.1
2020-12-01 | 12:00 | 321.3 | 78.3 | 126.2 | 10 | － | 24.5 | 241 | 0 | 21.3 | 0 | 0 | -180 | 321.3
2020-12-01 | 13:00 | 333.2 | 78.3 | 164.5 | 10 | － | 24.5 | 215.7 | 0 | 20.2 | 0 | 0 | -180 | 333.2
2020-12-01 | 14:00 | 333.8 | 78.3 | 218.5 | 10.2 | － | 24.5 | 163.6 | 0 | 18.7 | 0 | 0 | -180 | 333.8
2020-12-01 | 15:00 | 342.7 | 78.3 | 294.2 | 14.1 | － | 24.5 | 92.6 | 0 | 19 | 0 | 0 | -180 | 342.7
2020-12-01 | 16:00 | 353.1 | 78.3 | 351.9 | 38.8 | － | 24.5 | 20.9 | 0 | 18.7 | 0 | 0 | -180 | 353.1
2020-12-01 | 17:00 | 366.7 | 78.3 | 360.6 | 60.4 | － | 24.5 | 0 | 0 | 22.9 | 0 | 0 | -180 | 366.7
2020-12-01 | 18:00 | 370.5 | 78.3 | 364.3 | 61.7 | － | 24.5 | 0 | 0 | 21.7 | 0 | 0 | -180 | 370.5
2020-12-01 | 19:00 | 358.8 | 78.3 | 359.6 | 55.5 | － | 24.5 | 0 | 0 | 20.9 | 0 | 0 | -180 | 358.8
2020-12-01 | 20:00 | 344.9 | 78.3 | 356.5 | 46.9 | － | 24.5 | 0 | 0 | 18.7 | 0 | 0 | -180 | 344.9
2020-12-01 | 21:00 | 323.8 | 78.3 | 349.9 | 37 | － | 24.5 | 0 | 0 | 14.1 | 0 | 0 | -180 | 323.8
2020-12-01 | 22:00 | 298.8 | 78.3 | 337.2 | 27 | － | 24.5 | 0 | 0 | 11.8 | 0 | 0 | -180 | 298.8
2020-12-01 | 23:00 | 285.4 | 78.3 | 326.8 | 22.1 | － | 24.5 | 0 | 0 | 13.7 | 0 | 0 | -180 | 285.4
2020-12-02 | 0:00 | 271.6 | 78.3 | 317.8 | 15.4 | － | 24.5 | 0 | 0 | 15.6 | 0 | 0 | -180 | 271.6
2020-12-02 | 1:00 | 277.6 | 78.3 | 326.1 | 17.3 | － | 24.5 | 0 | 0 | 11.4 | 0 | 0 | -180 | 277.6
2020-12-02 | 2:00 | 299.9 | 78.3 | 344.1 | 24.2 | － | 24.5 | 0 | 0 | 8.8 | 0 | 0 | -180 | 299.9
2020-12-02 | 3:00 | 322.4 | 78.3 | 358 | 35.5 | － | 24.5 | 0 | 0 | 6.1 | 0 | 0 | -180 | 322.4
2020-12-02 | 4:00 | 330.8 | 78.3 | 361.9 | 41.5 | － | 24.5 | 0 | 0 | 4.6 | 0 | 0 | -180 | 330.8
2020-12-02 | 5:00 | 332.7 | 78.3 | 361.7 | 41 | － | 24.5 | 0 | 0 | 7.2 | 0 | 0 | -180 | 332.7
2020-12-02 | 6:00 | 338.3 | 78.3 | 363.7 | 45.7 | － | 24.5 | 0 | 0 | 6.1 | 0 | 0 | -180 | 338.3
2020-12-02 | 7:00 | 346.3 | 78.3 | 359.2 | 36.4 | － | 24.5 | 24.1 | 0 | 3.8 | 0 | 0 | -180 | 346.3
2020-12-02 | 8:00 | 373.5 | 78.3 | 334.6 | 19.3 | － | 24.5 | 93 | 0 | 3.8 | 0 | 0 | -180 | 373.5
2020-12-02 | 9:00 | 364.6 | 78.3 | 270 | 10.7 | － | 24.5 | 159.6 | 0 | 1.5 | 0 | 0 | -180 | 364.6
2020-12-02 | 10:00 | 349 | 78.3 | 201.6 | 9.9 | － | 24.5 | 212.1 | 0 | 2.6 | 0 | 0 | -180 | 349
2020-12-02 | 11:00 | 346 | 78.3 | 168.1 | 9.9 | － | 24.5 | 242.6 | 0 | 2.6 | 0 | 0 | -180 | 346
2020-12-02 | 12:00 | 328.4 | 78.3 | 159.2 | 9.9 | － | 24.5 | 234.6 | 0 | 1.9 | 0 | 0 | -180 | 328.4
2020-12-02 | 13:00 | 339.4 | 78.3 | 209 | 9.9 | － | 24.5 | 197.3 | 0 | 0.4 | 0 | 0 | -180 | 339.4
2020-12-02 | 14:00 | 346.7 | 78.3 | 265.6 | 10.5 | － | 24.5 | 143.6 | 0 | 4.2 | 0 | 0 | -180 | 346.7
2020-12-02 | 15:00 | 354.5 | 78.3 | 336.6 | 20.2 | － | 24.5 | 65.4 | 0 | 9.5 | 0 | 0 | -180 | 354.5
2020-12-02 | 16:00 | 358.9 | 78.3 | 364 | 45.4 | － | 24.5 | 9.2 | 0 | 17.5 | 0 | 0 | -180 | 358.9
2020-12-02 | 17:00 | 364.8 | 78.3 | 366.6 | 61.3 | － | 24.5 | 0 | 0 | 14.1 | 0 | 0 | -180 | 364.8
2020-12-02 | 18:00 | 362.6 | 78.3 | 366.4 | 56.7 | － | 24.5 | 0 | 0 | 16.7 | 0 | 0 | -180 | 362.6
2020-12-02 | 19:00 | 351.7 | 78.3 | 362.4 | 41.8 | － | 24.5 | 0 | 0 | 24.7 | 0 | 0 | -180 | 351.7
2020-12-02 | 20:00 | 337.1 | 78.3 | 357.1 | 34 | － | 24.5 | 0 | 0 | 23.2 | 0 | 0 | -180 | 337.1
2020-12-02 | 21:00 | 316.4 | 78.3 | 344.6 | 24.3 | － | 24.5 | 0 | 0 | 24.7 | 0 | 0 | -180 | 316.4
2020-12-02 | 22:00 | 293.2 | 78.3 | 323.4 | 16.6 | － | 24.5 | 0 | 0 | 30.4 | 0 | 0 | -180 | 293.2
2020-12-02 | 23:00 | 281.6 | 78.3 | 305.4 | 13.4 | － | 24.5 | 0 | 0 | 40 | 0 | 0 | -180 | 281.6
2020-12-03 | 0:00 | 268.3 | 78.3 | 288.8 | 15.2 | － | 24.5 | 0 | 0 | 41.5 | 0 | 0 | -180 | 268.3
2020-12-03 | 1:00 | 273.7 | 78.3 | 291.1 | 15.6 | － | 24.5 | 0 | 0 | 44.2 | 0 | 0 | -180 | 273.7
2020-12-03 | 2:00 | 294 | 78.3 | 306.5 | 21.3 | － | 24.5 | 0 | 0 | 43.4 | 0 | 0 | -180 | 294
2020-12-03 | 3:00 | 316.7 | 78.3 | 319.5 | 32.2 | － | 24.5 | 0 | 0 | 42.2 | 0 | 0 | -180 | 316.7
2020-12-03 | 4:00 | 326.4 | 78.3 | 324.2 | 43.6 | － | 24.5 | 0 | 0 | 35.8 | 0 | 0 | -180 | 326.4
2020-12-03 | 5:00 | 328 | 78.3 | 325 | 50.9 | － | 24.5 | 0 | 0 | 29.3 | 0 | 0 | -180 | 328
2020-12-03 | 6:00 | 331.2 | 78.3 | 325 | 49.2 | － | 24.5 | 0 | 0 | 34.2 | 0 | 0 | -180 | 331.2
2020-12-03 | 7:00 | 338.3 | 78.3 | 321 | 34.2 | － | 24.5 | 24.1 | 0 | 36.2 | 0 | 0 | -180 | 338.3
2020-12-03 | 8:00 | 365.2 | 78.3 | 294.2 | 16 | － | 24.5 | 93 | 0 | 39.2 | 0 | 0 | -180 | 365.2
2020-12-03 | 9:00 | 361.6 | 78.3 | 225.3 | 10 | － | 24.5 | 152.8 | 0 | 50.7 | 0 | 0 | -180 | 361.6
2020-12-03 | 10:00 | 354.4 | 78.3 | 173.6 | 9.9 | － | 24.5 | 193.3 | 0 | 54.8 | 0 | 0 | -180 | 354.4
2020-12-03 | 11:00 | 350.3 | 78.3 | 169.6 | 9.9 | － | 24.5 | 190.9 | 0 | 57.1 | 0 | 0 | -180 | 350.3
2020-12-03 | 12:00 | 325.6 | 78.3 | 156.7 | 9.9 | － | 24.5 | 176.4 | 0 | 59.8 | 0 | 0 | -180 | 325.6
2020-12-03 | 13:00 | 341.3 | 78.3 | 170 | 9.9 | － | 24.5 | 178.8 | 0 | 59.8 | 0 | 0 | -180 | 341.3
2020-12-03 | 14:00 | 342.2 | 78.3 | 226.1 | 10.1 | － | 24.5 | 121.5 | 0 | 61.7 | 0 | 0 | -180 | 342.2
2020-12-03 | 15:00 | 349.7 | 78.3 | 287.1 | 14.4 | － | 24.5 | 61.8 | 0 | 63.6 | 0 | 0 | -180 | 349.7
2020-12-03 | 16:00 | 361.8 | 78.3 | 324 | 39.8 | － | 24.5 | 11.2 | 0 | 64 | 0 | 0 | -180 | 361.8
2020-12-03 | 17:00 | 370.4 | 78.3 | 325.7 | 56.4 | － | 24.5 | 0 | 0 | 65.5 | 0 | 0 | -180 | 370.4
2020-12-03 | 18:00 | 369.9 | 78.3 | 325.1 | 61.1 | － | 24.5 | 0 | 0 | 60.9 | 0 | 0 | -180 | 369.9
2020-12-03 | 19:00 | 356.6 | 78.3 | 325.3 | 46.5 | － | 24.5 | 0 | 0 | 62 | 0 | 0 | -180 | 356.6
2020-12-03 | 20:00 | 340.4 | 78.3 | 321.9 | 35.5 | － | 24.5 | 0 | 0 | 60.2 | 0 | 0 | -180 | 340.4
2020-12-03 | 21:00 | 318.8 | 78.3 | 313.6 | 25.6 | － | 24.5 | 0 | 0 | 56.8 | 0 | 0 | -180 | 318.8
2020-12-03 | 22:00 | 293.2 | 78.3 | 298.8 | 17.9 | － | 24.5 | 0 | 0 | 53.7 | 0 | 0 | -180 | 293.2
2020-12-03 | 23:00 | 279.7 | 78.3 | 291.3 | 15.7 | － | 24.5 | 0 | 0 | 49.9 | 0 | 0 | -180 | 279.7
2020-12-04 | 0:00 | 267 | 78.3 | 279.6 | 13.6 | － | 24.5 | 0 | 0 | 51 | 0 | 0 | -180 | 267
2020-12-04 | 1:00 | 273.8 | 78.3 | 286.3 | 13.7 | － | 24.5 | 0 | 0 | 51 | 0 | 0 | -180 | 273.8
2020-12-04 | 2:00 | 296 | 78.3 | 313.3 | 14.9 | － | 24.5 | 0 | 0 | 45 | 0 | 0 | -180 | 296
2020-12-04 | 3:00 | 318.7 | 78.3 | 342.8 | 21.1 | － | 24.5 | 0 | 0 | 32 | 0 | 0 | -180 | 318.7
2020-12-04 | 4:00 | 330.3 | 78.3 | 350.7 | 25.2 | － | 24.5 | 0 | 0 | 31.6 | 0 | 0 | -180 | 330.3
2020-12-04 | 5:00 | 332.4 | 78.3 | 350.9 | 25.5 | － | 24.5 | 0 | 0 | 33.2 | 0 | 0 | -180 | 332.4
2020-12-04 | 6:00 | 338.9 | 78.3 | 354.4 | 28.5 | － | 24.5 | 0 | 0 | 33.2 | 0 | 0 | -180 | 338.9
2020-12-04 | 7:00 | 346.1 | 78.3 | 347.8 | 23.2 | － | 24.5 | 24.1 | 0 | 28.2 | 0 | 0 | -180 | 346.1
2020-12-04 | 8:00 | 376.8 | 78.3 | 327.6 | 16.6 | － | 24.5 | 94.2 | 0 | 15.6 | 0 | 0 | -180 | 376.8
2020-12-04 | 9:00 | 374 | 78.3 | 287.6 | 13.7 | － | 24.5 | 140.4 | 0 | 9.5 | 0 | 0 | -180 | 374
2020-12-04 | 10:00 | 361.3 | 78.3 | 261.2 | 13.4 | － | 24.5 | 154.4 | 0 | 9.5 | 0 | 0 | -180 | 361.3
2020-12-04 | 11:00 | 350.8 | 78.3 | 263.4 | 13.4 | － | 24.5 | 137.1 | 0 | 14.1 | 0 | 0 | -180 | 350.8
2020-12-04 | 12:00 | 331.2 | 78.3 | 221.9 | 13.4 | － | 24.5 | 156.4 | 0 | 16.7 | 0 | 0 | -180 | 331.2
2020-12-04 | 13:00 | 346.1 | 78.3 | 237 | 13.4 | － | 24.5 | 159.6 | 0 | 13.3 | 0 | 0 | -180 | 346.1
2020-12-04 | 14:00 | 350 | 78.3 | 270.6 | 13.5 | － | 24.5 | 127.9 | 0 | 15.2 | 0 | 0 | -180 | 350
2020-12-04 | 15:00 | 351.9 | 78.3 | 316.2 | 15.1 | － | 24.5 | 81.4 | 0 | 16.4 | 0 | 0 | -180 | 351.9
2020-12-04 | 16:00 | 362.7 | 78.3 | 362.1 | 44.5 | － | 24.5 | 19.6 | 0 | 13.7 | 0 | 0 | -180 | 362.7
2020-12-04 | 17:00 | 375.1 | 78.3 | 376.9 | 61.7 | － | 24.5 | 0 | 0 | 13.7 | 0 | 0 | -180 | 375.1
2020-12-04 | 18:00 | 377.9 | 78.3 | 383.5 | 61.7 | － | 24.5 | 0 | 0 | 9.9 | 0 | 0 | -180 | 377.9
2020-12-04 | 19:00 | 365.7 | 78.3 | 374.3 | 61.7 | － | 24.5 | 0 | 0 | 6.9 | 0 | 0 | -180 | 365.7
2020-12-04 | 20:00 | 353.8 | 78.3 | 360.5 | 61.7 | － | 24.5 | 0 | 0 | 8.8 | 0 | 0 | -180 | 353.8
2020-12-04 | 21:00 | 332.7 | 78.3 | 360.6 | 39.4 | － | 24.5 | 0 | 0 | 9.9 | 0 | 0 | -180 | 332.7
2020-12-04 | 22:00 | 307.4 | 78.3 | 347.3 | 23.2 | － | 24.5 | 0 | 0 | 14.1 | 0 | 0 | -180 | 307.4
2020-12-04 | 23:00 | 295 | 78.3 | 336 | 18.7 | － | 24.5 | 0 | 0 | 17.5 | 0 | 0 | -180 | 295
2020-12-05 | 0:00 | 281.6 | 78.3 | 315.5 | 25.4 | － | 24.5 | 0 | 0 | 17.9 | 0 | 0 | -180 | 281.6
2020-12-05 | 1:00 | 284.1 | 78.3 | 315.2 | 25.2 | － | 24.5 | 0 | 0 | 20.9 | 0 | 0 | -180 | 284.1
2020-12-05 | 2:00 | 303.8 | 78.3 | 324 | 30 | － | 24.5 | 0 | 0 | 27 | 0 | 0 | -180 | 303.8
2020-12-05 | 3:00 | 325.1 | 78.3 | 333.6 | 38.3 | － | 24.5 | 0 | 0 | 30.4 | 0 | 0 | -180 | 325.1
2020-12-05 | 4:00 | 330 | 78.3 | 333.4 | 38 | － | 24.5 | 0 | 0 | 35.8 | 0 | 0 | -180 | 330
2020-12-05 | 5:00 | 323.2 | 78.3 | 327.2 | 32.1 | － | 24.5 | 0 | 0 | 41.1 | 0 | 0 | -180 | 323.2
2020-12-05 | 6:00 | 311.1 | 78.3 | 316.9 | 25.7 | － | 24.5 | 0 | 0 | 45.7 | 0 | 0 | -180 | 311.1
2020-12-05 | 7:00 | 316.1 | 78.3 | 303.9 | 20.3 | － | 24.5 | 19.2 | 0 | 49.9 | 0 | 0 | -180 | 316.1
2020-12-05 | 8:00 | 340.3 | 78.3 | 280.9 | 15 | － | 24.5 | 78.6 | 0 | 43 | 0 | 0 | -180 | 340.3
2020-12-05 | 9:00 | 329.6 | 78.3 | 237.8 | 11.1 | － | 24.5 | 118.7 | 0 | 39.2 | 0 | 0 | -180 | 329.6
2020-12-05 | 10:00 | 311.3 | 78.3 | 176.3 | 10 | － | 24.5 | 166 | 0 | 36.2 | 0 | 0 | -180 | 311.3
2020-12-05 | 11:00 | 303.9 | 78.3 | 118.9 | 9.9 | － | 24.5 | 215.3 | 0 | 37 | 0 | 0 | -180 | 303.9
2020-12-05 | 12:00 | 294.2 | 78.3 | 99.3 | 9.9 | － | 24.5 | 229.8 | 0 | 32.4 | 0 | 0 | -180 | 294.2
2020-12-05 | 13:00 | 292.9 | 78.3 | 119.5 | 9.9 | － | 24.5 | 212.5 | 0 | 28.2 | 0 | 0 | -180 | 292.9
2020-12-05 | 14:00 | 292.1 | 78.3 | 166.5 | 9.9 | － | 24.5 | 162.8 | 0 | 30.1 | 0 | 0 | -180 | 292.1
2020-12-05 | 15:00 | 299.5 | 78.3 | 239.4 | 11.2 | － | 24.5 | 92.2 | 0 | 33.9 | 0 | 0 | -180 | 299.5
2020-12-05 | 16:00 | 310.6 | 78.3 | 313.7 | 24.2 | － | 24.5 | 20.9 | 0 | 29 | 0 | 0 | -180 | 310.6
2020-12-05 | 17:00 | 333.4 | 78.3 | 339.1 | 46.3 | － | 24.5 | 0 | 0 | 25.2 | 0 | 0 | -180 | 333.4
2020-12-05 | 18:00 | 340 | 78.3 | 341.3 | 51.2 | － | 24.5 | 0 | 0 | 24.7 | 0 | 0 | -180 | 340
2020-12-05 | 19:00 | 334.5 | 78.3 | 341.8 | 53.2 | － | 24.5 | 0 | 0 | 16.7 | 0 | 0 | -180 | 334.5
2020-12-05 | 20:00 | 323.2 | 78.3 | 341.2 | 52 | － | 24.5 | 0 | 0 | 7.2 | 0 | 0 | -180 | 323.2
2020-12-05 | 21:00 | 307.7 | 78.3 | 336.6 | 42.9 | － | 24.5 | 0 | 0 | 5.4 | 0 | 0 | -180 | 307.7
2020-12-05 | 22:00 | 286.5 | 78.3 | 326.3 | 32 | － | 24.5 | 0 | 0 | 5.4 | 0 | 0 | -180 | 286.5
2020-12-05 | 23:00 | 278 | 78.3 | 318.9 | 27.1 | － | 24.5 | 0 | 0 | 9.2 | 0 | 0 | -180 | 278
2020-12-06 | 0:00 | 269.6 | 78.3 | 310.7 | 23.5 | － | 24.5 | 0 | 0 | 12.6 | 0 | 0 | -180 | 269.6
2020-12-06 | 1:00 | 275.1 | 78.3 | 313.6 | 24.6 | － | 24.5 | 0 | 0 | 14.1 | 0 | 0 | -180 | 275.1
2020-12-06 | 2:00 | 295.4 | 78.3 | 326.1 | 31.6 | － | 24.5 | 0 | 0 | 14.9 | 0 | 0 | -180 | 295.4
2020-12-06 | 3:00 | 315.4 | 78.3 | 336.1 | 40.9 | － | 24.5 | 0 | 0 | 15.6 | 0 | 0 | -180 | 315.4
2020-12-06 | 4:00 | 318.4 | 78.3 | 337.2 | 42.4 | － | 24.5 | 0 | 0 | 16 | 0 | 0 | -180 | 318.4
2020-12-06 | 5:00 | 308 | 78.3 | 333.1 | 37.7 | － | 24.5 | 0 | 0 | 14.4 | 0 | 0 | -180 | 308
2020-12-06 | 6:00 | 286.7 | 78.3 | 320.8 | 28.2 | － | 24.5 | 0 | 0 | 14.9 | 0 | 0 | -180 | 286.7
2020-12-06 | 7:00 | 285.9 | 78.3 | 306.5 | 21.7 | － | 24.5 | 20.5 | 0 | 14.4 | 0 | 0 | -180 | 285.9
2020-12-06 | 8:00 | 302.3 | 78.3 | 273.2 | 14.2 | － | 24.5 | 81 | 0 | 11.1 | 0 | 0 | -180 | 302.3
2020-12-06 | 9:00 | 297.1 | 78.3 | 225.2 | 10.7 | － | 24.5 | 132.3 | 0 | 6.1 | 0 | 0 | -180 | 297.1
2020-12-06 | 10:00 | 281.8 | 78.3 | 151.1 | 9.9 | － | 24.5 | 196.5 | 0 | 1.5 | 0 | 0 | -180 | 281.8
2020-12-06 | 11:00 | 272.8 | 78.3 | 98.4 | 9.9 | － | 24.5 | 239.8 | 0 | 1.9 | 0 | 0 | -180 | 272.8
2020-12-06 | 12:00 | 268.2 | 78.3 | 92.2 | 9.9 | － | 24.5 | 240.2 | 0 | 3.1 | 0 | 0 | -180 | 268.2
2020-12-06 | 13:00 | 262.1 | 78.3 | 114.3 | 9.9 | － | 24.5 | 210.9 | 0 | 4.2 | 0 | 0 | -180 | 262.1
2020-12-06 | 14:00 | 260.2 | 78.3 | 163.4 | 9.9 | － | 24.5 | 157.6 | 0 | 6.5 | 0 | 0 | -180 | 260.2
2020-12-06 | 15:00 | 266.1 | 78.3 | 239.5 | 11.4 | － | 24.5 | 89.8 | 0 | 2.6 | 0 | 0 | -180 | 266.1
2020-12-06 | 16:00 | 279.7 | 78.3 | 310.2 | 23.1 | － | 24.5 | 20.5 | 0 | 3.1 | 0 | 0 | -180 | 279.7
2020-12-06 | 17:00 | 314.8 | 78.3 | 339.5 | 46.4 | － | 24.5 | 0 | 0 | 6.1 | 0 | 0 | -180 | 314.8
2020-12-06 | 18:00 | 326.1 | 78.3 | 343.3 | 54.6 | － | 24.5 | 0 | 0 | 5.4 | 0 | 0 | -180 | 326.1
2020-12-06 | 19:00 | 320.8 | 78.3 | 342.2 | 51.6 | － | 24.5 | 0 | 0 | 4.2 | 0 | 0 | -180 | 320.8
2020-12-06 | 20:00 | 311.5 | 78.3 | 340 | 47.2 | － | 24.5 | 0 | 0 | 1.5 | 0 | 0 | -180 | 311.5
2020-12-06 | 21:00 | 294.9 | 78.3 | 332.9 | 37.7 | － | 24.5 | 0 | 0 | 1.5 | 0 | 0 | -180 | 294.9
2020-12-06 | 22:00 | 273.1 | 78.3 | 320.5 | 28.3 | － | 24.5 | 0 | 0 | 1.5 | 0 | 0 | -180 | 273.1
2020-12-06 | 23:00 | 264.6 | 78.3 | 315.2 | 25.5 | － | 24.5 | 0 | 0 | 1.1 | 0 | 0 | -180 | 264.6
2020-12-07 | 0:00 | 262.2 | 78.3 | 319.3 | 15.9 | － | 24.5 | 0 | 0 | 4.2 | 0 | 0 | -180 | 262.2
2020-12-07 | 1:00 | 271.5 | 78.3 | 321 | 16.3 | － | 24.5 | 0 | 0 | 11.4 | 0 | 0 | -180 | 271.5
2020-12-07 | 2:00 | 294.5 | 78.3 | 335 | 20.3 | － | 24.5 | 0 | 0 | 16.4 | 0 | 0 | -180 | 294.5
2020-12-07 | 3:00 | 317 | 78.3 | 348.7 | 27.6 | － | 24.5 | 0 | 0 | 17.9 | 0 | 0 | -180 | 317
2020-12-07 | 4:00 | 325.5 | 78.3 | 351.8 | 30 | － | 24.5 | 0 | 0 | 20.9 | 0 | 0 | -180 | 325.5
2020-12-07 | 5:00 | 325 | 78.3 | 354 | 32.2 | － | 24.5 | 0 | 0 | 16 | 0 | 0 | -180 | 325
2020-12-07 | 6:00 | 334.2 | 78.3 | 359.7 | 40.6 | － | 24.5 | 0 | 0 | 11.1 | 0 | 0 | -180 | 334.2
2020-12-07 | 7:00 | 348 | 78.3 | 359.1 | 38.8 | － | 24.5 | 20.1 | 0 | 7.2 | 0 | 0 | -180 | 348
2020-12-07 | 8:00 | 385.9 | 78.3 | 344.4 | 23.6 | － | 24.5 | 90.2 | 0 | 4.9 | 0 | 0 | -180 | 385.9
2020-12-07 | 9:00 | 385.9 | 78.3 | 301 | 12.7 | － | 24.5 | 146.8 | 0 | 2.6 | 0 | 0 | -180 | 385.9
2020-12-07 | 10:00 | 372.2 | 78.3 | 248.5 | 10.5 | － | 24.5 | 188.1 | 0 | 2.3 | 0 | 0 | -180 | 372.2
2020-12-07 | 11:00 | 363.1 | 78.3 | 202.4 | 10.3 | － | 24.5 | 223.8 | 0 | 3.8 | 0 | 0 | -180 | 363.1
2020-12-07 | 12:00 | 341.8 | 78.3 | 169.2 | 10.3 | － | 24.5 | 231.8 | 0 | 7.7 | 0 | 0 | -180 | 341.8
2020-12-07 | 13:00 | 363.3 | 78.3 | 217.4 | 10.3 | － | 24.5 | 202.9 | 0 | 9.9 | 0 | 0 | -180 | 363.3
2020-12-07 | 14:00 | 373.3 | 78.3 | 307 | 13.4 | － | 24.5 | 118.3 | 0 | 11.8 | 0 | 0 | -180 | 373.3
2020-12-07 | 15:00 | 362.7 | 78.3 | 352.3 | 29.7 | － | 24.5 | 46.5 | 0 | 11.4 | 0 | 0 | -180 | 362.7
2020-12-07 | 16:00 | 367.8 | 78.3 | 363.9 | 54.7 | － | 24.5 | 10.4 | 0 | 16 | 0 | 0 | -180 | 367.8
2020-12-07 | 17:00 | 378.7 | 78.3 | 371.8 | 61.7 | － | 24.5 | 0 | 0 | 22.4 | 0 | 0 | -180 | 378.7
2020-12-07 | 18:00 | 378.1 | 78.3 | 365.8 | 61.7 | － | 24.5 | 0 | 0 | 27.8 | 0 | 0 | -180 | 378.1
2020-12-07 | 19:00 | 365.9 | 78.3 | 362.9 | 48.2 | － | 24.5 | 0 | 0 | 32 | 0 | 0 | -180 | 365.9
2020-12-07 | 20:00 | 349.9 | 78.3 | 356.1 | 34 | － | 24.5 | 0 | 0 | 37 | 0 | 0 | -180 | 349.9
2020-12-07 | 21:00 | 329 | 78.3 | 336.8 | 20.6 | － | 24.5 | 0 | 0 | 48.8 | 0 | 0 | -180 | 329
2020-12-07 | 22:00 | 300.8 | 78.3 | 312.2 | 14.4 | － | 24.5 | 0 | 0 | 51.4 | 0 | 0 | -180 | 300.8
2020-12-07 | 23:00 | 287.6 | 78.3 | 301.6 | 13 | － | 24.5 | 0 | 0 | 50.2 | 0 | 0 | -180 | 287.6
2020-12-08 | 0:00 | 274.4 | 78.3 | 284.7 | 14.7 | － | 24.5 | 0 | 0 | 52.2 | 0 | 0 | -180 | 274.4
2020-12-08 | 1:00 | 280.3 | 78.3 | 288.5 | 14.9 | － | 24.5 | 0 | 0 | 54.1 | 0 | 0 | -180 | 280.3
2020-12-08 | 2:00 | 300.8 | 78.3 | 302.8 | 16.2 | － | 24.5 | 0 | 0 | 59 | 0 | 0 | -180 | 300.8
2020-12-08 | 3:00 | 322.1 | 78.3 | 320 | 21.4 | － | 24.5 | 0 | 0 | 57.9 | 0 | 0 | -180 | 322.1
2020-12-08 | 4:00 | 331.8 | 78.3 | 323.5 | 23.8 | － | 24.5 | 0 | 0 | 61.7 | 0 | 0 | -180 | 331.8
2020-12-08 | 5:00 | 333.2 | 78.3 | 324.4 | 24.7 | － | 24.5 | 0 | 0 | 61.3 | 0 | 0 | -180 | 333.2
2020-12-08 | 6:00 | 336.4 | 78.3 | 324.3 | 24.5 | － | 24.5 | 0 | 0 | 64.8 | 0 | 0 | -180 | 336.4
2020-12-08 | 7:00 | 346.3 | 78.3 | 324.9 | 24.9 | － | 24.5 | 11.2 | 0 | 62.5 | 0 | 0 | -180 | 346.3
2020-12-08 | 8:00 | 382.7 | 78.3 | 328.5 | 28.8 | － | 24.5 | 47.3 | 0 | 55.3 | 0 | 0 | -180 | 382.7
2020-12-08 | 9:00 | 382.9 | 78.3 | 312.1 | 17.8 | － | 24.5 | 89.8 | 0 | 40.4 | 0 | 0 | -180 | 382.9
2020-12-08 | 10:00 | 369.1 | 78.3 | 284.7 | 14.6 | － | 24.5 | 105.1 | 0 | 41.9 | 0 | 0 | -180 | 369.1
2020-12-08 | 11:00 | 366.3 | 78.3 | 268.5 | 14.3 | － | 24.5 | 112.3 | 0 | 48.4 | 0 | 0 | -180 | 366.3
2020-12-08 | 12:00 | 342.3 | 78.3 | 231.6 | 14.2 | － | 24.5 | 123.5 | 0 | 50.2 | 0 | 0 | -180 | 342.3
2020-12-08 | 13:00 | 358.7 | 78.3 | 241.4 | 14.2 | － | 24.5 | 132.7 | 0 | 47.6 | 0 | 0 | -180 | 358.7
2020-12-08 | 14:00 | 360.9 | 78.3 | 261.8 | 14.2 | － | 24.5 | 117.9 | 0 | 44.2 | 0 | 0 | -180 | 360.9
2020-12-08 | 15:00 | 361.3 | 78.3 | 305.4 | 16.3 | － | 24.5 | 73.4 | 0 | 43.4 | 0 | 0 | -180 | 361.3
2020-12-08 | 16:00 | 368 | 78.3 | 327.7 | 54.2 | － | 24.5 | 17.6 | 0 | 45.7 | 0 | 0 | -180 | 368
2020-12-08 | 17:00 | 380.8 | 78.3 | 345.3 | 61.7 | － | 24.5 | 0 | 0 | 51 | 0 | 0 | -180 | 380.8
2020-12-08 | 18:00 | 383.1 | 78.3 | 344.1 | 61.7 | － | 24.5 | 0 | 0 | 54.5 | 0 | 0 | -180 | 383.1
2020-12-08 | 19:00 | 370.4 | 78.3 | 334.1 | 61.7 | － | 24.5 | 0 | 0 | 51.8 | 0 | 0 | -180 | 370.4
2020-12-08 | 20:00 | 353.8 | 78.3 | 329.5 | 46.2 | － | 24.5 | 0 | 0 | 55.3 | 0 | 0 | -180 | 353.8
2020-12-08 | 21:00 | 330.3 | 78.3 | 328.3 | 30.1 | － | 24.5 | 0 | 0 | 49.1 | 0 | 0 | -180 | 330.3
2020-12-08 | 22:00 | 302.4 | 78.3 | 315.4 | 19.2 | － | 24.5 | 0 | 0 | 45 | 0 | 0 | -180 | 302.4
2020-12-08 | 23:00 | 288.3 | 78.3 | 304.5 | 16.5 | － | 24.5 | 0 | 0 | 44.5 | 0 | 0 | -180 | 288.3
2020-12-09 | 0:00 | 276.4 | 78.3 | 289.7 | 13.2 | － | 24.5 | 0 | 0 | 50.7 | 0 | 0 | -180 | 276.4
2020-12-09 | 1:00 | 280.5 | 78.3 | 296.2 | 13.5 | － | 24.5 | 0 | 0 | 48 | 0 | 0 | -180 | 280.5
2020-12-09 | 2:00 | 303 | 78.3 | 327 | 16.7 | － | 24.5 | 0 | 0 | 36.5 | 0 | 0 | -180 | 303
2020-12-09 | 3:00 | 324.7 | 78.3 | 346 | 21.7 | － | 24.5 | 0 | 0 | 34.2 | 0 | 0 | -180 | 324.7
2020-12-09 | 4:00 | 333 | 78.3 | 348.2 | 22.4 | － | 24.5 | 0 | 0 | 39.6 | 0 | 0 | -180 | 333
2020-12-09 | 5:00 | 334.6 | 78.3 | 344.9 | 21.2 | － | 24.5 | 0 | 0 | 45.7 | 0 | 0 | -180 | 334.6
2020-12-09 | 6:00 | 338.1 | 78.3 | 353 | 24.6 | － | 24.5 | 0 | 0 | 37.7 | 0 | 0 | -180 | 338.1
2020-12-09 | 7:00 | 346 | 78.3 | 360 | 29.1 | － | 24.5 | 11.2 | 0 | 22.9 | 0 | 0 | -180 | 346
2020-12-09 | 8:00 | 379.2 | 78.3 | 353.4 | 24.5 | － | 24.5 | 68.2 | 0 | 10.3 | 0 | 0 | -180 | 379.2
2020-12-09 | 9:00 | 388.9 | 78.3 | 309.4 | 14.2 | － | 24.5 | 139.9 | 0 | 2.6 | 0 | 0 | -180 | 388.9
2020-12-09 | 10:00 | 383 | 78.3 | 272.1 | 12.6 | － | 24.5 | 174 | 0 | 1.5 | 0 | 0 | -180 | 383
2020-12-09 | 11:00 | 373.2 | 78.3 | 220.9 | 12.3 | － | 24.5 | 215.3 | 0 | 1.9 | 0 | 0 | -180 | 373.2
2020-12-09 | 12:00 | 351.4 | 78.3 | 187.9 | 12.3 | － | 24.5 | 224.2 | 0 | 4.2 | 0 | 0 | -180 | 351.4
2020-12-09 | 13:00 | 365 | 78.3 | 227.3 | 12.3 | － | 24.5 | 196.1 | 0 | 6.5 | 0 | 0 | -180 | 365
2020-12-09 | 14:00 | 357.7 | 78.3 | 286 | 12.9 | － | 24.5 | 129.5 | 0 | 6.5 | 0 | 0 | -180 | 357.7
2020-12-09 | 15:00 | 349.5 | 78.3 | 329.9 | 17 | － | 24.5 | 72.6 | 0 | 7.2 | 0 | 0 | -180 | 349.5
2020-12-09 | 16:00 | 360.5 | 78.3 | 370.5 | 42.7 | － | 24.5 | 19.6 | 0 | 4.9 | 0 | 0 | -180 | 360.5
2020-12-09 | 17:00 | 377.7 | 78.3 | 390.9 | 61.7 | － | 24.5 | 0 | 0 | 2.3 | 0 | 0 | -180 | 377.7
2020-12-09 | 18:00 | 382.7 | 78.3 | 393.6 | 61.7 | － | 24.5 | 0 | 0 | 4.6 | 0 | 0 | -180 | 382.7
2020-12-09 | 19:00 | 370.9 | 78.3 | 383 | 61.7 | － | 24.5 | 0 | 0 | 3.4 | 0 | 0 | -180 | 370.9
2020-12-09 | 20:00 | 354.4 | 78.3 | 373 | 56 | － | 24.5 | 0 | 0 | 2.6 | 0 | 0 | -180 | 354.4
2020-12-09 | 21:00 | 332.3 | 78.3 | 368.4 | 39.2 | － | 24.5 | 0 | 0 | 1.9 | 0 | 0 | -180 | 332.3
2020-12-09 | 22:00 | 306.2 | 78.3 | 354.6 | 25.7 | － | 24.5 | 0 | 0 | 3.1 | 0 | 0 | -180 | 306.2
2020-12-09 | 23:00 | 292.1 | 78.3 | 345.8 | 21.6 | － | 24.5 | 0 | 0 | 1.9 | 0 | 0 | -180 | 292.1
2020-12-10 | 0:00 | 281.3 | 78.3 | 340.1 | 16.1 | － | 24.5 | 0 | 0 | 2.3 | 0 | 0 | -180 | 281.3
2020-12-10 | 1:00 | 286.9 | 78.3 | 345.1 | 17.5 | － | 24.5 | 0 | 0 | 1.5 | 0 | 0 | -180 | 286.9
2020-12-10 | 2:00 | 309.4 | 78.3 | 359.8 | 24.2 | － | 24.5 | 0 | 0 | 2.6 | 0 | 0 | -180 | 309.4
2020-12-10 | 3:00 | 329.5 | 78.3 | 370.1 | 34.3 | － | 24.5 | 0 | 0 | 2.3 | 0 | 0 | -180 | 329.5
2020-12-10 | 4:00 | 336.5 | 78.3 | 372.4 | 38.7 | － | 24.5 | 0 | 0 | 2.6 | 0 | 0 | -180 | 336.5
2020-12-10 | 5:00 | 337 | 78.3 | 373.2 | 40.6 | － | 24.5 | 0 | 0 | 0.4 | 0 | 0 | -180 | 337
2020-12-10 | 6:00 | 344.7 | 78.3 | 374.7 | 46.4 | － | 24.5 | 0 | 0 | 0.8 | 0 | 0 | -180 | 344.7
2020-12-10 | 7:00 | 351.7 | 78.3 | 371.7 | 36.5 | － | 24.5 | 18.4 | 0 | 2.3 | 0 | 0 | -180 | 351.7
2020-12-10 | 8:00 | 381.8 | 78.3 | 348.8 | 18.1 | － | 24.5 | 89.8 | 0 | 2.3 | 0 | 0 | -180 | 381.8
2020-12-10 | 9:00 | 380.1 | 78.3 | 282.7 | 10.3 | － | 24.5 | 163.2 | 0 | 1.1 | 0 | 0 | -180 | 380.1
2020-12-10 | 10:00 | 370.8 | 78.3 | 221.1 | 9.9 | － | 24.5 | 212.1 | 0 | 4.9 | 0 | 0 | -180 | 370.8
2020-12-10 | 11:00 | 363.9 | 78.3 | 198.5 | 9.9 | － | 24.5 | 225.8 | 0 | 6.9 | 0 | 0 | -180 | 363.9
2020-12-10 | 12:00 | 344.9 | 78.3 | 198.8 | 9.9 | － | 24.5 | 207.3 | 0 | 6.1 | 0 | 0 | -180 | 344.9
2020-12-10 | 13:00 | 358.2 | 78.3 | 245.5 | 9.9 | － | 24.5 | 172 | 0 | 8 | 0 | 0 | -180 | 358.2
2020-12-10 | 14:00 | 355.3 | 78.3 | 297.2 | 10.7 | － | 24.5 | 114.3 | 0 | 10.3 | 0 | 0 | -180 | 355.3
2020-12-10 | 15:00 | 357 | 78.3 | 348 | 18 | － | 24.5 | 60.2 | 0 | 8 | 0 | 0 | -180 | 357
2020-12-10 | 16:00 | 363.6 | 78.3 | 373.9 | 41.5 | － | 24.5 | 13.6 | 0 | 11.8 | 0 | 0 | -180 | 363.6
2020-12-10 | 17:00 | 373.5 | 78.3 | 375.8 | 58.5 | － | 24.5 | 0 | 0 | 16.4 | 0 | 0 | -180 | 373.5
2020-12-10 | 18:00 | 373 | 78.3 | 375.7 | 59.3 | － | 24.5 | 0 | 0 | 15.2 | 0 | 0 | -180 | 373
2020-12-10 | 19:00 | 357.7 | 78.3 | 375.3 | 48.5 | － | 24.5 | 0 | 0 | 11.1 | 0 | 0 | -180 | 357.7
2020-12-10 | 20:00 | 342.1 | 78.3 | 371.6 | 36.6 | － | 24.5 | 0 | 0 | 11.1 | 0 | 0 | -180 | 342.1
2020-12-10 | 21:00 | 321.3 | 78.3 | 361.5 | 25.2 | － | 24.5 | 0 | 0 | 11.8 | 0 | 0 | -180 | 321.3
2020-12-10 | 22:00 | 295.1 | 78.3 | 342.1 | 16.5 | － | 24.5 | 0 | 0 | 13.7 | 0 | 0 | -180 | 295.1
2020-12-10 | 23:00 | 283.6 | 78.3 | 329.2 | 13.7 | － | 24.5 | 0 | 0 | 17.9 | 0 | 0 | -180 | 283.6
2020-12-11 | 0:00 | 269.6 | 78.3 | 315.9 | 15.7 | － | 24.5 | 0 | 0 | 15.2 | 0 | 0 | -180 | 269.6
2020-12-11 | 1:00 | 275 | 78.3 | 320.9 | 16.9 | － | 24.5 | 0 | 0 | 14.4 | 0 | 0 | -180 | 275
2020-12-11 | 2:00 | 296.5 | 78.3 | 335.4 | 21.6 | － | 24.5 | 0 | 0 | 16.7 | 0 | 0 | -180 | 296.5
2020-12-11 | 3:00 | 318.4 | 78.3 | 348.5 | 29.6 | － | 24.5 | 0 | 0 | 17.5 | 0 | 0 | -180 | 318.4
2020-12-11 | 4:00 | 325.8 | 78.3 | 352.9 | 34.1 | － | 24.5 | 0 | 0 | 16 | 0 | 0 | -180 | 325.8
2020-12-11 | 5:00 | 325.6 | 78.3 | 353.9 | 35.6 | － | 24.5 | 0 | 0 | 13.3 | 0 | 0 | -180 | 325.6
2020-12-11 | 6:00 | 329.2 | 78.3 | 357.1 | 40.9 | － | 24.5 | 0 | 0 | 8.4 | 0 | 0 | -180 | 329.2
2020-12-11 | 7:00 | 342.7 | 78.3 | 355.4 | 37.3 | － | 24.5 | 18.8 | 0 | 8.4 | 0 | 0 | -180 | 342.7
2020-12-11 | 8:00 | 381.8 | 78.3 | 340.8 | 23.5 | － | 24.5 | 89 | 0 | 5.7 | 0 | 0 | -180 | 381.8
2020-12-11 | 9:00 | 371.3 | 78.3 | 286.6 | 11.7 | － | 24.5 | 147.6 | 0 | 2.6 | 0 | 0 | -180 | 371.3
2020-12-11 | 10:00 | 355.7 | 78.3 | 206.5 | 10 | － | 24.5 | 213.3 | 0 | 3.1 | 0 | 0 | -180 | 355.7
2020-12-11 | 11:00 | 349.4 | 78.3 | 173 | 10 | － | 24.5 | 239.8 | 0 | 3.8 | 0 | 0 | -180 | 349.4
2020-12-11 | 12:00 | 330.1 | 78.3 | 162 | 10 | － | 24.5 | 232.2 | 0 | 3.1 | 0 | 0 | -180 | 330.1
2020-12-11 | 13:00 | 340.5 | 78.3 | 194 | 10 | － | 24.5 | 205.7 | 0 | 8 | 0 | 0 | -180 | 340.5
2020-12-11 | 14:00 | 349.7 | 78.3 | 266.7 | 10.7 | － | 24.5 | 135.1 | 0 | 14.4 | 0 | 0 | -180 | 349.7
2020-12-11 | 15:00 | 346.9 | 78.3 | 329.1 | 18.7 | － | 24.5 | 63 | 0 | 13.3 | 0 | 0 | -180 | 346.9
2020-12-11 | 16:00 | 349.6 | 78.3 | 359.9 | 47.6 | － | 24.5 | 11.6 | 0 | 7.7 | 0 | 0 | -180 | 349.6
2020-12-11 | 17:00 | 358.1 | 78.3 | 364.8 | 61.7 | － | 24.5 | 0 | 0 | 8.8 | 0 | 0 | -180 | 358.1
2020-12-11 | 18:00 | 357 | 78.3 | 361.5 | 61.6 | － | 24.5 | 0 | 0 | 11.1 | 0 | 0 | -180 | 357
2020-12-11 | 19:00 | 343 | 78.3 | 359.9 | 47.7 | － | 24.5 | 0 | 0 | 12.6 | 0 | 0 | -180 | 343
2020-12-11 | 20:00 | 328.5 | 78.3 | 355.9 | 38.4 | － | 24.5 | 0 | 0 | 11.4 | 0 | 0 | -180 | 328.5
2020-12-11 | 21:00 | 308.6 | 78.3 | 342 | 24.8 | － | 24.5 | 0 | 0 | 19 | 0 | 0 | -180 | 308.6
2020-12-11 | 22:00 | 285.8 | 78.3 | 325.9 | 18.1 | － | 24.5 | 0 | 0 | 19 | 0 | 0 | -180 | 285.8
2020-12-11 | 23:00 | 273.8 | 78.3 | 310.5 | 14.6 | － | 24.5 | 0 | 0 | 25.9 | 0 | 0 | -180 | 273.8
2020-12-12 | 0:00 | 260.8 | 78.3 | 282.1 | 26.9 | － | 24.5 | 0 | 0 | 29 | 0 | 0 | -180 | 260.8
2020-12-12 | 1:00 | 264.1 | 78.3 | 281.5 | 26.6 | － | 24.5 | 0 | 0 | 33.2 | 0 | 0 | -180 | 264.1
2020-12-12 | 2:00 | 283.9 | 78.3 | 290 | 34.6 | － | 24.5 | 0 | 0 | 36.5 | 0 | 0 | -180 | 283.9
2020-12-12 | 3:00 | 304.7 | 78.3 | 296.1 | 46.6 | － | 24.5 | 0 | 0 | 39.2 | 0 | 0 | -180 | 304.7
2020-12-12 | 4:00 | 310.3 | 78.3 | 297.1 | 50.8 | － | 24.5 | 0 | 0 | 39.6 | 0 | 0 | -180 | 310.3
2020-12-12 | 5:00 | 300.3 | 78.3 | 294.2 | 41.1 | － | 24.5 | 0 | 0 | 42.2 | 0 | 0 | -180 | 300.3
2020-12-12 | 6:00 | 284.4 | 78.3 | 284.8 | 28.8 | － | 24.5 | 0 | 0 | 48 | 0 | 0 | -180 | 284.4
2020-12-12 | 7:00 | 288.1 | 78.3 | 277.7 | 23.8 | － | 24.5 | 13.6 | 0 | 50.2 | 0 | 0 | -180 | 288.1
2020-12-12 | 8:00 | 318.4 | 78.3 | 267 | 18.8 | － | 24.5 | 70.6 | 0 | 39.2 | 0 | 0 | -180 | 318.4
2020-12-12 | 9:00 | 323.2 | 78.3 | 242.6 | 13.3 | － | 24.5 | 108.3 | 0 | 36.2 | 0 | 0 | -180 | 323.2
2020-12-12 | 10:00 | 313.5 | 78.3 | 169.3 | 10 | － | 24.5 | 169.2 | 0 | 42.2 | 0 | 0 | -180 | 313.5
2020-12-12 | 11:00 | 303 | 78.3 | 127.3 | 9.9 | － | 24.5 | 188.9 | 0 | 54.1 | 0 | 0 | -180 | 303
2020-12-12 | 12:00 | 293.1 | 78.3 | 101.5 | 9.9 | － | 24.5 | 196.1 | 0 | 62.8 | 0 | 0 | -180 | 293.1
2020-12-12 | 13:00 | 292.2 | 78.3 | 106.3 | 9.9 | － | 24.5 | 187.7 | 0 | 65.5 | 0 | 0 | -180 | 292.2
2020-12-12 | 14:00 | 294.3 | 78.3 | 149.7 | 9.9 | － | 24.5 | 145.6 | 0 | 66.3 | 0 | 0 | -180 | 294.3
2020-12-12 | 15:00 | 297.1 | 78.3 | 213.7 | 10.9 | － | 24.5 | 83.8 | 0 | 65.9 | 0 | 0 | -180 | 297.1
2020-12-12 | 16:00 | 303.1 | 78.3 | 275.7 | 22.5 | － | 24.5 | 19.6 | 0 | 62.5 | 0 | 0 | -180 | 303.1
2020-12-12 | 17:00 | 324.2 | 78.3 | 295.4 | 43.2 | － | 24.5 | 0 | 0 | 62.8 | 0 | 0 | -180 | 324.2
2020-12-12 | 18:00 | 329.1 | 78.3 | 296.6 | 46.9 | － | 24.5 | 0 | 0 | 62.8 | 0 | 0 | -180 | 329.1
2020-12-12 | 19:00 | 323.5 | 78.3 | 296.2 | 45.5 | － | 24.5 | 0 | 0 | 59 | 0 | 0 | -180 | 323.5
2020-12-12 | 20:00 | 313.1 | 78.3 | 294.4 | 41.1 | － | 24.5 | 0 | 0 | 54.8 | 0 | 0 | -180 | 313.1
2020-12-12 | 21:00 | 296.5 | 78.3 | 289 | 32.9 | － | 24.5 | 0 | 0 | 51.8 | 0 | 0 | -180 | 296.5
2020-12-12 | 22:00 | 277.5 | 78.3 | 279.2 | 24.8 | － | 24.5 | 0 | 0 | 50.7 | 0 | 0 | -180 | 277.5
2020-12-12 | 23:00 | 267.5 | 78.3 | 274.6 | 22.1 | － | 24.5 | 0 | 0 | 48 | 0 | 0 | -180 | 267.5
2020-12-13 | 0:00 | 256.1 | 78.3 | 272.3 | 16 | － | 24.5 | 0 | 0 | 45 | 0 | 0 | -180 | 256.1
2020-12-13 | 1:00 | 261.2 | 78.3 | 270.8 | 15.8 | － | 24.5 | 0 | 0 | 51.8 | 0 | 0 | -180 | 261.2
2020-12-13 | 2:00 | 282.7 | 78.3 | 293.1 | 18.4 | － | 24.5 | 0 | 0 | 48.4 | 0 | 0 | -180 | 282.7
2020-12-13 | 3:00 | 303.5 | 78.3 | 304.6 | 21.6 | － | 24.5 | 0 | 0 | 54.5 | 0 | 0 | -180 | 303.5
2020-12-13 | 4:00 | 308.8 | 78.3 | 306.5 | 22.4 | － | 24.5 | 0 | 0 | 57.1 | 0 | 0 | -180 | 308.8
2020-12-13 | 5:00 | 299.9 | 78.3 | 300.8 | 20.3 | － | 24.5 | 0 | 0 | 56 | 0 | 0 | -180 | 299.9
2020-12-13 | 6:00 | 278.3 | 78.3 | 286.8 | 17.3 | － | 24.5 | 0 | 0 | 51.4 | 0 | 0 | -180 | 278.3
2020-12-13 | 7:00 | 275.7 | 78.3 | 268.3 | 15.6 | － | 24.5 | 16 | 0 | 53 | 0 | 0 | -180 | 275.7
2020-12-13 | 8:00 | 291 | 78.3 | 238.4 | 14.9 | － | 24.5 | 58.9 | 0 | 56 | 0 | 0 | -180 | 291
2020-12-13 | 9:00 | 295.6 | 78.3 | 210.5 | 14.9 | － | 24.5 | 99.4 | 0 | 48 | 0 | 0 | -180 | 295.6
2020-12-13 | 10:00 | 287.4 | 78.3 | 195.6 | 14.9 | － | 24.5 | 117.9 | 0 | 36.2 | 0 | 0 | -180 | 287.4
2020-12-13 | 11:00 | 282 | 78.3 | 208.5 | 14.9 | － | 24.5 | 117.5 | 0 | 18.3 | 0 | 0 | -180 | 282
2020-12-13 | 12:00 | 277.5 | 78.3 | 219.2 | 14.9 | － | 24.5 | 111.1 | 0 | 9.5 | 0 | 0 | -180 | 277.5
2020-12-13 | 13:00 | 277.6 | 78.3 | 229.5 | 14.9 | － | 24.5 | 98.6 | 0 | 11.8 | 0 | 0 | -180 | 277.6
2020-12-13 | 14:00 | 272 | 78.3 | 260.7 | 15.3 | － | 24.5 | 61.4 | 0 | 11.8 | 0 | 0 | -180 | 272
2020-12-13 | 15:00 | 273.8 | 78.3 | 284.3 | 16.9 | － | 24.5 | 43.7 | 0 | 6.1 | 0 | 0 | -180 | 273.8
2020-12-13 | 16:00 | 286.5 | 78.3 | 317.7 | 32.2 | － | 24.5 | 10.4 | 0 | 3.4 | 0 | 0 | -180 | 286.5
2020-12-13 | 17:00 | 326.3 | 78.3 | 336.4 | 61.7 | － | 24.5 | 0 | 0 | 5.4 | 0 | 0 | -180 | 326.3
2020-12-13 | 18:00 | 338.6 | 78.3 | 346.4 | 61.7 | － | 24.5 | 0 | 0 | 7.7 | 0 | 0 | -180 | 338.6
2020-12-13 | 19:00 | 333.8 | 78.3 | 339.4 | 61.7 | － | 24.5 | 0 | 0 | 9.9 | 0 | 0 | -180 | 333.8
2020-12-13 | 20:00 | 323.2 | 78.3 | 325.8 | 61.7 | － | 24.5 | 0 | 0 | 12.9 | 0 | 0 | -180 | 323.2
2020-12-13 | 21:00 | 305.7 | 78.3 | 321.7 | 46.8 | － | 24.5 | 0 | 0 | 14.4 | 0 | 0 | -180 | 305.7
2020-12-13 | 22:00 | 281.7 | 78.3 | 317.2 | 31.4 | － | 24.5 | 0 | 0 | 10.3 | 0 | 0 | -180 | 281.7
2020-12-13 | 23:00 | 268.9 | 78.3 | 309.7 | 24.6 | － | 24.5 | 0 | 0 | 11.8 | 0 | 0 | -180 | 268.9
2020-12-14 | 0:00 | 259.7 | 78.3 | 309.8 | 16.5 | － | 24.5 | 0 | 0 | 10.6 | 0 | 0 | -180 | 259.7
2020-12-14 | 1:00 | 265.8 | 78.3 | 301.7 | 15.8 | － | 24.5 | 0 | 0 | 25.5 | 0 | 0 | -180 | 265.8
2020-12-14 | 2:00 | 288.1 | 78.3 | 305.1 | 16 | － | 24.5 | 0 | 0 | 44.2 | 0 | 0 | -180 | 288.1
2020-12-14 | 3:00 | 310.5 | 78.3 | 315.7 | 17.2 | － | 24.5 | 0 | 0 | 54.8 | 0 | 0 | -180 | 310.5
2020-12-14 | 4:00 | 316.4 | 78.3 | 320.1 | 17.9 | － | 24.5 | 0 | 0 | 55.6 | 0 | 0 | -180 | 316.4
2020-12-14 | 5:00 | 318.6 | 78.3 | 321.3 | 18.2 | － | 24.5 | 0 | 0 | 56.3 | 0 | 0 | -180 | 318.6
2020-12-14 | 6:00 | 326 | 78.3 | 326.3 | 19.4 | － | 24.5 | 0 | 0 | 57.5 | 0 | 0 | -180 | 326
2020-12-14 | 7:00 | 343.5 | 78.3 | 335.1 | 22.9 | － | 24.5 | 6.4 | 0 | 56.3 | 0 | 0 | -180 | 343.5
2020-12-14 | 8:00 | 400.1 | 78.3 | 342.6 | 27.6 | － | 24.5 | 47.7 | 0 | 59.4 | 0 | 0 | -180 | 400.1
2020-12-14 | 9:00 | 410 | 78.3 | 326.3 | 18.9 | － | 24.5 | 81.8 | 0 | 60.2 | 0 | 0 | -180 | 410
2020-12-14 | 10:00 | 408.4 | 78.3 | 319.4 | 17.4 | － | 24.5 | 89.8 | 0 | 59 | 0 | 0 | -180 | 408.4
2020-12-14 | 11:00 | 397.3 | 78.3 | 313.7 | 16.6 | － | 24.5 | 80.2 | 0 | 64 | 0 | 0 | -180 | 397.3
2020-12-14 | 12:00 | 362.8 | 78.3 | 241.8 | 14.7 | － | 24.5 | 120.3 | 0 | 63.2 | 0 | 0 | -180 | 362.8
2020-12-14 | 13:00 | 376.5 | 78.3 | 231 | 14.7 | － | 24.5 | 144.4 | 0 | 63.6 | 0 | 0 | -180 | 376.5
2020-12-14 | 14:00 | 385.6 | 78.3 | 276.5 | 14.8 | － | 24.5 | 108.3 | 0 | 63.2 | 0 | 0 | -180 | 385.6
2020-12-14 | 15:00 | 389 | 78.3 | 328.5 | 19.6 | － | 24.5 | 54.5 | 0 | 63.6 | 0 | 0 | -180 | 389
2020-12-14 | 16:00 | 400.9 | 78.3 | 346 | 58.9 | － | 24.5 | 11.2 | 0 | 62 | 0 | 0 | -180 | 400.9
2020-12-14 | 17:00 | 417.5 | 78.3 | 368.7 | 61.7 | － | 24.5 | 0 | 0 | 64.3 | 0 | 0 | -180 | 417.5
2020-12-14 | 18:00 | 418.1 | 78.3 | 371.1 | 61.7 | － | 24.5 | 0 | 0 | 62.5 | 0 | 0 | -180 | 418.1
2020-12-14 | 19:00 | 402.7 | 78.3 | 356.5 | 61.7 | － | 24.5 | 0 | 0 | 61.7 | 0 | 0 | -180 | 402.7
2020-12-14 | 20:00 | 386 | 78.3 | 347 | 53.7 | － | 24.5 | 0 | 0 | 62.5 | 0 | 0 | -180 | 386
2020-12-14 | 21:00 | 361.5 | 78.3 | 343.5 | 29.7 | － | 24.5 | 0 | 0 | 65.5 | 0 | 0 | -180 | 361.5
2020-12-14 | 22:00 | 331.2 | 78.3 | 323.9 | 18.6 | － | 24.5 | 0 | 0 | 65.9 | 0 | 0 | -180 | 331.2
2020-12-14 | 23:00 | 316.3 | 78.3 | 312.9 | 16.6 | － | 24.5 | 0 | 0 | 64 | 0 | 0 | -180 | 316.3
2020-12-15 | 0:00 | 305 | 78.3 | 304.4 | 14.2 | － | 24.5 | 0 | 0 | 63.6 | 0 | 0 | -180 | 305
2020-12-15 | 1:00 | 310.2 | 78.3 | 309 | 14.4 | － | 24.5 | 0 | 0 | 64 | 0 | 0 | -180 | 310.2
2020-12-15 | 2:00 | 330.9 | 78.3 | 328.2 | 15.9 | － | 24.5 | 0 | 0 | 64 | 0 | 0 | -180 | 330.9
2020-12-15 | 3:00 | 347.2 | 78.3 | 342.3 | 18.1 | － | 24.5 | 0 | 0 | 64 | 0 | 0 | -180 | 347.2
2020-12-15 | 4:00 | 351.2 | 78.3 | 346.5 | 19.1 | － | 24.5 | 0 | 0 | 62.8 | 0 | 0 | -180 | 351.2
2020-12-15 | 5:00 | 354.5 | 78.3 | 347.9 | 19.5 | － | 24.5 | 0 | 0 | 64.3 | 0 | 0 | -180 | 354.5
2020-12-15 | 6:00 | 370.2 | 78.3 | 360.1 | 24.1 | － | 24.5 | 0 | 0 | 63.2 | 0 | 0 | -180 | 370.2
2020-12-15 | 7:00 | 391.9 | 78.3 | 367.4 | 28.5 | － | 24.5 | 16.4 | 0 | 56.8 | 0 | 0 | -180 | 391.9
2020-12-15 | 8:00 | 431.2 | 78.3 | 357 | 21.9 | － | 24.5 | 74.2 | 0 | 55.3 | 0 | 0 | -180 | 431.2
2020-12-15 | 9:00 | 431.9 | 78.3 | 322.5 | 15 | － | 24.5 | 117.5 | 0 | 54.1 | 0 | 0 | -180 | 431.9
2020-12-15 | 10:00 | 417.5 | 78.3 | 272.5 | 13.5 | － | 24.5 | 152.4 | 0 | 56.3 | 0 | 0 | -180 | 417.5
2020-12-15 | 11:00 | 405.6 | 78.3 | 240.8 | 13.4 | － | 24.5 | 169.2 | 0 | 59.4 | 0 | 0 | -180 | 405.6
2020-12-15 | 12:00 | 387.5 | 78.3 | 218.5 | 13.4 | － | 24.5 | 170.8 | 0 | 62 | 0 | 0 | -180 | 387.5
2020-12-15 | 13:00 | 407.1 | 78.3 | 256 | 13.4 | － | 24.5 | 154 | 0 | 60.9 | 0 | 0 | -180 | 407.1
2020-12-15 | 14:00 | 413.5 | 78.3 | 308.4 | 14.2 | － | 24.5 | 107.9 | 0 | 60.2 | 0 | 0 | -180 | 413.5
2020-12-15 | 15:00 | 420.3 | 78.3 | 354.4 | 21 | － | 24.5 | 58.1 | 0 | 64 | 0 | 0 | -180 | 420.3
2020-12-15 | 16:00 | 436.2 | 78.3 | 378.5 | 57.4 | － | 24.5 | 13.2 | 0 | 64.3 | 0 | 0 | -180 | 436.2
2020-12-15 | 17:00 | 450.6 | 78.3 | 400.6 | 61.7 | － | 24.5 | 0 | 0 | 65.5 | 0 | 0 | -180 | 450.6
2020-12-15 | 18:00 | 453.3 | 78.3 | 403.7 | 61.7 | － | 24.5 | 0 | 0 | 65.1 | 0 | 0 | -180 | 453.3
2020-12-15 | 19:00 | 439.5 | 78.3 | 389.1 | 61.7 | － | 24.5 | 0 | 0 | 65.9 | 0 | 0 | -180 | 439.5
2020-12-15 | 20:00 | 422.7 | 78.3 | 378.3 | 55.7 | － | 24.5 | 0 | 0 | 65.9 | 0 | 0 | -180 | 422.7
2020-12-15 | 21:00 | 395 | 78.3 | 372.1 | 33.5 | － | 24.5 | 0 | 0 | 66.6 | 0 | 0 | -180 | 395
2020-12-15 | 22:00 | 359 | 78.3 | 354.3 | 21.4 | － | 24.5 | 0 | 0 | 60.5 | 0 | 0 | -180 | 359
2020-12-15 | 23:00 | 343.5 | 78.3 | 342.8 | 18.1 | － | 24.5 | 0 | 0 | 59.8 | 0 | 0 | -180 | 343.5
2020-12-16 | 0:00 | 335.3 | 78.3 | 337.9 | 15.2 | － | 24.5 | 0 | 0 | 59.4 | 0 | 0 | -180 | 335.3
2020-12-16 | 1:00 | 339.3 | 78.3 | 346.7 | 16.1 | － | 24.5 | 0 | 0 | 53.7 | 0 | 0 | -180 | 339.3
2020-12-16 | 2:00 | 355.5 | 78.3 | 361 | 18.7 | － | 24.5 | 0 | 0 | 53 | 0 | 0 | -180 | 355.5
2020-12-16 | 3:00 | 366.5 | 78.3 | 367.6 | 20.5 | － | 24.5 | 0 | 0 | 55.6 | 0 | 0 | -180 | 366.5
2020-12-16 | 4:00 | 365.3 | 78.3 | 363.8 | 19.3 | － | 24.5 | 0 | 0 | 59.4 | 0 | 0 | -180 | 365.3
2020-12-16 | 5:00 | 364.6 | 78.3 | 362.6 | 19 | － | 24.5 | 0 | 0 | 60.2 | 0 | 0 | -180 | 364.6
2020-12-16 | 6:00 | 385 | 78.3 | 379.1 | 25.6 | － | 24.5 | 0 | 0 | 57.5 | 0 | 0 | -180 | 385
2020-12-16 | 7:00 | 410.7 | 78.3 | 386.7 | 31.6 | － | 24.5 | 13.6 | 0 | 56 | 0 | 0 | -180 | 410.7
2020-12-16 | 8:00 | 449.6 | 78.3 | 375.3 | 22.9 | － | 24.5 | 72.6 | 0 | 56 | 0 | 0 | -180 | 449.6
2020-12-16 | 9:00 | 444.9 | 78.3 | 323.6 | 14.2 | － | 24.5 | 128.7 | 0 | 55.6 | 0 | 0 | -180 | 444.9
2020-12-16 | 10:00 | 427.6 | 78.3 | 270 | 13.5 | － | 24.5 | 166 | 0 | 55.3 | 0 | 0 | -180 | 427.6
2020-12-16 | 11:00 | 417.5 | 78.3 | 245.8 | 13.4 | － | 24.5 | 178 | 0 | 57.5 | 0 | 0 | -180 | 417.5
2020-12-16 | 12:00 | 401.8 | 78.3 | 235.3 | 13.4 | － | 24.5 | 173.2 | 0 | 57.1 | 0 | 0 | -180 | 401.8
2020-12-16 | 13:00 | 414.1 | 78.3 | 270.7 | 13.4 | － | 24.5 | 151.2 | 0 | 56 | 0 | 0 | -180 | 414.1
2020-12-16 | 14:00 | 420.8 | 78.3 | 315.5 | 13.8 | － | 24.5 | 113.9 | 0 | 54.8 | 0 | 0 | -180 | 420.8
2020-12-16 | 15:00 | 426.3 | 78.3 | 359.2 | 17.8 | － | 24.5 | 68.2 | 0 | 58.3 | 0 | 0 | -180 | 426.3
2020-12-16 | 16:00 | 443.8 | 78.3 | 394.7 | 53.2 | － | 24.5 | 15.6 | 0 | 57.5 | 0 | 0 | -180 | 443.8
2020-12-16 | 17:00 | 460.2 | 78.3 | 418.6 | 61.7 | － | 24.5 | 0 | 0 | 57.1 | 0 | 0 | -180 | 460.2
2020-12-16 | 18:00 | 464 | 78.3 | 419 | 61.7 | － | 24.5 | 0 | 0 | 60.5 | 0 | 0 | -180 | 464
2020-12-16 | 19:00 | 450.4 | 78.3 | 404.2 | 61.7 | － | 24.5 | 0 | 0 | 61.7 | 0 | 0 | -180 | 450.4
2020-12-16 | 20:00 | 433.8 | 78.3 | 394.5 | 54 | － | 24.5 | 0 | 0 | 62.5 | 0 | 0 | -180 | 433.8
2020-12-16 | 21:00 | 405.4 | 78.3 | 388.5 | 33.6 | － | 24.5 | 0 | 0 | 60.5 | 0 | 0 | -180 | 405.4
2020-12-16 | 22:00 | 368.7 | 78.3 | 365.4 | 19.6 | － | 24.5 | 0 | 0 | 60.9 | 0 | 0 | -180 | 368.7
2020-12-16 | 23:00 | 352.6 | 78.3 | 353.1 | 16.9 | － | 24.5 | 0 | 0 | 59.8 | 0 | 0 | -180 | 352.6
2020-12-17 | 0:00 | 341.1 | 78.3 | 344.9 | 14.4 | － | 24.5 | 0 | 0 | 59 | 0 | 0 | -180 | 341.1
2020-12-17 | 1:00 | 344.4 | 78.3 | 350.6 | 14.7 | － | 24.5 | 0 | 0 | 56.3 | 0 | 0 | -180 | 344.4
2020-12-17 | 2:00 | 359.6 | 78.3 | 362.9 | 15.6 | － | 24.5 | 0 | 0 | 58.3 | 0 | 0 | -180 | 359.6
2020-12-17 | 3:00 | 367 | 78.3 | 370.5 | 16.6 | － | 24.5 | 0 | 0 | 57.1 | 0 | 0 | -180 | 367
2020-12-17 | 4:00 | 365.4 | 78.3 | 372.4 | 16.9 | － | 24.5 | 0 | 0 | 53.3 | 0 | 0 | -180 | 365.4
2020-12-17 | 5:00 | 366.2 | 78.3 | 376.3 | 17.6 | － | 24.5 | 0 | 0 | 49.5 | 0 | 0 | -180 | 366.2
2020-12-17 | 6:00 | 388.5 | 78.3 | 395.8 | 24.6 | － | 24.5 | 0 | 0 | 45.3 | 0 | 0 | -180 | 388.5
2020-12-17 | 7:00 | 414.6 | 78.3 | 402.8 | 30 | － | 24.5 | 14 | 0 | 45 | 0 | 0 | -180 | 414.6
2020-12-17 | 8:00 | 455.2 | 78.3 | 393.7 | 22.6 | － | 24.5 | 75 | 0 | 41.1 | 0 | 0 | -180 | 455.2
2020-12-17 | 9:00 | 449.6 | 78.3 | 349.4 | 14.5 | － | 24.5 | 127.1 | 0 | 35.8 | 0 | 0 | -180 | 449.6
2020-12-17 | 10:00 | 430.5 | 78.3 | 304.6 | 13.7 | － | 24.5 | 154 | 0 | 35.4 | 0 | 0 | -180 | 430.5
2020-12-17 | 11:00 | 416 | 78.3 | 278.7 | 13.7 | － | 24.5 | 162 | 0 | 38.8 | 0 | 0 | -180 | 416
2020-12-17 | 12:00 | 398.1 | 78.3 | 265.3 | 13.7 | － | 24.5 | 155.6 | 0 | 40.7 | 0 | 0 | -180 | 398.1
2020-12-17 | 13:00 | 411.4 | 78.3 | 302.4 | 13.7 | － | 24.5 | 127.5 | 0 | 45 | 0 | 0 | -180 | 411.4
2020-12-17 | 14:00 | 415.3 | 78.3 | 339 | 14.1 | － | 24.5 | 91 | 0 | 48.4 | 0 | 0 | -180 | 415.3
2020-12-17 | 15:00 | 418.9 | 78.3 | 371.2 | 16.5 | － | 24.5 | 58.9 | 0 | 49.5 | 0 | 0 | -180 | 418.9
2020-12-17 | 16:00 | 433.7 | 78.3 | 408.5 | 39.2 | － | 24.5 | 16.4 | 0 | 46.8 | 0 | 0 | -180 | 433.7
2020-12-17 | 17:00 | 452 | 78.3 | 425.6 | 61.7 | － | 24.5 | 0 | 0 | 41.9 | 0 | 0 | -180 | 452
2020-12-17 | 18:00 | 456.1 | 78.3 | 431.6 | 61.7 | － | 24.5 | 0 | 0 | 40 | 0 | 0 | -180 | 456.1
2020-12-17 | 19:00 | 442.6 | 78.3 | 425.7 | 61.7 | － | 24.5 | 0 | 0 | 32.4 | 0 | 0 | -180 | 442.6
2020-12-17 | 20:00 | 425.9 | 78.3 | 412.1 | 61.7 | － | 24.5 | 0 | 0 | 29.3 | 0 | 0 | -180 | 425.9
2020-12-17 | 21:00 | 401.3 | 78.3 | 409 | 44.3 | － | 24.5 | 0 | 0 | 25.2 | 0 | 0 | -180 | 401.3
2020-12-17 | 22:00 | 367.3 | 78.3 | 398.8 | 26.7 | － | 24.5 | 0 | 0 | 19 | 0 | 0 | -180 | 367.3
2020-12-17 | 23:00 | 352.3 | 78.3 | 388 | 20.9 | － | 24.5 | 0 | 0 | 20.6 | 0 | 0 | -180 | 352.3
2020-12-18 | 0:00 | 341.8 | 78.3 | 380.3 | 18.5 | － | 24.5 | 0 | 0 | 20.2 | 0 | 0 | -180 | 341.8
2020-12-18 | 1:00 | 347.8 | 78.3 | 381.6 | 19 | － | 24.5 | 0 | 0 | 24.4 | 0 | 0 | -180 | 347.8
2020-12-18 | 2:00 | 363.6 | 78.3 | 389.6 | 24.2 | － | 24.5 | 0 | 0 | 27 | 0 | 0 | -180 | 363.6
2020-12-18 | 3:00 | 371 | 78.3 | 393 | 27.7 | － | 24.5 | 0 | 0 | 27.5 | 0 | 0 | -180 | 371
2020-12-18 | 4:00 | 369.2 | 78.3 | 392 | 26.6 | － | 24.5 | 0 | 0 | 27.8 | 0 | 0 | -180 | 369.2
2020-12-18 | 5:00 | 366.9 | 78.3 | 393.5 | 28.5 | － | 24.5 | 0 | 0 | 22.1 | 0 | 0 | -180 | 366.9
2020-12-18 | 6:00 | 389 | 78.3 | 398.2 | 41 | － | 24.5 | 0 | 0 | 27 | 0 | 0 | -180 | 389
2020-12-18 | 7:00 | 408.4 | 78.3 | 397.7 | 55.4 | － | 24.5 | 11.6 | 0 | 20.9 | 0 | 0 | -180 | 408.4
2020-12-18 | 8:00 | 448.3 | 78.3 | 399.2 | 39.2 | － | 24.5 | 74.2 | 0 | 12.9 | 0 | 0 | -180 | 448.3
2020-12-18 | 9:00 | 450.2 | 78.3 | 375.2 | 15.8 | － | 24.5 | 123.5 | 0 | 12.9 | 0 | 0 | -180 | 450.2
2020-12-18 | 10:00 | 428.8 | 78.3 | 334.5 | 10.9 | － | 24.5 | 141.6 | 0 | 19 | 0 | 0 | -180 | 428.8
2020-12-18 | 11:00 | 419.5 | 78.3 | 299.4 | 10.4 | － | 24.5 | 165.2 | 0 | 21.7 | 0 | 0 | -180 | 419.5
2020-12-18 | 12:00 | 399.1 | 78.3 | 260 | 10.4 | － | 24.5 | 179.2 | 0 | 26.7 | 0 | 0 | -180 | 399.1
2020-12-18 | 13:00 | 403 | 78.3 | 283.6 | 10.4 | － | 24.5 | 158.4 | 0 | 27.8 | 0 | 0 | -180 | 403
2020-12-18 | 14:00 | 403.2 | 78.3 | 309.1 | 10.4 | － | 24.5 | 132.3 | 0 | 28.6 | 0 | 0 | -180 | 403.2
2020-12-18 | 15:00 | 407.2 | 78.3 | 359.1 | 12.6 | － | 24.5 | 81.8 | 0 | 30.9 | 0 | 0 | -180 | 407.2
2020-12-18 | 16:00 | 417.4 | 78.3 | 398.2 | 36.9 | － | 24.5 | 17.6 | 0 | 41.9 | 0 | 0 | -180 | 417.4
2020-12-18 | 17:00 | 430 | 78.3 | 398.2 | 61.7 | － | 24.5 | 0 | 0 | 47.3 | 0 | 0 | -180 | 430
2020-12-18 | 18:00 | 429.5 | 78.3 | 402.8 | 61.7 | － | 24.5 | 0 | 0 | 42.2 | 0 | 0 | -180 | 429.5
2020-12-18 | 19:00 | 414.8 | 78.3 | 398.9 | 48.1 | － | 24.5 | 0 | 0 | 45 | 0 | 0 | -180 | 414.8
2020-12-18 | 20:00 | 398.6 | 78.3 | 397.6 | 36 | － | 24.5 | 0 | 0 | 42.2 | 0 | 0 | -180 | 398.6
2020-12-18 | 21:00 | 373 | 78.3 | 385.1 | 20.6 | － | 24.5 | 0 | 0 | 44.5 | 0 | 0 | -180 | 373
2020-12-18 | 22:00 | 342.6 | 78.3 | 361.3 | 13.2 | － | 24.5 | 0 | 0 | 45.3 | 0 | 0 | -180 | 342.6
2020-12-18 | 23:00 | 326.5 | 78.3 | 347.9 | 11.6 | － | 24.5 | 0 | 0 | 44.2 | 0 | 0 | -180 | 326.5
2020-12-19 | 0:00 | 312.1 | 78.3 | 331.2 | 18.1 | － | 24.5 | 0 | 0 | 40 | 0 | 0 | -180 | 312.1
2020-12-19 | 1:00 | 316.2 | 78.3 | 333.7 | 19.3 | － | 24.5 | 0 | 0 | 40.4 | 0 | 0 | -180 | 316.2
2020-12-19 | 2:00 | 333.5 | 78.3 | 339.8 | 24.8 | － | 24.5 | 0 | 0 | 46.1 | 0 | 0 | -180 | 333.5
2020-12-19 | 3:00 | 344.9 | 78.3 | 342.7 | 32.1 | － | 24.5 | 0 | 0 | 47.3 | 0 | 0 | -180 | 344.9
2020-12-19 | 4:00 | 345.6 | 78.3 | 342.8 | 32 | － | 24.5 | 0 | 0 | 48 | 0 | 0 | -180 | 345.6
2020-12-19 | 5:00 | 336.8 | 78.3 | 338.1 | 22.6 | － | 24.5 | 0 | 0 | 53.3 | 0 | 0 | -180 | 336.8
2020-12-19 | 6:00 | 329 | 78.3 | 331.8 | 18.1 | － | 24.5 | 0 | 0 | 56.3 | 0 | 0 | -180 | 329
2020-12-19 | 7:00 | 340.3 | 78.3 | 335.8 | 20.3 | － | 24.5 | 10 | 0 | 51.4 | 0 | 0 | -180 | 340.3
2020-12-19 | 8:00 | 385.4 | 78.3 | 338.4 | 21.8 | － | 24.5 | 52.9 | 0 | 49.5 | 0 | 0 | -180 | 385.4
2020-12-19 | 9:00 | 391.9 | 78.3 | 292.7 | 12.2 | － | 24.5 | 113.5 | 0 | 50.7 | 0 | 0 | -180 | 391.9
2020-12-19 | 10:00 | 377.3 | 78.3 | 256.8 | 12 | － | 24.5 | 133.5 | 0 | 52.2 | 0 | 0 | -180 | 377.3
2020-12-19 | 11:00 | 360 | 78.3 | 256.5 | 12 | － | 24.5 | 112.7 | 0 | 56 | 0 | 0 | -180 | 360
2020-12-19 | 12:00 | 343.3 | 78.3 | 246.8 | 12 | － | 24.5 | 101.9 | 0 | 59.8 | 0 | 0 | -180 | 343.3
2020-12-19 | 13:00 | 347.9 | 78.3 | 254.3 | 12 | － | 24.5 | 99.8 | 0 | 59 | 0 | 0 | -180 | 347.9
2020-12-19 | 14:00 | 350 | 78.3 | 267.7 | 12 | － | 24.5 | 87 | 0 | 60.5 | 0 | 0 | -180 | 350
2020-12-19 | 15:00 | 355.4 | 78.3 | 307.9 | 12.9 | － | 24.5 | 50.9 | 0 | 60.9 | 0 | 0 | -180 | 355.4
2020-12-19 | 16:00 | 368.7 | 78.3 | 342.8 | 30.2 | － | 24.5 | 12 | 0 | 60.9 | 0 | 0 | -180 | 368.7
2020-12-19 | 17:00 | 390.7 | 78.3 | 341.1 | 61.7 | － | 24.5 | 0 | 0 | 65.1 | 0 | 0 | -180 | 390.7
2020-12-19 | 18:00 | 394.9 | 78.3 | 350.2 | 61.7 | － | 24.5 | 0 | 0 | 60.2 | 0 | 0 | -180 | 394.9
2020-12-19 | 19:00 | 385.3 | 78.3 | 344.5 | 61.7 | － | 24.5 | 0 | 0 | 56.3 | 0 | 0 | -180 | 385.3
2020-12-19 | 20:00 | 373.8 | 78.3 | 337.6 | 59.7 | － | 24.5 | 0 | 0 | 53.7 | 0 | 0 | -180 | 373.8
2020-12-19 | 21:00 | 354.2 | 78.3 | 342.7 | 41.9 | － | 24.5 | 0 | 0 | 46.8 | 0 | 0 | -180 | 354.2
2020-12-19 | 22:00 | 327.2 | 78.3 | 336.2 | 20.9 | － | 24.5 | 0 | 0 | 47.3 | 0 | 0 | -180 | 327.2
2020-12-19 | 23:00 | 319.7 | 78.3 | 332.8 | 18.8 | － | 24.5 | 0 | 0 | 45.3 | 0 | 0 | -180 | 319.7
2020-12-20 | 0:00 | 314.7 | 78.3 | 320.6 | 22.9 | － | 24.5 | 0 | 0 | 48.4 | 0 | 0 | -180 | 314.7
2020-12-20 | 1:00 | 321.2 | 78.3 | 325.5 | 25.6 | － | 24.5 | 0 | 0 | 47.3 | 0 | 0 | -180 | 321.2
2020-12-20 | 2:00 | 339.2 | 78.3 | 333.7 | 32.5 | － | 24.5 | 0 | 0 | 50.2 | 0 | 0 | -180 | 339.2
2020-12-20 | 3:00 | 349 | 78.3 | 337.2 | 37.2 | － | 24.5 | 0 | 0 | 51.8 | 0 | 0 | -180 | 349
2020-12-20 | 4:00 | 344.3 | 78.3 | 333.3 | 31.9 | － | 24.5 | 0 | 0 | 56.3 | 0 | 0 | -180 | 344.3
2020-12-20 | 5:00 | 329.7 | 78.3 | 325.4 | 25.5 | － | 24.5 | 0 | 0 | 56 | 0 | 0 | -180 | 329.7
2020-12-20 | 6:00 | 315 | 78.3 | 314 | 19.9 | － | 24.5 | 0 | 0 | 58.3 | 0 | 0 | -180 | 315
2020-12-20 | 7:00 | 323.9 | 78.3 | 315.7 | 20.5 | － | 24.5 | 11.6 | 0 | 53.3 | 0 | 0 | -180 | 323.9
2020-12-20 | 8:00 | 350.6 | 78.3 | 293.6 | 14.6 | － | 24.5 | 67.8 | 0 | 51.8 | 0 | 0 | -180 | 350.6
2020-12-20 | 9:00 | 345 | 78.3 | 239.4 | 10.8 | － | 24.5 | 124.7 | 0 | 47.3 | 0 | 0 | -180 | 345
2020-12-20 | 10:00 | 327.6 | 78.3 | 183.9 | 10.5 | － | 24.5 | 162 | 0 | 48.4 | 0 | 0 | -180 | 327.6
2020-12-20 | 11:00 | 317.1 | 78.3 | 151.8 | 10.5 | － | 24.5 | 182.1 | 0 | 49.9 | 0 | 0 | -180 | 317.1
2020-12-20 | 12:00 | 315.2 | 78.3 | 156.6 | 10.5 | － | 24.5 | 172 | 0 | 53.3 | 0 | 0 | -180 | 315.2
2020-12-20 | 13:00 | 307.5 | 78.3 | 178.9 | 10.5 | － | 24.5 | 142.8 | 0 | 52.5 | 0 | 0 | -180 | 307.5
2020-12-20 | 14:00 | 299.4 | 78.3 | 213.2 | 10.6 | － | 24.5 | 105.5 | 0 | 47.3 | 0 | 0 | -180 | 299.4
2020-12-20 | 15:00 | 309.9 | 78.3 | 266 | 11.8 | － | 24.5 | 66.6 | 0 | 42.7 | 0 | 0 | -180 | 309.9
2020-12-20 | 16:00 | 330.4 | 78.3 | 325.6 | 25.6 | － | 24.5 | 16.8 | 0 | 39.6 | 0 | 0 | -180 | 330.4
2020-12-20 | 17:00 | 368.9 | 78.3 | 343.3 | 61.7 | － | 24.5 | 0 | 0 | 41.1 | 0 | 0 | -180 | 368.9
2020-12-20 | 18:00 | 381 | 78.3 | 351.2 | 61.7 | － | 24.5 | 0 | 0 | 45.3 | 0 | 0 | -180 | 381
2020-12-20 | 19:00 | 375.7 | 78.3 | 345.9 | 61.7 | － | 24.5 | 0 | 0 | 45.3 | 0 | 0 | -180 | 375.7
2020-12-20 | 20:00 | 364.2 | 78.3 | 342.4 | 54 | － | 24.5 | 0 | 0 | 45 | 0 | 0 | -180 | 364.2
2020-12-20 | 21:00 | 343.1 | 78.3 | 337 | 36.8 | － | 24.5 | 0 | 0 | 46.5 | 0 | 0 | -180 | 343.1
2020-12-20 | 22:00 | 317.6 | 78.3 | 322.2 | 23.5 | － | 24.5 | 0 | 0 | 49.1 | 0 | 0 | -180 | 317.6
2020-12-20 | 23:00 | 307.9 | 78.3 | 314.4 | 20 | － | 24.5 | 0 | 0 | 50.7 | 0 | 0 | -180 | 307.9
2020-12-21 | 0:00 | 303.8 | 78.3 | 319.9 | 13.5 | － | 24.5 | 0 | 0 | 47.6 | 0 | 0 | -180 | 303.8
2020-12-21 | 1:00 | 313 | 78.3 | 327.6 | 14.2 | － | 24.5 | 0 | 0 | 48.4 | 0 | 0 | -180 | 313
2020-12-21 | 2:00 | 333.2 | 78.3 | 347.3 | 17.4 | － | 24.5 | 0 | 0 | 45.7 | 0 | 0 | -180 | 333.2
2020-12-21 | 3:00 | 345 | 78.3 | 358.4 | 20.4 | － | 24.5 | 0 | 0 | 43.4 | 0 | 0 | -180 | 345
2020-12-21 | 4:00 | 346.6 | 78.3 | 361.9 | 21.5 | － | 24.5 | 0 | 0 | 40.4 | 0 | 0 | -180 | 346.6
2020-12-21 | 5:00 | 347.9 | 78.3 | 366.9 | 23.5 | － | 24.5 | 0 | 0 | 34.7 | 0 | 0 | -180 | 347.9
2020-12-21 | 6:00 | 369.8 | 78.3 | 380.4 | 32.4 | － | 24.5 | 0 | 0 | 34.2 | 0 | 0 | -180 | 369.8
2020-12-21 | 7:00 | 394.4 | 78.3 | 386.9 | 39.9 | － | 24.5 | 12.8 | 0 | 32 | 0 | 0 | -180 | 394.4
2020-12-21 | 8:00 | 440.3 | 78.3 | 375 | 27 | － | 24.5 | 78.2 | 0 | 37.3 | 0 | 0 | -180 | 440.3
2020-12-21 | 9:00 | 429.6 | 78.3 | 311.7 | 12.6 | － | 24.5 | 146 | 0 | 36.5 | 0 | 0 | -180 | 429.6
2020-12-21 | 10:00 | 407.8 | 78.3 | 244.2 | 11.2 | － | 24.5 | 196.1 | 0 | 33.5 | 0 | 0 | -180 | 407.8
2020-12-21 | 11:00 | 396.3 | 78.3 | 207.6 | 11.2 | － | 24.5 | 218.9 | 0 | 35.8 | 0 | 0 | -180 | 396.3
2020-12-21 | 12:00 | 373.9 | 78.3 | 187.2 | 11.2 | － | 24.5 | 217.7 | 0 | 35 | 0 | 0 | -180 | 373.9
2020-12-21 | 13:00 | 384.5 | 78.3 | 210.8 | 11.2 | － | 24.5 | 199.7 | 0 | 40 | 0 | 0 | -180 | 384.5
2020-12-21 | 14:00 | 381.9 | 78.3 | 250.6 | 11.2 | － | 24.5 | 151.6 | 0 | 45.7 | 0 | 0 | -180 | 381.9
2020-12-21 | 15:00 | 388 | 78.3 | 312.3 | 12.7 | － | 24.5 | 92.2 | 0 | 48 | 0 | 0 | -180 | 388
2020-12-21 | 16:00 | 405.9 | 78.3 | 381.9 | 33 | － | 24.5 | 22.9 | 0 | 45.3 | 0 | 0 | -180 | 405.9
2020-12-21 | 17:00 | 426.2 | 78.3 | 395.2 | 61.7 | － | 24.5 | 0 | 0 | 46.5 | 0 | 0 | -180 | 426.2
2020-12-21 | 18:00 | 432.7 | 78.3 | 409.4 | 61.7 | － | 24.5 | 0 | 0 | 38.8 | 0 | 0 | -180 | 432.7
2020-12-21 | 19:00 | 420.4 | 78.3 | 403.2 | 61.7 | － | 24.5 | 0 | 0 | 32.7 | 0 | 0 | -180 | 420.4
2020-12-21 | 20:00 | 403.5 | 78.3 | 392.4 | 57.9 | － | 24.5 | 0 | 0 | 30.4 | 0 | 0 | -180 | 403.5
2020-12-21 | 21:00 | 377.6 | 78.3 | 385.1 | 37.7 | － | 24.5 | 0 | 0 | 32 | 0 | 0 | -180 | 377.6
2020-12-21 | 22:00 | 346.9 | 78.3 | 368.8 | 24.4 | － | 24.5 | 0 | 0 | 30.9 | 0 | 0 | -180 | 346.9
2020-12-21 | 23:00 | 331.7 | 78.3 | 362.1 | 21.6 | － | 24.5 | 0 | 0 | 25.2 | 0 | 0 | -180 | 331.7
2020-12-22 | 0:00 | 321.1 | 78.3 | 359.1 | 16 | － | 24.5 | 0 | 0 | 23.2 | 0 | 0 | -180 | 321.1
2020-12-22 | 1:00 | 327.7 | 78.3 | 363.8 | 17.1 | － | 24.5 | 0 | 0 | 24 | 0 | 0 | -180 | 327.7
2020-12-22 | 2:00 | 345 | 78.3 | 377.7 | 22.4 | － | 24.5 | 0 | 0 | 22.1 | 0 | 0 | -180 | 345
2020-12-22 | 3:00 | 355.9 | 78.3 | 383 | 25.4 | － | 24.5 | 0 | 0 | 24.7 | 0 | 0 | -180 | 355.9
2020-12-22 | 4:00 | 356.1 | 78.3 | 381.2 | 24.3 | － | 24.5 | 0 | 0 | 27.8 | 0 | 0 | -180 | 356.1
2020-12-22 | 5:00 | 357.4 | 78.3 | 384.2 | 26.4 | － | 24.5 | 0 | 0 | 24 | 0 | 0 | -180 | 357.4
2020-12-22 | 6:00 | 375.6 | 78.3 | 394.6 | 39.2 | － | 24.5 | 0 | 0 | 19 | 0 | 0 | -180 | 375.6
2020-12-22 | 7:00 | 396.2 | 78.3 | 397.2 | 46.7 | － | 24.5 | 10.8 | 0 | 18.7 | 0 | 0 | -180 | 396.2
2020-12-22 | 8:00 | 435.3 | 78.3 | 391.2 | 31.5 | － | 24.5 | 73.8 | 0 | 16 | 0 | 0 | -180 | 435.3
2020-12-22 | 9:00 | 425.1 | 78.3 | 331 | 12 | － | 24.5 | 147.2 | 0 | 12.1 | 0 | 0 | -180 | 425.1
2020-12-22 | 10:00 | 402.3 | 78.3 | 253.7 | 10.5 | － | 24.5 | 200.1 | 0 | 15.2 | 0 | 0 | -180 | 402.3
2020-12-22 | 11:00 | 395.4 | 78.3 | 219.4 | 10.5 | － | 24.5 | 221 | 0 | 21.7 | 0 | 0 | -180 | 395.4
2020-12-22 | 12:00 | 376.1 | 78.3 | 220.3 | 10.5 | － | 24.5 | 197.3 | 0 | 25.2 | 0 | 0 | -180 | 376.1
2020-12-22 | 13:00 | 383.7 | 78.3 | 247.6 | 10.5 | － | 24.5 | 177.6 | 0 | 25.2 | 0 | 0 | -180 | 383.7
2020-12-22 | 14:00 | 383.8 | 78.3 | 277.5 | 10.6 | － | 24.5 | 143.2 | 0 | 29.7 | 0 | 0 | -180 | 383.8
2020-12-22 | 15:00 | 386.9 | 78.3 | 334.1 | 12.2 | － | 24.5 | 87.4 | 0 | 30.4 | 0 | 0 | -180 | 386.9
2020-12-22 | 16:00 | 399.3 | 78.3 | 393.9 | 36.8 | － | 24.5 | 22.9 | 0 | 22.9 | 0 | 0 | -180 | 399.3
2020-12-22 | 17:00 | 415.2 | 78.3 | 401.7 | 61.7 | － | 24.5 | 0 | 0 | 29 | 0 | 0 | -180 | 415.2
2020-12-22 | 18:00 | 419.6 | 78.3 | 405.8 | 61.7 | － | 24.5 | 0 | 0 | 29.3 | 0 | 0 | -180 | 419.6
2020-12-22 | 19:00 | 406.4 | 78.3 | 398.3 | 61.7 | － | 24.5 | 0 | 0 | 23.6 | 0 | 0 | -180 | 406.4
2020-12-22 | 20:00 | 388.4 | 78.3 | 395.6 | 41.4 | － | 24.5 | 0 | 0 | 28.6 | 0 | 0 | -180 | 388.4
2020-12-22 | 21:00 | 364.3 | 78.3 | 386.7 | 28.5 | － | 24.5 | 0 | 0 | 26.3 | 0 | 0 | -180 | 364.3
2020-12-22 | 22:00 | 334.2 | 78.3 | 367.7 | 18.2 | － | 24.5 | 0 | 0 | 25.5 | 0 | 0 | -180 | 334.2
2020-12-22 | 23:00 | 319.9 | 78.3 | 355.1 | 15 | － | 24.5 | 0 | 0 | 27 | 0 | 0 | -180 | 319.9
2020-12-23 | 0:00 | 311.7 | 78.3 | 343 | 14.7 | － | 24.5 | 0 | 0 | 31.2 | 0 | 0 | -180 | 311.7
2020-12-23 | 1:00 | 316.5 | 78.3 | 343.9 | 14.8 | － | 24.5 | 0 | 0 | 35 | 0 | 0 | -180 | 316.5
2020-12-23 | 2:00 | 336.5 | 78.3 | 360.8 | 17.9 | － | 24.5 | 0 | 0 | 35 | 0 | 0 | -180 | 336.5
2020-12-23 | 3:00 | 351.3 | 78.3 | 371.5 | 20.8 | － | 24.5 | 0 | 0 | 36.2 | 0 | 0 | -180 | 351.3
2020-12-23 | 4:00 | 354.1 | 78.3 | 378.7 | 23.6 | － | 24.5 | 0 | 0 | 29 | 0 | 0 | -180 | 354.1
2020-12-23 | 5:00 | 354.6 | 78.3 | 383.5 | 25.9 | － | 24.5 | 0 | 0 | 22.4 | 0 | 0 | -180 | 354.6
2020-12-23 | 6:00 | 369.7 | 78.3 | 394.7 | 33.5 | － | 24.5 | 0 | 0 | 18.7 | 0 | 0 | -180 | 369.7
2020-12-23 | 7:00 | 387.2 | 78.3 | 399.3 | 37.9 | － | 24.5 | 12 | 0 | 15.2 | 0 | 0 | -180 | 387.2
2020-12-23 | 8:00 | 428.7 | 78.3 | 388.4 | 27.8 | － | 24.5 | 79.8 | 0 | 9.9 | 0 | 0 | -180 | 428.7
2020-12-23 | 9:00 | 415.6 | 78.3 | 322 | 12.3 | － | 24.5 | 152 | 0 | 6.5 | 0 | 0 | -180 | 415.6
2020-12-23 | 10:00 | 388.7 | 78.3 | 242.3 | 10.5 | － | 24.5 | 208.5 | 0 | 4.6 | 0 | 0 | -180 | 388.7
2020-12-23 | 11:00 | 379.9 | 78.3 | 202.5 | 10.5 | － | 24.5 | 241 | 0 | 3.1 | 0 | 0 | -180 | 379.9
2020-12-23 | 12:00 | 359.3 | 78.3 | 178 | 10.5 | － | 24.5 | 245.4 | 0 | 2.6 | 0 | 0 | -180 | 359.3
2020-12-23 | 13:00 | 371.5 | 78.3 | 216.3 | 10.5 | － | 24.5 | 218.1 | 0 | 3.8 | 0 | 0 | -180 | 371.5
2020-12-23 | 14:00 | 372.2 | 78.3 | 272.9 | 10.7 | － | 24.5 | 162.4 | 0 | 3.4 | 0 | 0 | -180 | 372.2
2020-12-23 | 15:00 | 370.3 | 78.3 | 345 | 14.7 | － | 24.5 | 87 | 0 | 0.8 | 0 | 0 | -180 | 370.3
2020-12-23 | 16:00 | 379 | 78.3 | 397.6 | 35.8 | － | 24.5 | 20.9 | 0 | 1.9 | 0 | 0 | -180 | 379
2020-12-23 | 17:00 | 400.5 | 78.3 | 414.5 | 61.7 | － | 24.5 | 0 | 0 | 1.5 | 0 | 0 | -180 | 400.5
2020-12-23 | 18:00 | 405.9 | 78.3 | 418.8 | 61.7 | － | 24.5 | 0 | 0 | 2.6 | 0 | 0 | -180 | 405.9
2020-12-23 | 19:00 | 396.6 | 78.3 | 409.8 | 61.7 | － | 24.5 | 0 | 0 | 2.3 | 0 | 0 | -180 | 396.6
2020-12-23 | 20:00 | 382.1 | 78.3 | 407 | 52.3 | － | 24.5 | 0 | 0 | 0 | 0 | 0 | -180 | 382.1
2020-12-23 | 21:00 | 358.5 | 78.3 | 397.9 | 36.7 | － | 24.5 | 0 | 0 | 1.1 | 0 | 0 | -180 | 358.5
2020-12-23 | 22:00 | 330.2 | 78.3 | 379.9 | 24.1 | － | 24.5 | 0 | 0 | 3.4 | 0 | 0 | -180 | 330.2
2020-12-23 | 23:00 | 316.3 | 78.3 | 369.1 | 20.2 | － | 24.5 | 0 | 0 | 4.2 | 0 | 0 | -180 | 316.3
2020-12-24 | 0:00 | 306.2 | 78.3 | 370.2 | 10.6 | － | 24.5 | 0 | 0 | 2.6 | 0 | 0 | -180 | 306.2
2020-12-24 | 1:00 | 311 | 78.3 | 375.6 | 10.7 | － | 24.5 | 0 | 0 | 1.9 | 0 | 0 | -180 | 311
2020-12-24 | 2:00 | 328.8 | 78.3 | 391.1 | 11.5 | － | 24.5 | 0 | 0 | 3.4 | 0 | 0 | -180 | 328.8
2020-12-24 | 3:00 | 341.8 | 78.3 | 393.7 | 11.6 | － | 24.5 | 0 | 0 | 13.7 | 0 | 0 | -180 | 341.8
2020-12-24 | 4:00 | 343.7 | 78.3 | 392 | 11.4 | － | 24.5 | 0 | 0 | 17.5 | 0 | 0 | -180 | 343.7
2020-12-24 | 5:00 | 343.1 | 78.3 | 394.5 | 11.7 | － | 24.5 | 0 | 0 | 14.1 | 0 | 0 | -180 | 343.1
2020-12-24 | 6:00 | 354.4 | 78.3 | 405.1 | 13.9 | － | 24.5 | 0 | 0 | 12.6 | 0 | 0 | -180 | 354.4
2020-12-24 | 7:00 | 372.2 | 78.3 | 414.8 | 19.4 | － | 24.5 | 6 | 0 | 9.2 | 0 | 0 | -180 | 372.2
2020-12-24 | 8:00 | 425.3 | 78.3 | 414.8 | 50.4 | － | 24.5 | 29.3 | 0 | 8 | 0 | 0 | -180 | 425.3
2020-12-24 | 9:00 | 433.8 | 78.3 | 417.6 | 43.2 | － | 24.5 | 45.3 | 0 | 4.9 | 0 | 0 | -180 | 433.8
2020-12-24 | 10:00 | 428.8 | 78.3 | 417.2 | 44 | － | 24.5 | 42.9 | 0 | 1.9 | 0 | 0 | -180 | 428.8
2020-12-24 | 11:00 | 423.7 | 78.3 | 419.3 | 35.3 | － | 24.5 | 42.9 | 0 | 3.4 | 0 | 0 | -180 | 423.7
2020-12-24 | 12:00 | 406.2 | 78.3 | 416.1 | 20.1 | － | 24.5 | 45.3 | 0 | 1.9 | 0 | 0 | -180 | 406.2
2020-12-24 | 13:00 | 420.2 | 78.3 | 419.5 | 33.9 | － | 24.5 | 40.9 | 0 | 3.1 | 0 | 0 | -180 | 420.2
2020-12-24 | 14:00 | 415 | 78.3 | 418 | 40.3 | － | 24.5 | 28.5 | 0 | 5.4 | 0 | 0 | -180 | 415
2020-12-24 | 15:00 | 412 | 78.3 | 412.4 | 55.1 | － | 24.5 | 15.6 | 0 | 6.1 | 0 | 0 | -180 | 412
2020-12-24 | 16:00 | 415.9 | 78.3 | 414.5 | 61.7 | － | 24.5 | 4.8 | 0 | 12.1 | 0 | 0 | -180 | 415.9
2020-12-24 | 17:00 | 412.7 | 78.3 | 410.3 | 59.4 | － | 24.5 | 0 | 0 | 20.2 | 0 | 0 | -180 | 412.7
2020-12-24 | 18:00 | 405.4 | 78.3 | 417 | 43.5 | － | 24.5 | 0 | 0 | 22.1 | 0 | 0 | -180 | 405.4
2020-12-24 | 19:00 | 389 | 78.3 | 415.3 | 19.7 | － | 24.5 | 0 | 0 | 31.2 | 0 | 0 | -180 | 389
2020-12-24 | 20:00 | 370.9 | 78.3 | 397.3 | 12 | － | 24.5 | 0 | 0 | 38.8 | 0 | 0 | -180 | 370.9
2020-12-24 | 21:00 | 348.4 | 78.3 | 378 | 10.6 | － | 24.5 | 0 | 0 | 37 | 0 | 0 | -180 | 348.4
2020-12-24 | 22:00 | 320.4 | 78.3 | 351.4 | 10.4 | － | 24.5 | 0 | 0 | 35.8 | 0 | 0 | -180 | 320.4
2020-12-24 | 23:00 | 304.9 | 78.3 | 336.3 | 10.4 | － | 24.5 | 0 | 0 | 35.4 | 0 | 0 | -180 | 304.9
2020-12-25 | 0:00 | 291.6 | 78.3 | 309.2 | 16.6 | － | 24.5 | 0 | 0 | 43 | 0 | 0 | -180 | 291.6
2020-12-25 | 1:00 | 296.9 | 78.3 | 309.4 | 16.7 | － | 24.5 | 0 | 0 | 48 | 0 | 0 | -180 | 296.9
2020-12-25 | 2:00 | 314.6 | 78.3 | 320.4 | 20 | － | 24.5 | 0 | 0 | 51.4 | 0 | 0 | -180 | 314.6
2020-12-25 | 3:00 | 329.8 | 78.3 | 328.6 | 23.9 | － | 24.5 | 0 | 0 | 54.5 | 0 | 0 | -180 | 329.8
2020-12-25 | 4:00 | 334.2 | 78.3 | 330.9 | 25.2 | － | 24.5 | 0 | 0 | 55.3 | 0 | 0 | -180 | 334.2
2020-12-25 | 5:00 | 334.7 | 78.3 | 329.8 | 24.6 | － | 24.5 | 0 | 0 | 57.5 | 0 | 0 | -180 | 334.7
2020-12-25 | 6:00 | 343.2 | 78.3 | 331.8 | 25.8 | － | 24.5 | 0 | 0 | 62.8 | 0 | 0 | -180 | 343.2
2020-12-25 | 7:00 | 364.3 | 78.3 | 336.3 | 29.2 | － | 24.5 | 12 | 0 | 64 | 0 | 0 | -180 | 364.3
2020-12-25 | 8:00 | 411.1 | 78.3 | 328.1 | 22.6 | － | 24.5 | 71 | 0 | 66.6 | 0 | 0 | -180 | 411.1
2020-12-25 | 9:00 | 401.9 | 78.3 | 261.8 | 11.3 | － | 24.5 | 136.7 | 0 | 69.3 | 0 | 0 | -180 | 401.9
2020-12-25 | 10:00 | 381.1 | 78.3 | 201.2 | 10.7 | － | 24.5 | 180.5 | 0 | 65.9 | 0 | 0 | -180 | 381.1
2020-12-25 | 11:00 | 373.1 | 78.3 | 177.2 | 10.7 | － | 24.5 | 197.3 | 0 | 65.1 | 0 | 0 | -180 | 373.1
2020-12-25 | 12:00 | 361.1 | 78.3 | 166.7 | 10.7 | － | 24.5 | 197.7 | 0 | 63.2 | 0 | 0 | -180 | 361.1
2020-12-25 | 13:00 | 372.6 | 78.3 | 203.9 | 10.7 | － | 24.5 | 172 | 0 | 63.2 | 0 | 0 | -180 | 372.6
2020-12-25 | 14:00 | 369.7 | 78.3 | 236.6 | 10.8 | － | 24.5 | 135.5 | 0 | 64 | 0 | 0 | -180 | 369.7
2020-12-25 | 15:00 | 372.4 | 78.3 | 290 | 13.1 | － | 24.5 | 80.6 | 0 | 65.9 | 0 | 0 | -180 | 372.4
2020-12-25 | 16:00 | 382.6 | 78.3 | 339.9 | 32.7 | － | 24.5 | 22.1 | 0 | 65.1 | 0 | 0 | -180 | 382.6
2020-12-25 | 17:00 | 397.8 | 78.3 | 349 | 61.7 | － | 24.5 | 0 | 0 | 64.3 | 0 | 0 | -180 | 397.8
2020-12-25 | 18:00 | 402.6 | 78.3 | 357.2 | 61.7 | － | 24.5 | 0 | 0 | 60.9 | 0 | 0 | -180 | 402.6
2020-12-25 | 19:00 | 393.5 | 78.3 | 350.4 | 61.7 | － | 24.5 | 0 | 0 | 58.6 | 0 | 0 | -180 | 393.5
2020-12-25 | 20:00 | 379.4 | 78.3 | 346.7 | 55.1 | － | 24.5 | 0 | 0 | 54.8 | 0 | 0 | -180 | 379.4
2020-12-25 | 21:00 | 360.1 | 78.3 | 343.1 | 38.6 | － | 24.5 | 0 | 0 | 55.6 | 0 | 0 | -180 | 360.1
2020-12-25 | 22:00 | 333.5 | 78.3 | 333.5 | 27.3 | － | 24.5 | 0 | 0 | 49.9 | 0 | 0 | -180 | 333.5
2020-12-25 | 23:00 | 323.6 | 78.3 | 336 | 29.4 | － | 24.5 | 0 | 0 | 35.4 | 0 | 0 | -180 | 323.6
2020-12-26 | 0:00 | 315.4 | 78.3 | 336.1 | 19.5 | － | 24.5 | 0 | 0 | 37 | 0 | 0 | -180 | 315.4
2020-12-26 | 1:00 | 322.1 | 78.3 | 339.2 | 20.5 | － | 24.5 | 0 | 0 | 39.6 | 0 | 0 | -180 | 322.1
2020-12-26 | 2:00 | 340.6 | 78.3 | 352.1 | 26.1 | － | 24.5 | 0 | 0 | 39.6 | 0 | 0 | -180 | 340.6
2020-12-26 | 3:00 | 348 | 78.3 | 358.2 | 30 | － | 24.5 | 0 | 0 | 37 | 0 | 0 | -180 | 348
2020-12-26 | 4:00 | 344.2 | 78.3 | 355.9 | 28.5 | － | 24.5 | 0 | 0 | 37 | 0 | 0 | -180 | 344.2
2020-12-26 | 5:00 | 332.9 | 78.3 | 347.5 | 23.8 | － | 24.5 | 0 | 0 | 38.8 | 0 | 0 | -180 | 332.9
2020-12-26 | 6:00 | 330.6 | 78.3 | 349.5 | 24.8 | － | 24.5 | 0 | 0 | 33.5 | 0 | 0 | -180 | 330.6
2020-12-26 | 7:00 | 343.1 | 78.3 | 353.9 | 27.1 | － | 24.5 | 9.2 | 0 | 30.1 | 0 | 0 | -180 | 343.1
2020-12-26 | 8:00 | 377.7 | 78.3 | 340.4 | 20.5 | － | 24.5 | 65.4 | 0 | 28.6 | 0 | 0 | -180 | 377.7
2020-12-26 | 9:00 | 373.5 | 78.3 | 278.2 | 11.5 | － | 24.5 | 134.3 | 0 | 26.7 | 0 | 0 | -180 | 373.5
2020-12-26 | 10:00 | 353.9 | 78.3 | 202.6 | 10.4 | － | 24.5 | 194.1 | 0 | 24 | 0 | 0 | -180 | 353.9
2020-12-26 | 11:00 | 346.7 | 78.3 | 177 | 10.4 | － | 24.5 | 212.1 | 0 | 24.4 | 0 | 0 | -180 | 346.7
2020-12-26 | 12:00 | 328.1 | 78.3 | 171.5 | 10.4 | － | 24.5 | 193.7 | 0 | 29.7 | 0 | 0 | -180 | 328.1
2020-12-26 | 13:00 | 314.9 | 78.3 | 151.2 | 10.4 | － | 24.5 | 198.1 | 0 | 32.4 | 0 | 0 | -180 | 314.9
2020-12-26 | 14:00 | 311.6 | 78.3 | 178 | 10.4 | － | 24.5 | 168.4 | 0 | 32 | 0 | 0 | -180 | 311.6
2020-12-26 | 15:00 | 314 | 78.3 | 248.9 | 10.7 | － | 24.5 | 102.3 | 0 | 29.3 | 0 | 0 | -180 | 314
2020-12-26 | 16:00 | 330.4 | 78.3 | 336.7 | 19.6 | － | 24.5 | 27.7 | 0 | 23.6 | 0 | 0 | -180 | 330.4
2020-12-26 | 17:00 | 361.4 | 78.3 | 372.9 | 50.8 | － | 24.5 | 0 | 0 | 14.9 | 0 | 0 | -180 | 361.4
2020-12-26 | 18:00 | 375.6 | 78.3 | 382.7 | 61.7 | － | 24.5 | 0 | 0 | 8.4 | 0 | 0 | -180 | 375.6
2020-12-26 | 19:00 | 370.7 | 78.3 | 379 | 61.7 | － | 24.5 | 0 | 0 | 7.2 | 0 | 0 | -180 | 370.7
2020-12-26 | 20:00 | 360.4 | 78.3 | 374.2 | 56.2 | － | 24.5 | 0 | 0 | 7.2 | 0 | 0 | -180 | 360.4
2020-12-26 | 21:00 | 342.7 | 78.3 | 370.1 | 44.4 | － | 24.5 | 0 | 0 | 5.4 | 0 | 0 | -180 | 342.7
2020-12-26 | 22:00 | 318.3 | 78.3 | 359.7 | 31.6 | － | 24.5 | 0 | 0 | 4.2 | 0 | 0 | -180 | 318.3
2020-12-26 | 23:00 | 313.1 | 78.3 | 357.4 | 29.8 | － | 24.5 | 0 | 0 | 3.1 | 0 | 0 | -180 | 313.1
2020-12-27 | 0:00 | 307.9 | 78.3 | 354.6 | 29.7 | － | 24.5 | 0 | 0 | 0.8 | 0 | 0 | -180 | 307.9
2020-12-27 | 1:00 | 314.1 | 78.3 | 357.3 | 33.6 | － | 24.5 | 0 | 0 | 0.4 | 0 | 0 | -180 | 314.1
2020-12-27 | 2:00 | 330.9 | 78.3 | 361.2 | 46.1 | － | 24.5 | 0 | 0 | 0.8 | 0 | 0 | -180 | 330.9
2020-12-27 | 3:00 | 338.5 | 78.3 | 361.3 | 53.6 | － | 24.5 | 0 | 0 | 0.8 | 0 | 0 | -180 | 338.5
2020-12-27 | 4:00 | 334.3 | 78.3 | 361.3 | 49.4 | － | 24.5 | 0 | 0 | 0.8 | 0 | 0 | -180 | 334.3
2020-12-27 | 5:00 | 319.5 | 78.3 | 359 | 37.3 | － | 24.5 | 0 | 0 | 0.4 | 0 | 0 | -180 | 319.5
2020-12-27 | 6:00 | 307.5 | 78.3 | 354.4 | 29.5 | － | 24.5 | 0 | 0 | 0.8 | 0 | 0 | -180 | 307.5
2020-12-27 | 7:00 | 317.6 | 78.3 | 353.5 | 28.1 | － | 24.5 | 13.2 | 0 | 0 | 0 | 0 | -180 | 317.6
2020-12-27 | 8:00 | 342.1 | 78.3 | 321.2 | 13.5 | － | 24.5 | 84.6 | 0 | 0 | 0 | 0 | -180 | 342.1
2020-12-27 | 9:00 | 328.6 | 78.3 | 241.6 | 9.9 | － | 24.5 | 152.4 | 0 | 1.9 | 0 | 0 | -180 | 328.6
2020-12-27 | 10:00 | 313.5 | 78.3 | 199.7 | 9.9 | － | 24.5 | 180 | 0 | 1.1 | 0 | 0 | -180 | 313.5
2020-12-27 | 11:00 | 315.6 | 78.3 | 218.2 | 9.9 | － | 24.5 | 163.2 | 0 | 1.5 | 0 | 0 | -180 | 315.6
2020-12-27 | 12:00 | 310.5 | 78.3 | 238.1 | 9.9 | － | 24.5 | 137.1 | 0 | 2.6 | 0 | 0 | -180 | 310.5
2020-12-27 | 13:00 | 308.6 | 78.3 | 273.2 | 10.2 | － | 24.5 | 99 | 0 | 3.4 | 0 | 0 | -180 | 308.6
2020-12-27 | 14:00 | 297.4 | 78.3 | 291.9 | 10.8 | － | 24.5 | 64.2 | 0 | 7.7 | 0 | 0 | -180 | 297.4
2020-12-27 | 15:00 | 304.5 | 78.3 | 304.2 | 11.5 | － | 24.5 | 56.5 | 0 | 9.5 | 0 | 0 | -180 | 304.5
2020-12-27 | 16:00 | 317 | 78.3 | 345.3 | 21.5 | － | 24.5 | 16 | 0 | 11.4 | 0 | 0 | -180 | 317
2020-12-27 | 17:00 | 347.3 | 78.3 | 361.6 | 47.3 | － | 24.5 | 0 | 0 | 15.6 | 0 | 0 | -180 | 347.3
2020-12-27 | 18:00 | 355.4 | 78.3 | 361.6 | 55 | － | 24.5 | 0 | 0 | 16 | 0 | 0 | -180 | 355.4
2020-12-27 | 19:00 | 348.6 | 78.3 | 361.5 | 46.8 | － | 24.5 | 0 | 0 | 17.5 | 0 | 0 | -180 | 348.6
2020-12-27 | 20:00 | 336.9 | 78.3 | 359.6 | 37.8 | － | 24.5 | 0 | 0 | 16.7 | 0 | 0 | -180 | 336.9
2020-12-27 | 21:00 | 316.8 | 78.3 | 347.5 | 22.9 | － | 24.5 | 0 | 0 | 23.6 | 0 | 0 | -180 | 316.8
2020-12-27 | 22:00 | 290.6 | 78.3 | 324.2 | 14.3 | － | 24.5 | 0 | 0 | 29.3 | 0 | 0 | -180 | 290.6
2020-12-27 | 23:00 | 278.1 | 78.3 | 311 | 12.3 | － | 24.5 | 0 | 0 | 32 | 0 | 0 | -180 | 278.1
2020-12-28 | 0:00 | 268.7 | 78.3 | 305.8 | 22.6 | － | 24.5 | 0 | 0 | 17.5 | 0 | 0 | -180 | 268.7
2020-12-28 | 1:00 | 276.5 | 78.3 | 317.7 | 27.6 | － | 24.5 | 0 | 0 | 8.4 | 0 | 0 | -180 | 276.5
2020-12-28 | 2:00 | 294.8 | 78.3 | 326.2 | 32.9 | － | 24.5 | 0 | 0 | 12.9 | 0 | 0 | -180 | 294.8
2020-12-28 | 3:00 | 310.9 | 78.3 | 330.9 | 36.6 | － | 24.5 | 0 | 0 | 20.6 | 0 | 0 | -180 | 310.9
2020-12-28 | 4:00 | 314.5 | 78.3 | 331 | 36.7 | － | 24.5 | 0 | 0 | 24 | 0 | 0 | -180 | 314.5
2020-12-28 | 5:00 | 307.6 | 78.3 | 324.6 | 31.6 | － | 24.5 | 0 | 0 | 28.6 | 0 | 0 | -180 | 307.6
2020-12-28 | 6:00 | 303.7 | 78.3 | 320.1 | 28.8 | － | 24.5 | 0 | 0 | 32 | 0 | 0 | -180 | 303.7
2020-12-28 | 7:00 | 321.2 | 78.3 | 314.8 | 25.7 | － | 24.5 | 8 | 0 | 49.9 | 0 | 0 | -180 | 321.2
2020-12-28 | 8:00 | 369.5 | 78.3 | 317.4 | 26.6 | － | 24.5 | 42.9 | 0 | 59.8 | 0 | 0 | -180 | 369.5
2020-12-28 | 9:00 | 356.2 | 78.3 | 280.5 | 15.6 | － | 24.5 | 79.4 | 0 | 57.9 | 0 | 0 | -180 | 356.2
2020-12-28 | 10:00 | 333.7 | 78.3 | 179.7 | 10 | － | 24.5 | 174.4 | 0 | 46.8 | 0 | 0 | -180 | 333.7
2020-12-28 | 11:00 | 321.1 | 78.3 | 101.6 | 9.9 | － | 24.5 | 243 | 0 | 43.8 | 0 | 0 | -180 | 321.1
2020-12-28 | 12:00 | 305.6 | 78.3 | 84.2 | 9.9 | － | 24.5 | 251 | 0 | 37.7 | 0 | 0 | -180 | 305.6
2020-12-28 | 13:00 | 301.7 | 78.3 | 106.2 | 9.9 | － | 24.5 | 226.6 | 0 | 36.2 | 0 | 0 | -180 | 301.7
2020-12-28 | 14:00 | 295 | 78.3 | 155.1 | 9.9 | － | 24.5 | 174.8 | 0 | 32.4 | 0 | 0 | -180 | 295
2020-12-28 | 15:00 | 299.5 | 78.3 | 228.9 | 11.1 | － | 24.5 | 104.3 | 0 | 32.4 | 0 | 0 | -180 | 299.5
2020-12-28 | 16:00 | 308.2 | 78.3 | 301.6 | 20.7 | － | 24.5 | 28.9 | 0 | 34.2 | 0 | 0 | -180 | 308.2
2020-12-28 | 17:00 | 330.1 | 78.3 | 336.2 | 42.1 | － | 24.5 | 0 | 0 | 29 | 0 | 0 | -180 | 330.1
2020-12-28 | 18:00 | 339.6 | 78.3 | 342.9 | 54.1 | － | 24.5 | 0 | 0 | 19.8 | 0 | 0 | -180 | 339.6
2020-12-28 | 19:00 | 333.5 | 78.3 | 340.7 | 49.4 | － | 24.5 | 0 | 0 | 20.6 | 0 | 0 | -180 | 333.5
2020-12-28 | 20:00 | 323.2 | 78.3 | 338.3 | 45.4 | － | 24.5 | 0 | 0 | 16.7 | 0 | 0 | -180 | 323.2
2020-12-28 | 21:00 | 306.6 | 78.3 | 333.1 | 38.9 | － | 24.5 | 0 | 0 | 11.8 | 0 | 0 | -180 | 306.6
2020-12-28 | 22:00 | 282.5 | 78.3 | 320.6 | 29.2 | － | 24.5 | 0 | 0 | 9.9 | 0 | 0 | -180 | 282.5
2020-12-28 | 23:00 | 273.6 | 78.3 | 313.4 | 25.6 | － | 24.5 | 0 | 0 | 11.8 | 0 | 0 | -180 | 273.6
2020-12-29 | 0:00 | 268.2 | 78.3 | 312.4 | 24.6 | － | 24.5 | 0 | 0 | 8.4 | 0 | 0 | -180 | 268.2
2020-12-29 | 1:00 | 277.1 | 78.3 | 316.4 | 28 | － | 24.5 | 0 | 0 | 9.9 | 0 | 0 | -180 | 277.1
2020-12-29 | 2:00 | 297.4 | 78.3 | 325 | 43.5 | － | 24.5 | 0 | 0 | 6.1 | 0 | 0 | -180 | 297.4
2020-12-29 | 3:00 | 310.9 | 78.3 | 326.1 | 54.3 | － | 24.5 | 0 | 0 | 7.7 | 0 | 0 | -180 | 310.9
2020-12-29 | 4:00 | 313 | 78.3 | 326 | 57 | － | 24.5 | 0 | 0 | 7.2 | 0 | 0 | -180 | 313
2020-12-29 | 5:00 | 305.1 | 78.3 | 326 | 50.6 | － | 24.5 | 0 | 0 | 5.7 | 0 | 0 | -180 | 305.1
2020-12-29 | 6:00 | 297 | 78.3 | 325 | 43.8 | － | 24.5 | 0 | 0 | 5.4 | 0 | 0 | -180 | 297
2020-12-29 | 7:00 | 306.1 | 78.3 | 325.3 | 44.2 | － | 24.5 | 10.4 | 0 | 3.4 | 0 | 0 | -180 | 306.1
2020-12-29 | 8:00 | 333.9 | 78.3 | 312.4 | 23.8 | － | 24.5 | 73.4 | 0 | 1.5 | 0 | 0 | -180 | 333.9
2020-12-29 | 9:00 | 324.9 | 78.3 | 241.4 | 10.4 | － | 24.5 | 148.8 | 0 | 1.5 | 0 | 0 | -180 | 324.9
2020-12-29 | 10:00 | 310.7 | 78.3 | 176 | 9.9 | － | 24.5 | 200.9 | 0 | 1.1 | 0 | 0 | -180 | 310.7
2020-12-29 | 11:00 | 306.1 | 78.3 | 169 | 9.9 | － | 24.5 | 202.9 | 0 | 1.5 | 0 | 0 | -180 | 306.1
2020-12-29 | 12:00 | 288.6 | 78.3 | 155.1 | 9.9 | － | 24.5 | 199.7 | 0 | 1.1 | 0 | 0 | -180 | 288.6
2020-12-29 | 13:00 | 293.7 | 78.3 | 169.8 | 9.9 | － | 24.5 | 181.7 | 0 | 9.5 | 0 | 0 | -180 | 293.7
2020-12-29 | 14:00 | 269.3 | 78.3 | 180.5 | 9.9 | － | 24.5 | 120.3 | 0 | 35.8 | 0 | 0 | -180 | 269.3
2020-12-29 | 15:00 | 278.8 | 78.3 | 212.8 | 10 | － | 24.5 | 90.2 | 0 | 43 | 0 | 0 | -180 | 278.8
2020-12-29 | 16:00 | 294.3 | 78.3 | 301.2 | 18.4 | － | 24.5 | 22.9 | 0 | 29 | 0 | 0 | -180 | 294.3
2020-12-29 | 17:00 | 317 | 78.3 | 325.6 | 44.6 | － | 24.5 | 0 | 0 | 24 | 0 | 0 | -180 | 317
2020-12-29 | 18:00 | 324.5 | 78.3 | 325.9 | 46.1 | － | 24.5 | 0 | 0 | 29.7 | 0 | 0 | -180 | 324.5
2020-12-29 | 19:00 | 315.8 | 78.3 | 321.9 | 34.1 | － | 24.5 | 0 | 0 | 37 | 0 | 0 | -180 | 315.8
2020-12-29 | 20:00 | 303.7 | 78.3 | 313.6 | 25.1 | － | 24.5 | 0 | 0 | 42.2 | 0 | 0 | -180 | 303.7
2020-12-29 | 21:00 | 286.6 | 78.3 | 297.5 | 17.2 | － | 24.5 | 0 | 0 | 49.1 | 0 | 0 | -180 | 286.6
2020-12-29 | 22:00 | 264.4 | 78.3 | 278.9 | 13.2 | － | 24.5 | 0 | 0 | 49.5 | 0 | 0 | -180 | 264.4
2020-12-29 | 23:00 | 255.8 | 78.3 | 274.1 | 12.4 | － | 24.5 | 0 | 0 | 46.5 | 0 | 0 | -180 | 255.8
2020-12-30 | 0:00 | 248 | 78.3 | 268.4 | 14.9 | － | 24.5 | 0 | 0 | 41.9 | 0 | 0 | -180 | 248
2020-12-30 | 1:00 | 255.4 | 78.3 | 288.7 | 16.1 | － | 24.5 | 0 | 0 | 27.8 | 0 | 0 | -180 | 255.4
2020-12-30 | 2:00 | 274.8 | 78.3 | 306.7 | 18.6 | － | 24.5 | 0 | 0 | 26.7 | 0 | 0 | -180 | 274.8
2020-12-30 | 3:00 | 289.8 | 78.3 | 303 | 17.9 | － | 24.5 | 0 | 0 | 46.1 | 0 | 0 | -180 | 289.8
2020-12-30 | 4:00 | 290.7 | 78.3 | 300.9 | 17.5 | － | 24.5 | 0 | 0 | 49.5 | 0 | 0 | -180 | 290.7
2020-12-30 | 5:00 | 276.6 | 78.3 | 285 | 15.8 | － | 24.5 | 0 | 0 | 53 | 0 | 0 | -180 | 276.6
2020-12-30 | 6:00 | 255.7 | 78.3 | 258.4 | 14.7 | － | 24.5 | 0 | 0 | 59.8 | 0 | 0 | -180 | 255.7
2020-12-30 | 7:00 | 262.7 | 78.3 | 259.1 | 14.7 | － | 24.5 | 5.6 | 0 | 60.5 | 0 | 0 | -180 | 262.7
2020-12-30 | 8:00 | 295.4 | 78.3 | 257.4 | 14.6 | － | 24.5 | 45.3 | 0 | 55.3 | 0 | 0 | -180 | 295.4
2020-12-30 | 9:00 | 290.2 | 78.3 | 215 | 14.4 | － | 24.5 | 87.8 | 0 | 50.2 | 0 | 0 | -180 | 290.2
2020-12-30 | 10:00 | 283.6 | 78.3 | 190.1 | 14.4 | － | 24.5 | 124.7 | 0 | 31.6 | 0 | 0 | -180 | 283.6
2020-12-30 | 11:00 | 285.1 | 78.3 | 212 | 14.4 | － | 24.5 | 119.5 | 0 | 16.4 | 0 | 0 | -180 | 285.1
2020-12-30 | 12:00 | 282 | 78.3 | 207 | 14.4 | － | 24.5 | 119.9 | 0 | 17.9 | 0 | 0 | -180 | 282
2020-12-30 | 13:00 | 280.8 | 78.3 | 200 | 14.4 | － | 24.5 | 129.9 | 0 | 13.7 | 0 | 0 | -180 | 280.8
2020-12-30 | 14:00 | 288.4 | 78.3 | 238.2 | 14.4 | － | 24.5 | 96.6 | 0 | 16.4 | 0 | 0 | -180 | 288.4
2020-12-30 | 15:00 | 298.6 | 78.3 | 283.1 | 15.6 | － | 24.5 | 63.4 | 0 | 13.7 | 0 | 0 | -180 | 298.6
2020-12-30 | 16:00 | 323.8 | 78.3 | 331.8 | 29.3 | － | 24.5 | 20.5 | 0 | 19.4 | 0 | 0 | -180 | 323.8
2020-12-30 | 17:00 | 363.3 | 78.3 | 357.5 | 61.7 | － | 24.5 | 0 | 0 | 21.3 | 0 | 0 | -180 | 363.3
2020-12-30 | 18:00 | 376.6 | 78.3 | 367.4 | 61.7 | － | 24.5 | 0 | 0 | 24.7 | 0 | 0 | -180 | 376.6
2020-12-30 | 19:00 | 374.3 | 78.3 | 360.5 | 61.7 | － | 24.5 | 0 | 0 | 29.3 | 0 | 0 | -180 | 374.3
2020-12-30 | 20:00 | 366.4 | 78.3 | 350.7 | 61.7 | － | 24.5 | 0 | 0 | 31.2 | 0 | 0 | -180 | 366.4
2020-12-30 | 21:00 | 349.2 | 78.3 | 341.2 | 52.5 | － | 24.5 | 0 | 0 | 32.7 | 0 | 0 | -180 | 349.2
2020-12-30 | 22:00 | 324.6 | 78.3 | 338.6 | 39.2 | － | 24.5 | 0 | 0 | 24 | 0 | 0 | -180 | 324.6
2020-12-30 | 23:00 | 320.7 | 78.3 | 337.3 | 36.2 | － | 24.5 | 0 | 0 | 24.4 | 0 | 0 | -180 | 320.7
2020-12-31 | 0:00 | 316.4 | 78.3 | 334.2 | 27 | － | 24.5 | 0 | 0 | 32.4 | 0 | 0 | -180 | 316.4
2020-12-31 | 1:00 | 320.5 | 78.3 | 333.9 | 26.8 | － | 24.5 | 0 | 0 | 37 | 0 | 0 | -180 | 320.5
2020-12-31 | 2:00 | 333.1 | 78.3 | 338.3 | 29.8 | － | 24.5 | 0 | 0 | 42.2 | 0 | 0 | -180 | 333.1
2020-12-31 | 3:00 | 337.6 | 78.3 | 342.5 | 33.5 | － | 24.5 | 0 | 0 | 38.8 | 0 | 0 | -180 | 337.6
2020-12-31 | 4:00 | 330 | 78.3 | 338.2 | 29.8 | － | 24.5 | 0 | 0 | 39.2 | 0 | 0 | -180 | 330
2020-12-31 | 5:00 | 313.9 | 78.3 | 328.6 | 24 | － | 24.5 | 0 | 0 | 38.5 | 0 | 0 | -180 | 313.9
2020-12-31 | 6:00 | 304.8 | 78.3 | 322 | 21.2 | － | 24.5 | 0 | 0 | 38.8 | 0 | 0 | -180 | 304.8
2020-12-31 | 7:00 | 318.1 | 78.3 | 325.2 | 22.4 | － | 24.5 | 10.4 | 0 | 37.3 | 0 | 0 | -180 | 318.1
2020-12-31 | 8:00 | 346.2 | 78.3 | 296.3 | 14.5 | － | 24.5 | 72.2 | 0 | 40.4 | 0 | 0 | -180 | 346.2
2020-12-31 | 9:00 | 337.8 | 78.3 | 226 | 10.3 | － | 24.5 | 130.7 | 0 | 48 | 0 | 0 | -180 | 337.8
2020-12-31 | 10:00 | 321 | 78.3 | 175.4 | 10.1 | － | 24.5 | 163.2 | 0 | 49.5 | 0 | 0 | -180 | 321
2020-12-31 | 11:00 | 305.2 | 78.3 | 140.4 | 10.1 | － | 24.5 | 181.7 | 0 | 50.2 | 0 | 0 | -180 | 305.2
2020-12-31 | 12:00 | 308.5 | 78.3 | 134 | 10.1 | － | 24.5 | 192.1 | 0 | 49.5 | 0 | 0 | -180 | 308.5
2020-12-31 | 13:00 | 301.9 | 78.3 | 153 | 10.1 | － | 24.5 | 168 | 0 | 48 | 0 | 0 | -180 | 301.9
2020-12-31 | 14:00 | 302.7 | 78.3 | 189.5 | 10.1 | － | 24.5 | 132.3 | 0 | 48 | 0 | 0 | -180 | 302.7
2020-12-31 | 15:00 | 312.5 | 78.3 | 251.5 | 10.8 | － | 24.5 | 78.6 | 0 | 48.8 | 0 | 0 | -180 | 312.5
2020-12-31 | 16:00 | 335.1 | 78.3 | 319.3 | 19.8 | － | 24.5 | 24.1 | 0 | 49.1 | 0 | 0 | -180 | 335.1
2020-12-31 | 17:00 | 373.1 | 78.3 | 353.1 | 50.4 | － | 24.5 | 0 | 0 | 46.8 | 0 | 0 | -180 | 373.1
2020-12-31 | 18:00 | 384.6 | 78.3 | 359 | 61.7 | － | 24.5 | 0 | 0 | 41.1 | 0 | 0 | -180 | 384.6
2020-12-31 | 19:00 | 376.3 | 78.3 | 354.6 | 58.2 | － | 24.5 | 0 | 0 | 40.7 | 0 | 0 | -180 | 376.3
2020-12-31 | 20:00 | 364.4 | 78.3 | 353.3 | 52.1 | － | 24.5 | 0 | 0 | 36.2 | 0 | 0 | -180 | 364.4
2020-12-31 | 21:00 | 346.3 | 78.3 | 348.2 | 40.3 | － | 24.5 | 0 | 0 | 35 | 0 | 0 | -180 | 346.3
2020-12-31 | 22:00 | 331.7 | 78.3 | 341.1 | 32 | － | 24.5 | 0 | 0 | 35.8 | 0 | 0 | -180 | 331.7
2020-12-31 | 23:00 | 341.8 | 78.3 | 344.8 | 35.7 | － | 24.5 | 0 | 0 | 38.5 | 0 | 0 | -180 | 341.8
2021-01-01 | 0:00 | 338.8 | 78.3 | 345.3 | 25.7 | － | 24.5 | 0 | 0 | 45 | 0 | 0 | -180 | 338.8
2021-01-01 | 1:00 | 336.8 | 78.3 | 343.8 | 24.9 | － | 24.5 | 0 | 0 | 45.3 | 0 | 0 | -180 | 336.8
2021-01-01 | 2:00 | 342.5 | 78.3 | 347.1 | 26.5 | － | 24.5 | 0 | 0 | 46.1 | 0 | 0 | -180 | 342.5
2021-01-01 | 3:00 | 340.4 | 78.3 | 342.5 | 24.4 | － | 24.5 | 0 | 0 | 50.7 | 0 | 0 | -180 | 340.4
2021-01-01 | 4:00 | 329.2 | 78.3 | 332.6 | 20.8 | － | 24.5 | 0 | 0 | 53 | 0 | 0 | -180 | 329.2
2021-01-01 | 5:00 | 307.9 | 78.3 | 316.5 | 16.8 | － | 24.5 | 0 | 0 | 51.8 | 0 | 0 | -180 | 307.9
2021-01-01 | 6:00 | 289.5 | 78.3 | 299.5 | 14.2 | － | 24.5 | 0 | 0 | 53 | 0 | 0 | -180 | 289.5
2021-01-01 | 7:00 | 296.8 | 78.3 | 299.6 | 14.2 | － | 24.5 | 10 | 0 | 50.2 | 0 | 0 | -180 | 296.8
2021-01-01 | 8:00 | 322.9 | 78.3 | 267.8 | 11.4 | － | 24.5 | 70.2 | 0 | 50.7 | 0 | 0 | -180 | 322.9
2021-01-01 | 9:00 | 307.2 | 78.3 | 197.9 | 10 | － | 24.5 | 126.3 | 0 | 50.2 | 0 | 0 | -180 | 307.2
2021-01-01 | 10:00 | 291.9 | 78.3 | 137.8 | 9.9 | － | 24.5 | 177.6 | 0 | 43.8 | 0 | 0 | -180 | 291.9
2021-01-01 | 11:00 | 280.5 | 78.3 | 121 | 9.9 | － | 24.5 | 178.4 | 0 | 48.4 | 0 | 0 | -180 | 280.5
2021-01-01 | 12:00 | 279 | 78.3 | 114.5 | 9.9 | － | 24.5 | 185.7 | 0 | 46.1 | 0 | 0 | -180 | 279
2021-01-01 | 13:00 | 269.4 | 78.3 | 128.9 | 9.9 | － | 24.5 | 164 | 0 | 43.8 | 0 | 0 | -180 | 269.4
2021-01-01 | 14:00 | 270.5 | 78.3 | 164.4 | 9.9 | － | 24.5 | 132.3 | 0 | 41.1 | 0 | 0 | -180 | 270.5
2021-01-01 | 15:00 | 278.8 | 78.3 | 229.3 | 10.3 | － | 24.5 | 80.6 | 0 | 35.8 | 0 | 0 | -180 | 278.8
2021-01-01 | 16:00 | 297.7 | 78.3 | 309.1 | 15.5 | － | 24.5 | 22.5 | 0 | 27.8 | 0 | 0 | -180 | 297.7
2021-01-01 | 17:00 | 334 | 78.3 | 356 | 32 | － | 24.5 | 0 | 0 | 23.2 | 0 | 0 | -180 | 334
2021-01-01 | 18:00 | 347.5 | 78.3 | 364.6 | 39.5 | － | 24.5 | 0 | 0 | 20.6 | 0 | 0 | -180 | 347.5
2021-01-01 | 19:00 | 345.1 | 78.3 | 362.9 | 37.7 | － | 24.5 | 0 | 0 | 21.7 | 0 | 0 | -180 | 345.1
2021-01-01 | 20:00 | 342.3 | 78.3 | 359.5 | 34.5 | － | 24.5 | 0 | 0 | 25.5 | 0 | 0 | -180 | 342.3
2021-01-01 | 21:00 | 330.9 | 78.3 | 349.2 | 27.7 | － | 24.5 | 0 | 0 | 31.2 | 0 | 0 | -180 | 330.9
2021-01-01 | 22:00 | 310.4 | 78.3 | 332.7 | 21 | － | 24.5 | 0 | 0 | 33.9 | 0 | 0 | -180 | 310.4
2021-01-01 | 23:00 | 308.8 | 78.3 | 333.6 | 21.2 | － | 24.5 | 0 | 0 | 31.2 | 0 | 0 | -180 | 308.8
2021-01-02 | 0:00 | 303.5 | 78.3 | 328.3 | 22.3 | － | 24.5 | 0 | 0 | 30.1 | 0 | 0 | -180 | 303.5
2021-01-02 | 1:00 | 306.7 | 78.3 | 328.2 | 22.2 | － | 24.5 | 0 | 0 | 33.5 | 0 | 0 | -180 | 306.7
2021-01-02 | 2:00 | 319.2 | 78.3 | 338.5 | 27.5 | － | 24.5 | 0 | 0 | 30.4 | 0 | 0 | -180 | 319.2
2021-01-02 | 3:00 | 322.3 | 78.3 | 337.6 | 26.9 | － | 24.5 | 0 | 0 | 35 | 0 | 0 | -180 | 322.3
2021-01-02 | 4:00 | 316.2 | 78.3 | 328.3 | 22.1 | － | 24.5 | 0 | 0 | 43 | 0 | 0 | -180 | 316.2
2021-01-02 | 5:00 | 297.6 | 78.3 | 316.1 | 18 | － | 24.5 | 0 | 0 | 40.7 | 0 | 0 | -180 | 297.6
2021-01-02 | 6:00 | 280.5 | 78.3 | 302.9 | 15.2 | － | 24.5 | 0 | 0 | 39.6 | 0 | 0 | -180 | 280.5
2021-01-02 | 7:00 | 286.8 | 78.3 | 305.5 | 15.6 | － | 24.5 | 5.6 | 0 | 37.3 | 0 | 0 | -180 | 286.8
2021-01-02 | 8:00 | 324.5 | 78.3 | 299 | 14.4 | － | 24.5 | 52.1 | 0 | 36.2 | 0 | 0 | -180 | 324.5
2021-01-02 | 9:00 | 306 | 78.3 | 231.8 | 10.2 | － | 24.5 | 104.7 | 0 | 36.5 | 0 | 0 | -180 | 306
2021-01-02 | 10:00 | 294.7 | 78.3 | 156.2 | 9.9 | － | 24.5 | 170.4 | 0 | 35.4 | 0 | 0 | -180 | 294.7
2021-01-02 | 11:00 | 285.7 | 78.3 | 136.2 | 9.9 | － | 24.5 | 182.1 | 0 | 34.7 | 0 | 0 | -180 | 285.7
2021-01-02 | 12:00 | 279.4 | 78.3 | 149.1 | 9.9 | － | 24.5 | 158.4 | 0 | 39.2 | 0 | 0 | -180 | 279.4
2021-01-02 | 13:00 | 281.8 | 78.3 | 179.3 | 9.9 | － | 24.5 | 128.7 | 0 | 41.1 | 0 | 0 | -180 | 281.8
2021-01-02 | 14:00 | 280.2 | 78.3 | 229.4 | 10.1 | － | 24.5 | 80.2 | 0 | 37.7 | 0 | 0 | -180 | 280.2
2021-01-02 | 15:00 | 292.5 | 78.3 | 269.2 | 11.4 | － | 24.5 | 54.1 | 0 | 35 | 0 | 0 | -180 | 292.5
2021-01-02 | 16:00 | 307.8 | 78.3 | 316.4 | 18.1 | － | 24.5 | 12.4 | 0 | 38.1 | 0 | 0 | -180 | 307.8
2021-01-02 | 17:00 | 338.7 | 78.3 | 346.3 | 33.8 | － | 24.5 | 0 | 0 | 35.8 | 0 | 0 | -180 | 338.7
2021-01-02 | 18:00 | 350 | 78.3 | 350.4 | 38.7 | － | 24.5 | 0 | 0 | 38.1 | 0 | 0 | -180 | 350
2021-01-02 | 19:00 | 346.4 | 78.3 | 345.3 | 32.6 | － | 24.5 | 0 | 0 | 45.7 | 0 | 0 | -180 | 346.4
2021-01-02 | 20:00 | 340.7 | 78.3 | 344.7 | 32.1 | － | 24.5 | 0 | 0 | 41.1 | 0 | 0 | -180 | 340.7
2021-01-02 | 21:00 | 327.9 | 78.3 | 337.1 | 26.5 | － | 24.5 | 0 | 0 | 41.5 | 0 | 0 | -180 | 327.9
2021-01-02 | 22:00 | 306.5 | 78.3 | 322.3 | 19.9 | － | 24.5 | 0 | 0 | 41.5 | 0 | 0 | -180 | 306.5
2021-01-02 | 23:00 | 303.8 | 78.3 | 324.6 | 20.6 | － | 24.5 | 0 | 0 | 35.8 | 0 | 0 | -180 | 303.8
2021-01-03 | 0:00 | 299.9 | 78.3 | 315.1 | 20.1 | － | 24.5 | 0 | 0 | 41.9 | 0 | 0 | -180 | 299.9
2021-01-03 | 1:00 | 304.9 | 78.3 | 317.6 | 20.7 | － | 24.5 | 0 | 0 | 43.8 | 0 | 0 | -180 | 304.9
2021-01-03 | 2:00 | 321.4 | 78.3 | 329.9 | 24.2 | － | 24.5 | 0 | 0 | 44.5 | 0 | 0 | -180 | 321.4
2021-01-03 | 3:00 | 326.4 | 78.3 | 331 | 24.6 | － | 24.5 | 0 | 0 | 48 | 0 | 0 | -180 | 326.4
2021-01-03 | 4:00 | 319.6 | 78.3 | 320.9 | 21.4 | － | 24.5 | 0 | 0 | 54.5 | 0 | 0 | -180 | 319.6
2021-01-03 | 5:00 | 301.5 | 78.3 | 305.9 | 18 | － | 24.5 | 0 | 0 | 54.8 | 0 | 0 | -180 | 301.5
2021-01-03 | 6:00 | 284.4 | 78.3 | 291.8 | 15.7 | － | 24.5 | 0 | 0 | 54.1 | 0 | 0 | -180 | 284.4
2021-01-03 | 7:00 | 293.5 | 78.3 | 290.4 | 15.5 | － | 24.5 | 9.2 | 0 | 55.6 | 0 | 0 | -180 | 293.5
2021-01-03 | 8:00 | 322.2 | 78.3 | 277.5 | 13.9 | － | 24.5 | 50.1 | 0 | 57.9 | 0 | 0 | -180 | 322.2
2021-01-03 | 9:00 | 319.8 | 78.3 | 223.2 | 10.8 | － | 24.5 | 104.7 | 0 | 58.3 | 0 | 0 | -180 | 319.8
2021-01-03 | 10:00 | 303.6 | 78.3 | 127.4 | 9.9 | － | 24.5 | 184.9 | 0 | 58.6 | 0 | 0 | -180 | 303.6
2021-01-03 | 11:00 | 297.3 | 78.3 | 96.9 | 9.9 | － | 24.5 | 210.9 | 0 | 56.8 | 0 | 0 | -180 | 297.3
2021-01-03 | 12:00 | 276.7 | 78.3 | 64.5 | 9.9 | － | 24.5 | 224.2 | 0 | 55.3 | 0 | 0 | -180 | 276.7
2021-01-03 | 13:00 | 270.8 | 78.3 | 81 | 9.9 | － | 24.5 | 205.7 | 0 | 51.4 | 0 | 0 | -180 | 270.8
2021-01-03 | 14:00 | 272.1 | 78.3 | 132.8 | 9.9 | － | 24.5 | 155.6 | 0 | 51 | 0 | 0 | -180 | 272.1
2021-01-03 | 15:00 | 279.6 | 78.3 | 196.7 | 10.2 | － | 24.5 | 95.8 | 0 | 54.1 | 0 | 0 | -180 | 279.6
2021-01-03 | 16:00 | 297.9 | 78.3 | 283 | 14.6 | － | 24.5 | 26.5 | 0 | 51 | 0 | 0 | -180 | 297.9
2021-01-03 | 17:00 | 338.5 | 78.3 | 338.4 | 27.4 | － | 24.5 | 0 | 0 | 49.9 | 0 | 0 | -180 | 338.5
2021-01-03 | 18:00 | 353.1 | 78.3 | 353 | 35.1 | － | 24.5 | 0 | 0 | 42.2 | 0 | 0 | -180 | 353.1
2021-01-03 | 19:00 | 352.2 | 78.3 | 352.5 | 34.7 | － | 24.5 | 0 | 0 | 42.2 | 0 | 0 | -180 | 352.2
2021-01-03 | 20:00 | 346.9 | 78.3 | 354.5 | 36.1 | － | 24.5 | 0 | 0 | 33.5 | 0 | 0 | -180 | 346.9
2021-01-03 | 21:00 | 331.6 | 78.3 | 352 | 34.7 | － | 24.5 | 0 | 0 | 22.1 | 0 | 0 | -180 | 331.6
2021-01-03 | 22:00 | 305.8 | 78.3 | 337 | 27 | － | 24.5 | 0 | 0 | 19 | 0 | 0 | -180 | 305.8
2021-01-03 | 23:00 | 300.3 | 78.3 | 327.6 | 23.6 | － | 24.5 | 0 | 0 | 26.3 | 0 | 0 | -180 | 300.3
2021-01-04 | 0:00 | 296.6 | 78.3 | 330.7 | 14.5 | － | 24.5 | 0 | 0 | 28.6 | 0 | 0 | -180 | 296.6
2021-01-04 | 1:00 | 303.4 | 78.3 | 338.4 | 15.5 | － | 24.5 | 0 | 0 | 26.7 | 0 | 0 | -180 | 303.4
2021-01-04 | 2:00 | 320.4 | 78.3 | 353 | 17.9 | － | 24.5 | 0 | 0 | 26.7 | 0 | 0 | -180 | 320.4
2021-01-04 | 3:00 | 326.8 | 78.3 | 354.5 | 18.3 | － | 24.5 | 0 | 0 | 31.2 | 0 | 0 | -180 | 326.8
2021-01-04 | 4:00 | 321.4 | 78.3 | 346.5 | 16.7 | － | 24.5 | 0 | 0 | 35.4 | 0 | 0 | -180 | 321.4
2021-01-04 | 5:00 | 311.9 | 78.3 | 334.9 | 15 | － | 24.5 | 0 | 0 | 39.2 | 0 | 0 | -180 | 311.9
2021-01-04 | 6:00 | 317.4 | 78.3 | 341.7 | 15.9 | － | 24.5 | 0 | 0 | 37 | 0 | 0 | -180 | 317.4
2021-01-04 | 7:00 | 339.7 | 78.3 | 353.5 | 18 | － | 24.5 | 9.2 | 0 | 36.2 | 0 | 0 | -180 | 339.7
2021-01-04 | 8:00 | 381.2 | 78.3 | 335.7 | 14.9 | － | 24.5 | 75.8 | 0 | 32 | 0 | 0 | -180 | 381.2
2021-01-04 | 9:00 | 366 | 78.3 | 259.2 | 10.4 | － | 24.5 | 149.6 | 0 | 24 | 0 | 0 | -180 | 366
2021-01-04 | 10:00 | 340.5 | 78.3 | 188.9 | 9.9 | － | 24.5 | 203.7 | 0 | 15.2 | 0 | 0 | -180 | 340.5
2021-01-04 | 11:00 | 327.2 | 78.3 | 147.1 | 9.9 | － | 24.5 | 238.6 | 0 | 8.8 | 0 | 0 | -180 | 327.2
2021-01-04 | 12:00 | 310.7 | 78.3 | 125.2 | 9.9 | － | 24.5 | 248.2 | 0 | 4.6 | 0 | 0 | -180 | 310.7
2021-01-04 | 13:00 | 306.5 | 78.3 | 138.8 | 9.9 | － | 24.5 | 226.2 | 0 | 8.8 | 0 | 0 | -180 | 306.5
2021-01-04 | 14:00 | 303.1 | 78.3 | 175.2 | 9.9 | － | 24.5 | 178 | 0 | 17.2 | 0 | 0 | -180 | 303.1
2021-01-04 | 15:00 | 316 | 78.3 | 253 | 10.3 | － | 24.5 | 107.5 | 0 | 22.4 | 0 | 0 | -180 | 316
2021-01-04 | 16:00 | 335.5 | 78.3 | 346.7 | 16.7 | － | 24.5 | 32.1 | 0 | 17.2 | 0 | 0 | -180 | 335.5
2021-01-04 | 17:00 | 366.2 | 78.3 | 397.6 | 35.5 | － | 24.5 | 0 | 0 | 10.3 | 0 | 0 | -180 | 366.2
2021-01-04 | 18:00 | 381.9 | 78.3 | 407.7 | 44.9 | － | 24.5 | 0 | 0 | 6.5 | 0 | 0 | -180 | 381.9
2021-01-04 | 19:00 | 378.6 | 78.3 | 407.9 | 45.3 | － | 24.5 | 0 | 0 | 2.6 | 0 | 0 | -180 | 378.6
2021-01-04 | 20:00 | 369.5 | 78.3 | 404.1 | 41.1 | － | 24.5 | 0 | 0 | 1.5 | 0 | 0 | -180 | 369.5
2021-01-04 | 21:00 | 349.9 | 78.3 | 392.8 | 32.4 | － | 24.5 | 0 | 0 | 1.9 | 0 | 0 | -180 | 349.9
2021-01-04 | 22:00 | 321.4 | 78.3 | 374 | 23.5 | － | 24.5 | 0 | 0 | 1.1 | 0 | 0 | -180 | 321.4
2021-01-04 | 23:00 | 314 | 78.3 | 367.4 | 21.5 | － | 24.5 | 0 | 0 | 2.3 | 0 | 0 | -180 | 314
2021-01-05 | 0:00 | 309.1 | 78.3 | 373 | 10.7 | － | 24.5 | 0 | 0 | 2.6 | 0 | 0 | -180 | 309.1
2021-01-05 | 1:00 | 314.5 | 78.3 | 378.4 | 11 | － | 24.5 | 0 | 0 | 2.3 | 0 | 0 | -180 | 314.5
2021-01-05 | 2:00 | 330.6 | 78.3 | 393.7 | 12.6 | － | 24.5 | 0 | 0 | 1.5 | 0 | 0 | -180 | 330.6
2021-01-05 | 3:00 | 337.5 | 78.3 | 398.1 | 13.5 | － | 24.5 | 0 | 0 | 3.1 | 0 | 0 | -180 | 337.5
2021-01-05 | 4:00 | 332.9 | 78.3 | 384.3 | 11.4 | － | 24.5 | 0 | 0 | 14.4 | 0 | 0 | -180 | 332.9
2021-01-05 | 5:00 | 325.9 | 78.3 | 378.1 | 10.9 | － | 24.5 | 0 | 0 | 14.1 | 0 | 0 | -180 | 325.9
2021-01-05 | 6:00 | 338.5 | 78.3 | 384.9 | 11.4 | － | 24.5 | 0 | 0 | 19.4 | 0 | 0 | -180 | 338.5
2021-01-05 | 7:00 | 368.6 | 78.3 | 410.2 | 17.5 | － | 24.5 | 4.8 | 0 | 13.3 | 0 | 0 | -180 | 368.6
2021-01-05 | 8:00 | 433.7 | 78.3 | 422.3 | 43.2 | － | 24.5 | 23.7 | 0 | 21.7 | 0 | 0 | -180 | 433.7
2021-01-05 | 9:00 | 445.5 | 78.3 | 422 | 57.5 | － | 24.5 | 19.6 | 0 | 23.6 | 0 | 0 | -180 | 445.5
2021-01-05 | 10:00 | 431.7 | 78.3 | 422.3 | 31.9 | － | 24.5 | 34.9 | 0 | 19.8 | 0 | 0 | -180 | 431.7
2021-01-05 | 11:00 | 412.4 | 78.3 | 376.1 | 10.7 | － | 24.5 | 75.8 | 0 | 27 | 0 | 0 | -180 | 412.4
2021-01-05 | 12:00 | 398.7 | 78.3 | 313.9 | 10.1 | － | 24.5 | 113.1 | 0 | 38.8 | 0 | 0 | -180 | 398.7
2021-01-05 | 13:00 | 406.9 | 78.3 | 359.9 | 10.2 | － | 24.5 | 69 | 0 | 45 | 0 | 0 | -180 | 406.9
2021-01-05 | 14:00 | 400 | 78.3 | 375.1 | 10.6 | － | 24.5 | 49.3 | 0 | 42.2 | 0 | 0 | -180 | 400
2021-01-05 | 15:00 | 402.1 | 78.3 | 398.6 | 13.2 | － | 24.5 | 23.3 | 0 | 44.2 | 0 | 0 | -180 | 402.1
2021-01-05 | 16:00 | 413.1 | 78.3 | 417.7 | 22.8 | － | 24.5 | 5.6 | 0 | 44.2 | 0 | 0 | -180 | 413.1
2021-01-05 | 17:00 | 420.4 | 78.3 | 422.2 | 32.7 | － | 24.5 | 0 | 0 | 42.7 | 0 | 0 | -180 | 420.4
2021-01-05 | 18:00 | 423 | 78.3 | 419.8 | 52.9 | － | 24.5 | 0 | 0 | 27.5 | 0 | 0 | -180 | 423
2021-01-05 | 19:00 | 410.2 | 78.3 | 422.1 | 33.3 | － | 24.5 | 0 | 0 | 32 | 0 | 0 | -180 | 410.2
2021-01-05 | 20:00 | 394 | 78.3 | 412.2 | 18.3 | － | 24.5 | 0 | 0 | 40.7 | 0 | 0 | -180 | 394
2021-01-05 | 21:00 | 367.9 | 78.3 | 382.9 | 11.2 | － | 24.5 | 0 | 0 | 51 | 0 | 0 | -180 | 367.9
2021-01-05 | 22:00 | 336.5 | 78.3 | 347.3 | 10.1 | － | 24.5 | 0 | 0 | 56.3 | 0 | 0 | -180 | 336.5
2021-01-05 | 23:00 | 321.7 | 78.3 | 330.9 | 10.1 | － | 24.5 | 0 | 0 | 57.9 | 0 | 0 | -180 | 321.7
2021-01-06 | 0:00 | 312.2 | 78.3 | 320.4 | 10.4 | － | 24.5 | 0 | 0 | 58.6 | 0 | 0 | -180 | 312.2
2021-01-06 | 1:00 | 317.1 | 78.3 | 326.9 | 10.6 | － | 24.5 | 0 | 0 | 56.8 | 0 | 0 | -180 | 317.1
2021-01-06 | 2:00 | 337.4 | 78.3 | 344.8 | 11.2 | － | 24.5 | 0 | 0 | 58.6 | 0 | 0 | -180 | 337.4
2021-01-06 | 3:00 | 350 | 78.3 | 358.1 | 12.3 | － | 24.5 | 0 | 0 | 56.8 | 0 | 0 | -180 | 350
2021-01-06 | 4:00 | 352.3 | 78.3 | 364.1 | 12.9 | － | 24.5 | 0 | 0 | 52.5 | 0 | 0 | -180 | 352.3
2021-01-06 | 5:00 | 350.1 | 78.3 | 365.7 | 13.2 | － | 24.5 | 0 | 0 | 48.4 | 0 | 0 | -180 | 350.1
2021-01-06 | 6:00 | 363 | 78.3 | 377.3 | 15.3 | － | 24.5 | 0 | 0 | 47.6 | 0 | 0 | -180 | 363
2021-01-06 | 7:00 | 387.2 | 78.3 | 387.8 | 18.3 | － | 24.5 | 8.8 | 0 | 49.5 | 0 | 0 | -180 | 387.2
2021-01-06 | 8:00 | 439.9 | 78.3 | 386.5 | 17.4 | － | 24.5 | 61.8 | 0 | 51.4 | 0 | 0 | -180 | 439.9
2021-01-06 | 9:00 | 432.4 | 78.3 | 336.5 | 10.8 | － | 24.5 | 114.7 | 0 | 47.6 | 0 | 0 | -180 | 432.4
2021-01-06 | 10:00 | 408.2 | 78.3 | 294.4 | 10.2 | － | 24.5 | 136.3 | 0 | 44.5 | 0 | 0 | -180 | 408.2
2021-01-06 | 11:00 | 398.1 | 78.3 | 277.9 | 10.2 | － | 24.5 | 139.9 | 0 | 47.3 | 0 | 0 | -180 | 398.1
2021-01-06 | 12:00 | 388.6 | 78.3 | 250.2 | 10.2 | － | 24.5 | 154 | 0 | 51.4 | 0 | 0 | -180 | 388.6
2021-01-06 | 13:00 | 411.5 | 78.3 | 288.5 | 10.2 | － | 24.5 | 135.5 | 0 | 54.5 | 0 | 0 | -180 | 411.5
2021-01-06 | 14:00 | 412.5 | 78.3 | 339.1 | 10.9 | － | 24.5 | 82.6 | 0 | 57.1 | 0 | 0 | -180 | 412.5
2021-01-06 | 15:00 | 403.1 | 78.3 | 361.2 | 12.5 | － | 24.5 | 52.1 | 0 | 54.5 | 0 | 0 | -180 | 403.1
2021-01-06 | 16:00 | 423.5 | 78.3 | 401.2 | 25.3 | － | 24.5 | 20.9 | 0 | 53.3 | 0 | 0 | -180 | 423.5
2021-01-06 | 17:00 | 437.5 | 78.3 | 411.9 | 50.3 | － | 24.5 | 0 | 0 | 52.5 | 0 | 0 | -180 | 437.5
2021-01-06 | 18:00 | 443.2 | 78.3 | 416.8 | 57.5 | － | 24.5 | 0 | 0 | 46.1 | 0 | 0 | -180 | 443.2
2021-01-06 | 19:00 | 430.4 | 78.3 | 411.7 | 54 | － | 24.5 | 0 | 0 | 41.9 | 0 | 0 | -180 | 430.4
2021-01-06 | 20:00 | 414.9 | 78.3 | 410.5 | 41.2 | － | 24.5 | 0 | 0 | 40.4 | 0 | 0 | -180 | 414.9
2021-01-06 | 21:00 | 390.1 | 78.3 | 401.1 | 25.8 | － | 24.5 | 0 | 0 | 40.4 | 0 | 0 | -180 | 390.1
2021-01-06 | 22:00 | 355.5 | 78.3 | 374.7 | 14.6 | － | 24.5 | 0 | 0 | 43.4 | 0 | 0 | -180 | 355.5
2021-01-06 | 23:00 | 343 | 78.3 | 361.6 | 12.5 | － | 24.5 | 0 | 0 | 46.1 | 0 | 0 | -180 | 343
2021-01-07 | 0:00 | 335.8 | 78.3 | 362.3 | 10.3 | － | 24.5 | 0 | 0 | 40.4 | 0 | 0 | -180 | 335.8
2021-01-07 | 1:00 | 342.1 | 78.3 | 372.7 | 10.4 | － | 24.5 | 0 | 0 | 36.2 | 0 | 0 | -180 | 342.1
2021-01-07 | 2:00 | 358.5 | 78.3 | 390.1 | 10.6 | － | 24.5 | 0 | 0 | 35 | 0 | 0 | -180 | 358.5
2021-01-07 | 3:00 | 364 | 78.3 | 396.5 | 10.8 | － | 24.5 | 0 | 0 | 33.9 | 0 | 0 | -180 | 364
2021-01-07 | 4:00 | 360.8 | 78.3 | 406.6 | 11.2 | － | 24.5 | 0 | 0 | 20.2 | 0 | 0 | -180 | 360.8
2021-01-07 | 5:00 | 355 | 78.3 | 405.5 | 11.1 | － | 24.5 | 0 | 0 | 15.6 | 0 | 0 | -180 | 355
2021-01-07 | 6:00 | 368.3 | 78.3 | 412.2 | 11.6 | － | 24.5 | 0 | 0 | 21.7 | 0 | 0 | -180 | 368.3
2021-01-07 | 7:00 | 393.7 | 78.3 | 418.6 | 12 | － | 24.5 | 5.6 | 0 | 34.7 | 0 | 0 | -180 | 393.7
2021-01-07 | 8:00 | 460.1 | 78.3 | 444 | 16.5 | － | 24.5 | 35.7 | 0 | 41.1 | 0 | 0 | -180 | 460.1
2021-01-07 | 9:00 | 480.4 | 78.3 | 453.5 | 20.4 | － | 24.5 | 44.1 | 0 | 39.6 | 0 | 0 | -180 | 480.4
2021-01-07 | 10:00 | 455.7 | 78.3 | 411.3 | 11.4 | － | 24.5 | 71.4 | 0 | 38.8 | 0 | 0 | -180 | 455.7
2021-01-07 | 11:00 | 438.2 | 78.3 | 322.7 | 10.3 | － | 24.5 | 142 | 0 | 40.4 | 0 | 0 | -180 | 438.2
2021-01-07 | 12:00 | 442.5 | 78.3 | 329.1 | 10.3 | － | 24.5 | 145.6 | 0 | 34.7 | 0 | 0 | -180 | 442.5
2021-01-07 | 13:00 | 464.3 | 78.3 | 401.6 | 10.9 | － | 24.5 | 89.8 | 0 | 39.2 | 0 | 0 | -180 | 464.3
2021-01-07 | 14:00 | 474.3 | 78.3 | 432.2 | 13.6 | － | 24.5 | 65 | 0 | 40.7 | 0 | 0 | -180 | 474.3
2021-01-07 | 15:00 | 474.6 | 78.3 | 448.9 | 18.2 | － | 24.5 | 33.3 | 0 | 51.4 | 0 | 0 | -180 | 474.6
2021-01-07 | 16:00 | 493 | 78.3 | 467.2 | 37.5 | － | 24.5 | 9.2 | 0 | 56.3 | 0 | 0 | -180 | 493
2021-01-07 | 17:00 | 505.2 | 78.3 | 469.3 | 57.5 | － | 24.5 | 0 | 0 | 55.6 | 0 | 0 | -180 | 505.2
2021-01-07 | 18:00 | 509.9 | 78.3 | 472.8 | 57.5 | － | 24.5 | 0 | 0 | 56.8 | 0 | 0 | -180 | 509.9
2021-01-07 | 19:00 | 494.7 | 78.3 | 468.3 | 46.8 | － | 24.5 | 0 | 0 | 56.8 | 0 | 0 | -180 | 494.7
2021-01-07 | 20:00 | 476.7 | 78.3 | 465.7 | 33.7 | － | 24.5 | 0 | 0 | 54.5 | 0 | 0 | -180 | 476.7
2021-01-07 | 21:00 | 447.5 | 78.3 | 452.8 | 20.5 | － | 24.5 | 0 | 0 | 51.4 | 0 | 0 | -180 | 447.5
2021-01-07 | 22:00 | 409.6 | 78.3 | 425.6 | 12.8 | － | 24.5 | 0 | 0 | 48.4 | 0 | 0 | -180 | 409.6
2021-01-07 | 23:00 | 403.8 | 78.3 | 418.1 | 11.9 | － | 24.5 | 0 | 0 | 51 | 0 | 0 | -180 | 403.8
2021-01-08 | 0:00 | 393.8 | 78.3 | 409.5 | 10.8 | － | 24.5 | 0 | 0 | 50.7 | 0 | 0 | -180 | 393.8
2021-01-08 | 1:00 | 395.3 | 78.3 | 408 | 10.8 | － | 24.5 | 0 | 0 | 53.7 | 0 | 0 | -180 | 395.3
2021-01-08 | 2:00 | 402.9 | 78.3 | 420.3 | 11.4 | － | 24.5 | 0 | 0 | 48.4 | 0 | 0 | -180 | 402.9
2021-01-08 | 3:00 | 402.4 | 78.3 | 420.2 | 11.4 | － | 24.5 | 0 | 0 | 48 | 0 | 0 | -180 | 402.4
2021-01-08 | 4:00 | 396.7 | 78.3 | 414.8 | 11.1 | － | 24.5 | 0 | 0 | 48 | 0 | 0 | -180 | 396.7
2021-01-08 | 5:00 | 399.5 | 78.3 | 418.6 | 11.3 | － | 24.5 | 0 | 0 | 46.8 | 0 | 0 | -180 | 399.5
2021-01-08 | 6:00 | 434.2 | 78.3 | 451.3 | 15.1 | － | 24.5 | 0 | 0 | 45 | 0 | 0 | -180 | 434.2
2021-01-08 | 7:00 | 464.9 | 78.3 | 465.9 | 19.3 | － | 24.5 | 9.6 | 0 | 47.3 | 0 | 0 | -180 | 464.9
2021-01-08 | 8:00 | 514.3 | 78.3 | 463 | 17.9 | － | 24.5 | 63.8 | 0 | 46.8 | 0 | 0 | -180 | 514.3
2021-01-08 | 9:00 | 511.7 | 78.3 | 410.2 | 10.8 | － | 24.5 | 121.1 | 0 | 46.8 | 0 | 0 | -180 | 511.7
2021-01-08 | 10:00 | 498.1 | 78.3 | 347.2 | 10.1 | － | 24.5 | 169.2 | 0 | 48.8 | 0 | 0 | -180 | 498.1
2021-01-08 | 11:00 | 485.7 | 78.3 | 315.2 | 10.1 | － | 24.5 | 186.9 | 0 | 50.7 | 0 | 0 | -180 | 485.7
2021-01-08 | 12:00 | 480.1 | 78.3 | 321.6 | 10.1 | － | 24.5 | 177.6 | 0 | 48 | 0 | 0 | -180 | 480.1
2021-01-08 | 13:00 | 484.2 | 78.3 | 355.8 | 10.1 | － | 24.5 | 146.4 | 0 | 49.1 | 0 | 0 | -180 | 484.2
2021-01-08 | 14:00 | 480.3 | 78.3 | 380.7 | 10.2 | － | 24.5 | 115.9 | 0 | 50.7 | 0 | 0 | -180 | 480.3
2021-01-08 | 15:00 | 481.8 | 78.3 | 419.7 | 11.2 | － | 24.5 | 78.6 | 0 | 49.5 | 0 | 0 | -180 | 481.8
2021-01-08 | 16:00 | 494.9 | 78.3 | 474.1 | 23.1 | － | 24.5 | 26.5 | 0 | 48.4 | 0 | 0 | -180 | 494.9
2021-01-08 | 17:00 | 513.5 | 78.3 | 491 | 50.5 | － | 24.5 | 0.4 | 0 | 48.8 | 0 | 0 | -180 | 513.5
2021-01-08 | 18:00 | 520.3 | 78.3 | 495 | 57.5 | － | 24.5 | 0 | 0 | 45 | 0 | 0 | -180 | 520.3
2021-01-08 | 19:00 | 505.4 | 78.3 | 491 | 50.5 | － | 24.5 | 0 | 0 | 41.1 | 0 | 0 | -180 | 505.4
2021-01-08 | 20:00 | 486.9 | 78.3 | 487.9 | 38.5 | － | 24.5 | 0 | 0 | 37.7 | 0 | 0 | -180 | 486.9
2021-01-08 | 21:00 | 457.8 | 78.3 | 481.4 | 29.2 | － | 24.5 | 0 | 0 | 24.4 | 0 | 0 | -180 | 457.8
2021-01-08 | 22:00 | 424.2 | 78.3 | 465.4 | 19.3 | － | 24.5 | 0 | 0 | 16.7 | 0 | 0 | -180 | 424.2
2021-01-08 | 23:00 | 418.2 | 78.3 | 460.4 | 17.5 | － | 24.5 | 0 | 0 | 17.5 | 0 | 0 | -180 | 418.2
2021-01-09 | 0:00 | 409.5 | 78.3 | 439 | 26 | － | 24.5 | 0 | 0 | 21.7 | 0 | 0 | -180 | 409.5
2021-01-09 | 1:00 | 405.3 | 78.3 | 431 | 21.4 | － | 24.5 | 0 | 0 | 30.1 | 0 | 0 | -180 | 405.3
2021-01-09 | 2:00 | 408.1 | 78.3 | 428.1 | 20.2 | － | 24.5 | 0 | 0 | 37 | 0 | 0 | -180 | 408.1
2021-01-09 | 3:00 | 404.6 | 78.3 | 422.4 | 18.3 | － | 24.5 | 0 | 0 | 41.1 | 0 | 0 | -180 | 404.6
2021-01-09 | 4:00 | 395.3 | 78.3 | 410 | 15.2 | － | 24.5 | 0 | 0 | 47.3 | 0 | 0 | -180 | 395.3
2021-01-09 | 5:00 | 383.1 | 78.3 | 399.5 | 13.5 | － | 24.5 | 0 | 0 | 47.3 | 0 | 0 | -180 | 383.1
2021-01-09 | 6:00 | 388.6 | 78.3 | 406.7 | 14.6 | － | 24.5 | 0 | 0 | 44.5 | 0 | 0 | -180 | 388.6
2021-01-09 | 7:00 | 413.6 | 78.3 | 420 | 17.5 | － | 24.5 | 8 | 0 | 45.3 | 0 | 0 | -180 | 413.6
2021-01-09 | 8:00 | 462.2 | 78.3 | 416.7 | 16.4 | － | 24.5 | 60.6 | 0 | 45.7 | 0 | 0 | -180 | 462.2
2021-01-09 | 9:00 | 461.5 | 78.3 | 361 | 10.5 | － | 24.5 | 119.9 | 0 | 47.3 | 0 | 0 | -180 | 461.5
2021-01-09 | 10:00 | 440.5 | 78.3 | 295.8 | 9.9 | － | 24.5 | 163.6 | 0 | 48.4 | 0 | 0 | -180 | 440.5
2021-01-09 | 11:00 | 433 | 78.3 | 266.2 | 9.9 | － | 24.5 | 185.3 | 0 | 48.8 | 0 | 0 | -180 | 433
2021-01-09 | 12:00 | 420.2 | 78.3 | 255.4 | 9.9 | － | 24.5 | 183.7 | 0 | 48.4 | 0 | 0 | -180 | 420.2
2021-01-09 | 13:00 | 416.6 | 78.3 | 271.7 | 9.9 | － | 24.5 | 169.2 | 0 | 43 | 0 | 0 | -180 | 416.6
2021-01-09 | 14:00 | 412.3 | 78.3 | 313.1 | 9.9 | － | 24.5 | 124.3 | 0 | 42.2 | 0 | 0 | -180 | 412.3
2021-01-09 | 15:00 | 418.3 | 78.3 | 357.8 | 10.5 | － | 24.5 | 75 | 0 | 52.2 | 0 | 0 | -180 | 418.3
2021-01-09 | 16:00 | 439.5 | 78.3 | 420.5 | 17.5 | － | 24.5 | 25.7 | 0 | 53 | 0 | 0 | -180 | 439.5
2021-01-09 | 17:00 | 468.6 | 78.3 | 453.2 | 40 | － | 24.5 | 0.4 | 0 | 52.2 | 0 | 0 | -180 | 468.6
2021-01-09 | 18:00 | 480.5 | 78.3 | 456.6 | 48.6 | － | 24.5 | 0 | 0 | 52.5 | 0 | 0 | -180 | 480.5
2021-01-09 | 19:00 | 470.7 | 78.3 | 455.1 | 44 | － | 24.5 | 0 | 0 | 48.8 | 0 | 0 | -180 | 470.7
2021-01-09 | 20:00 | 457.4 | 78.3 | 449.8 | 34.9 | － | 24.5 | 0 | 0 | 49.9 | 0 | 0 | -180 | 457.4
2021-01-09 | 21:00 | 432.7 | 78.3 | 438.2 | 24.9 | － | 24.5 | 0 | 0 | 46.8 | 0 | 0 | -180 | 432.7
2021-01-09 | 22:00 | 399.2 | 78.3 | 419.1 | 17.3 | － | 24.5 | 0 | 0 | 40 | 0 | 0 | -180 | 399.2
2021-01-09 | 23:00 | 393.4 | 78.3 | 417.8 | 17 | － | 24.5 | 0 | 0 | 35.8 | 0 | 0 | -180 | 393.4
2021-01-10 | 0:00 | 384.4 | 78.3 | 397.3 | 21.6 | － | 24.5 | 0 | 0 | 42.7 | 0 | 0 | -180 | 384.4
2021-01-10 | 1:00 | 382.5 | 78.3 | 394.8 | 20.7 | － | 24.5 | 0 | 0 | 44.2 | 0 | 0 | -180 | 382.5
2021-01-10 | 2:00 | 388.4 | 78.3 | 397.8 | 21.7 | － | 24.5 | 0 | 0 | 46.1 | 0 | 0 | -180 | 388.4
2021-01-10 | 3:00 | 384.8 | 78.3 | 392.2 | 19.9 | － | 24.5 | 0 | 0 | 49.9 | 0 | 0 | -180 | 384.8
2021-01-10 | 4:00 | 374.6 | 78.3 | 384.5 | 17.8 | － | 24.5 | 0 | 0 | 49.5 | 0 | 0 | -180 | 374.6
2021-01-10 | 5:00 | 360.5 | 78.3 | 370.8 | 15.1 | － | 24.5 | 0 | 0 | 51.8 | 0 | 0 | -180 | 360.5
2021-01-10 | 6:00 | 354.1 | 78.3 | 364.8 | 14.3 | － | 24.5 | 0 | 0 | 52.2 | 0 | 0 | -180 | 354.1
2021-01-10 | 7:00 | 371.8 | 78.3 | 369.6 | 14.9 | － | 24.5 | 10.4 | 0 | 54.1 | 0 | 0 | -180 | 371.8
2021-01-10 | 8:00 | 409.3 | 78.3 | 347.5 | 12.3 | － | 24.5 | 72.6 | 0 | 54.1 | 0 | 0 | -180 | 409.3
2021-01-10 | 9:00 | 400.1 | 78.3 | 281.3 | 10 | － | 24.5 | 138.7 | 0 | 47.3 | 0 | 0 | -180 | 400.1
2021-01-10 | 10:00 | 377.4 | 78.3 | 219.1 | 9.9 | － | 24.5 | 191.7 | 0 | 33.9 | 0 | 0 | -180 | 377.4
2021-01-10 | 11:00 | 364 | 78.3 | 188.8 | 9.9 | － | 24.5 | 210.5 | 0 | 32 | 0 | 0 | -180 | 364
2021-01-10 | 12:00 | 360.4 | 78.3 | 195.2 | 9.9 | － | 24.5 | 199.3 | 0 | 33.2 | 0 | 0 | -180 | 360.4
2021-01-10 | 13:00 | 345 | 78.3 | 203.7 | 9.9 | － | 24.5 | 171.6 | 0 | 37 | 0 | 0 | -180 | 345
2021-01-10 | 14:00 | 341.2 | 78.3 | 229.2 | 9.9 | － | 24.5 | 141.6 | 0 | 37.7 | 0 | 0 | -180 | 341.2
2021-01-10 | 15:00 | 352.6 | 78.3 | 283.7 | 10.1 | － | 24.5 | 92.2 | 0 | 43.8 | 0 | 0 | -180 | 352.6
2021-01-10 | 16:00 | 375 | 78.3 | 363.9 | 14.1 | － | 24.5 | 28.9 | 0 | 45.3 | 0 | 0 | -180 | 375
2021-01-10 | 17:00 | 414.1 | 78.3 | 417.4 | 32 | － | 24.5 | 0.4 | 0 | 41.5 | 0 | 0 | -180 | 414.1
2021-01-10 | 18:00 | 432.7 | 78.3 | 429.8 | 46.6 | － | 24.5 | 0 | 0 | 33.5 | 0 | 0 | -180 | 432.7
2021-01-10 | 19:00 | 429 | 78.3 | 429.9 | 47 | － | 24.5 | 0 | 0 | 29.3 | 0 | 0 | -180 | 429
2021-01-10 | 20:00 | 418.4 | 78.3 | 426.1 | 40.9 | － | 24.5 | 0 | 0 | 28.6 | 0 | 0 | -180 | 418.4
2021-01-10 | 21:00 | 397.9 | 78.3 | 417.2 | 32 | － | 24.5 | 0 | 0 | 25.9 | 0 | 0 | -180 | 397.9
2021-01-10 | 22:00 | 366.1 | 78.3 | 393 | 20.2 | － | 24.5 | 0 | 0 | 30.1 | 0 | 0 | -180 | 366.1
2021-01-10 | 23:00 | 361.6 | 78.3 | 381 | 17.1 | － | 24.5 | 0 | 0 | 40.7 | 0 | 0 | -180 | 361.6
2021-01-11 | 0:00 | 357.2 | 78.3 | 380.2 | 12.7 | － | 24.5 | 0 | 0 | 41.5 | 0 | 0 | -180 | 357.2
2021-01-11 | 1:00 | 361.9 | 78.3 | 388.3 | 13.5 | － | 24.5 | 0 | 0 | 37.3 | 0 | 0 | -180 | 361.9
2021-01-11 | 2:00 | 372.8 | 78.3 | 399.1 | 15.1 | － | 24.5 | 0 | 0 | 35.8 | 0 | 0 | -180 | 372.8
2021-01-11 | 3:00 | 374.6 | 78.3 | 404.2 | 16 | － | 24.5 | 0 | 0 | 31.6 | 0 | 0 | -180 | 374.6
2021-01-11 | 4:00 | 367.6 | 78.3 | 403.7 | 15.9 | － | 24.5 | 0 | 0 | 25.2 | 0 | 0 | -180 | 367.6
2021-01-11 | 5:00 | 354.3 | 78.3 | 397.9 | 14.9 | － | 24.5 | 0 | 0 | 18.7 | 0 | 0 | -180 | 354.3
2021-01-11 | 6:00 | 351.8 | 78.3 | 402 | 15.6 | － | 24.5 | 0 | 0 | 11.4 | 0 | 0 | -180 | 351.8
2021-01-11 | 7:00 | 373.5 | 78.3 | 417 | 19 | － | 24.5 | 5.2 | 0 | 9.5 | 0 | 0 | -180 | 373.5
2021-01-11 | 8:00 | 423.7 | 78.3 | 439.4 | 28 | － | 24.5 | 28.1 | 0 | 5.4 | 0 | 0 | -180 | 423.7
2021-01-11 | 9:00 | 432.2 | 78.3 | 426.8 | 21.8 | － | 24.5 | 58.5 | 0 | 2.3 | 0 | 0 | -180 | 432.2
2021-01-11 | 10:00 | 405.5 | 78.3 | 325.4 | 10.2 | － | 24.5 | 144.8 | 0 | 2.3 | 0 | 0 | -180 | 405.5
2021-01-11 | 11:00 | 392.2 | 78.3 | 222.1 | 9.9 | － | 24.5 | 236.6 | 0 | 0.8 | 0 | 0 | -180 | 392.2
2021-01-11 | 12:00 | 385.2 | 78.3 | 222.3 | 9.9 | － | 24.5 | 230.2 | 0 | 0 | 0 | 0 | -180 | 385.2
2021-01-11 | 13:00 | 374.8 | 78.3 | 260.6 | 9.9 | － | 24.5 | 179.2 | 0 | 2.3 | 0 | 0 | -180 | 374.8
2021-01-11 | 14:00 | 364 | 78.3 | 292.2 | 9.9 | － | 24.5 | 138.3 | 0 | 0.8 | 0 | 0 | -180 | 364
2021-01-11 | 15:00 | 361.3 | 78.3 | 336.7 | 10.4 | － | 24.5 | 91 | 0 | 0.4 | 0 | 0 | -180 | 361.3
2021-01-11 | 16:00 | 383 | 78.3 | 409.9 | 17.1 | － | 24.5 | 31.7 | 0 | 1.5 | 0 | 0 | -180 | 383
2021-01-11 | 17:00 | 416.7 | 78.3 | 451.4 | 38.7 | － | 24.5 | 0.4 | 0 | 3.4 | 0 | 0 | -180 | 416.7
2021-01-11 | 18:00 | 433.5 | 78.3 | 457.9 | 49.7 | － | 24.5 | 0 | 0 | 3.1 | 0 | 0 | -180 | 433.5
2021-01-11 | 19:00 | 427.9 | 78.3 | 455.6 | 44.9 | － | 24.5 | 0 | 0 | 4.6 | 0 | 0 | -180 | 427.9
2021-01-11 | 20:00 | 415.4 | 78.3 | 449.9 | 37 | － | 24.5 | 0 | 0 | 5.7 | 0 | 0 | -180 | 415.4
2021-01-11 | 21:00 | 391.1 | 78.3 | 434.1 | 25.4 | － | 24.5 | 0 | 0 | 8.8 | 0 | 0 | -180 | 391.1
2021-01-11 | 22:00 | 356.3 | 78.3 | 407.6 | 16.7 | － | 24.5 | 0 | 0 | 9.2 | 0 | 0 | -180 | 356.3
2021-01-11 | 23:00 | 349.7 | 78.3 | 402.5 | 15.6 | － | 24.5 | 0 | 0 | 8.8 | 0 | 0 | -180 | 349.7
2021-01-12 | 0:00 | 345.5 | 78.3 | 407.4 | 10.4 | － | 24.5 | 0 | 0 | 4.9 | 0 | 0 | -180 | 345.5
2021-01-12 | 1:00 | 350.6 | 78.3 | 412.3 | 10.6 | － | 24.5 | 0 | 0 | 4.9 | 0 | 0 | -180 | 350.6
2021-01-12 | 2:00 | 362.8 | 78.3 | 425.4 | 11.5 | － | 24.5 | 0 | 0 | 3.1 | 0 | 0 | -180 | 362.8
2021-01-12 | 3:00 | 367.3 | 78.3 | 431.8 | 12.3 | － | 24.5 | 0 | 0 | 0.4 | 0 | 0 | -180 | 367.3
2021-01-12 | 4:00 | 363.9 | 78.3 | 429.2 | 11.9 | － | 24.5 | 0 | 0 | 0 | 0 | 0 | -180 | 363.9
2021-01-12 | 5:00 | 364.9 | 78.3 | 425.9 | 11.6 | － | 24.5 | 0 | 0 | 4.6 | 0 | 0 | -180 | 364.9
2021-01-12 | 6:00 | 390.8 | 78.3 | 438.6 | 13.4 | － | 24.5 | 0 | 0 | 16 | 0 | 0 | -180 | 390.8
2021-01-12 | 7:00 | 422.1 | 78.3 | 452.4 | 17.8 | － | 24.5 | 2.8 | 0 | 26.3 | 0 | 0 | -180 | 422.1
2021-01-12 | 8:00 | 484.9 | 78.3 | 467.5 | 45.6 | － | 24.5 | 14.8 | 0 | 34.2 | 0 | 0 | -180 | 484.9
2021-01-12 | 9:00 | 511.1 | 78.3 | 466.1 | 55.9 | － | 24.5 | 30.1 | 0 | 36.2 | 0 | 0 | -180 | 511.1
2021-01-12 | 10:00 | 500.7 | 78.3 | 463.6 | 25.4 | － | 24.5 | 48.5 | 0 | 40.4 | 0 | 0 | -180 | 500.7
2021-01-12 | 11:00 | 489.3 | 78.3 | 450.6 | 16.4 | － | 24.5 | 61.4 | 0 | 38.1 | 0 | 0 | -180 | 489.3
2021-01-12 | 12:00 | 449.6 | 78.3 | 399 | 10.1 | － | 24.5 | 75.8 | 0 | 41.9 | 0 | 0 | -180 | 449.6
2021-01-12 | 13:00 | 444.3 | 78.3 | 357 | 9.9 | － | 24.5 | 111.9 | 0 | 42.7 | 0 | 0 | -180 | 444.3
2021-01-12 | 14:00 | 437.3 | 78.3 | 342.7 | 9.9 | － | 24.5 | 123.1 | 0 | 38.8 | 0 | 0 | -180 | 437.3
2021-01-12 | 15:00 | 432.1 | 78.3 | 370 | 9.9 | － | 24.5 | 89 | 0 | 40.4 | 0 | 0 | -180 | 432.1
2021-01-12 | 16:00 | 447.5 | 78.3 | 442.1 | 14 | － | 24.5 | 30.9 | 0 | 37.7 | 0 | 0 | -180 | 447.5
2021-01-12 | 17:00 | 461.8 | 78.3 | 467.1 | 36.8 | － | 24.5 | 0.4 | 0 | 34.7 | 0 | 0 | -180 | 461.8
2021-01-12 | 18:00 | 472.6 | 78.3 | 466.7 | 49.9 | － | 24.5 | 0 | 0 | 33.2 | 0 | 0 | -180 | 472.6
2021-01-12 | 19:00 | 458 | 78.3 | 466.9 | 35.9 | － | 24.5 | 0 | 0 | 32.4 | 0 | 0 | -180 | 458
2021-01-12 | 20:00 | 438.9 | 78.3 | 460.3 | 23.1 | － | 24.5 | 0 | 0 | 32.7 | 0 | 0 | -180 | 438.9
2021-01-12 | 21:00 | 410.7 | 78.3 | 444 | 14.6 | － | 24.5 | 0 | 0 | 29.3 | 0 | 0 | -180 | 410.7
2021-01-12 | 22:00 | 375 | 78.3 | 415.2 | 10.7 | － | 24.5 | 0 | 0 | 26.3 | 0 | 0 | -180 | 375
2021-01-12 | 23:00 | 366.1 | 78.3 | 405.6 | 10.2 | － | 24.5 | 0 | 0 | 27.5 | 0 | 0 | -180 | 366.1
2021-01-13 | 0:00 | 359.3 | 78.3 | 399.3 | 12.8 | － | 24.5 | 0 | 0 | 24.4 | 0 | 0 | -180 | 359.3
2021-01-13 | 1:00 | 364.9 | 78.3 | 409.4 | 14 | － | 24.5 | 0 | 0 | 18.7 | 0 | 0 | -180 | 364.9
2021-01-13 | 2:00 | 378.6 | 78.3 | 422.1 | 16.2 | － | 24.5 | 0 | 0 | 17.5 | 0 | 0 | -180 | 378.6
2021-01-13 | 3:00 | 382.2 | 78.3 | 428.7 | 17.8 | － | 24.5 | 0 | 0 | 12.9 | 0 | 0 | -180 | 382.2
2021-01-13 | 4:00 | 381.1 | 78.3 | 429.9 | 18.1 | － | 24.5 | 0 | 0 | 10.3 | 0 | 0 | -180 | 381.1
2021-01-13 | 5:00 | 380.6 | 78.3 | 430.3 | 18.3 | － | 24.5 | 0 | 0 | 9.2 | 0 | 0 | -180 | 380.6
2021-01-13 | 6:00 | 404.3 | 78.3 | 447.3 | 25 | － | 24.5 | 0 | 0 | 9.2 | 0 | 0 | -180 | 404.3
2021-01-13 | 7:00 | 427.2 | 78.3 | 456 | 30.8 | － | 24.5 | 8.4 | 0 | 9.2 | 0 | 0 | -180 | 427.2
2021-01-13 | 8:00 | 476.9 | 78.3 | 454.3 | 28.7 | － | 24.5 | 65 | 0 | 6.1 | 0 | 0 | -180 | 476.9
2021-01-13 | 9:00 | 471.2 | 78.3 | 395.7 | 12.2 | － | 24.5 | 136.7 | 0 | 3.8 | 0 | 0 | -180 | 471.2
2021-01-13 | 10:00 | 443.8 | 78.3 | 325.8 | 10 | － | 24.5 | 183.3 | 0 | 1.9 | 0 | 0 | -180 | 443.8
2021-01-13 | 11:00 | 423 | 78.3 | 289.2 | 9.9 | － | 24.5 | 198.5 | 0 | 2.6 | 0 | 0 | -180 | 423
2021-01-13 | 12:00 | 396.4 | 78.3 | 253.4 | 9.9 | － | 24.5 | 206.5 | 0 | 3.8 | 0 | 0 | -180 | 396.4
2021-01-13 | 13:00 | 403.6 | 78.3 | 268.6 | 9.9 | － | 24.5 | 199.7 | 0 | 2.6 | 0 | 0 | -180 | 403.6
2021-01-13 | 14:00 | 398.3 | 78.3 | 296.8 | 9.9 | － | 24.5 | 168 | 0 | 0.8 | 0 | 0 | -180 | 398.3
2021-01-13 | 15:00 | 401 | 78.3 | 362.2 | 10.5 | － | 24.5 | 105.5 | 0 | 0 | 0 | 0 | -180 | 401
2021-01-13 | 16:00 | 412.4 | 78.3 | 433.4 | 19 | － | 24.5 | 34.1 | 0 | 3.1 | 0 | 0 | -180 | 412.4
2021-01-13 | 17:00 | 427.5 | 78.3 | 461.5 | 36.7 | － | 24.5 | 0.4 | 0 | 6.1 | 0 | 0 | -180 | 427.5
2021-01-13 | 18:00 | 440.4 | 78.3 | 466.6 | 45.3 | － | 24.5 | 0 | 0 | 5.7 | 0 | 0 | -180 | 440.4
2021-01-13 | 19:00 | 431.3 | 78.3 | 463.1 | 38.9 | － | 24.5 | 0 | 0 | 6.5 | 0 | 0 | -180 | 431.3
2021-01-13 | 20:00 | 415.8 | 78.3 | 456.9 | 31.9 | － | 24.5 | 0 | 0 | 4.2 | 0 | 0 | -180 | 415.8
2021-01-13 | 21:00 | 389.7 | 78.3 | 442.6 | 22.8 | － | 24.5 | 0 | 0 | 1.5 | 0 | 0 | -180 | 389.7
2021-01-13 | 22:00 | 357.7 | 78.3 | 417.3 | 15.3 | － | 24.5 | 0 | 0 | 2.3 | 0 | 0 | -180 | 357.7
2021-01-13 | 23:00 | 347.6 | 78.3 | 408.6 | 13.9 | － | 24.5 | 0 | 0 | 2.3 | 0 | 0 | -180 | 347.6
2021-01-14 | 0:00 | 341.2 | 78.3 | 395.5 | 18.3 | － | 24.5 | 0 | 0 | 4.6 | 0 | 0 | -180 | 341.2
2021-01-14 | 1:00 | 345.5 | 78.3 | 396.4 | 18.6 | － | 24.5 | 0 | 0 | 7.7 | 0 | 0 | -180 | 345.5
2021-01-14 | 2:00 | 360.5 | 78.3 | 409.1 | 21.7 | － | 24.5 | 0 | 0 | 6.9 | 0 | 0 | -180 | 360.5
2021-01-14 | 3:00 | 367.8 | 78.3 | 414.8 | 23.7 | － | 24.5 | 0 | 0 | 6.5 | 0 | 0 | -180 | 367.8
2021-01-14 | 4:00 | 364.9 | 78.3 | 407.5 | 21.3 | － | 24.5 | 0 | 0 | 13.3 | 0 | 0 | -180 | 364.9
2021-01-14 | 5:00 | 364.1 | 78.3 | 402.2 | 19.7 | － | 24.5 | 0 | 0 | 19.4 | 0 | 0 | -180 | 364.1
2021-01-14 | 6:00 | 385.3 | 78.3 | 419.8 | 25.5 | － | 24.5 | 0 | 0 | 17.2 | 0 | 0 | -180 | 385.3
2021-01-14 | 7:00 | 405 | 78.3 | 427.7 | 29.2 | － | 24.5 | 11.2 | 0 | 14.1 | 0 | 0 | -180 | 405
2021-01-14 | 8:00 | 451.8 | 78.3 | 415.8 | 23.4 | － | 24.5 | 81 | 0 | 8.8 | 0 | 0 | -180 | 451.8
2021-01-14 | 9:00 | 441.6 | 78.3 | 342.3 | 11.6 | － | 24.5 | 158.8 | 0 | 6.1 | 0 | 0 | -180 | 441.6
2021-01-14 | 10:00 | 413.3 | 78.3 | 252.3 | 9.9 | － | 24.5 | 222.2 | 0 | 6.1 | 0 | 0 | -180 | 413.3
2021-01-14 | 11:00 | 399.3 | 78.3 | 207.1 | 9.9 | － | 24.5 | 251.8 | 0 | 7.7 | 0 | 0 | -180 | 399.3
2021-01-14 | 12:00 | 371.6 | 78.3 | 174.9 | 9.9 | － | 24.5 | 252.6 | 0 | 11.4 | 0 | 0 | -180 | 371.6
2021-01-14 | 13:00 | 372.8 | 78.3 | 187.9 | 9.9 | － | 24.5 | 236.6 | 0 | 15.6 | 0 | 0 | -180 | 372.8
2021-01-14 | 14:00 | 362 | 78.3 | 220.8 | 9.9 | － | 24.5 | 194.1 | 0 | 14.4 | 0 | 0 | -180 | 362
2021-01-14 | 15:00 | 360.1 | 78.3 | 292.5 | 10.2 | － | 24.5 | 124.7 | 0 | 9.9 | 0 | 0 | -180 | 360.1
2021-01-14 | 16:00 | 373.5 | 78.3 | 385.1 | 16.1 | － | 24.5 | 44.9 | 0 | 4.6 | 0 | 0 | -180 | 373.5
2021-01-14 | 17:00 | 389.3 | 78.3 | 428.3 | 29.7 | － | 24.5 | 0.8 | 0 | 7.7 | 0 | 0 | -180 | 389.3
2021-01-14 | 18:00 | 404.4 | 78.3 | 439.4 | 37.3 | － | 24.5 | 0 | 0 | 4.9 | 0 | 0 | -180 | 404.4
2021-01-14 | 19:00 | 396.5 | 78.3 | 437.3 | 35.6 | － | 24.5 | 0 | 0 | 0.8 | 0 | 0 | -180 | 396.5
2021-01-14 | 20:00 | 382.3 | 78.3 | 429 | 30.1 | － | 24.5 | 0 | 0 | 0.4 | 0 | 0 | -180 | 382.3
2021-01-14 | 21:00 | 360 | 78.3 | 413.2 | 23.2 | － | 24.5 | 0 | 0 | 0.8 | 0 | 0 | -180 | 360
2021-01-14 | 22:00 | 331.3 | 78.3 | 390.2 | 17.2 | － | 24.5 | 0 | 0 | 1.1 | 0 | 0 | -180 | 331.3
2021-01-14 | 23:00 | 322.3 | 78.3 | 382.8 | 15.9 | － | 24.5 | 0 | 0 | 0.8 | 0 | 0 | -180 | 322.3
2021-01-15 | 0:00 | 316.4 | 78.3 | 378.3 | 15.3 | － | 24.5 | 0 | 0 | 0 | 0 | 0 | -180 | 316.4
2021-01-15 | 1:00 | 326 | 78.3 | 386.1 | 16.7 | － | 24.5 | 0 | 0 | 0.4 | 0 | 0 | -180 | 326
2021-01-15 | 2:00 | 344.6 | 78.3 | 400.7 | 21.1 | － | 24.5 | 0 | 0 | 0 | 0 | 0 | -180 | 344.6
2021-01-15 | 3:00 | 356.4 | 78.3 | 409 | 24.6 | － | 24.5 | 0 | 0 | 0 | 0 | 0 | -180 | 356.4
2021-01-15 | 4:00 | 357.6 | 78.3 | 409.5 | 24.9 | － | 24.5 | 0 | 0 | 0.4 | 0 | 0 | -180 | 357.6
2021-01-15 | 5:00 | 357.8 | 78.3 | 409.6 | 25 | － | 24.5 | 0 | 0 | 0.4 | 0 | 0 | -180 | 357.8
2021-01-15 | 6:00 | 375.6 | 78.3 | 420.1 | 32.3 | － | 24.5 | 0 | 0 | 0.4 | 0 | 0 | -180 | 375.6
2021-01-15 | 7:00 | 394.7 | 78.3 | 423.6 | 35.6 | － | 24.5 | 11.6 | 0 | 1.1 | 0 | 0 | -180 | 394.7
2021-01-15 | 8:00 | 441.6 | 78.3 | 410.8 | 24.7 | － | 24.5 | 81.8 | 0 | 1.5 | 0 | 0 | -180 | 441.6
2021-01-15 | 9:00 | 429.8 | 78.3 | 340.7 | 11.1 | － | 24.5 | 154.4 | 0 | 0.8 | 0 | 0 | -180 | 429.8
2021-01-15 | 10:00 | 410.5 | 78.3 | 266.2 | 9.9 | － | 24.5 | 209.3 | 0 | 2.3 | 0 | 0 | -180 | 410.5
2021-01-15 | 11:00 | 405.4 | 78.3 | 234 | 9.9 | － | 24.5 | 233.8 | 0 | 4.9 | 0 | 0 | -180 | 405.4
2021-01-15 | 12:00 | 384.6 | 78.3 | 212.3 | 9.9 | － | 24.5 | 235.8 | 0 | 3.8 | 0 | 0 | -180 | 384.6
2021-01-15 | 13:00 | 382.4 | 78.3 | 212.5 | 9.9 | － | 24.5 | 224.6 | 0 | 12.6 | 0 | 0 | -180 | 382.4
2021-01-15 | 14:00 | 368 | 78.3 | 229 | 9.9 | － | 24.5 | 185.7 | 0 | 20.6 | 0 | 0 | -180 | 368
2021-01-15 | 15:00 | 368 | 78.3 | 295.9 | 10 | － | 24.5 | 119.5 | 0 | 19.8 | 0 | 0 | -180 | 368
2021-01-15 | 16:00 | 376.8 | 78.3 | 377 | 14.7 | － | 24.5 | 42.1 | 0 | 20.2 | 0 | 0 | -180 | 376.8
2021-01-15 | 17:00 | 386.7 | 78.3 | 416.1 | 28.7 | － | 24.5 | 0.8 | 0 | 18.3 | 0 | 0 | -180 | 386.7
2021-01-15 | 18:00 | 396.2 | 78.3 | 425.5 | 38 | － | 24.5 | 0 | 0 | 9.9 | 0 | 0 | -180 | 396.2
2021-01-15 | 19:00 | 384.3 | 78.3 | 420.7 | 32.8 | － | 24.5 | 0 | 0 | 8 | 0 | 0 | -180 | 384.3
2021-01-15 | 20:00 | 370.2 | 78.3 | 412.7 | 26.7 | － | 24.5 | 0 | 0 | 8 | 0 | 0 | -180 | 370.2
2021-01-15 | 21:00 | 350.4 | 78.3 | 397.5 | 19.8 | － | 24.5 | 0 | 0 | 10.3 | 0 | 0 | -180 | 350.4
2021-01-15 | 22:00 | 324 | 78.3 | 371.2 | 14 | － | 24.5 | 0 | 0 | 16 | 0 | 0 | -180 | 324
2021-01-15 | 23:00 | 313.3 | 78.3 | 356.1 | 12.3 | － | 24.5 | 0 | 0 | 22.1 | 0 | 0 | -180 | 313.3
2021-01-16 | 0:00 | 306.7 | 78.3 | 342.9 | 21.2 | － | 24.5 | 0 | 0 | 19.8 | 0 | 0 | -180 | 306.7
2021-01-16 | 1:00 | 313.3 | 78.3 | 350.2 | 25.1 | － | 24.5 | 0 | 0 | 15.2 | 0 | 0 | -180 | 313.3
2021-01-16 | 2:00 | 330.9 | 78.3 | 358.1 | 31.3 | － | 24.5 | 0 | 0 | 18.7 | 0 | 0 | -180 | 330.9
2021-01-16 | 3:00 | 341.8 | 78.3 | 362.7 | 37.3 | － | 24.5 | 0 | 0 | 19 | 0 | 0 | -180 | 341.8
2021-01-16 | 4:00 | 339.2 | 78.3 | 365.1 | 42.5 | － | 24.5 | 0 | 0 | 8.8 | 0 | 0 | -180 | 339.2
2021-01-16 | 5:00 | 328.4 | 78.3 | 361.5 | 35.7 | － | 24.5 | 0 | 0 | 8.4 | 0 | 0 | -180 | 328.4
2021-01-16 | 6:00 | 318 | 78.3 | 354.8 | 28.3 | － | 24.5 | 0 | 0 | 12.1 | 0 | 0 | -180 | 318
2021-01-16 | 7:00 | 326.3 | 78.3 | 357.2 | 30.5 | － | 24.5 | 4.4 | 0 | 11.4 | 0 | 0 | -180 | 326.3
2021-01-16 | 8:00 | 364.6 | 78.3 | 353.5 | 26.6 | － | 24.5 | 53.3 | 0 | 8.4 | 0 | 0 | -180 | 364.6
2021-01-16 | 9:00 | 366.5 | 78.3 | 319.4 | 14.2 | － | 24.5 | 104.7 | 0 | 5.4 | 0 | 0 | -180 | 366.5
2021-01-16 | 10:00 | 356.4 | 78.3 | 265.1 | 10.3 | － | 24.5 | 145.6 | 0 | 12.6 | 0 | 0 | -180 | 356.4
2021-01-16 | 11:00 | 348.3 | 78.3 | 231.7 | 9.9 | － | 24.5 | 143.2 | 0 | 40.7 | 0 | 0 | -180 | 348.3
2021-01-16 | 12:00 | 329 | 78.3 | 234.1 | 9.9 | － | 24.5 | 112.7 | 0 | 49.5 | 0 | 0 | -180 | 329
2021-01-16 | 13:00 | 318.2 | 78.3 | 192.7 | 9.9 | － | 24.5 | 139.5 | 0 | 53.3 | 0 | 0 | -180 | 318.2
2021-01-16 | 14:00 | 320.7 | 78.3 | 173.8 | 9.9 | － | 24.5 | 161.2 | 0 | 53 | 0 | 0 | -180 | 320.7
2021-01-16 | 15:00 | 313.8 | 78.3 | 213.2 | 9.9 | － | 24.5 | 113.1 | 0 | 54.8 | 0 | 0 | -180 | 313.8
2021-01-16 | 16:00 | 321.3 | 78.3 | 281.6 | 10.8 | － | 24.5 | 43.3 | 0 | 62.8 | 0 | 0 | -180 | 321.3
2021-01-16 | 17:00 | 337.3 | 78.3 | 332.8 | 17.3 | － | 24.5 | 0.8 | 0 | 63.6 | 0 | 0 | -180 | 337.3
2021-01-16 | 18:00 | 350.6 | 78.3 | 343.6 | 21 | － | 24.5 | 0 | 0 | 63.2 | 0 | 0 | -180 | 350.6
2021-01-16 | 19:00 | 344.5 | 78.3 | 337.2 | 18.6 | － | 24.5 | 0 | 0 | 65.9 | 0 | 0 | -180 | 344.5
2021-01-16 | 20:00 | 333.1 | 78.3 | 332.8 | 17.3 | － | 24.5 | 0 | 0 | 60.2 | 0 | 0 | -180 | 333.1
2021-01-16 | 21:00 | 317.1 | 78.3 | 323.8 | 15.2 | － | 24.5 | 0 | 0 | 55.3 | 0 | 0 | -180 | 317.1
2021-01-16 | 22:00 | 296 | 78.3 | 309.3 | 12.9 | － | 24.5 | 0 | 0 | 51 | 0 | 0 | -180 | 296
2021-01-16 | 23:00 | 289.2 | 78.3 | 302.8 | 12.2 | － | 24.5 | 0 | 0 | 51.4 | 0 | 0 | -180 | 289.2
2021-01-17 | 0:00 | 281.4 | 78.3 | 300 | 15.6 | － | 24.5 | 0 | 0 | 43 | 0 | 0 | -180 | 281.4
2021-01-17 | 1:00 | 290.1 | 78.3 | 312.2 | 18.1 | － | 24.5 | 0 | 0 | 37 | 0 | 0 | -180 | 290.1
2021-01-17 | 2:00 | 311.8 | 78.3 | 327.1 | 22.7 | － | 24.5 | 0 | 0 | 39.2 | 0 | 0 | -180 | 311.8
2021-01-17 | 3:00 | 325.6 | 78.3 | 333 | 25.3 | － | 24.5 | 0 | 0 | 44.5 | 0 | 0 | -180 | 325.6
2021-01-17 | 4:00 | 325.6 | 78.3 | 325 | 21.8 | － | 24.5 | 0 | 0 | 56 | 0 | 0 | -180 | 325.6
2021-01-17 | 5:00 | 312.5 | 78.3 | 311.7 | 17.8 | － | 24.5 | 0 | 0 | 60.2 | 0 | 0 | -180 | 312.5
2021-01-17 | 6:00 | 294 | 78.3 | 291.3 | 14 | － | 24.5 | 0 | 0 | 65.9 | 0 | 0 | -180 | 294
2021-01-17 | 7:00 | 297.3 | 78.3 | 283.3 | 13.1 | － | 24.5 | 9.2 | 0 | 68.9 | 0 | 0 | -180 | 297.3
2021-01-17 | 8:00 | 328.6 | 78.3 | 267.6 | 11.7 | － | 24.5 | 62.2 | 0 | 64.3 | 0 | 0 | -180 | 328.6
2021-01-17 | 9:00 | 329.6 | 78.3 | 238 | 10.5 | － | 24.5 | 97.8 | 0 | 60.5 | 0 | 0 | -180 | 329.6
2021-01-17 | 10:00 | 315.7 | 78.3 | 190.8 | 9.9 | － | 24.5 | 127.9 | 0 | 64.3 | 0 | 0 | -180 | 315.7
2021-01-17 | 11:00 | 307.5 | 78.3 | 121.8 | 9.9 | － | 24.5 | 191.3 | 0 | 61.7 | 0 | 0 | -180 | 307.5
2021-01-17 | 12:00 | 311.9 | 78.3 | 126.3 | 9.9 | － | 24.5 | 190.9 | 0 | 62 | 0 | 0 | -180 | 311.9
2021-01-17 | 13:00 | 299.6 | 78.3 | 133.3 | 9.9 | － | 24.5 | 168.8 | 0 | 64.8 | 0 | 0 | -180 | 299.6
2021-01-17 | 14:00 | 297.7 | 78.3 | 161 | 9.9 | － | 24.5 | 142 | 0 | 62 | 0 | 0 | -180 | 297.7
2021-01-17 | 15:00 | 303 | 78.3 | 206.8 | 10 | － | 24.5 | 99.4 | 0 | 64 | 0 | 0 | -180 | 303
2021-01-17 | 16:00 | 320.9 | 78.3 | 279.5 | 12.6 | － | 24.5 | 41.7 | 0 | 64.3 | 0 | 0 | -180 | 320.9
2021-01-17 | 17:00 | 359.9 | 78.3 | 342.7 | 31.2 | － | 24.5 | 1.2 | 0 | 62 | 0 | 0 | -180 | 359.9
2021-01-17 | 18:00 | 383.9 | 78.3 | 354.3 | 44 | － | 24.5 | 0 | 0 | 62.8 | 0 | 0 | -180 | 383.9
2021-01-17 | 19:00 | 381.5 | 78.3 | 353.1 | 42 | － | 24.5 | 0 | 0 | 63.6 | 0 | 0 | -180 | 381.5
2021-01-17 | 20:00 | 374.3 | 78.3 | 351 | 39.2 | － | 24.5 | 0 | 0 | 61.3 | 0 | 0 | -180 | 374.3
2021-01-17 | 21:00 | 356.7 | 78.3 | 343.1 | 31.4 | － | 24.5 | 0 | 0 | 59.4 | 0 | 0 | -180 | 356.7
2021-01-17 | 22:00 | 326.7 | 78.3 | 327.7 | 22.9 | － | 24.5 | 0 | 0 | 53.3 | 0 | 0 | -180 | 326.7
2021-01-17 | 23:00 | 322.8 | 78.3 | 331.1 | 24.4 | － | 24.5 | 0 | 0 | 44.5 | 0 | 0 | -180 | 322.8
2021-01-18 | 0:00 | 322.7 | 78.3 | 347.9 | 12 | － | 24.5 | 0 | 0 | 40 | 0 | 0 | -180 | 322.7
2021-01-18 | 1:00 | 334 | 78.3 | 352.8 | 12.3 | － | 24.5 | 0 | 0 | 46.1 | 0 | 0 | -180 | 334
2021-01-18 | 2:00 | 352 | 78.3 | 369.7 | 14.2 | － | 24.5 | 0 | 0 | 45.3 | 0 | 0 | -180 | 352
2021-01-18 | 3:00 | 358.7 | 78.3 | 380.3 | 16 | － | 24.5 | 0 | 0 | 39.6 | 0 | 0 | -180 | 358.7
2021-01-18 | 4:00 | 355.8 | 78.3 | 378.8 | 15.7 | － | 24.5 | 0 | 0 | 38.5 | 0 | 0 | -180 | 355.8
2021-01-18 | 5:00 | 356.8 | 78.3 | 382.2 | 16.4 | － | 24.5 | 0 | 0 | 35.4 | 0 | 0 | -180 | 356.8
2021-01-18 | 6:00 | 383.7 | 78.3 | 403.7 | 23.3 | － | 24.5 | 0 | 0 | 33.9 | 0 | 0 | -180 | 383.7
2021-01-18 | 7:00 | 413.1 | 78.3 | 413.8 | 29.1 | － | 24.5 | 12.4 | 0 | 35 | 0 | 0 | -180 | 413.1
2021-01-18 | 8:00 | 454.8 | 78.3 | 395.3 | 19.4 | － | 24.5 | 83.4 | 0 | 33.9 | 0 | 0 | -180 | 454.8
2021-01-18 | 9:00 | 450.2 | 78.3 | 338.7 | 11.1 | － | 24.5 | 144.4 | 0 | 33.2 | 0 | 0 | -180 | 450.2
2021-01-18 | 10:00 | 436.2 | 78.3 | 303.8 | 10.1 | － | 24.5 | 174.8 | 0 | 24.7 | 0 | 0 | -180 | 436.2
2021-01-18 | 11:00 | 420.4 | 78.3 | 261.7 | 9.9 | － | 24.5 | 208.5 | 0 | 17.5 | 0 | 0 | -180 | 420.4
2021-01-18 | 12:00 | 394.2 | 78.3 | 211.2 | 9.9 | － | 24.5 | 237 | 0 | 13.3 | 0 | 0 | -180 | 394.2
2021-01-18 | 13:00 | 400 | 78.3 | 223.4 | 9.9 | － | 24.5 | 231.8 | 0 | 12.1 | 0 | 0 | -180 | 400
2021-01-18 | 14:00 | 397.8 | 78.3 | 272.9 | 9.9 | － | 24.5 | 184.5 | 0 | 7.7 | 0 | 0 | -180 | 397.8
2021-01-18 | 15:00 | 406.3 | 78.3 | 354.5 | 12.2 | － | 24.5 | 111.9 | 0 | 4.9 | 0 | 0 | -180 | 406.3
2021-01-18 | 16:00 | 428.5 | 78.3 | 422.8 | 38.3 | － | 24.5 | 36.9 | 0 | 7.7 | 0 | 0 | -180 | 428.5
2021-01-18 | 17:00 | 435.1 | 78.3 | 430 | 57.5 | － | 24.5 | 0.8 | 0 | 24 | 0 | 0 | -180 | 435.1
2021-01-18 | 18:00 | 439.2 | 78.3 | 429 | 52 | － | 24.5 | 0 | 0 | 35.4 | 0 | 0 | -180 | 439.2
2021-01-18 | 19:00 | 424.9 | 78.3 | 419.3 | 34 | － | 24.5 | 0 | 0 | 48.8 | 0 | 0 | -180 | 424.9
2021-01-18 | 20:00 | 406.3 | 78.3 | 406.9 | 24.8 | － | 24.5 | 0 | 0 | 51.8 | 0 | 0 | -180 | 406.3
2021-01-18 | 21:00 | 380.6 | 78.3 | 383.4 | 16.5 | － | 24.5 | 0 | 0 | 57.9 | 0 | 0 | -180 | 380.6
2021-01-18 | 22:00 | 345.5 | 78.3 | 352.6 | 12.2 | － | 24.5 | 0 | 0 | 57.9 | 0 | 0 | -180 | 345.5
2021-01-18 | 23:00 | 330.1 | 78.3 | 336.8 | 11.1 | － | 24.5 | 0 | 0 | 59.4 | 0 | 0 | -180 | 330.1
2021-01-19 | 0:00 | 319.5 | 78.3 | 326.5 | 10.8 | － | 24.5 | 0 | 0 | 59.4 | 0 | 0 | -180 | 319.5
2021-01-19 | 1:00 | 326 | 78.3 | 332 | 11 | － | 24.5 | 0 | 0 | 60.2 | 0 | 0 | -180 | 326
2021-01-19 | 2:00 | 344.2 | 78.3 | 349.6 | 12 | － | 24.5 | 0 | 0 | 59.8 | 0 | 0 | -180 | 344.2
2021-01-19 | 3:00 | 357.4 | 78.3 | 362.5 | 13.1 | － | 24.5 | 0 | 0 | 59 | 0 | 0 | -180 | 357.4
2021-01-19 | 4:00 | 362.1 | 78.3 | 364.3 | 13.3 | － | 24.5 | 0 | 0 | 61.7 | 0 | 0 | -180 | 362.1
2021-01-19 | 5:00 | 364.8 | 78.3 | 365.3 | 13.5 | － | 24.5 | 0 | 0 | 63.2 | 0 | 0 | -180 | 364.8
2021-01-19 | 6:00 | 383.3 | 78.3 | 380.7 | 15.8 | － | 24.5 | 0 | 0 | 64 | 0 | 0 | -180 | 383.3
2021-01-19 | 7:00 | 405.3 | 78.3 | 389.3 | 17.6 | － | 24.5 | 11.6 | 0 | 64 | 0 | 0 | -180 | 405.3
2021-01-19 | 8:00 | 446.3 | 78.3 | 361.4 | 12.8 | － | 24.5 | 85 | 0 | 64.3 | 0 | 0 | -180 | 446.3
2021-01-19 | 9:00 | 434.9 | 78.3 | 276.8 | 10 | － | 24.5 | 162.8 | 0 | 62.5 | 0 | 0 | -180 | 434.9
2021-01-19 | 10:00 | 420.9 | 78.3 | 223.4 | 10 | － | 24.5 | 205.3 | 0 | 59.4 | 0 | 0 | -180 | 420.9
2021-01-19 | 11:00 | 409.1 | 78.3 | 210.9 | 10 | － | 24.5 | 210.1 | 0 | 55.3 | 0 | 0 | -180 | 409.1
2021-01-19 | 12:00 | 388 | 78.3 | 209.3 | 10 | － | 24.5 | 192.9 | 0 | 53 | 0 | 0 | -180 | 388
2021-01-19 | 13:00 | 397.6 | 78.3 | 228.2 | 10 | － | 24.5 | 183.3 | 0 | 53.3 | 0 | 0 | -180 | 397.6
2021-01-19 | 14:00 | 398.7 | 78.3 | 271.3 | 10 | － | 24.5 | 149.6 | 0 | 45 | 0 | 0 | -180 | 398.7
2021-01-19 | 15:00 | 402.7 | 78.3 | 330.6 | 10.9 | － | 24.5 | 96.2 | 0 | 42.2 | 0 | 0 | -180 | 402.7
2021-01-19 | 16:00 | 419.1 | 78.3 | 400.1 | 20.9 | － | 24.5 | 36.5 | 0 | 38.8 | 0 | 0 | -180 | 419.1
2021-01-19 | 17:00 | 435.6 | 78.3 | 429.7 | 45.7 | － | 24.5 | 1.2 | 0 | 36.2 | 0 | 0 | -180 | 435.6
2021-01-19 | 18:00 | 448.3 | 78.3 | 435.3 | 57.5 | － | 24.5 | 0 | 0 | 32.7 | 0 | 0 | -180 | 448.3
2021-01-19 | 19:00 | 437.7 | 78.3 | 432.2 | 53.7 | － | 24.5 | 0 | 0 | 29 | 0 | 0 | -180 | 437.7
2021-01-19 | 20:00 | 422.7 | 78.3 | 427.9 | 42.7 | － | 24.5 | 0 | 0 | 29.3 | 0 | 0 | -180 | 422.7
2021-01-19 | 21:00 | 396.3 | 78.3 | 417.1 | 30.1 | － | 24.5 | 0 | 0 | 26.3 | 0 | 0 | -180 | 396.3
2021-01-19 | 22:00 | 363.4 | 78.3 | 395.3 | 19.4 | － | 24.5 | 0 | 0 | 25.9 | 0 | 0 | -180 | 363.4
2021-01-19 | 23:00 | 356.5 | 78.3 | 386.6 | 17 | － | 24.5 | 0 | 0 | 30.1 | 0 | 0 | -180 | 356.5
2021-01-20 | 0:00 | 352.2 | 78.3 | 385.5 | 14.6 | － | 24.5 | 0 | 0 | 29.3 | 0 | 0 | -180 | 352.2
2021-01-20 | 1:00 | 360.5 | 78.3 | 395.3 | 15.7 | － | 24.5 | 0 | 0 | 26.7 | 0 | 0 | -180 | 360.5
2021-01-20 | 2:00 | 374.4 | 78.3 | 408.3 | 17.8 | － | 24.5 | 0 | 0 | 25.5 | 0 | 0 | -180 | 374.4
2021-01-20 | 3:00 | 379.5 | 78.3 | 411.6 | 18.4 | － | 24.5 | 0 | 0 | 26.7 | 0 | 0 | -180 | 379.5
2021-01-20 | 4:00 | 379.6 | 78.3 | 410.8 | 18.2 | － | 24.5 | 0 | 0 | 27.8 | 0 | 0 | -180 | 379.6
2021-01-20 | 5:00 | 380.5 | 78.3 | 413.4 | 18.8 | － | 24.5 | 0 | 0 | 25.5 | 0 | 0 | -180 | 380.5
2021-01-20 | 6:00 | 406.2 | 78.3 | 434.6 | 24.4 | － | 24.5 | 0 | 0 | 24.4 | 0 | 0 | -180 | 406.2
2021-01-20 | 7:00 | 430.6 | 78.3 | 446.2 | 29 | － | 24.5 | 12.4 | 0 | 20.2 | 0 | 0 | -180 | 430.6
2021-01-20 | 8:00 | 469.7 | 78.3 | 423.9 | 20.9 | － | 24.5 | 84.6 | 0 | 17.5 | 0 | 0 | -180 | 469.7
2021-01-20 | 9:00 | 447.9 | 78.3 | 335.2 | 11 | － | 24.5 | 165.2 | 0 | 13.7 | 0 | 0 | -180 | 447.9
2021-01-20 | 10:00 | 419.8 | 78.3 | 246.6 | 9.9 | － | 24.5 | 230.6 | 0 | 9.9 | 0 | 0 | -180 | 419.8
2021-01-20 | 11:00 | 405.6 | 78.3 | 201.2 | 9.9 | － | 24.5 | 266.3 | 0 | 5.4 | 0 | 0 | -180 | 405.6
2021-01-20 | 12:00 | 380.1 | 78.3 | 169.7 | 9.9 | － | 24.5 | 273.5 | 0 | 4.2 | 0 | 0 | -180 | 380.1
2021-01-20 | 13:00 | 385 | 78.3 | 196.3 | 9.9 | － | 24.5 | 252.6 | 0 | 3.4 | 0 | 0 | -180 | 385
2021-01-20 | 14:00 | 375.5 | 78.3 | 235.6 | 9.9 | － | 24.5 | 205.3 | 0 | 1.9 | 0 | 0 | -180 | 375.5
2021-01-20 | 15:00 | 375.8 | 78.3 | 307.6 | 10.3 | － | 24.5 | 135.1 | 0 | 0 | 0 | 0 | -180 | 375.8
2021-01-20 | 16:00 | 398.2 | 78.3 | 404.1 | 16.9 | － | 24.5 | 53.3 | 0 | 1.1 | 0 | 0 | -180 | 398.2
2021-01-20 | 17:00 | 413.4 | 78.3 | 454 | 33.5 | － | 24.5 | 1.6 | 0 | 1.5 | 0 | 0 | -180 | 413.4
2021-01-20 | 18:00 | 433.7 | 78.3 | 466.2 | 42.8 | － | 24.5 | 0 | 0 | 1.9 | 0 | 0 | -180 | 433.7
2021-01-20 | 19:00 | 426.6 | 78.3 | 462.2 | 39.3 | － | 24.5 | 0 | 0 | 2.3 | 0 | 0 | -180 | 426.6
2021-01-20 | 20:00 | 412.4 | 78.3 | 453.7 | 33.3 | － | 24.5 | 0 | 0 | 2.6 | 0 | 0 | -180 | 412.4
2021-01-20 | 21:00 | 389.4 | 78.3 | 438.6 | 26.1 | － | 24.5 | 0 | 0 | 1.9 | 0 | 0 | -180 | 389.4
2021-01-20 | 22:00 | 358.2 | 78.3 | 414.4 | 19.1 | － | 24.5 | 0 | 0 | 1.9 | 0 | 0 | -180 | 358.2
2021-01-20 | 23:00 | 352.7 | 78.3 | 410.2 | 18.2 | － | 24.5 | 0 | 0 | 1.5 | 0 | 0 | -180 | 352.7
2021-01-21 | 0:00 | 347.6 | 78.3 | 402.8 | 20.1 | － | 24.5 | 0 | 0 | 1.9 | 0 | 0 | -180 | 347.6
2021-01-21 | 1:00 | 353.8 | 78.3 | 405.6 | 20.8 | － | 24.5 | 0 | 0 | 4.6 | 0 | 0 | -180 | 353.8
2021-01-21 | 2:00 | 368.8 | 78.3 | 417.3 | 24.5 | － | 24.5 | 0 | 0 | 4.2 | 0 | 0 | -180 | 368.8
2021-01-21 | 3:00 | 375.3 | 78.3 | 420.4 | 25.6 | － | 24.5 | 0 | 0 | 6.5 | 0 | 0 | -180 | 375.3
2021-01-21 | 4:00 | 372.4 | 78.3 | 418.6 | 24.9 | － | 24.5 | 0 | 0 | 6.1 | 0 | 0 | -180 | 372.4
2021-01-21 | 5:00 | 370.8 | 78.3 | 419.1 | 25.1 | － | 24.5 | 0 | 0 | 3.8 | 0 | 0 | -180 | 370.8
2021-01-21 | 6:00 | 394.9 | 78.3 | 435.5 | 33.2 | － | 24.5 | 0 | 0 | 3.4 | 0 | 0 | -180 | 394.9
2021-01-21 | 7:00 | 418.4 | 78.3 | 441.9 | 37.4 | － | 24.5 | 14 | 0 | 2.3 | 0 | 0 | -180 | 418.4
2021-01-21 | 8:00 | 455.5 | 78.3 | 417.4 | 23.9 | － | 24.5 | 91.4 | 0 | 0 | 0 | 0 | -180 | 455.5
2021-01-21 | 9:00 | 436.2 | 78.3 | 330.9 | 11.3 | － | 24.5 | 170.8 | 0 | 0.4 | 0 | 0 | -180 | 436.2
2021-01-21 | 10:00 | 408.5 | 78.3 | 242.4 | 9.9 | － | 24.5 | 232.6 | 0 | 0.8 | 0 | 0 | -180 | 408.5
2021-01-21 | 11:00 | 395.6 | 78.3 | 192.3 | 9.9 | － | 24.5 | 267.5 | 0 | 3.1 | 0 | 0 | -180 | 395.6
2021-01-21 | 12:00 | 370.9 | 78.3 | 162.1 | 9.9 | － | 24.5 | 271.9 | 0 | 4.2 | 0 | 0 | -180 | 370.9
2021-01-21 | 13:00 | 378.3 | 78.3 | 196.4 | 9.9 | － | 24.5 | 245.8 | 0 | 3.4 | 0 | 0 | -180 | 378.3
2021-01-21 | 14:00 | 371.4 | 78.3 | 240 | 9.9 | － | 24.5 | 193.3 | 0 | 5.4 | 0 | 0 | -180 | 371.4
2021-01-21 | 15:00 | 374.5 | 78.3 | 311.5 | 10.7 | － | 24.5 | 121.5 | 0 | 8 | 0 | 0 | -180 | 374.5
2021-01-21 | 16:00 | 388.5 | 78.3 | 395.6 | 18.3 | － | 24.5 | 44.9 | 0 | 6.9 | 0 | 0 | -180 | 388.5
2021-01-21 | 17:00 | 396.1 | 78.3 | 427.2 | 28.5 | － | 24.5 | 1.6 | 0 | 16 | 0 | 0 | -180 | 396.1
2021-01-21 | 18:00 | 406.4 | 78.3 | 433.1 | 31.5 | － | 24.5 | 0 | 0 | 19 | 0 | 0 | -180 | 406.4
2021-01-21 | 19:00 | 393.4 | 78.3 | 422.8 | 26.5 | － | 24.5 | 0 | 0 | 21.3 | 0 | 0 | -180 | 393.4
2021-01-21 | 20:00 | 374.7 | 78.3 | 414.4 | 23.4 | － | 24.5 | 0 | 0 | 14.1 | 0 | 0 | -180 | 374.7
2021-01-21 | 21:00 | 352 | 78.3 | 389.8 | 17.3 | － | 24.5 | 0 | 0 | 22.1 | 0 | 0 | -180 | 352
2021-01-21 | 22:00 | 321.8 | 78.3 | 358 | 13.2 | － | 24.5 | 0 | 0 | 27.8 | 0 | 0 | -180 | 321.8
2021-01-21 | 23:00 | 308.5 | 78.3 | 345 | 12.1 | － | 24.5 | 0 | 0 | 28.6 | 0 | 0 | -180 | 308.5
2021-01-22 | 0:00 | 299.6 | 78.3 | 343.4 | 10.5 | － | 24.5 | 0 | 0 | 22.9 | 0 | 0 | -180 | 299.6
2021-01-22 | 1:00 | 307.4 | 78.3 | 350.5 | 10.5 | － | 24.5 | 0 | 0 | 23.6 | 0 | 0 | -180 | 307.4
2021-01-22 | 2:00 | 326.5 | 78.3 | 370 | 10.5 | － | 24.5 | 0 | 0 | 23.2 | 0 | 0 | -180 | 326.5
2021-01-22 | 3:00 | 339 | 78.3 | 386.8 | 11.1 | － | 24.5 | 0 | 0 | 18.3 | 0 | 0 | -180 | 339
2021-01-22 | 4:00 | 339.8 | 78.3 | 390.4 | 11.4 | － | 24.5 | 0 | 0 | 15.2 | 0 | 0 | -180 | 339.8
2021-01-22 | 5:00 | 335.5 | 78.3 | 388.2 | 11.2 | － | 24.5 | 0 | 0 | 13.3 | 0 | 0 | -180 | 335.5
2021-01-22 | 6:00 | 343.3 | 78.3 | 396.3 | 12.4 | － | 24.5 | 0 | 0 | 11.8 | 0 | 0 | -180 | 343.3
2021-01-22 | 7:00 | 361.5 | 78.3 | 406.8 | 17.2 | － | 24.5 | 5.2 | 0 | 9.5 | 0 | 0 | -180 | 361.5
2021-01-22 | 8:00 | 414.5 | 78.3 | 405.1 | 47.9 | － | 24.5 | 33.3 | 0 | 5.4 | 0 | 0 | -180 | 414.5
2021-01-22 | 9:00 | 417.8 | 78.3 | 411.6 | 26.7 | － | 24.5 | 54.1 | 0 | 2.6 | 0 | 0 | -180 | 417.8
2021-01-22 | 10:00 | 405.2 | 78.3 | 387.6 | 11 | － | 24.5 | 83.4 | 0 | 0.4 | 0 | 0 | -180 | 405.2
2021-01-22 | 11:00 | 403.4 | 78.3 | 365.5 | 10.4 | － | 24.5 | 104.7 | 0 | 0 | 0 | 0 | -180 | 403.4
2021-01-22 | 12:00 | 379.6 | 78.3 | 349.5 | 10.4 | － | 24.5 | 95 | 0 | 1.9 | 0 | 0 | -180 | 379.6
2021-01-22 | 13:00 | 390.4 | 78.3 | 381.2 | 10.7 | － | 24.5 | 73.8 | 0 | 1.9 | 0 | 0 | -180 | 390.4
2021-01-22 | 14:00 | 384 | 78.3 | 385.7 | 10.9 | － | 24.5 | 64.2 | 0 | 0.4 | 0 | 0 | -180 | 384
2021-01-22 | 15:00 | 381.9 | 78.3 | 400.5 | 13.3 | － | 24.5 | 44.9 | 0 | 0.4 | 0 | 0 | -180 | 381.9
2021-01-22 | 16:00 | 389.7 | 78.3 | 407.1 | 42.4 | － | 24.5 | 14 | 0 | 3.4 | 0 | 0 | -180 | 389.7
2021-01-22 | 17:00 | 388.3 | 78.3 | 403.7 | 57.5 | － | 24.5 | 1.2 | 0 | 3.1 | 0 | 0 | -180 | 388.3
2021-01-22 | 18:00 | 385.2 | 78.3 | 400.3 | 57.5 | － | 24.5 | 0 | 0 | 4.6 | 0 | 0 | -180 | 385.2
2021-01-22 | 19:00 | 369.8 | 78.3 | 409.4 | 34.5 | － | 24.5 | 0 | 0 | 3.1 | 0 | 0 | -180 | 369.8
2021-01-22 | 20:00 | 352.3 | 78.3 | 407 | 17.6 | － | 24.5 | 0 | 0 | 4.9 | 0 | 0 | -180 | 352.3
2021-01-22 | 21:00 | 329.5 | 78.3 | 388.9 | 11.3 | － | 24.5 | 0 | 0 | 6.5 | 0 | 0 | -180 | 329.5
2021-01-22 | 22:00 | 303.5 | 78.3 | 370.2 | 10.5 | － | 24.5 | 0 | 0 | 0 | 0 | 0 | -180 | 303.5
2021-01-22 | 23:00 | 293 | 78.3 | 357.9 | 10.4 | － | 24.5 | 0 | 0 | 1.9 | 0 | 0 | -180 | 293
2021-01-23 | 0:00 | 283.7 | 78.3 | 346.7 | 11.6 | － | 24.5 | 0 | 0 | 2.6 | 0 | 0 | -180 | 283.7
2021-01-23 | 1:00 | 291.8 | 78.3 | 349 | 11.6 | － | 24.5 | 0 | 0 | 8.4 | 0 | 0 | -180 | 291.8
2021-01-23 | 2:00 | 311 | 78.3 | 363.1 | 14 | － | 24.5 | 0 | 0 | 11.1 | 0 | 0 | -180 | 311
2021-01-23 | 3:00 | 323.5 | 78.3 | 364.3 | 29.2 | － | 24.5 | 0 | 0 | 7.2 | 0 | 0 | -180 | 323.5
2021-01-23 | 4:00 | 321.1 | 78.3 | 366.7 | 19 | － | 24.5 | 0 | 0 | 12.6 | 0 | 0 | -180 | 321.1
2021-01-23 | 5:00 | 305 | 78.3 | 353.8 | 11.7 | － | 24.5 | 0 | 0 | 16.7 | 0 | 0 | -180 | 305
2021-01-23 | 6:00 | 289.8 | 78.3 | 339.2 | 11.4 | － | 24.5 | 0 | 0 | 16.4 | 0 | 0 | -180 | 289.8
2021-01-23 | 7:00 | 304.3 | 78.3 | 348.1 | 11.5 | － | 24.5 | 4 | 0 | 17.9 | 0 | 0 | -180 | 304.3
2021-01-23 | 8:00 | 345.7 | 78.3 | 366.8 | 23.5 | － | 24.5 | 13.6 | 0 | 19 | 0 | 0 | -180 | 345.7
2021-01-23 | 9:00 | 361.9 | 78.3 | 366.9 | 24.4 | － | 24.5 | 26.1 | 0 | 21.7 | 0 | 0 | -180 | 361.9
2021-01-23 | 10:00 | 359 | 78.3 | 361.6 | 12.9 | － | 24.5 | 37.7 | 0 | 24 | 0 | 0 | -180 | 359
2021-01-23 | 11:00 | 355.1 | 78.3 | 354.7 | 11.7 | － | 24.5 | 38.9 | 0 | 27 | 0 | 0 | -180 | 355.1
2021-01-23 | 12:00 | 342.8 | 78.3 | 339.9 | 11.4 | － | 24.5 | 40.5 | 0 | 28.2 | 0 | 0 | -180 | 342.8
2021-01-23 | 13:00 | 341.7 | 78.3 | 342.8 | 11.4 | － | 24.5 | 36.5 | 0 | 28.2 | 0 | 0 | -180 | 341.7
2021-01-23 | 14:00 | 343.2 | 78.3 | 351.8 | 11.6 | － | 24.5 | 27.3 | 0 | 29.7 | 0 | 0 | -180 | 343.2
2021-01-23 | 15:00 | 346.9 | 78.3 | 357.3 | 12 | － | 24.5 | 20.1 | 0 | 34.7 | 0 | 0 | -180 | 346.9
2021-01-23 | 16:00 | 352 | 78.3 | 367 | 17.7 | － | 24.5 | 8 | 0 | 36.5 | 0 | 0 | -180 | 352
2021-01-23 | 17:00 | 360.1 | 78.3 | 356.1 | 45 | － | 24.5 | 1.2 | 0 | 35 | 0 | 0 | -180 | 360.1
2021-01-23 | 18:00 | 362.1 | 78.3 | 354.8 | 57.5 | － | 24.5 | 0 | 0 | 27 | 0 | 0 | -180 | 362.1
2021-01-23 | 19:00 | 350.7 | 78.3 | 349 | 54.9 | － | 24.5 | 0 | 0 | 24 | 0 | 0 | -180 | 350.7
2021-01-23 | 20:00 | 337.9 | 78.3 | 364.9 | 28.5 | － | 24.5 | 0 | 0 | 21.7 | 0 | 0 | -180 | 337.9
2021-01-23 | 21:00 | 319.4 | 78.3 | 359.4 | 12.5 | － | 24.5 | 0 | 0 | 24.7 | 0 | 0 | -180 | 319.4
2021-01-23 | 22:00 | 295.1 | 78.3 | 340.3 | 11.4 | － | 24.5 | 0 | 0 | 20.6 | 0 | 0 | -180 | 295.1
2021-01-23 | 23:00 | 286.5 | 78.3 | 331.4 | 11.4 | － | 24.5 | 0 | 0 | 20.9 | 0 | 0 | -180 | 286.5
2021-01-24 | 0:00 | 277.7 | 78.3 | 319.6 | 13.6 | － | 24.5 | 0 | 0 | 21.7 | 0 | 0 | -180 | 277.7
2021-01-24 | 1:00 | 283.8 | 78.3 | 323.2 | 14.6 | － | 24.5 | 0 | 0 | 23.2 | 0 | 0 | -180 | 283.8
2021-01-24 | 2:00 | 302.4 | 78.3 | 333.8 | 22.2 | － | 24.5 | 0 | 0 | 23.6 | 0 | 0 | -180 | 302.4
2021-01-24 | 3:00 | 315.7 | 78.3 | 337.1 | 32.6 | － | 24.5 | 0 | 0 | 23.2 | 0 | 0 | -180 | 315.7
2021-01-24 | 4:00 | 314.2 | 78.3 | 336.9 | 31.3 | － | 24.5 | 0 | 0 | 23.2 | 0 | 0 | -180 | 314.2
2021-01-24 | 5:00 | 297.9 | 78.3 | 326.9 | 16.2 | － | 24.5 | 0 | 0 | 32 | 0 | 0 | -180 | 297.9
2021-01-24 | 6:00 | 274.9 | 78.3 | 297.5 | 10.4 | － | 24.5 | 0 | 0 | 44.2 | 0 | 0 | -180 | 274.9
2021-01-24 | 7:00 | 280.1 | 78.3 | 306.1 | 11 | － | 24.5 | 4 | 0 | 36.2 | 0 | 0 | -180 | 280.1
2021-01-24 | 8:00 | 314.8 | 78.3 | 323.2 | 14.4 | － | 24.5 | 20.9 | 0 | 33.5 | 0 | 0 | -180 | 314.8
2021-01-24 | 9:00 | 327.8 | 78.3 | 315.6 | 12.2 | － | 24.5 | 35.3 | 0 | 41.9 | 0 | 0 | -180 | 327.8
2021-01-24 | 10:00 | 326.9 | 78.3 | 302.1 | 10.6 | － | 24.5 | 53.7 | 0 | 37.7 | 0 | 0 | -180 | 326.9
2021-01-24 | 11:00 | 321.2 | 78.3 | 295.5 | 10.3 | － | 24.5 | 46.9 | 0 | 45.7 | 0 | 0 | -180 | 321.2
2021-01-24 | 12:00 | 313.5 | 78.3 | 284 | 10 | － | 24.5 | 53.3 | 0 | 43.4 | 0 | 0 | -180 | 313.5
2021-01-24 | 13:00 | 300.9 | 78.3 | 254.9 | 9.9 | － | 24.5 | 70.6 | 0 | 42.7 | 0 | 0 | -180 | 300.9
2021-01-24 | 14:00 | 292.1 | 78.3 | 244 | 9.9 | － | 24.5 | 67.8 | 0 | 47.6 | 0 | 0 | -180 | 292.1
2021-01-24 | 15:00 | 297.3 | 78.3 | 261.3 | 9.9 | － | 24.5 | 56.5 | 0 | 46.8 | 0 | 0 | -180 | 297.3
2021-01-24 | 16:00 | 310.3 | 78.3 | 307.3 | 11.1 | － | 24.5 | 19.2 | 0 | 49.9 | 0 | 0 | -180 | 310.3
2021-01-24 | 17:00 | 338 | 78.3 | 337.3 | 30.2 | － | 24.5 | 1.6 | 0 | 46.1 | 0 | 0 | -180 | 338
2021-01-24 | 18:00 | 351.3 | 78.3 | 331.8 | 56.3 | － | 24.5 | 0 | 0 | 40.4 | 0 | 0 | -180 | 351.3
2021-01-24 | 19:00 | 344.5 | 78.3 | 332.2 | 54.8 | － | 24.5 | 0 | 0 | 34.7 | 0 | 0 | -180 | 344.5
2021-01-24 | 20:00 | 331.9 | 78.3 | 337 | 37.9 | － | 24.5 | 0 | 0 | 34.2 | 0 | 0 | -180 | 331.9
2021-01-24 | 21:00 | 314.3 | 78.3 | 334.5 | 22.8 | － | 24.5 | 0 | 0 | 34.2 | 0 | 0 | -180 | 314.3
2021-01-24 | 22:00 | 288.9 | 78.3 | 319.5 | 13.4 | － | 24.5 | 0 | 0 | 33.2 | 0 | 0 | -180 | 288.9
2021-01-24 | 23:00 | 279 | 78.3 | 314.3 | 12.2 | － | 24.5 | 0 | 0 | 29.7 | 0 | 0 | -180 | 279
2021-01-25 | 0:00 | 274.3 | 78.3 | 309.6 | 12.9 | － | 24.5 | 0 | 0 | 29 | 0 | 0 | -180 | 274.3
2021-01-25 | 1:00 | 283.2 | 78.3 | 318.3 | 13.5 | － | 24.5 | 0 | 0 | 28.6 | 0 | 0 | -180 | 283.2
2021-01-25 | 2:00 | 304.6 | 78.3 | 335 | 15.6 | － | 24.5 | 0 | 0 | 31.2 | 0 | 0 | -180 | 304.6
2021-01-25 | 3:00 | 318.8 | 78.3 | 342 | 16.7 | － | 24.5 | 0 | 0 | 37.3 | 0 | 0 | -180 | 318.8
2021-01-25 | 4:00 | 324 | 78.3 | 346.4 | 17.5 | － | 24.5 | 0 | 0 | 37.3 | 0 | 0 | -180 | 324
2021-01-25 | 5:00 | 327.7 | 78.3 | 350.4 | 18.3 | － | 24.5 | 0 | 0 | 36.2 | 0 | 0 | -180 | 327.7
2021-01-25 | 6:00 | 339.8 | 78.3 | 363.5 | 21.5 | － | 24.5 | 0 | 0 | 32 | 0 | 0 | -180 | 339.8
2021-01-25 | 7:00 | 357 | 78.3 | 368.9 | 23.2 | － | 24.5 | 12.8 | 0 | 29.3 | 0 | 0 | -180 | 357
2021-01-25 | 8:00 | 401 | 78.3 | 350.4 | 17.9 | － | 24.5 | 80.6 | 0 | 29.3 | 0 | 0 | -180 | 401
2021-01-25 | 9:00 | 398.7 | 78.3 | 273.5 | 10.8 | － | 24.5 | 169.2 | 0 | 22.4 | 0 | 0 | -180 | 398.7
2021-01-25 | 10:00 | 380 | 78.3 | 192.5 | 9.9 | － | 24.5 | 234.6 | 0 | 20.2 | 0 | 0 | -180 | 380
2021-01-25 | 11:00 | 372.4 | 78.3 | 151.8 | 9.9 | － | 24.5 | 272.7 | 0 | 15.2 | 0 | 0 | -180 | 372.4
2021-01-25 | 12:00 | 350.1 | 78.3 | 124.1 | 9.9 | － | 24.5 | 281.9 | 0 | 11.4 | 0 | 0 | -180 | 350.1
2021-01-25 | 13:00 | 359.3 | 78.3 | 156.7 | 9.9 | － | 24.5 | 260.7 | 0 | 9.2 | 0 | 0 | -180 | 359.3
2021-01-25 | 14:00 | 349 | 78.3 | 197 | 9.9 | － | 24.5 | 211.3 | 0 | 8 | 0 | 0 | -180 | 349
2021-01-25 | 15:00 | 347.2 | 78.3 | 264.3 | 10.5 | － | 24.5 | 142.4 | 0 | 7.2 | 0 | 0 | -180 | 347.2
2021-01-25 | 16:00 | 357.5 | 78.3 | 353.2 | 18.7 | － | 24.5 | 60.2 | 0 | 2.6 | 0 | 0 | -180 | 357.5
2021-01-25 | 17:00 | 366.3 | 78.3 | 398.7 | 40.5 | － | 24.5 | 3.2 | 0 | 1.1 | 0 | 0 | -180 | 366.3
2021-01-25 | 18:00 | 383.3 | 78.3 | 406.8 | 50.6 | － | 24.5 | 0 | 0 | 3.1 | 0 | 0 | -180 | 383.3
2021-01-25 | 19:00 | 373.4 | 78.3 | 401.1 | 43 | － | 24.5 | 0 | 0 | 6.5 | 0 | 0 | -180 | 373.4
2021-01-25 | 20:00 | 361.7 | 78.3 | 393.6 | 36.1 | － | 24.5 | 0 | 0 | 9.2 | 0 | 0 | -180 | 361.7
2021-01-25 | 21:00 | 340.3 | 78.3 | 377.2 | 26.6 | － | 24.5 | 0 | 0 | 13.7 | 0 | 0 | -180 | 340.3
2021-01-25 | 22:00 | 314 | 78.3 | 352.3 | 18.7 | － | 24.5 | 0 | 0 | 20.2 | 0 | 0 | -180 | 314
2021-01-25 | 23:00 | 303.7 | 78.3 | 336.2 | 15.7 | － | 24.5 | 0 | 0 | 29 | 0 | 0 | -180 | 303.7
2021-01-26 | 0:00 | 296.4 | 78.3 | 333.1 | 10.1 | － | 24.5 | 0 | 0 | 30.4 | 0 | 0 | -180 | 296.4
2021-01-26 | 1:00 | 305.4 | 78.3 | 343.6 | 10.4 | － | 24.5 | 0 | 0 | 28.6 | 0 | 0 | -180 | 305.4
2021-01-26 | 2:00 | 325.8 | 78.3 | 361.8 | 13 | － | 24.5 | 0 | 0 | 28.2 | 0 | 0 | -180 | 325.8
2021-01-26 | 3:00 | 340.2 | 78.3 | 370.7 | 17.4 | － | 24.5 | 0 | 0 | 29.3 | 0 | 0 | -180 | 340.2
2021-01-26 | 4:00 | 342.1 | 78.3 | 370 | 16.9 | － | 24.5 | 0 | 0 | 32.4 | 0 | 0 | -180 | 342.1
2021-01-26 | 5:00 | 341.7 | 78.3 | 370.5 | 17.2 | － | 24.5 | 0 | 0 | 31.2 | 0 | 0 | -180 | 341.7
2021-01-26 | 6:00 | 351.7 | 78.3 | 374.3 | 21.9 | － | 24.5 | 0 | 0 | 32.7 | 0 | 0 | -180 | 351.7
2021-01-26 | 7:00 | 368.1 | 78.3 | 375.3 | 23.6 | － | 24.5 | 13.2 | 0 | 33.2 | 0 | 0 | -180 | 368.1
2021-01-26 | 8:00 | 414.8 | 78.3 | 368.5 | 15.1 | － | 24.5 | 72.6 | 0 | 35.8 | 0 | 0 | -180 | 414.8
2021-01-26 | 9:00 | 413.6 | 78.3 | 329.1 | 10 | － | 24.5 | 115.5 | 0 | 36.2 | 0 | 0 | -180 | 413.6
2021-01-26 | 10:00 | 406.6 | 78.3 | 298.4 | 9.9 | － | 24.5 | 142.8 | 0 | 32.7 | 0 | 0 | -180 | 406.6
2021-01-26 | 11:00 | 399 | 78.3 | 306.8 | 9.9 | － | 24.5 | 126.3 | 0 | 33.2 | 0 | 0 | -180 | 399
2021-01-26 | 12:00 | 381.5 | 78.3 | 319.8 | 9.9 | － | 24.5 | 95.8 | 0 | 33.2 | 0 | 0 | -180 | 381.5
2021-01-26 | 13:00 | 393.7 | 78.3 | 348.8 | 10.7 | － | 24.5 | 71 | 0 | 40.4 | 0 | 0 | -180 | 393.7
2021-01-26 | 14:00 | 391.5 | 78.3 | 362.7 | 12.9 | － | 24.5 | 48.9 | 0 | 44.2 | 0 | 0 | -180 | 391.5
2021-01-26 | 15:00 | 389.8 | 78.3 | 371.3 | 17.2 | － | 24.5 | 30.1 | 0 | 48.4 | 0 | 0 | -180 | 389.8
2021-01-26 | 16:00 | 390.4 | 78.3 | 376.7 | 29.3 | － | 24.5 | 13.2 | 0 | 48.4 | 0 | 0 | -180 | 390.4
2021-01-26 | 17:00 | 393.7 | 78.3 | 373.4 | 44.9 | － | 24.5 | 1.2 | 0 | 51.4 | 0 | 0 | -180 | 393.7
2021-01-26 | 18:00 | 391.1 | 78.3 | 371.6 | 49.4 | － | 24.5 | 0 | 0 | 47.3 | 0 | 0 | -180 | 391.1
2021-01-26 | 19:00 | 375.1 | 78.3 | 370.1 | 52.1 | － | 24.5 | 0 | 0 | 30.1 | 0 | 0 | -180 | 375.1
2021-01-26 | 20:00 | 357.5 | 78.3 | 374.5 | 39.3 | － | 24.5 | 0 | 0 | 20.9 | 0 | 0 | -180 | 357.5
2021-01-26 | 21:00 | 332.3 | 78.3 | 368.8 | 16 | － | 24.5 | 0 | 0 | 24.7 | 0 | 0 | -180 | 332.3
2021-01-26 | 22:00 | 303.9 | 78.3 | 348 | 10.7 | － | 24.5 | 0 | 0 | 22.4 | 0 | 0 | -180 | 303.9
2021-01-26 | 23:00 | 291 | 78.3 | 335.8 | 10 | － | 24.5 | 0 | 0 | 22.4 | 0 | 0 | -180 | 291
2021-01-27 | 0:00 | 279.9 | 78.3 | 309.3 | 15.4 | － | 24.5 | 0 | 0 | 32.4 | 0 | 0 | -180 | 279.9
2021-01-27 | 1:00 | 288.2 | 78.3 | 308 | 15.2 | － | 24.5 | 0 | 0 | 42.2 | 0 | 0 | -180 | 288.2
2021-01-27 | 2:00 | 308.1 | 78.3 | 321.3 | 17.9 | － | 24.5 | 0 | 0 | 46.1 | 0 | 0 | -180 | 308.1
2021-01-27 | 3:00 | 324.2 | 78.3 | 327.3 | 19.6 | － | 24.5 | 0 | 0 | 54.5 | 0 | 0 | -180 | 324.2
2021-01-27 | 4:00 | 325.8 | 78.3 | 322.4 | 18.1 | － | 24.5 | 0 | 0 | 62.5 | 0 | 0 | -180 | 325.8
2021-01-27 | 5:00 | 320.2 | 78.3 | 315.4 | 16.5 | － | 24.5 | 0 | 0 | 65.5 | 0 | 0 | -180 | 320.2
2021-01-27 | 6:00 | 322.3 | 78.3 | 318.7 | 17.2 | － | 24.5 | 0 | 0 | 63.6 | 0 | 0 | -180 | 322.3
2021-01-27 | 7:00 | 339.2 | 78.3 | 330.9 | 20.7 | － | 24.5 | 8 | 0 | 56.8 | 0 | 0 | -180 | 339.2
2021-01-27 | 8:00 | 390.2 | 78.3 | 338.6 | 23.4 | － | 24.5 | 51.3 | 0 | 54.1 | 0 | 0 | -180 | 390.2
2021-01-27 | 9:00 | 394.9 | 78.3 | 318.8 | 16.9 | － | 24.5 | 86.2 | 0 | 50.2 | 0 | 0 | -180 | 394.9
2021-01-27 | 10:00 | 380.4 | 78.3 | 266.8 | 11 | － | 24.5 | 129.1 | 0 | 50.7 | 0 | 0 | -180 | 380.4
2021-01-27 | 11:00 | 372.9 | 78.3 | 190.5 | 9.9 | － | 24.5 | 201.7 | 0 | 48 | 0 | 0 | -180 | 372.9
2021-01-27 | 12:00 | 346.8 | 78.3 | 136.2 | 9.9 | － | 24.5 | 231.8 | 0 | 46.1 | 0 | 0 | -180 | 346.8
2021-01-27 | 13:00 | 351.5 | 78.3 | 158.2 | 9.9 | － | 24.5 | 206.9 | 0 | 53.7 | 0 | 0 | -180 | 351.5
2021-01-27 | 14:00 | 343.2 | 78.3 | 177.8 | 9.9 | － | 24.5 | 180.9 | 0 | 51.8 | 0 | 0 | -180 | 343.2
2021-01-27 | 15:00 | 341.2 | 78.3 | 228.5 | 10.1 | － | 24.5 | 130.7 | 0 | 49.1 | 0 | 0 | -180 | 341.2
2021-01-27 | 16:00 | 353.1 | 78.3 | 310 | 15.3 | － | 24.5 | 52.5 | 0 | 52.5 | 0 | 0 | -180 | 353.1
2021-01-27 | 17:00 | 359.9 | 78.3 | 351 | 31.5 | － | 24.5 | 3.6 | 0 | 51 | 0 | 0 | -180 | 359.9
2021-01-27 | 18:00 | 374.7 | 78.3 | 363.3 | 48.2 | － | 24.5 | 0 | 0 | 40.4 | 0 | 0 | -180 | 374.7
2021-01-27 | 19:00 | 365.3 | 78.3 | 359.9 | 41.5 | － | 24.5 | 0 | 0 | 41.1 | 0 | 0 | -180 | 365.3
2021-01-27 | 20:00 | 352.2 | 78.3 | 352 | 32.4 | － | 24.5 | 0 | 0 | 45 | 0 | 0 | -180 | 352.2
2021-01-27 | 21:00 | 333.8 | 78.3 | 344.1 | 26.9 | － | 24.5 | 0 | 0 | 40 | 0 | 0 | -180 | 333.8
2021-01-27 | 22:00 | 309 | 78.3 | 331 | 21 | － | 24.5 | 0 | 0 | 34.2 | 0 | 0 | -180 | 309
2021-01-27 | 23:00 | 299.1 | 78.3 | 326.5 | 19.4 | － | 24.5 | 0 | 0 | 30.4 | 0 | 0 | -180 | 299.1
2021-01-28 | 0:00 | 290.8 | 78.3 | 326.7 | 15 | － | 24.5 | 0 | 0 | 26.3 | 0 | 0 | -180 | 290.8
2021-01-28 | 1:00 | 300.5 | 78.3 | 334 | 16.2 | － | 24.5 | 0 | 0 | 27.5 | 0 | 0 | -180 | 300.5
2021-01-28 | 2:00 | 322.7 | 78.3 | 352.2 | 20.2 | － | 24.5 | 0 | 0 | 27.5 | 0 | 0 | -180 | 322.7
2021-01-28 | 3:00 | 339.6 | 78.3 | 365.9 | 25 | － | 24.5 | 0 | 0 | 25.9 | 0 | 0 | -180 | 339.6
2021-01-28 | 4:00 | 344.2 | 78.3 | 369.5 | 26.7 | － | 24.5 | 0 | 0 | 25.2 | 0 | 0 | -180 | 344.2
2021-01-28 | 5:00 | 345.6 | 78.3 | 368 | 25.8 | － | 24.5 | 0 | 0 | 29 | 0 | 0 | -180 | 345.6
2021-01-28 | 6:00 | 358.4 | 78.3 | 379.1 | 32.1 | － | 24.5 | 0 | 0 | 24.4 | 0 | 0 | -180 | 358.4
2021-01-28 | 7:00 | 374.3 | 78.3 | 383.4 | 35.3 | － | 24.5 | 17.6 | 0 | 15.2 | 0 | 0 | -180 | 374.3
2021-01-28 | 8:00 | 409.1 | 78.3 | 359.7 | 22 | － | 24.5 | 96.2 | 0 | 8.4 | 0 | 0 | -180 | 409.1
2021-01-28 | 9:00 | 397.5 | 78.3 | 273.7 | 10.8 | － | 24.5 | 177.6 | 0 | 12.6 | 0 | 0 | -180 | 397.5
2021-01-28 | 10:00 | 387.7 | 78.3 | 202.7 | 9.9 | － | 24.5 | 239.4 | 0 | 12.9 | 0 | 0 | -180 | 387.7
2021-01-28 | 11:00 | 380.5 | 78.3 | 179.6 | 9.9 | － | 24.5 | 253.8 | 0 | 14.4 | 0 | 0 | -180 | 380.5
2021-01-28 | 12:00 | 351.2 | 78.3 | 137.8 | 9.9 | － | 24.5 | 264.3 | 0 | 16.4 | 0 | 0 | -180 | 351.2
2021-01-28 | 13:00 | 360.8 | 78.3 | 134.1 | 9.9 | － | 24.5 | 263.9 | 0 | 30.1 | 0 | 0 | -180 | 360.8
2021-01-28 | 14:00 | 351.3 | 78.3 | 168.9 | 9.9 | － | 24.5 | 217.3 | 0 | 32.4 | 0 | 0 | -180 | 351.3
2021-01-28 | 15:00 | 347.5 | 78.3 | 231.6 | 10 | － | 24.5 | 149.2 | 0 | 33.9 | 0 | 0 | -180 | 347.5
2021-01-28 | 16:00 | 358.9 | 78.3 | 323.6 | 14.4 | － | 24.5 | 65.4 | 0 | 32.7 | 0 | 0 | -180 | 358.9
2021-01-28 | 17:00 | 370 | 78.3 | 378.9 | 31.9 | － | 24.5 | 4.4 | 0 | 32 | 0 | 0 | -180 | 370
2021-01-28 | 18:00 | 388.1 | 78.3 | 387.2 | 38.5 | － | 24.5 | 0 | 0 | 39.6 | 0 | 0 | -180 | 388.1
2021-01-28 | 19:00 | 377.5 | 78.3 | 379.5 | 32.2 | － | 24.5 | 0 | 0 | 43 | 0 | 0 | -180 | 377.5
2021-01-28 | 20:00 | 362.7 | 78.3 | 367.6 | 25.5 | － | 24.5 | 0 | 0 | 46.8 | 0 | 0 | -180 | 362.7
2021-01-28 | 21:00 | 340.3 | 78.3 | 344.6 | 18.1 | － | 24.5 | 0 | 0 | 54.8 | 0 | 0 | -180 | 340.3
2021-01-28 | 22:00 | 314 | 78.3 | 326.1 | 14.9 | － | 24.5 | 0 | 0 | 50.2 | 0 | 0 | -180 | 314
2021-01-28 | 23:00 | 304 | 78.3 | 316.8 | 13.7 | － | 24.5 | 0 | 0 | 50.7 | 0 | 0 | -180 | 304
2021-01-29 | 0:00 | 299.7 | 78.3 | 313.7 | 10.7 | － | 24.5 | 0 | 0 | 52.5 | 0 | 0 | -180 | 299.7
2021-01-29 | 1:00 | 315.3 | 78.3 | 329.9 | 11.2 | － | 24.5 | 0 | 0 | 51.4 | 0 | 0 | -180 | 315.3
2021-01-29 | 2:00 | 342 | 78.3 | 353.3 | 12.9 | － | 24.5 | 0 | 0 | 53 | 0 | 0 | -180 | 342
2021-01-29 | 3:00 | 358.9 | 78.3 | 367.9 | 14.9 | － | 24.5 | 0 | 0 | 53.3 | 0 | 0 | -180 | 358.9
2021-01-29 | 4:00 | 362.1 | 78.3 | 370.2 | 15.4 | － | 24.5 | 0 | 0 | 53.7 | 0 | 0 | -180 | 362.1
2021-01-29 | 5:00 | 361.9 | 78.3 | 373 | 15.9 | － | 24.5 | 0 | 0 | 50.2 | 0 | 0 | -180 | 361.9
2021-01-29 | 6:00 | 380.9 | 78.3 | 388.5 | 20.5 | － | 24.5 | 0 | 0 | 49.1 | 0 | 0 | -180 | 380.9
2021-01-29 | 7:00 | 404.5 | 78.3 | 396.2 | 24.3 | － | 24.5 | 13.2 | 0 | 48 | 0 | 0 | -180 | 404.5
2021-01-29 | 8:00 | 448.8 | 78.3 | 376.2 | 16.2 | － | 24.5 | 80.6 | 0 | 53 | 0 | 0 | -180 | 448.8
2021-01-29 | 9:00 | 452.8 | 78.3 | 322.7 | 10.8 | － | 24.5 | 142 | 0 | 54.5 | 0 | 0 | -180 | 452.8
2021-01-29 | 10:00 | 438.3 | 78.3 | 269 | 10.2 | － | 24.5 | 184.5 | 0 | 51.8 | 0 | 0 | -180 | 438.3
2021-01-29 | 11:00 | 438.3 | 78.3 | 248.2 | 10.2 | － | 24.5 | 206.1 | 0 | 51 | 0 | 0 | -180 | 438.3
2021-01-29 | 12:00 | 413.7 | 78.3 | 225.7 | 10.2 | － | 24.5 | 200.9 | 0 | 54.1 | 0 | 0 | -180 | 413.7
2021-01-29 | 13:00 | 424.5 | 78.3 | 237.3 | 10.2 | － | 24.5 | 198.9 | 0 | 55.3 | 0 | 0 | -180 | 424.5
2021-01-29 | 14:00 | 412.9 | 78.3 | 269.3 | 10.2 | － | 24.5 | 157.6 | 0 | 53 | 0 | 0 | -180 | 412.9
2021-01-29 | 15:00 | 413.5 | 78.3 | 312.2 | 10.5 | － | 24.5 | 114.3 | 0 | 53.7 | 0 | 0 | -180 | 413.5
2021-01-29 | 16:00 | 432.5 | 78.3 | 381.4 | 17.6 | － | 24.5 | 52.1 | 0 | 58.6 | 0 | 0 | -180 | 432.5
2021-01-29 | 17:00 | 447.4 | 78.3 | 412.9 | 44.5 | － | 24.5 | 4 | 0 | 63.2 | 0 | 0 | -180 | 447.4
2021-01-29 | 18:00 | 463.7 | 78.3 | 422.1 | 57.5 | － | 24.5 | 0 | 0 | 61.3 | 0 | 0 | -180 | 463.7
2021-01-29 | 19:00 | 452.4 | 78.3 | 414.3 | 50.5 | － | 24.5 | 0 | 0 | 64.8 | 0 | 0 | -180 | 452.4
2021-01-29 | 20:00 | 436.2 | 78.3 | 410.7 | 39.1 | － | 24.5 | 0 | 0 | 63.6 | 0 | 0 | -180 | 436.2
2021-01-29 | 21:00 | 409 | 78.3 | 397.3 | 24.9 | － | 24.5 | 0 | 0 | 64 | 0 | 0 | -180 | 409
2021-01-29 | 22:00 | 374.5 | 78.3 | 370.9 | 15.3 | － | 24.5 | 0 | 0 | 65.5 | 0 | 0 | -180 | 374.5
2021-01-29 | 23:00 | 365.5 | 78.3 | 363.5 | 14.1 | － | 24.5 | 0 | 0 | 65.1 | 0 | 0 | -180 | 365.5
2021-01-30 | 0:00 | 356.5 | 78.3 | 352.8 | 19.2 | － | 24.5 | 0 | 0 | 61.7 | 0 | 0 | -180 | 356.5
2021-01-30 | 1:00 | 359.4 | 78.3 | 356.8 | 20 | － | 24.5 | 0 | 0 | 59.8 | 0 | 0 | -180 | 359.4
2021-01-30 | 2:00 | 371.9 | 78.3 | 368.4 | 22.8 | － | 24.5 | 0 | 0 | 57.9 | 0 | 0 | -180 | 371.9
2021-01-30 | 3:00 | 374 | 78.3 | 370.4 | 23.3 | － | 24.5 | 0 | 0 | 57.5 | 0 | 0 | -180 | 374
2021-01-30 | 4:00 | 365.5 | 78.3 | 363.6 | 21.6 | － | 24.5 | 0 | 0 | 57.5 | 0 | 0 | -180 | 365.5
2021-01-30 | 5:00 | 353.9 | 78.3 | 353.4 | 19.4 | － | 24.5 | 0 | 0 | 58.3 | 0 | 0 | -180 | 353.9
2021-01-30 | 6:00 | 355.5 | 78.3 | 355.4 | 19.8 | － | 24.5 | 0 | 0 | 57.5 | 0 | 0 | -180 | 355.5
2021-01-30 | 7:00 | 376.1 | 78.3 | 362.3 | 21.2 | － | 24.5 | 18 | 0 | 51.8 | 0 | 0 | -180 | 376.1
2021-01-30 | 8:00 | 403.2 | 78.3 | 325 | 14.9 | － | 24.5 | 99.8 | 0 | 40.7 | 0 | 0 | -180 | 403.2
2021-01-30 | 9:00 | 387.4 | 78.3 | 235.6 | 10.4 | － | 24.5 | 181.3 | 0 | 37.3 | 0 | 0 | -180 | 387.4
2021-01-30 | 10:00 | 367.3 | 78.3 | 152.8 | 9.9 | － | 24.5 | 242.2 | 0 | 39.6 | 0 | 0 | -180 | 367.3
2021-01-30 | 11:00 | 354.5 | 78.3 | 106.5 | 9.9 | － | 24.5 | 273.1 | 0 | 42.2 | 0 | 0 | -180 | 354.5
2021-01-30 | 12:00 | 340.9 | 78.3 | 77.5 | 9.9 | － | 24.5 | 281.9 | 0 | 48.8 | 0 | 0 | -180 | 340.9
2021-01-30 | 13:00 | 338.7 | 78.3 | 99.9 | 9.9 | － | 24.5 | 256.6 | 0 | 49.5 | 0 | 0 | -180 | 338.7
2021-01-30 | 14:00 | 324.2 | 78.3 | 137 | 9.9 | － | 24.5 | 207.7 | 0 | 46.8 | 0 | 0 | -180 | 324.2
2021-01-30 | 15:00 | 326 | 78.3 | 204.8 | 10.1 | － | 24.5 | 147.2 | 0 | 41.1 | 0 | 0 | -180 | 326
2021-01-30 | 16:00 | 346.3 | 78.3 | 314.2 | 13.9 | － | 24.5 | 65 | 0 | 30.4 | 0 | 0 | -180 | 346.3
2021-01-30 | 17:00 | 369.6 | 78.3 | 389.3 | 29.9 | － | 24.5 | 5.2 | 0 | 22.4 | 0 | 0 | -180 | 369.6
2021-01-30 | 18:00 | 389.8 | 78.3 | 406.5 | 39.2 | － | 24.5 | 0 | 0 | 21.3 | 0 | 0 | -180 | 389.8
2021-01-30 | 19:00 | 383.5 | 78.3 | 405.2 | 38.3 | － | 24.5 | 0 | 0 | 17.2 | 0 | 0 | -180 | 383.5
2021-01-30 | 20:00 | 371.3 | 78.3 | 396.8 | 33.4 | － | 24.5 | 0 | 0 | 18.3 | 0 | 0 | -180 | 371.3
2021-01-30 | 21:00 | 352.7 | 78.3 | 383.8 | 27.8 | － | 24.5 | 0 | 0 | 18.3 | 0 | 0 | -180 | 352.7
2021-01-30 | 22:00 | 326.2 | 78.3 | 366.1 | 22.4 | － | 24.5 | 0 | 0 | 14.9 | 0 | 0 | -180 | 326.2
2021-01-30 | 23:00 | 317.8 | 78.3 | 359.4 | 20.7 | － | 24.5 | 0 | 0 | 14.9 | 0 | 0 | -180 | 317.8
2021-01-31 | 0:00 | 310.9 | 78.3 | 345.4 | 20.3 | － | 24.5 | 0 | 0 | 22.4 | 0 | 0 | -180 | 310.9
2021-01-31 | 1:00 | 317.4 | 78.3 | 349.7 | 21.3 | － | 24.5 | 0 | 0 | 23.6 | 0 | 0 | -180 | 317.4
2021-01-31 | 2:00 | 332.4 | 78.3 | 357.8 | 23.6 | － | 24.5 | 0 | 0 | 28.2 | 0 | 0 | -180 | 332.4
2021-01-31 | 3:00 | 339.7 | 78.3 | 364.7 | 25.9 | － | 24.5 | 0 | 0 | 26.3 | 0 | 0 | -180 | 339.7
2021-01-31 | 4:00 | 336.3 | 78.3 | 360.2 | 24.3 | － | 24.5 | 0 | 0 | 29 | 0 | 0 | -180 | 336.3
2021-01-31 | 5:00 | 321.2 | 78.3 | 347.6 | 20.7 | － | 24.5 | 0 | 0 | 30.1 | 0 | 0 | -180 | 321.2
2021-01-31 | 6:00 | 304.5 | 78.3 | 336.9 | 18.5 | － | 24.5 | 0 | 0 | 26.3 | 0 | 0 | -180 | 304.5
2021-01-31 | 7:00 | 309.8 | 78.3 | 330.3 | 17.2 | － | 24.5 | 12.8 | 0 | 26.7 | 0 | 0 | -180 | 309.8
2021-01-31 | 8:00 | 336.8 | 78.3 | 293.3 | 12.8 | － | 24.5 | 87 | 0 | 20.9 | 0 | 0 | -180 | 336.8
2021-01-31 | 9:00 | 330.7 | 78.3 | 212.2 | 10.1 | － | 24.5 | 168.4 | 0 | 17.2 | 0 | 0 | -180 | 330.7
2021-01-31 | 10:00 | 308.7 | 78.3 | 149.3 | 9.9 | － | 24.5 | 215.3 | 0 | 11.4 | 0 | 0 | -180 | 308.7
2021-01-31 | 11:00 | 295.8 | 78.3 | 106.2 | 9.9 | － | 24.5 | 247 | 0 | 9.9 | 0 | 0 | -180 | 295.8
2021-01-31 | 12:00 | 292.6 | 78.3 | 89.9 | 9.9 | － | 24.5 | 264.3 | 0 | 5.7 | 0 | 0 | -180 | 292.6
2021-01-31 | 13:00 | 283.9 | 78.3 | 85.9 | 9.9 | － | 24.5 | 260.7 | 0 | 4.6 | 0 | 0 | -180 | 283.9
2021-01-31 | 14:00 | 275.2 | 78.3 | 113.3 | 9.9 | － | 24.5 | 224.6 | 0 | 4.6 | 0 | 0 | -180 | 275.2
2021-01-31 | 15:00 | 276.4 | 78.3 | 183.8 | 10 | － | 24.5 | 155.6 | 0 | 4.2 | 0 | 0 | -180 | 276.4
2021-01-31 | 16:00 | 291.6 | 78.3 | 285.5 | 12.3 | － | 24.5 | 70.2 | 0 | 0.8 | 0 | 0 | -180 | 291.6
2021-01-31 | 17:00 | 321.6 | 78.3 | 365.9 | 26.5 | － | 24.5 | 6 | 0 | 0.4 | 0 | 0 | -180 | 321.6
2021-01-31 | 18:00 | 350.1 | 78.3 | 388.3 | 38.2 | － | 24.5 | 0 | 0 | 0.8 | 0 | 0 | -180 | 350.1
2021-01-31 | 19:00 | 351.1 | 78.3 | 388.8 | 38.7 | － | 24.5 | 0 | 0 | 0.8 | 0 | 0 | -180 | 351.1
2021-01-31 | 20:00 | 343 | 78.3 | 383.8 | 35.3 | － | 24.5 | 0 | 0 | 1.1 | 0 | 0 | -180 | 343
2021-01-31 | 21:00 | 326.2 | 78.3 | 371.9 | 28.9 | － | 24.5 | 0 | 0 | 2.6 | 0 | 0 | -180 | 326.2
2021-01-31 | 22:00 | 301.8 | 78.3 | 353.2 | 22.4 | － | 24.5 | 0 | 0 | 3.4 | 0 | 0 | -180 | 301.8
2021-01-31 | 23:00 | 296.9 | 78.3 | 349.4 | 21.3 | － | 24.5 | 0 | 0 | 3.4 | 0 | 0 | -180 | 296.9
2021-02-01 | 0:00 | 296.6 | 78.3 | 348.3 | 16.7 | － | 24.5 | 0 | 0 | 8.8 | 0 | 0 | -180 | 296.6
2021-02-01 | 1:00 | 308.5 | 78.3 | 354.1 | 18.3 | － | 24.5 | 0 | 0 | 13.3 | 0 | 0 | -180 | 308.5
2021-02-01 | 2:00 | 329.1 | 78.3 | 364 | 28.2 | － | 24.5 | 0 | 0 | 14.1 | 0 | 0 | -180 | 329.1
2021-02-01 | 3:00 | 337.9 | 78.3 | 364.6 | 30.7 | － | 24.5 | 0 | 0 | 19.8 | 0 | 0 | -180 | 337.9
2021-02-01 | 4:00 | 335.6 | 78.3 | 360.5 | 21.9 | － | 24.5 | 0 | 0 | 30.4 | 0 | 0 | -180 | 335.6
2021-02-01 | 5:00 | 332.6 | 78.3 | 351.5 | 17.2 | － | 24.5 | 0 | 0 | 41.1 | 0 | 0 | -180 | 332.6
2021-02-01 | 6:00 | 352.1 | 78.3 | 360.7 | 21.8 | － | 24.5 | 0 | 0 | 46.8 | 0 | 0 | -180 | 352.1
2021-02-01 | 7:00 | 375.4 | 78.3 | 365.2 | 29.7 | － | 24.5 | 10.4 | 0 | 47.3 | 0 | 0 | -180 | 375.4
2021-02-01 | 8:00 | 422.5 | 78.3 | 363.9 | 23.9 | － | 24.5 | 66.2 | 0 | 45.7 | 0 | 0 | -180 | 422.5
2021-02-01 | 9:00 | 426.5 | 78.3 | 332.2 | 14.7 | － | 24.5 | 109.5 | 0 | 47.3 | 0 | 0 | -180 | 426.5
2021-02-01 | 10:00 | 414.6 | 78.3 | 324.1 | 14.5 | － | 24.5 | 107.1 | 0 | 46.1 | 0 | 0 | -180 | 414.6
2021-02-01 | 11:00 | 403.8 | 78.3 | 314.6 | 14.4 | － | 24.5 | 106.7 | 0 | 45.3 | 0 | 0 | -180 | 403.8
2021-02-01 | 12:00 | 379.3 | 78.3 | 291.8 | 14.4 | － | 24.5 | 101.9 | 0 | 48.4 | 0 | 0 | -180 | 379.3
2021-02-01 | 13:00 | 395.4 | 78.3 | 308.2 | 14.4 | － | 24.5 | 98.2 | 0 | 51.8 | 0 | 0 | -180 | 395.4
2021-02-01 | 14:00 | 391 | 78.3 | 336.1 | 14.9 | － | 24.5 | 65.4 | 0 | 51.8 | 0 | 0 | -180 | 391
2021-02-01 | 15:00 | 395.1 | 78.3 | 352.6 | 17.2 | － | 24.5 | 45.7 | 0 | 56.8 | 0 | 0 | -180 | 395.1
2021-02-01 | 16:00 | 402.2 | 78.3 | 364.2 | 43.2 | － | 24.5 | 16.4 | 0 | 55.6 | 0 | 0 | -180 | 402.2
2021-02-01 | 17:00 | 398.7 | 78.3 | 355.8 | 62.8 | － | 24.5 | 2 | 0 | 55.3 | 0 | 0 | -180 | 398.7
2021-02-01 | 18:00 | 398.2 | 78.3 | 360.4 | 62.8 | － | 24.5 | 0 | 0 | 52.2 | 0 | 0 | -180 | 398.2
2021-02-01 | 19:00 | 380.4 | 78.3 | 364 | 42.6 | － | 24.5 | 0 | 0 | 51 | 0 | 0 | -180 | 380.4
2021-02-01 | 20:00 | 362 | 78.3 | 363.3 | 24.9 | － | 24.5 | 0 | 0 | 51 | 0 | 0 | -180 | 362
2021-02-01 | 21:00 | 336.9 | 78.3 | 352.4 | 17.5 | － | 24.5 | 0 | 0 | 44.2 | 0 | 0 | -180 | 336.9
2021-02-01 | 22:00 | 306.7 | 78.3 | 326.6 | 14.6 | － | 24.5 | 0 | 0 | 42.7 | 0 | 0 | -180 | 306.7
2021-02-01 | 23:00 | 294.1 | 78.3 | 315.8 | 14.4 | － | 24.5 | 0 | 0 | 41.1 | 0 | 0 | -180 | 294.1
2021-02-02 | 0:00 | 286.4 | 78.3 | 302 | 21.2 | － | 24.5 | 0 | 0 | 40.4 | 0 | 0 | -180 | 286.4
2021-02-02 | 1:00 | 295.8 | 78.3 | 298.7 | 20.6 | － | 24.5 | 0 | 0 | 53.7 | 0 | 0 | -180 | 295.8
2021-02-02 | 2:00 | 318.4 | 78.3 | 311.1 | 22.8 | － | 24.5 | 0 | 0 | 61.7 | 0 | 0 | -180 | 318.4
2021-02-02 | 3:00 | 331.2 | 78.3 | 321.2 | 25.2 | － | 24.5 | 0 | 0 | 62 | 0 | 0 | -180 | 331.2
2021-02-02 | 4:00 | 333 | 78.3 | 332.5 | 28.6 | － | 24.5 | 0 | 0 | 49.1 | 0 | 0 | -180 | 333
2021-02-02 | 5:00 | 327.5 | 78.3 | 328 | 27.2 | － | 24.5 | 0 | 0 | 49.5 | 0 | 0 | -180 | 327.5
2021-02-02 | 6:00 | 333.4 | 78.3 | 331.1 | 28.1 | － | 24.5 | 0 | 0 | 51.4 | 0 | 0 | -180 | 333.4
2021-02-02 | 7:00 | 358.8 | 78.3 | 327.6 | 26.9 | － | 24.5 | 15.2 | 0 | 66.3 | 0 | 0 | -180 | 358.8
2021-02-02 | 8:00 | 408.1 | 78.3 | 319.8 | 24.4 | － | 24.5 | 71.8 | 0 | 69.3 | 0 | 0 | -180 | 408.1
2021-02-02 | 9:00 | 402.7 | 78.3 | 232.5 | 15 | － | 24.5 | 160.8 | 0 | 71.6 | 0 | 0 | -180 | 402.7
2021-02-02 | 10:00 | 386.3 | 78.3 | 143.1 | 13.9 | － | 24.5 | 240.6 | 0 | 65.9 | 0 | 0 | -180 | 386.3
2021-02-02 | 11:00 | 378.9 | 78.3 | 96 | 13.9 | － | 24.5 | 281.9 | 0 | 64.3 | 0 | 0 | -180 | 378.9
2021-02-02 | 12:00 | 355.5 | 78.3 | 65.3 | 13.9 | － | 24.5 | 288.7 | 0 | 64.8 | 0 | 0 | -180 | 355.5
2021-02-02 | 13:00 | 365.4 | 78.3 | 104.3 | 13.9 | － | 24.5 | 263.1 | 0 | 61.3 | 0 | 0 | -180 | 365.4
2021-02-02 | 14:00 | 364.6 | 78.3 | 167.2 | 14 | － | 24.5 | 200.1 | 0 | 60.5 | 0 | 0 | -180 | 364.6
2021-02-02 | 15:00 | 355.5 | 78.3 | 225.9 | 14.8 | － | 24.5 | 129.5 | 0 | 62.5 | 0 | 0 | -180 | 355.5
2021-02-02 | 16:00 | 369 | 78.3 | 298.7 | 20.4 | － | 24.5 | 64.6 | 0 | 62.5 | 0 | 0 | -180 | 369
2021-02-02 | 17:00 | 375.7 | 78.3 | 350.1 | 36.2 | － | 24.5 | 6.4 | 0 | 60.2 | 0 | 0 | -180 | 375.7
2021-02-02 | 18:00 | 395.6 | 78.3 | 365.3 | 47.3 | － | 24.5 | 0 | 0 | 60.2 | 0 | 0 | -180 | 395.6
2021-02-02 | 19:00 | 389.7 | 78.3 | 362.4 | 44.7 | － | 24.5 | 0 | 0 | 59.8 | 0 | 0 | -180 | 389.7
2021-02-02 | 20:00 | 379.5 | 78.3 | 357.1 | 40.6 | － | 24.5 | 0 | 0 | 59 | 0 | 0 | -180 | 379.5
2021-02-02 | 21:00 | 360.9 | 78.3 | 343.3 | 32.8 | － | 24.5 | 0 | 0 | 62 | 0 | 0 | -180 | 360.9
2021-02-02 | 22:00 | 335.3 | 78.3 | 321.7 | 25.3 | － | 24.5 | 0 | 0 | 65.5 | 0 | 0 | -180 | 335.3
2021-02-02 | 23:00 | 326.6 | 78.3 | 317 | 24 | － | 24.5 | 0 | 0 | 62.8 | 0 | 0 | -180 | 326.6
2021-02-03 | 0:00 | 321.8 | 78.3 | 316.1 | 17 | － | 24.5 | 0 | 0 | 65.9 | 0 | 0 | -180 | 321.8
2021-02-03 | 1:00 | 329.6 | 78.3 | 324.9 | 17.9 | － | 24.5 | 0 | 0 | 64 | 0 | 0 | -180 | 329.6
2021-02-03 | 2:00 | 346.8 | 78.3 | 339.3 | 19.6 | － | 24.5 | 0 | 0 | 65.1 | 0 | 0 | -180 | 346.8
2021-02-03 | 3:00 | 354.9 | 78.3 | 345.3 | 20.5 | － | 24.5 | 0 | 0 | 66.3 | 0 | 0 | -180 | 354.9
2021-02-03 | 4:00 | 354.4 | 78.3 | 345.9 | 20.6 | － | 24.5 | 0 | 0 | 65.1 | 0 | 0 | -180 | 354.4
2021-02-03 | 5:00 | 352.6 | 78.3 | 346 | 20.6 | － | 24.5 | 0 | 0 | 63.2 | 0 | 0 | -180 | 352.6
2021-02-03 | 6:00 | 370.5 | 78.3 | 361 | 23.5 | － | 24.5 | 0 | 0 | 63.2 | 0 | 0 | -180 | 370.5
2021-02-03 | 7:00 | 393.6 | 78.3 | 371.4 | 26.3 | － | 24.5 | 15.2 | 0 | 57.9 | 0 | 0 | -180 | 393.6
2021-02-03 | 8:00 | 432.6 | 78.3 | 348.4 | 20.8 | － | 24.5 | 83.8 | 0 | 56.8 | 0 | 0 | -180 | 432.6
2021-02-03 | 9:00 | 421.7 | 78.3 | 264.7 | 14.5 | － | 24.5 | 166 | 0 | 53.7 | 0 | 0 | -180 | 421.7
2021-02-03 | 10:00 | 407.9 | 78.3 | 184.2 | 13.9 | － | 24.5 | 239 | 0 | 48 | 0 | 0 | -180 | 407.9
2021-02-03 | 11:00 | 401.8 | 78.3 | 148.7 | 13.9 | － | 24.5 | 269.1 | 0 | 47.3 | 0 | 0 | -180 | 401.8
2021-02-03 | 12:00 | 379.2 | 78.3 | 119.4 | 13.9 | － | 24.5 | 275.1 | 0 | 48 | 0 | 0 | -180 | 379.2
2021-02-03 | 13:00 | 389.6 | 78.3 | 141.7 | 13.9 | － | 24.5 | 265.1 | 0 | 46.1 | 0 | 0 | -180 | 389.6
2021-02-03 | 14:00 | 378.6 | 78.3 | 167.3 | 13.9 | － | 24.5 | 225.8 | 0 | 48.8 | 0 | 0 | -180 | 378.6
2021-02-03 | 15:00 | 374.3 | 78.3 | 235.2 | 14.1 | － | 24.5 | 158 | 0 | 44.2 | 0 | 0 | -180 | 374.3
2021-02-03 | 16:00 | 388 | 78.3 | 333.1 | 18.7 | － | 24.5 | 73.4 | 0 | 40 | 0 | 0 | -180 | 388
2021-02-03 | 17:00 | 402.8 | 78.3 | 398.4 | 38.6 | － | 24.5 | 7.2 | 0 | 35.8 | 0 | 0 | -180 | 402.8
2021-02-03 | 18:00 | 423.5 | 78.3 | 417.7 | 59.8 | － | 24.5 | 0 | 0 | 23.2 | 0 | 0 | -180 | 423.5
2021-02-03 | 19:00 | 413.7 | 78.3 | 415.2 | 55.5 | － | 24.5 | 0 | 0 | 20.2 | 0 | 0 | -180 | 413.7
2021-02-03 | 20:00 | 400.1 | 78.3 | 408.2 | 46.7 | － | 24.5 | 0 | 0 | 22.4 | 0 | 0 | -180 | 400.1
2021-02-03 | 21:00 | 377.7 | 78.3 | 395 | 36.7 | － | 24.5 | 0 | 0 | 23.2 | 0 | 0 | -180 | 377.7
2021-02-03 | 22:00 | 346 | 78.3 | 376.1 | 28.1 | － | 24.5 | 0 | 0 | 19 | 0 | 0 | -180 | 346
2021-02-03 | 23:00 | 335.8 | 78.3 | 371.9 | 26.7 | － | 24.5 | 0 | 0 | 14.4 | 0 | 0 | -180 | 335.8
2021-02-04 | 0:00 | 333.5 | 78.3 | 374.3 | 22.7 | － | 24.5 | 0 | 0 | 13.7 | 0 | 0 | -180 | 333.5
2021-02-04 | 1:00 | 343.3 | 78.3 | 381.5 | 25.7 | － | 24.5 | 0 | 0 | 13.3 | 0 | 0 | -180 | 343.3
2021-02-04 | 2:00 | 362.5 | 78.3 | 389.8 | 30.9 | － | 24.5 | 0 | 0 | 19 | 0 | 0 | -180 | 362.5
2021-02-04 | 3:00 | 368.8 | 78.3 | 388 | 29.4 | － | 24.5 | 0 | 0 | 28.6 | 0 | 0 | -180 | 368.8
2021-02-04 | 4:00 | 364.6 | 78.3 | 378.5 | 24.1 | － | 24.5 | 0 | 0 | 39.2 | 0 | 0 | -180 | 364.6
2021-02-04 | 5:00 | 361.3 | 78.3 | 374.5 | 22.5 | － | 24.5 | 0 | 0 | 41.5 | 0 | 0 | -180 | 361.3
2021-02-04 | 6:00 | 380.9 | 78.3 | 394.5 | 35 | － | 24.5 | 0 | 0 | 28.6 | 0 | 0 | -180 | 380.9
2021-02-04 | 7:00 | 402.8 | 78.3 | 395.9 | 36.2 | － | 24.5 | 20.1 | 0 | 27.8 | 0 | 0 | -180 | 402.8
2021-02-04 | 8:00 | 443.1 | 78.3 | 378.8 | 23.5 | － | 24.5 | 97.4 | 0 | 20.6 | 0 | 0 | -180 | 443.1
2021-02-04 | 9:00 | 447.8 | 78.3 | 353.6 | 17.3 | － | 24.5 | 134.3 | 0 | 19.8 | 0 | 0 | -180 | 447.8
2021-02-04 | 10:00 | 439.7 | 78.3 | 381.4 | 24.7 | － | 24.5 | 90.6 | 0 | 20.2 | 0 | 0 | -180 | 439.7
2021-02-04 | 11:00 | 424 | 78.3 | 366 | 19.7 | － | 24.5 | 93.4 | 0 | 22.1 | 0 | 0 | -180 | 424
2021-02-04 | 12:00 | 397 | 78.3 | 333.3 | 15.3 | － | 24.5 | 97.8 | 0 | 27.8 | 0 | 0 | -180 | 397
2021-02-04 | 13:00 | 389.5 | 78.3 | 284.5 | 14 | － | 24.5 | 126.7 | 0 | 41.5 | 0 | 0 | -180 | 389.5
2021-02-04 | 14:00 | 376.6 | 78.3 | 220.3 | 13.9 | － | 24.5 | 170.8 | 0 | 48.8 | 0 | 0 | -180 | 376.6
2021-02-04 | 15:00 | 380.6 | 78.3 | 247.3 | 13.9 | － | 24.5 | 143.6 | 0 | 53 | 0 | 0 | -180 | 380.6
2021-02-04 | 16:00 | 394.6 | 78.3 | 333.3 | 15.3 | － | 24.5 | 71.4 | 0 | 51.8 | 0 | 0 | -180 | 394.6
2021-02-04 | 17:00 | 400.7 | 78.3 | 387.6 | 28.6 | － | 24.5 | 8 | 0 | 53.7 | 0 | 0 | -180 | 400.7
2021-02-04 | 18:00 | 417.7 | 78.3 | 400.3 | 43.6 | － | 24.5 | 0 | 0 | 51 | 0 | 0 | -180 | 417.7
2021-02-04 | 19:00 | 406.3 | 78.3 | 397.2 | 37.9 | － | 24.5 | 0 | 0 | 48.4 | 0 | 0 | -180 | 406.3
2021-02-04 | 20:00 | 393.3 | 78.3 | 396 | 36.8 | － | 24.5 | 0 | 0 | 37.7 | 0 | 0 | -180 | 393.3
2021-02-04 | 21:00 | 370.9 | 78.3 | 384.2 | 26.9 | － | 24.5 | 0 | 0 | 37 | 0 | 0 | -180 | 370.9
2021-02-04 | 22:00 | 339.3 | 78.3 | 362.9 | 19.4 | － | 24.5 | 0 | 0 | 34.2 | 0 | 0 | -180 | 339.3
2021-02-04 | 23:00 | 329.8 | 78.3 | 358.9 | 18.4 | － | 24.5 | 0 | 0 | 29.7 | 0 | 0 | -180 | 329.8
2021-02-05 | 0:00 | 326.8 | 78.3 | 354.5 | 19.4 | － | 24.5 | 0 | 0 | 30.1 | 0 | 0 | -180 | 326.8
2021-02-05 | 1:00 | 338.3 | 78.3 | 365.2 | 21 | － | 24.5 | 0 | 0 | 29.3 | 0 | 0 | -180 | 338.3
2021-02-05 | 2:00 | 356.8 | 78.3 | 384.4 | 25.2 | － | 24.5 | 0 | 0 | 24.4 | 0 | 0 | -180 | 356.8
2021-02-05 | 3:00 | 365.4 | 78.3 | 391.7 | 27.3 | － | 24.5 | 0 | 0 | 23.6 | 0 | 0 | -180 | 365.4
2021-02-05 | 4:00 | 364.8 | 78.3 | 393.3 | 27.8 | － | 24.5 | 0 | 0 | 20.9 | 0 | 0 | -180 | 364.8
2021-02-05 | 5:00 | 362.7 | 78.3 | 394.8 | 28.4 | － | 24.5 | 0 | 0 | 16.7 | 0 | 0 | -180 | 362.7
2021-02-05 | 6:00 | 383.5 | 78.3 | 412.3 | 36.3 | － | 24.5 | 0 | 0 | 12.1 | 0 | 0 | -180 | 383.5
2021-02-05 | 7:00 | 405.1 | 78.3 | 415.2 | 37.8 | － | 24.5 | 20.9 | 0 | 8.4 | 0 | 0 | -180 | 405.1
2021-02-05 | 8:00 | 439.4 | 78.3 | 383.3 | 24.4 | － | 24.5 | 104.3 | 0 | 4.6 | 0 | 0 | -180 | 439.4
2021-02-05 | 9:00 | 426.2 | 78.3 | 297.9 | 15 | － | 24.5 | 189.7 | 0 | 0.8 | 0 | 0 | -180 | 426.2
2021-02-05 | 10:00 | 406.7 | 78.3 | 214.2 | 13.9 | － | 24.5 | 255.4 | 0 | 0.4 | 0 | 0 | -180 | 406.7
2021-02-05 | 11:00 | 397.8 | 78.3 | 170 | 13.9 | － | 24.5 | 290.3 | 0 | 0.8 | 0 | 0 | -180 | 397.8
2021-02-05 | 12:00 | 370.4 | 78.3 | 134.2 | 13.9 | － | 24.5 | 298.7 | 0 | 0.8 | 0 | 0 | -180 | 370.4
2021-02-05 | 13:00 | 389.8 | 78.3 | 182.1 | 13.9 | － | 24.5 | 269.9 | 0 | 1.1 | 0 | 0 | -180 | 389.8
2021-02-05 | 14:00 | 385.9 | 78.3 | 245.3 | 14.1 | － | 24.5 | 202.9 | 0 | 0.8 | 0 | 0 | -180 | 385.9
2021-02-05 | 15:00 | 372.5 | 78.3 | 292.9 | 14.9 | － | 24.5 | 140.8 | 0 | 1.1 | 0 | 0 | -180 | 372.5
2021-02-05 | 16:00 | 379.9 | 78.3 | 366.3 | 21.1 | － | 24.5 | 67.8 | 0 | 1.9 | 0 | 0 | -180 | 379.9
2021-02-05 | 17:00 | 382.1 | 78.3 | 413.6 | 37 | － | 24.5 | 6.8 | 0 | 1.9 | 0 | 0 | -180 | 382.1
2021-02-05 | 18:00 | 396.1 | 78.3 | 425.2 | 45.8 | － | 24.5 | 0 | 0 | 2.3 | 0 | 0 | -180 | 396.1
2021-02-05 | 19:00 | 384.3 | 78.3 | 418.5 | 40.4 | － | 24.5 | 0 | 0 | 2.6 | 0 | 0 | -180 | 384.3
2021-02-05 | 20:00 | 367.6 | 78.3 | 407.8 | 33.9 | － | 24.5 | 0 | 0 | 3.1 | 0 | 0 | -180 | 367.6
2021-02-05 | 21:00 | 343.8 | 78.3 | 392 | 27.5 | － | 24.5 | 0 | 0 | 1.5 | 0 | 0 | -180 | 343.8
2021-02-05 | 22:00 | 317.6 | 78.3 | 371.7 | 22.3 | － | 24.5 | 0 | 0 | 0.8 | 0 | 0 | -180 | 317.6
2021-02-05 | 23:00 | 306.2 | 78.3 | 361.4 | 20.5 | － | 24.5 | 0 | 0 | 1.5 | 0 | 0 | -180 | 306.2
2021-02-06 | 0:00 | 296.9 | 78.3 | 342.5 | 30.1 | － | 24.5 | 0 | 0 | 1.5 | 0 | 0 | -180 | 296.9
2021-02-06 | 1:00 | 302.5 | 78.3 | 346.6 | 31.6 | － | 24.5 | 0 | 0 | 1.5 | 0 | 0 | -180 | 302.5
2021-02-06 | 2:00 | 319.1 | 78.3 | 354.5 | 35.3 | － | 24.5 | 0 | 0 | 6.5 | 0 | 0 | -180 | 319.1
2021-02-06 | 3:00 | 331.3 | 78.3 | 360.1 | 38.5 | － | 24.5 | 0 | 0 | 9.9 | 0 | 0 | -180 | 331.3
2021-02-06 | 4:00 | 332 | 78.3 | 361.7 | 39.5 | － | 24.5 | 0 | 0 | 8 | 0 | 0 | -180 | 332
2021-02-06 | 5:00 | 319.3 | 78.3 | 350.4 | 33.2 | － | 24.5 | 0 | 0 | 12.9 | 0 | 0 | -180 | 319.3
2021-02-06 | 6:00 | 308 | 78.3 | 340.9 | 29.4 | － | 24.5 | 0 | 0 | 14.9 | 0 | 0 | -180 | 308
2021-02-06 | 7:00 | 320.2 | 78.3 | 339 | 28.6 | － | 24.5 | 18 | 0 | 11.8 | 0 | 0 | -180 | 320.2
2021-02-06 | 8:00 | 354.8 | 78.3 | 311.7 | 21.5 | － | 24.5 | 87 | 0 | 11.8 | 0 | 0 | -180 | 354.8
2021-02-06 | 9:00 | 341.9 | 78.3 | 228 | 14.7 | － | 24.5 | 167.6 | 0 | 8.8 | 0 | 0 | -180 | 341.9
2021-02-06 | 10:00 | 326.4 | 78.3 | 134.9 | 13.9 | － | 24.5 | 251 | 0 | 3.8 | 0 | 0 | -180 | 326.4
2021-02-06 | 11:00 | 319.6 | 78.3 | 90.3 | 13.9 | － | 24.5 | 291.1 | 0 | 1.5 | 0 | 0 | -180 | 319.6
2021-02-06 | 12:00 | 306.2 | 78.3 | 69.2 | 13.9 | － | 24.5 | 299.5 | 0 | 0.8 | 0 | 0 | -180 | 306.2
2021-02-06 | 13:00 | 299.9 | 78.3 | 77.3 | 13.9 | － | 24.5 | 285.9 | 0 | 0 | 0 | 0 | -180 | 299.9
2021-02-06 | 14:00 | 287.6 | 78.3 | 110.4 | 13.9 | － | 24.5 | 239.4 | 0 | 1.1 | 0 | 0 | -180 | 287.6
2021-02-06 | 15:00 | 283.3 | 78.3 | 176.3 | 14 | － | 24.5 | 166.8 | 0 | 3.4 | 0 | 0 | -180 | 283.3
2021-02-06 | 16:00 | 292.6 | 78.3 | 263.8 | 16.3 | － | 24.5 | 79.8 | 0 | 9.9 | 0 | 0 | -180 | 292.6
2021-02-06 | 17:00 | 307 | 78.3 | 332.1 | 26.5 | － | 24.5 | 9.6 | 0 | 16 | 0 | 0 | -180 | 307
2021-02-06 | 18:00 | 328.7 | 78.3 | 352.8 | 34.4 | － | 24.5 | 0 | 0 | 18.7 | 0 | 0 | -180 | 328.7
2021-02-06 | 19:00 | 325.2 | 78.3 | 351 | 33.5 | － | 24.5 | 0 | 0 | 17.9 | 0 | 0 | -180 | 325.2
2021-02-06 | 20:00 | 317.8 | 78.3 | 343.7 | 30.4 | － | 24.5 | 0 | 0 | 20.9 | 0 | 0 | -180 | 317.8
2021-02-06 | 21:00 | 303.8 | 78.3 | 328.8 | 25.5 | － | 24.5 | 0 | 0 | 26.7 | 0 | 0 | -180 | 303.8
2021-02-06 | 22:00 | 283.9 | 78.3 | 314.2 | 22.2 | － | 24.5 | 0 | 0 | 24.7 | 0 | 0 | -180 | 283.9
2021-02-06 | 23:00 | 275.7 | 78.3 | 308.3 | 21 | － | 24.5 | 0 | 0 | 23.6 | 0 | 0 | -180 | 275.7
2021-02-07 | 0:00 | 271.6 | 78.3 | 295.6 | 25.7 | － | 24.5 | 0 | 0 | 27.5 | 0 | 0 | -180 | 271.6
2021-02-07 | 1:00 | 281.2 | 78.3 | 302 | 27.8 | － | 24.5 | 0 | 0 | 28.6 | 0 | 0 | -180 | 281.2
2021-02-07 | 2:00 | 302.3 | 78.3 | 316.9 | 34.4 | － | 24.5 | 0 | 0 | 28.2 | 0 | 0 | -180 | 302.3
2021-02-07 | 3:00 | 316.4 | 78.3 | 324.3 | 39.2 | － | 24.5 | 0 | 0 | 30.1 | 0 | 0 | -180 | 316.4
2021-02-07 | 4:00 | 315.1 | 78.3 | 322 | 37.6 | － | 24.5 | 0 | 0 | 32.7 | 0 | 0 | -180 | 315.1
2021-02-07 | 5:00 | 301.5 | 78.3 | 315.8 | 33.9 | － | 24.5 | 0 | 0 | 29 | 0 | 0 | -180 | 301.5
2021-02-07 | 6:00 | 282.7 | 78.3 | 304.3 | 28.6 | － | 24.5 | 0 | 0 | 27 | 0 | 0 | -180 | 282.7
2021-02-07 | 7:00 | 284.3 | 78.3 | 292 | 24.5 | － | 24.5 | 23.3 | 0 | 21.7 | 0 | 0 | -180 | 284.3
2021-02-07 | 8:00 | 305.1 | 78.3 | 241.6 | 16.6 | － | 24.5 | 103.9 | 0 | 20.2 | 0 | 0 | -180 | 305.1
2021-02-07 | 9:00 | 298.1 | 78.3 | 154.9 | 14 | － | 24.5 | 188.9 | 0 | 17.5 | 0 | 0 | -180 | 298.1
2021-02-07 | 10:00 | 285.8 | 78.3 | 80.3 | 13.9 | － | 24.5 | 249.8 | 0 | 19 | 0 | 0 | -180 | 285.8
2021-02-07 | 11:00 | 286.5 | 78.3 | 58.5 | 13.9 | － | 24.5 | 262.7 | 0 | 28.6 | 0 | 0 | -180 | 286.5
2021-02-07 | 12:00 | 279.6 | 78.3 | 83.2 | 13.9 | － | 24.5 | 220.1 | 0 | 39.6 | 0 | 0 | -180 | 279.6
2021-02-07 | 13:00 | 264.3 | 78.3 | 72.2 | 13.9 | － | 24.5 | 208.9 | 0 | 46.5 | 0 | 0 | -180 | 264.3
2021-02-07 | 14:00 | 264.7 | 78.3 | 84 | 13.9 | － | 24.5 | 194.5 | 0 | 49.5 | 0 | 0 | -180 | 264.7
2021-02-07 | 15:00 | 266.8 | 78.3 | 134.9 | 13.9 | － | 24.5 | 155.2 | 0 | 40 | 0 | 0 | -180 | 266.8
2021-02-07 | 16:00 | 271.5 | 78.3 | 215.1 | 15.1 | － | 24.5 | 77.8 | 0 | 40.7 | 0 | 0 | -180 | 271.5
2021-02-07 | 17:00 | 292.4 | 78.3 | 294.4 | 25.2 | － | 24.5 | 9.6 | 0 | 40.4 | 0 | 0 | -180 | 292.4
2021-02-07 | 18:00 | 317.1 | 78.3 | 319.8 | 36 | － | 24.5 | 0 | 0 | 38.5 | 0 | 0 | -180 | 317.1
2021-02-07 | 19:00 | 315.1 | 78.3 | 316.9 | 34.3 | － | 24.5 | 0 | 0 | 41.1 | 0 | 0 | -180 | 315.1
2021-02-07 | 20:00 | 307.4 | 78.3 | 315.6 | 33.6 | － | 24.5 | 0 | 0 | 35.4 | 0 | 0 | -180 | 307.4
2021-02-07 | 21:00 | 292 | 78.3 | 311.3 | 31.6 | － | 24.5 | 0 | 0 | 26.3 | 0 | 0 | -180 | 292
2021-02-07 | 22:00 | 270 | 78.3 | 301.3 | 27.6 | － | 24.5 | 0 | 0 | 18.3 | 0 | 0 | -180 | 270
2021-02-07 | 23:00 | 263 | 78.3 | 298.7 | 26.6 | － | 24.5 | 0 | 0 | 14.9 | 0 | 0 | -180 | 263
2021-02-08 | 0:00 | 260.9 | 78.3 | 302.5 | 21.5 | － | 24.5 | 0 | 0 | 14.1 | 0 | 0 | -180 | 260.9
2021-02-08 | 1:00 | 274.7 | 78.3 | 312.6 | 23.7 | － | 24.5 | 0 | 0 | 15.6 | 0 | 0 | -180 | 274.7
2021-02-08 | 2:00 | 297.7 | 78.3 | 326.6 | 27.7 | － | 24.5 | 0 | 0 | 20.6 | 0 | 0 | -180 | 297.7
2021-02-08 | 3:00 | 314.7 | 78.3 | 331.5 | 29.5 | － | 24.5 | 0 | 0 | 30.9 | 0 | 0 | -180 | 314.7
2021-02-08 | 4:00 | 318.1 | 78.3 | 328.8 | 28.4 | － | 24.5 | 0 | 0 | 38.1 | 0 | 0 | -180 | 318.1
2021-02-08 | 5:00 | 316.9 | 78.3 | 325.1 | 27.1 | － | 24.5 | 0 | 0 | 41.9 | 0 | 0 | -180 | 316.9
2021-02-08 | 6:00 | 328.2 | 78.3 | 331.2 | 29.2 | － | 24.5 | 0 | 0 | 45 | 0 | 0 | -180 | 328.2
2021-02-08 | 7:00 | 346.9 | 78.3 | 327.7 | 27.8 | － | 24.5 | 16.8 | 0 | 51.8 | 0 | 0 | -180 | 346.9
2021-02-08 | 8:00 | 397.2 | 78.3 | 319.6 | 24.9 | － | 24.5 | 76.6 | 0 | 53.3 | 0 | 0 | -180 | 397.2
2021-02-08 | 9:00 | 395 | 78.3 | 245.9 | 15.4 | － | 24.5 | 156.4 | 0 | 54.5 | 0 | 0 | -180 | 395
2021-02-08 | 10:00 | 376.8 | 78.3 | 145.6 | 13.9 | － | 24.5 | 237 | 0 | 57.5 | 0 | 0 | -180 | 376.8
2021-02-08 | 11:00 | 379.9 | 78.3 | 97.9 | 13.9 | － | 24.5 | 286.3 | 0 | 59 | 0 | 0 | -180 | 379.9
2021-02-08 | 12:00 | 356 | 78.3 | 78.9 | 13.9 | － | 24.5 | 277.9 | 0 | 62.5 | 0 | 0 | -180 | 356
2021-02-08 | 13:00 | 376.3 | 78.3 | 127.1 | 13.9 | － | 24.5 | 246.6 | 0 | 65.9 | 0 | 0 | -180 | 376.3
2021-02-08 | 14:00 | 356.5 | 78.3 | 174.7 | 14 | － | 24.5 | 177.2 | 0 | 67.8 | 0 | 0 | -180 | 356.5
2021-02-08 | 15:00 | 357.9 | 78.3 | 230.5 | 14.8 | － | 24.5 | 122.7 | 0 | 67.1 | 0 | 0 | -180 | 357.9
2021-02-08 | 16:00 | 367.9 | 78.3 | 292.4 | 19.5 | － | 24.5 | 65.8 | 0 | 67.4 | 0 | 0 | -180 | 367.9
2021-02-08 | 17:00 | 378.6 | 78.3 | 344.4 | 35.2 | － | 24.5 | 8.4 | 0 | 67.8 | 0 | 0 | -180 | 378.6
2021-02-08 | 18:00 | 398 | 78.3 | 359.4 | 46.9 | － | 24.5 | 0 | 0 | 68.9 | 0 | 0 | -180 | 398
2021-02-08 | 19:00 | 388.4 | 78.3 | 354.6 | 42.4 | － | 24.5 | 0 | 0 | 68.6 | 0 | 0 | -180 | 388.4
2021-02-08 | 20:00 | 374.9 | 78.3 | 347 | 36.9 | － | 24.5 | 0 | 0 | 68.2 | 0 | 0 | -180 | 374.9
2021-02-08 | 21:00 | 354.8 | 78.3 | 333.2 | 29.9 | － | 24.5 | 0 | 0 | 68.9 | 0 | 0 | -180 | 354.8
2021-02-08 | 22:00 | 326.2 | 78.3 | 312 | 23.2 | － | 24.5 | 0 | 0 | 68.2 | 0 | 0 | -180 | 326.2
2021-02-08 | 23:00 | 316.9 | 78.3 | 306.9 | 22.1 | － | 24.5 | 0 | 0 | 65.1 | 0 | 0 | -180 | 316.9
2021-02-09 | 0:00 | 313.6 | 78.3 | 310.2 | 16.6 | － | 24.5 | 0 | 0 | 64 | 0 | 0 | -180 | 313.6
2021-02-09 | 1:00 | 322.4 | 78.3 | 321.4 | 17.7 | － | 24.5 | 0 | 0 | 60.5 | 0 | 0 | -180 | 322.4
2021-02-09 | 2:00 | 341.6 | 78.3 | 339.9 | 20.3 | － | 24.5 | 0 | 0 | 58.6 | 0 | 0 | -180 | 341.6
2021-02-09 | 3:00 | 352.6 | 78.3 | 349.2 | 22.3 | － | 24.5 | 0 | 0 | 58.3 | 0 | 0 | -180 | 352.6
2021-02-09 | 4:00 | 352.2 | 78.3 | 350.5 | 22.6 | － | 24.5 | 0 | 0 | 56.3 | 0 | 0 | -180 | 352.2
2021-02-09 | 5:00 | 351.6 | 78.3 | 351.2 | 22.8 | － | 24.5 | 0 | 0 | 54.8 | 0 | 0 | -180 | 351.6
2021-02-09 | 6:00 | 371.2 | 78.3 | 364.7 | 26.9 | － | 24.5 | 0 | 0 | 56.8 | 0 | 0 | -180 | 371.2
2021-02-09 | 7:00 | 393 | 78.3 | 364.6 | 26.7 | － | 24.5 | 23.3 | 0 | 55.6 | 0 | 0 | -180 | 393
2021-02-09 | 8:00 | 429.4 | 78.3 | 330.8 | 18.6 | － | 24.5 | 104.7 | 0 | 52.5 | 0 | 0 | -180 | 429.4
2021-02-09 | 9:00 | 421.7 | 78.3 | 258.7 | 14.3 | － | 24.5 | 176.4 | 0 | 49.5 | 0 | 0 | -180 | 421.7
2021-02-09 | 10:00 | 402.2 | 78.3 | 184.8 | 13.9 | － | 24.5 | 234.2 | 0 | 46.5 | 0 | 0 | -180 | 402.2
2021-02-09 | 11:00 | 404.6 | 78.3 | 153.8 | 13.9 | － | 24.5 | 262.7 | 0 | 51.4 | 0 | 0 | -180 | 404.6
2021-02-09 | 12:00 | 377.6 | 78.3 | 145.3 | 13.9 | － | 24.5 | 243.8 | 0 | 51.8 | 0 | 0 | -180 | 377.6
2021-02-09 | 13:00 | 389.4 | 78.3 | 169.5 | 13.9 | － | 24.5 | 231.8 | 0 | 51.4 | 0 | 0 | -180 | 389.4
2021-02-09 | 14:00 | 381.7 | 78.3 | 196 | 13.9 | － | 24.5 | 203.3 | 0 | 45.7 | 0 | 0 | -180 | 381.7
2021-02-09 | 15:00 | 375.1 | 78.3 | 239.9 | 14 | － | 24.5 | 158.4 | 0 | 40 | 0 | 0 | -180 | 375.1
2021-02-09 | 16:00 | 384.9 | 78.3 | 323.7 | 17.8 | － | 24.5 | 81 | 0 | 39.6 | 0 | 0 | -180 | 384.9
2021-02-09 | 17:00 | 393.2 | 78.3 | 383.7 | 37.4 | － | 24.5 | 11.2 | 0 | 38.1 | 0 | 0 | -180 | 393.2
2021-02-09 | 18:00 | 414.3 | 78.3 | 397.4 | 54.9 | － | 24.5 | 0 | 0 | 39.2 | 0 | 0 | -180 | 414.3
2021-02-09 | 19:00 | 406.8 | 78.3 | 396 | 52.2 | － | 24.5 | 0 | 0 | 35.8 | 0 | 0 | -180 | 406.8
2021-02-09 | 20:00 | 392.3 | 78.3 | 392.4 | 46.7 | － | 24.5 | 0 | 0 | 30.4 | 0 | 0 | -180 | 392.3
2021-02-09 | 21:00 | 370.2 | 78.3 | 383.7 | 37.8 | － | 24.5 | 0 | 0 | 25.9 | 0 | 0 | -180 | 370.2
2021-02-09 | 22:00 | 341.6 | 78.3 | 369.7 | 29.3 | － | 24.5 | 0 | 0 | 19.8 | 0 | 0 | -180 | 341.6
2021-02-09 | 23:00 | 335.7 | 78.3 | 365 | 27.3 | － | 24.5 | 0 | 0 | 20.6 | 0 | 0 | -180 | 335.7
2021-02-10 | 0:00 | 331.1 | 78.3 | 363 | 25.9 | － | 24.5 | 0 | 0 | 19.4 | 0 | 0 | -180 | 331.1
2021-02-10 | 1:00 | 337.8 | 78.3 | 366.4 | 26.9 | － | 24.5 | 0 | 0 | 21.7 | 0 | 0 | -180 | 337.8
2021-02-10 | 2:00 | 353.5 | 78.3 | 374.6 | 29.8 | － | 24.5 | 0 | 0 | 26.3 | 0 | 0 | -180 | 353.5
2021-02-10 | 3:00 | 360.7 | 78.3 | 376.8 | 30.7 | － | 24.5 | 0 | 0 | 30.4 | 0 | 0 | -180 | 360.7
2021-02-10 | 4:00 | 358.8 | 78.3 | 379 | 31.8 | － | 24.5 | 0 | 0 | 25.2 | 0 | 0 | -180 | 358.8
2021-02-10 | 5:00 | 358 | 78.3 | 376.1 | 30.5 | － | 24.5 | 0 | 0 | 28.6 | 0 | 0 | -180 | 358
2021-02-10 | 6:00 | 380 | 78.3 | 393.6 | 40.4 | － | 24.5 | 0 | 0 | 23.2 | 0 | 0 | -180 | 380
2021-02-10 | 7:00 | 400 | 78.3 | 388.3 | 36.4 | － | 24.5 | 28.1 | 0 | 24.4 | 0 | 0 | -180 | 400
2021-02-10 | 8:00 | 431.3 | 78.3 | 346.8 | 21.4 | － | 24.5 | 116.3 | 0 | 24 | 0 | 0 | -180 | 431.3
2021-02-10 | 9:00 | 416.5 | 78.3 | 262.7 | 14.5 | － | 24.5 | 201.3 | 0 | 15.2 | 0 | 0 | -180 | 416.5
2021-02-10 | 10:00 | 396 | 78.3 | 185.3 | 13.9 | － | 24.5 | 266.3 | 0 | 7.7 | 0 | 0 | -180 | 396
2021-02-10 | 11:00 | 386.8 | 78.3 | 144.7 | 13.9 | － | 24.5 | 301.2 | 0 | 4.2 | 0 | 0 | -180 | 386.8
2021-02-10 | 12:00 | 367.8 | 78.3 | 119.3 | 13.9 | － | 24.5 | 308.4 | 0 | 3.4 | 0 | 0 | -180 | 367.8
2021-02-10 | 13:00 | 377.8 | 78.3 | 150.2 | 13.9 | － | 24.5 | 288.3 | 0 | 2.6 | 0 | 0 | -180 | 377.8
2021-02-10 | 14:00 | 364.2 | 78.3 | 174.4 | 13.9 | － | 24.5 | 245.4 | 0 | 7.7 | 0 | 0 | -180 | 364.2
2021-02-10 | 15:00 | 354.7 | 78.3 | 230.8 | 14.1 | － | 24.5 | 174.4 | 0 | 12.6 | 0 | 0 | -180 | 354.7
2021-02-10 | 16:00 | 365.4 | 78.3 | 318.9 | 17.7 | － | 24.5 | 86.2 | 0 | 19.8 | 0 | 0 | -180 | 365.4
2021-02-10 | 17:00 | 368.9 | 78.3 | 378.6 | 31.5 | － | 24.5 | 12 | 0 | 24 | 0 | 0 | -180 | 368.9
2021-02-10 | 18:00 | 388.8 | 78.3 | 394.5 | 41.1 | － | 24.5 | 0 | 0 | 30.4 | 0 | 0 | -180 | 388.8
2021-02-10 | 19:00 | 381.1 | 78.3 | 388.7 | 36.9 | － | 24.5 | 0 | 0 | 32.7 | 0 | 0 | -180 | 381.1
2021-02-10 | 20:00 | 367.8 | 78.3 | 380.8 | 32.6 | － | 24.5 | 0 | 0 | 31.6 | 0 | 0 | -180 | 367.8
2021-02-10 | 21:00 | 345.7 | 78.3 | 360.2 | 25 | － | 24.5 | 0 | 0 | 37.7 | 0 | 0 | -180 | 345.7
2021-02-10 | 22:00 | 321.5 | 78.3 | 334.5 | 19.7 | － | 24.5 | 0 | 0 | 44.5 | 0 | 0 | -180 | 321.5
2021-02-10 | 23:00 | 311 | 78.3 | 331.2 | 19.3 | － | 24.5 | 0 | 0 | 37.7 | 0 | 0 | -180 | 311
2021-02-11 | 0:00 | 303.4 | 78.3 | 328 | 21.4 | － | 24.5 | 0 | 0 | 31.2 | 0 | 0 | -180 | 303.4
2021-02-11 | 1:00 | 311.1 | 78.3 | 336.6 | 23.1 | － | 24.5 | 0 | 0 | 28.6 | 0 | 0 | -180 | 311.1
2021-02-11 | 2:00 | 332.3 | 78.3 | 356.7 | 28.8 | － | 24.5 | 0 | 0 | 24 | 0 | 0 | -180 | 332.3
2021-02-11 | 3:00 | 344.4 | 78.3 | 368.1 | 33.7 | － | 24.5 | 0 | 0 | 19.8 | 0 | 0 | -180 | 344.4
2021-02-11 | 4:00 | 344.9 | 78.3 | 362.2 | 30.9 | － | 24.5 | 0 | 0 | 29 | 0 | 0 | -180 | 344.9
2021-02-11 | 5:00 | 334.7 | 78.3 | 354.8 | 28.1 | － | 24.5 | 0 | 0 | 29 | 0 | 0 | -180 | 334.7
2021-02-11 | 6:00 | 327.2 | 78.3 | 352.9 | 27.5 | － | 24.5 | 0 | 0 | 24 | 0 | 0 | -180 | 327.2
2021-02-11 | 7:00 | 335.6 | 78.3 | 343.2 | 24.6 | － | 24.5 | 23.3 | 0 | 21.7 | 0 | 0 | -180 | 335.6
2021-02-11 | 8:00 | 371.6 | 78.3 | 314.5 | 19.1 | － | 24.5 | 101.5 | 0 | 13.7 | 0 | 0 | -180 | 371.6
2021-02-11 | 9:00 | 371.6 | 78.3 | 239.8 | 14.5 | － | 24.5 | 187.3 | 0 | 7.2 | 0 | 0 | -180 | 371.6
2021-02-11 | 10:00 | 354.2 | 78.3 | 151.9 | 13.9 | － | 24.5 | 260.2 | 0 | 5.4 | 0 | 0 | -180 | 354.2
2021-02-11 | 11:00 | 352.4 | 78.3 | 120 | 13.9 | － | 24.5 | 291.5 | 0 | 4.2 | 0 | 0 | -180 | 352.4
2021-02-11 | 12:00 | 336.9 | 78.3 | 95.9 | 13.9 | － | 24.5 | 302 | 0 | 2.3 | 0 | 0 | -180 | 336.9
2021-02-11 | 13:00 | 329.9 | 78.3 | 100.3 | 13.9 | － | 24.5 | 289.5 | 0 | 3.4 | 0 | 0 | -180 | 329.9
2021-02-11 | 14:00 | 320.3 | 78.3 | 132.1 | 13.9 | － | 24.5 | 245.8 | 0 | 5.7 | 0 | 0 | -180 | 320.3
2021-02-11 | 15:00 | 321.6 | 78.3 | 210.9 | 14.1 | － | 24.5 | 163.2 | 0 | 10.6 | 0 | 0 | -180 | 321.6
2021-02-11 | 16:00 | 320.7 | 78.3 | 311.8 | 18.8 | － | 24.5 | 58.5 | 0 | 8.8 | 0 | 0 | -180 | 320.7
2021-02-11 | 17:00 | 335.4 | 78.3 | 368 | 33.6 | － | 24.5 | 5.6 | 0 | 5.4 | 0 | 0 | -180 | 335.4
2021-02-11 | 18:00 | 357.2 | 78.3 | 383.8 | 44.1 | － | 24.5 | 0 | 0 | 6.5 | 0 | 0 | -180 | 357.2
2021-02-11 | 19:00 | 351.4 | 78.3 | 382.8 | 43.2 | － | 24.5 | 0 | 0 | 2.6 | 0 | 0 | -180 | 351.4
2021-02-11 | 20:00 | 340.9 | 78.3 | 377.2 | 39 | － | 24.5 | 0 | 0 | 1.9 | 0 | 0 | -180 | 340.9
2021-02-11 | 21:00 | 322.1 | 78.3 | 365.1 | 32.3 | － | 24.5 | 0 | 0 | 1.9 | 0 | 0 | -180 | 322.1
2021-02-11 | 22:00 | 296.9 | 78.3 | 346.8 | 25.8 | － | 24.5 | 0 | 0 | 1.5 | 0 | 0 | -180 | 296.9
2021-02-11 | 23:00 | 286.7 | 78.3 | 338.8 | 23.6 | － | 24.5 | 0 | 0 | 1.5 | 0 | 0 | -180 | 286.7
2021-02-12 | 0:00 | 279.1 | 78.3 | 338 | 17.5 | － | 24.5 | 0 | 0 | 0.8 | 0 | 0 | -180 | 279.1
2021-02-12 | 1:00 | 289 | 78.3 | 346.8 | 19 | － | 24.5 | 0 | 0 | 0.4 | 0 | 0 | -180 | 289
2021-02-12 | 2:00 | 310 | 78.3 | 363 | 23.8 | － | 24.5 | 0 | 0 | 0.4 | 0 | 0 | -180 | 310
2021-02-12 | 3:00 | 326.4 | 78.3 | 373.9 | 29.7 | － | 24.5 | 0 | 0 | 0 | 0 | 0 | -180 | 326.4
2021-02-12 | 4:00 | 331.6 | 78.3 | 376.5 | 31.9 | － | 24.5 | 0 | 0 | 0.4 | 0 | 0 | -180 | 331.6
2021-02-12 | 5:00 | 331.9 | 78.3 | 376.1 | 31.5 | － | 24.5 | 0 | 0 | 1.5 | 0 | 0 | -180 | 331.9
2021-02-12 | 6:00 | 338.7 | 78.3 | 379.8 | 35.3 | － | 24.5 | 0 | 0 | 0.8 | 0 | 0 | -180 | 338.7
2021-02-12 | 7:00 | 355 | 78.3 | 380.9 | 36.2 | － | 24.5 | 14 | 0 | 1.1 | 0 | 0 | -180 | 355
2021-02-12 | 8:00 | 402 | 78.3 | 382.8 | 37.5 | － | 24.5 | 58.1 | 0 | 0.8 | 0 | 0 | -180 | 402
2021-02-12 | 9:00 | 410.9 | 78.3 | 355.7 | 20.5 | － | 24.5 | 111.1 | 0 | 0.8 | 0 | 0 | -180 | 410.9
2021-02-12 | 10:00 | 400.4 | 78.3 | 275.6 | 14 | － | 24.5 | 186.5 | 0 | 1.5 | 0 | 0 | -180 | 400.4
2021-02-12 | 11:00 | 398.6 | 78.3 | 213.4 | 13.9 | － | 24.5 | 247.4 | 0 | 1.1 | 0 | 0 | -180 | 398.6
2021-02-12 | 12:00 | 368.3 | 78.3 | 208.6 | 13.9 | － | 24.5 | 222.2 | 0 | 0.8 | 0 | 0 | -180 | 368.3
2021-02-12 | 13:00 | 363.7 | 78.3 | 224.1 | 13.9 | － | 24.5 | 202.1 | 0 | 0.8 | 0 | 0 | -180 | 363.7
2021-02-12 | 14:00 | 354.9 | 78.3 | 213.4 | 13.9 | － | 24.5 | 203.7 | 0 | 1.1 | 0 | 0 | -180 | 354.9
2021-02-12 | 15:00 | 347.5 | 78.3 | 248.9 | 13.9 | － | 24.5 | 160 | 0 | 1.9 | 0 | 0 | -180 | 347.5
2021-02-12 | 16:00 | 350.6 | 78.3 | 328.5 | 16.1 | － | 24.5 | 80.6 | 0 | 2.6 | 0 | 0 | -180 | 350.6
2021-02-12 | 17:00 | 352.3 | 78.3 | 378.8 | 33.7 | － | 24.5 | 11.6 | 0 | 5.4 | 0 | 0 | -180 | 352.3
2021-02-12 | 18:00 | 368.2 | 78.3 | 386.5 | 47.8 | － | 24.5 | 0 | 0 | 11.1 | 0 | 0 | -180 | 368.2
2021-02-12 | 19:00 | 358.3 | 78.3 | 383.2 | 39.7 | － | 24.5 | 0 | 0 | 12.6 | 0 | 0 | -180 | 358.3
2021-02-12 | 20:00 | 346 | 78.3 | 376.3 | 31.3 | － | 24.5 | 0 | 0 | 15.6 | 0 | 0 | -180 | 346
2021-02-12 | 21:00 | 326.8 | 78.3 | 364.8 | 24.3 | － | 24.5 | 0 | 0 | 14.9 | 0 | 0 | -180 | 326.8
2021-02-12 | 22:00 | 302.3 | 78.3 | 346.5 | 18.9 | － | 24.5 | 0 | 0 | 14.1 | 0 | 0 | -180 | 302.3
2021-02-12 | 23:00 | 291.5 | 78.3 | 339.1 | 17.5 | － | 24.5 | 0 | 0 | 12.1 | 0 | 0 | -180 | 291.5
2021-02-13 | 0:00 | 283.7 | 78.3 | 324.7 | 25.1 | － | 24.5 | 0 | 0 | 11.1 | 0 | 0 | -180 | 283.7
2021-02-13 | 1:00 | 291.1 | 78.3 | 329.6 | 27.6 | － | 24.5 | 0 | 0 | 11.1 | 0 | 0 | -180 | 291.1
2021-02-13 | 2:00 | 311 | 78.3 | 341.8 | 38.4 | － | 24.5 | 0 | 0 | 8 | 0 | 0 | -180 | 311
2021-02-13 | 3:00 | 324.6 | 78.3 | 345.7 | 46.2 | － | 24.5 | 0 | 0 | 9.9 | 0 | 0 | -180 | 324.6
2021-02-13 | 4:00 | 324.2 | 78.3 | 344.3 | 42.7 | － | 24.5 | 0 | 0 | 14.4 | 0 | 0 | -180 | 324.2
2021-02-13 | 5:00 | 312.4 | 78.3 | 339.3 | 35.1 | － | 24.5 | 0 | 0 | 15.2 | 0 | 0 | -180 | 312.4
2021-02-13 | 6:00 | 299.9 | 78.3 | 333.1 | 29.6 | － | 24.5 | 0 | 0 | 14.4 | 0 | 0 | -180 | 299.9
2021-02-13 | 7:00 | 305.5 | 78.3 | 322.5 | 23.7 | － | 24.5 | 20.1 | 0 | 16.4 | 0 | 0 | -180 | 305.5
2021-02-13 | 8:00 | 338.5 | 78.3 | 304.3 | 18.4 | － | 24.5 | 77.8 | 0 | 15.2 | 0 | 0 | -180 | 338.5
2021-02-13 | 9:00 | 333.3 | 78.3 | 282.3 | 15.7 | － | 24.5 | 101.9 | 0 | 10.6 | 0 | 0 | -180 | 333.3
2021-02-13 | 10:00 | 323.3 | 78.3 | 229.1 | 14 | － | 24.5 | 146.8 | 0 | 10.6 | 0 | 0 | -180 | 323.3
2021-02-13 | 11:00 | 323.3 | 78.3 | 163.9 | 13.9 | － | 24.5 | 212.1 | 0 | 10.6 | 0 | 0 | -180 | 323.3
2021-02-13 | 12:00 | 317.7 | 78.3 | 165.1 | 13.9 | － | 24.5 | 204.5 | 0 | 11.4 | 0 | 0 | -180 | 317.7
2021-02-13 | 13:00 | 321.1 | 78.3 | 186.9 | 13.9 | － | 24.5 | 185.7 | 0 | 11.8 | 0 | 0 | -180 | 321.1
2021-02-13 | 14:00 | 308.2 | 78.3 | 217.4 | 13.9 | － | 24.5 | 141.2 | 0 | 12.9 | 0 | 0 | -180 | 308.2
2021-02-13 | 15:00 | 310.7 | 78.3 | 239.9 | 14.1 | － | 24.5 | 116.7 | 0 | 17.2 | 0 | 0 | -180 | 310.7
2021-02-13 | 16:00 | 314.9 | 78.3 | 297.9 | 17.5 | － | 24.5 | 57.7 | 0 | 19 | 0 | 0 | -180 | 314.9
2021-02-13 | 17:00 | 315.9 | 78.3 | 334.3 | 30.2 | － | 24.5 | 8.4 | 0 | 20.2 | 0 | 0 | -180 | 315.9
2021-02-13 | 18:00 | 328.8 | 78.3 | 342.5 | 39.1 | － | 24.5 | 0 | 0 | 24.4 | 0 | 0 | -180 | 328.8
2021-02-13 | 19:00 | 321.7 | 78.3 | 338.5 | 34.1 | － | 24.5 | 0 | 0 | 26.3 | 0 | 0 | -180 | 321.7
2021-02-13 | 20:00 | 311 | 78.3 | 330.7 | 27.8 | － | 24.5 | 0 | 0 | 29.7 | 0 | 0 | -180 | 311
2021-02-13 | 21:00 | 294.7 | 78.3 | 320.9 | 23.2 | － | 24.5 | 0 | 0 | 27.8 | 0 | 0 | -180 | 294.7
2021-02-13 | 22:00 | 274.2 | 78.3 | 306.7 | 19.2 | － | 24.5 | 0 | 0 | 25.5 | 0 | 0 | -180 | 274.2
2021-02-13 | 23:00 | 266.2 | 78.3 | 302.9 | 18.4 | － | 24.5 | 0 | 0 | 22.1 | 0 | 0 | -180 | 266.2
2021-02-14 | 0:00 | 259.9 | 78.3 | 287.8 | 25.7 | － | 24.5 | 0 | 0 | 23.6 | 0 | 0 | -180 | 259.9
2021-02-14 | 1:00 | 268.3 | 78.3 | 296.3 | 28.3 | － | 24.5 | 0 | 0 | 20.9 | 0 | 0 | -180 | 268.3
2021-02-14 | 2:00 | 289.6 | 78.3 | 310.3 | 34.1 | － | 24.5 | 0 | 0 | 22.4 | 0 | 0 | -180 | 289.6
2021-02-14 | 3:00 | 304.8 | 78.3 | 320.4 | 40.3 | － | 24.5 | 0 | 0 | 21.3 | 0 | 0 | -180 | 304.8
2021-02-14 | 4:00 | 304.8 | 78.3 | 319.3 | 39.5 | － | 24.5 | 0 | 0 | 23.2 | 0 | 0 | -180 | 304.8
2021-02-14 | 5:00 | 289.8 | 78.3 | 311.6 | 34.8 | － | 24.5 | 0 | 0 | 20.6 | 0 | 0 | -180 | 289.8
2021-02-14 | 6:00 | 266.2 | 78.3 | 292.7 | 27.1 | － | 24.5 | 0 | 0 | 23.6 | 0 | 0 | -180 | 266.2
2021-02-14 | 7:00 | 265.3 | 78.3 | 272.3 | 21.9 | － | 24.5 | 29.3 | 0 | 19 | 0 | 0 | -180 | 265.3
2021-02-14 | 8:00 | 277.6 | 78.3 | 214.5 | 15.7 | － | 24.5 | 106.3 | 0 | 18.3 | 0 | 0 | -180 | 277.6
2021-02-14 | 9:00 | 276.6 | 78.3 | 146.5 | 14.1 | － | 24.5 | 176.8 | 0 | 16.4 | 0 | 0 | -180 | 276.6
2021-02-14 | 10:00 | 273.7 | 78.3 | 79.3 | 13.9 | － | 24.5 | 239.8 | 0 | 17.9 | 0 | 0 | -180 | 273.7
2021-02-14 | 11:00 | 277.7 | 78.3 | 65.3 | 13.9 | － | 24.5 | 286.7 | 0 | 19 | 0 | -30 | -180 | 277.7
2021-02-14 | 12:00 | 275.4 | 78.3 | 65.2 | 13.9 | － | 24.5 | 288.3 | 0 | 15.2 | 0 | -30 | -180 | 275.4
2021-02-14 | 13:00 | 271 | 78.3 | 57.4 | 13.9 | － | 24.5 | 264.3 | 0 | 12.6 | 0 | 0 | -180 | 271
2021-02-14 | 14:00 | 256.7 | 78.3 | 86.7 | 13.9 | － | 24.5 | 186.1 | 0 | 17.2 | 0 | 30 | -180 | 256.7
2021-02-14 | 15:00 | 266.4 | 78.3 | 184 | 14.9 | － | 24.5 | 115.5 | 0 | 17.2 | 0 | 12 | -180 | 266.4
2021-02-14 | 16:00 | 269.3 | 78.3 | 264.5 | 20.5 | － | 24.5 | 41.7 | 0 | 19.8 | 0 | 0 | -180 | 269.3
2021-02-14 | 17:00 | 285.8 | 78.3 | 304.1 | 31.2 | － | 24.5 | 4.8 | 0 | 22.9 | 0 | 0 | -180 | 285.8
2021-02-14 | 18:00 | 299.8 | 78.3 | 316.8 | 37.8 | － | 24.5 | 0 | 0 | 22.4 | 0 | 0 | -180 | 299.8
2021-02-14 | 19:00 | 295.7 | 78.3 | 313.7 | 36 | － | 24.5 | 0 | 0 | 23.2 | 0 | 0 | -180 | 295.7
2021-02-14 | 20:00 | 286.4 | 78.3 | 305.5 | 31.8 | － | 24.5 | 0 | 0 | 26.3 | 0 | 0 | -180 | 286.4
2021-02-14 | 21:00 | 271.1 | 78.3 | 292.3 | 27 | － | 24.5 | 0 | 0 | 29 | 0 | 0 | -180 | 271.1
2021-02-14 | 22:00 | 251.9 | 78.3 | 277.8 | 23.1 | － | 24.5 | 0 | 0 | 28.2 | 0 | 0 | -180 | 251.9
2021-02-14 | 23:00 | 246.6 | 78.3 | 273.9 | 22.4 | － | 24.5 | 0 | 0 | 27.5 | 0 | 0 | -180 | 246.6
2021-02-15 | 0:00 | 242.1 | 78.3 | 269.9 | 15.5 | － | 24.5 | 0 | 0 | 33.9 | 0 | 0 | -180 | 242.1
2021-02-15 | 1:00 | 253.2 | 78.3 | 288.7 | 18.8 | － | 24.5 | 0 | 0 | 22.9 | 0 | 0 | -180 | 253.2
2021-02-15 | 2:00 | 277.9 | 78.3 | 306.8 | 29.6 | － | 24.5 | 0 | 0 | 18.7 | 0 | 0 | -180 | 277.9
2021-02-15 | 3:00 | 295.4 | 78.3 | 311.5 | 40.5 | － | 24.5 | 0 | 0 | 20.6 | 0 | 0 | -180 | 295.4
2021-02-15 | 4:00 | 297.9 | 78.3 | 311.7 | 42.1 | － | 24.5 | 0 | 0 | 21.3 | 0 | 0 | -180 | 297.9
2021-02-15 | 5:00 | 288.8 | 78.3 | 303.8 | 26 | － | 24.5 | 0 | 0 | 36.2 | 0 | 0 | -180 | 288.8
2021-02-15 | 6:00 | 286.2 | 78.3 | 291.5 | 19.4 | － | 24.5 | 0 | 0 | 52.5 | 0 | 0 | -180 | 286.2
2021-02-15 | 7:00 | 313.8 | 78.3 | 288.5 | 18.4 | － | 24.5 | 20.5 | 0 | 63.6 | 0 | 0 | -180 | 313.8
2021-02-15 | 8:00 | 361.2 | 78.3 | 295.9 | 20.5 | － | 24.5 | 54.9 | 0 | 67.1 | 0 | 0 | -180 | 361.2
2021-02-15 | 9:00 | 361.2 | 78.3 | 285.3 | 17.4 | － | 24.5 | 69.4 | 0 | 66.3 | 0 | 0 | -180 | 361.2
2021-02-15 | 10:00 | 356.1 | 78.3 | 235 | 14 | － | 24.5 | 119.5 | 0 | 64.8 | 0 | 0 | -180 | 356.1
2021-02-15 | 11:00 | 352.6 | 78.3 | 194 | 13.9 | － | 24.5 | 156 | 0 | 65.9 | 0 | 0 | -180 | 352.6
2021-02-15 | 12:00 | 339.4 | 78.3 | 187.5 | 13.9 | － | 24.5 | 151.2 | 0 | 64 | 0 | 0 | -180 | 339.4
2021-02-15 | 13:00 | 355.2 | 78.3 | 225.7 | 13.9 | － | 24.5 | 131.9 | 0 | 60.9 | 0 | 0 | -180 | 355.2
2021-02-15 | 14:00 | 347 | 78.3 | 236.6 | 14 | － | 24.5 | 112.3 | 0 | 61.3 | 0 | 0 | -180 | 347
2021-02-15 | 15:00 | 338.9 | 78.3 | 250.6 | 14.2 | － | 24.5 | 87 | 0 | 64.3 | 0 | 0 | -180 | 338.9
2021-02-15 | 16:00 | 342.4 | 78.3 | 283.6 | 17.1 | － | 24.5 | 56.9 | 0 | 62 | 0 | 0 | -180 | 342.4
2021-02-15 | 17:00 | 340.9 | 78.3 | 310.8 | 34.4 | － | 24.5 | 11.2 | 0 | 61.7 | 0 | 0 | -180 | 340.9
2021-02-15 | 18:00 | 351.8 | 78.3 | 310.1 | 62.1 | － | 24.5 | 0 | 0 | 56.8 | 0 | 0 | -180 | 351.8
2021-02-15 | 19:00 | 341.6 | 78.3 | 312.2 | 51.8 | － | 24.5 | 0 | 0 | 54.8 | 0 | 0 | -180 | 341.6
2021-02-15 | 20:00 | 329.8 | 78.3 | 311 | 35.8 | － | 24.5 | 0 | 0 | 60.2 | 0 | 0 | -180 | 329.8
2021-02-15 | 21:00 | 313.9 | 78.3 | 304.6 | 26.3 | － | 24.5 | 0 | 0 | 60.2 | 0 | 0 | -180 | 313.9
2021-02-15 | 22:00 | 293.8 | 78.3 | 290.3 | 19 | － | 24.5 | 0 | 0 | 61.7 | 0 | 0 | -180 | 293.8
2021-02-15 | 23:00 | 283.5 | 78.3 | 282.7 | 17.1 | － | 24.5 | 0 | 0 | 60.9 | 0 | 0 | -180 | 283.5
2021-02-16 | 0:00 | 276.1 | 78.3 | 276.4 | 17.1 | － | 24.5 | 0 | 0 | 59.8 | 0 | 0 | -180 | 276.1
2021-02-16 | 1:00 | 285.2 | 78.3 | 283.7 | 17.8 | － | 24.5 | 0 | 0 | 60.9 | 0 | 0 | -180 | 285.2
2021-02-16 | 2:00 | 307.4 | 78.3 | 300.6 | 19.7 | － | 24.5 | 0 | 0 | 64.3 | 0 | 0 | -180 | 307.4
2021-02-16 | 3:00 | 325.9 | 78.3 | 318.6 | 22.8 | － | 24.5 | 0 | 0 | 61.7 | 0 | 0 | -180 | 325.9
2021-02-16 | 4:00 | 333.8 | 78.3 | 326 | 24.5 | － | 24.5 | 0 | 0 | 60.5 | 0 | 0 | -180 | 333.8
2021-02-16 | 5:00 | 336 | 78.3 | 328 | 25 | － | 24.5 | 0 | 0 | 60.2 | 0 | 0 | -180 | 336
2021-02-16 | 6:00 | 345 | 78.3 | 337.1 | 27.6 | － | 24.5 | 0 | 0 | 57.5 | 0 | 0 | -180 | 345
2021-02-16 | 7:00 | 357.2 | 78.3 | 330.1 | 25.5 | － | 24.5 | 22.5 | 0 | 56.3 | 0 | 0 | -180 | 357.2
2021-02-16 | 8:00 | 392.3 | 78.3 | 299.7 | 19.4 | － | 24.5 | 90.6 | 0 | 59.8 | 0 | 0 | -180 | 392.3
2021-02-16 | 9:00 | 385.8 | 78.3 | 239.9 | 15 | － | 24.5 | 155.6 | 0 | 52.5 | 0 | 0 | -180 | 385.8
2021-02-16 | 10:00 | 376.5 | 78.3 | 163.4 | 13.9 | － | 24.5 | 232.6 | 0 | 43.8 | 0 | 0 | -180 | 376.5
2021-02-16 | 11:00 | 372.4 | 78.3 | 110 | 13.9 | － | 24.5 | 289.9 | 0 | 35.8 | 0 | 0 | -180 | 372.4
2021-02-16 | 12:00 | 353.7 | 78.3 | 74.3 | 13.9 | － | 24.5 | 309.2 | 0 | 33.5 | 0 | 0 | -180 | 353.7
2021-02-16 | 13:00 | 361.9 | 78.3 | 95.4 | 13.9 | － | 24.5 | 295.9 | 0 | 33.9 | 0 | 0 | -180 | 361.9
2021-02-16 | 14:00 | 349.3 | 78.3 | 123.8 | 13.9 | － | 24.5 | 254.6 | 0 | 34.2 | 0 | 0 | -180 | 349.3
2021-02-16 | 15:00 | 341.3 | 78.3 | 184.3 | 14 | － | 24.5 | 183.7 | 0 | 36.5 | 0 | 0 | -180 | 341.3
2021-02-16 | 16:00 | 354.7 | 78.3 | 290.4 | 18.3 | － | 24.5 | 95.4 | 0 | 27.8 | 0 | 0 | -180 | 354.7
2021-02-16 | 17:00 | 365.4 | 78.3 | 358.6 | 37.1 | － | 24.5 | 16.8 | 0 | 30.1 | 0 | 0 | -180 | 365.4
2021-02-16 | 18:00 | 387.3 | 78.3 | 380.4 | 58.2 | － | 24.5 | 0 | 0 | 25.9 | 0 | 0 | -180 | 387.3
2021-02-16 | 19:00 | 379.8 | 78.3 | 379.3 | 56.8 | － | 24.5 | 0 | 0 | 20.9 | 0 | 0 | -180 | 379.8
2021-02-16 | 20:00 | 367.6 | 78.3 | 370.5 | 46.1 | － | 24.5 | 0 | 0 | 28.2 | 0 | 0 | -180 | 367.6
2021-02-16 | 21:00 | 346 | 78.3 | 348.8 | 32.2 | － | 24.5 | 0 | 0 | 42.2 | 0 | 0 | -180 | 346
2021-02-16 | 22:00 | 318.6 | 78.3 | 330.7 | 25.9 | － | 24.5 | 0 | 0 | 39.2 | 0 | 0 | -180 | 318.6
2021-02-16 | 23:00 | 304.8 | 78.3 | 320 | 23.2 | － | 24.5 | 0 | 0 | 38.8 | 0 | 0 | -180 | 304.8
2021-02-17 | 0:00 | 293.2 | 78.3 | 313.1 | 15.1 | － | 24.5 | 0 | 0 | 42.2 | 0 | 0 | -180 | 293.2
2021-02-17 | 1:00 | 301 | 78.3 | 313.6 | 15.1 | － | 24.5 | 0 | 0 | 49.5 | 0 | 0 | -180 | 301
2021-02-17 | 2:00 | 321.2 | 78.3 | 333.7 | 15.2 | － | 24.5 | 0 | 0 | 49.5 | 0 | 0 | -180 | 321.2
2021-02-17 | 3:00 | 337.2 | 78.3 | 352.3 | 15.6 | － | 24.5 | 0 | 0 | 46.5 | 0 | 0 | -180 | 337.2
2021-02-17 | 4:00 | 347.8 | 78.3 | 366.6 | 16.2 | － | 24.5 | 0 | 0 | 42.2 | 0 | 0 | -180 | 347.8
2021-02-17 | 5:00 | 355.5 | 78.3 | 368.4 | 16.3 | － | 24.5 | 0 | 0 | 48 | 0 | 0 | -180 | 355.5
2021-02-17 | 6:00 | 370.9 | 78.3 | 380 | 17.4 | － | 24.5 | 0 | 0 | 50.7 | 0 | 0 | -180 | 370.9
2021-02-17 | 7:00 | 391.6 | 78.3 | 383.6 | 17.8 | － | 24.5 | 16 | 0 | 51.4 | 0 | 0 | -180 | 391.6
2021-02-17 | 8:00 | 447.1 | 78.3 | 398.5 | 20.8 | － | 24.5 | 51.7 | 0 | 53.3 | 0 | 0 | -180 | 447.1
2021-02-17 | 9:00 | 457.5 | 78.3 | 386.6 | 18.1 | － | 24.5 | 77.8 | 0 | 52.2 | 0 | 0 | -180 | 457.5
2021-02-17 | 10:00 | 452.9 | 78.3 | 355.9 | 15.6 | － | 24.5 | 107.9 | 0 | 50.7 | 0 | 0 | -180 | 452.9
2021-02-17 | 11:00 | 444 | 78.3 | 322.6 | 15.1 | － | 24.5 | 135.5 | 0 | 48 | 0 | 0 | -180 | 444
2021-02-17 | 12:00 | 426.8 | 78.3 | 279.8 | 15.1 | － | 24.5 | 160 | 0 | 49.1 | 0 | 0 | -180 | 426.8
2021-02-17 | 13:00 | 448.4 | 78.3 | 285.3 | 15.1 | － | 24.5 | 176.8 | 0 | 48.4 | 0 | 0 | -180 | 448.4
2021-02-17 | 14:00 | 447 | 78.3 | 305.1 | 15.1 | － | 24.5 | 156.4 | 0 | 47.6 | 0 | 0 | -180 | 447
2021-02-17 | 15:00 | 445.8 | 78.3 | 348.8 | 15.4 | － | 24.5 | 104.7 | 0 | 54.1 | 0 | 0 | -180 | 445.8
2021-02-17 | 16:00 | 457.1 | 78.3 | 410.2 | 25.6 | － | 24.5 | 43.7 | 0 | 54.8 | 0 | 0 | -180 | 457.1
2021-02-17 | 17:00 | 461.7 | 78.3 | 424.1 | 50.8 | － | 24.5 | 7.2 | 0 | 56.8 | 0 | 0 | -180 | 461.7
2021-02-17 | 18:00 | 474.3 | 78.3 | 434.6 | 62.8 | － | 24.5 | 0 | 0 | 54.1 | 0 | 0 | -180 | 474.3
2021-02-17 | 19:00 | 464.6 | 78.3 | 431.4 | 62.8 | － | 24.5 | 0 | 0 | 47.6 | 0 | 0 | -180 | 464.6
2021-02-17 | 20:00 | 449.3 | 78.3 | 423.3 | 58.2 | － | 24.5 | 0 | 0 | 45 | 0 | 0 | -180 | 449.3
2021-02-17 | 21:00 | 421.9 | 78.3 | 420.5 | 37.1 | － | 24.5 | 0 | 0 | 41.5 | 0 | 0 | -180 | 421.9
2021-02-17 | 22:00 | 385.3 | 78.3 | 397.4 | 20.6 | － | 24.5 | 0 | 0 | 44.5 | 0 | 0 | -180 | 385.3
2021-02-17 | 23:00 | 377.5 | 78.3 | 389.4 | 18.8 | － | 24.5 | 0 | 0 | 46.5 | 0 | 0 | -180 | 377.5
2021-02-18 | 0:00 | 369 | 78.3 | 379.1 | 21 | － | 24.5 | 0 | 0 | 46.1 | 0 | 0 | -180 | 369
2021-02-18 | 1:00 | 373.2 | 78.3 | 380.5 | 21.1 | － | 24.5 | 0 | 0 | 48.8 | 0 | 0 | -180 | 373.2
2021-02-18 | 2:00 | 383.5 | 78.3 | 389.7 | 23.4 | － | 24.5 | 0 | 0 | 47.6 | 0 | 0 | -180 | 383.5
2021-02-18 | 3:00 | 387 | 78.3 | 392.4 | 24.2 | － | 24.5 | 0 | 0 | 47.6 | 0 | 0 | -180 | 387
2021-02-18 | 4:00 | 383.8 | 78.3 | 388.1 | 23 | － | 24.5 | 0 | 0 | 49.9 | 0 | 0 | -180 | 383.8
2021-02-18 | 5:00 | 383.9 | 78.3 | 393.5 | 24.6 | － | 24.5 | 0 | 0 | 43 | 0 | 0 | -180 | 383.9
2021-02-18 | 6:00 | 413 | 78.3 | 409.5 | 31.5 | － | 24.5 | 0.4 | 0 | 48.8 | 0 | 0 | -180 | 413
2021-02-18 | 7:00 | 442.5 | 78.3 | 407.4 | 30 | － | 24.5 | 31.3 | 0 | 51 | 0 | 0 | -180 | 442.5
2021-02-18 | 8:00 | 493.1 | 78.3 | 385.7 | 21.8 | － | 24.5 | 110.3 | 0 | 52.5 | 0 | 0 | -180 | 493.1
2021-02-18 | 9:00 | 493 | 78.3 | 320.3 | 14.8 | － | 24.5 | 183.3 | 0 | 51.8 | 0 | 0 | -180 | 493
2021-02-18 | 10:00 | 472.7 | 78.3 | 251.6 | 13.9 | － | 24.5 | 232.6 | 0 | 51.8 | 0 | 0 | -180 | 472.7
2021-02-18 | 11:00 | 460 | 78.3 | 214.2 | 13.9 | － | 24.5 | 255.4 | 0 | 53.7 | 0 | 0 | -180 | 460
2021-02-18 | 12:00 | 435.3 | 78.3 | 190.7 | 13.9 | － | 24.5 | 252.6 | 0 | 55.3 | 0 | 0 | -180 | 435.3
2021-02-18 | 13:00 | 445.5 | 78.3 | 216.1 | 13.9 | － | 24.5 | 239 | 0 | 53.7 | 0 | 0 | -180 | 445.5
2021-02-18 | 14:00 | 437.6 | 78.3 | 248.1 | 13.9 | － | 24.5 | 196.5 | 0 | 56.3 | 0 | 0 | -180 | 437.6
2021-02-18 | 15:00 | 435.6 | 78.3 | 297 | 14.2 | － | 24.5 | 146 | 0 | 55.6 | 0 | 0 | -180 | 435.6
2021-02-18 | 16:00 | 447.2 | 78.3 | 375.5 | 19.8 | － | 24.5 | 73.8 | 0 | 55.3 | 0 | 0 | -180 | 447.2
2021-02-18 | 17:00 | 453.9 | 78.3 | 420.9 | 39.6 | － | 24.5 | 12 | 0 | 58.6 | 0 | 0 | -180 | 453.9
2021-02-18 | 18:00 | 472.7 | 78.3 | 431.9 | 57.8 | － | 24.5 | 0 | 0 | 60.2 | 0 | 0 | -180 | 472.7
2021-02-18 | 19:00 | 463.2 | 78.3 | 428.7 | 50 | － | 24.5 | 0 | 0 | 61.7 | 0 | 0 | -180 | 463.2
2021-02-18 | 20:00 | 445.8 | 78.3 | 421.6 | 40.5 | － | 24.5 | 0 | 0 | 60.9 | 0 | 0 | -180 | 445.8
2021-02-18 | 21:00 | 417 | 78.3 | 404.5 | 28.8 | － | 24.5 | 0 | 0 | 60.9 | 0 | 0 | -180 | 417
2021-02-18 | 22:00 | 379.3 | 78.3 | 376.1 | 20.2 | － | 24.5 | 0 | 0 | 60.2 | 0 | 0 | -180 | 379.3
2021-02-18 | 23:00 | 369.7 | 78.3 | 374.5 | 19.9 | － | 24.5 | 0 | 0 | 52.5 | 0 | 0 | -180 | 369.7
2021-02-19 | 0:00 | 361.3 | 78.3 | 372.9 | 19.9 | － | 24.5 | 0 | 0 | 45.7 | 0 | 0 | -180 | 361.3
2021-02-19 | 1:00 | 364.2 | 78.3 | 379 | 20.9 | － | 24.5 | 0 | 0 | 41.5 | 0 | 0 | -180 | 364.2
2021-02-19 | 2:00 | 376 | 78.3 | 391.1 | 23.3 | － | 24.5 | 0 | 0 | 38.8 | 0 | 0 | -180 | 376
2021-02-19 | 3:00 | 379.1 | 78.3 | 391.1 | 23.3 | － | 24.5 | 0 | 0 | 41.9 | 0 | 0 | -180 | 379.1
2021-02-19 | 4:00 | 374.7 | 78.3 | 394.6 | 24.1 | － | 24.5 | 0 | 0 | 33.2 | 0 | 0 | -180 | 374.7
2021-02-19 | 5:00 | 373.1 | 78.3 | 393.9 | 24 | － | 24.5 | 0 | 0 | 32.4 | 0 | 0 | -180 | 373.1
2021-02-19 | 6:00 | 396 | 78.3 | 413.1 | 30 | － | 24.5 | 0.4 | 0 | 29.7 | 0 | 0 | -180 | 396
2021-02-19 | 7:00 | 423.4 | 78.3 | 417.6 | 31.7 | － | 24.5 | 27.3 | 0 | 24 | 0 | 0 | -180 | 423.4
2021-02-19 | 8:00 | 459.7 | 78.3 | 405.5 | 26.8 | － | 24.5 | 89.4 | 0 | 15.2 | 0 | 0 | -180 | 459.7
2021-02-19 | 9:00 | 454.2 | 78.3 | 360.9 | 18.1 | － | 24.5 | 139.5 | 0 | 12.9 | 0 | 0 | -180 | 454.2
2021-02-19 | 10:00 | 439.8 | 78.3 | 310.7 | 14.9 | － | 24.5 | 180 | 0 | 11.4 | 0 | 0 | -180 | 439.8
2021-02-19 | 11:00 | 426.2 | 78.3 | 247.4 | 14 | － | 24.5 | 230.6 | 0 | 11.4 | 0 | 0 | -180 | 426.2
2021-02-19 | 12:00 | 399.9 | 78.3 | 152.9 | 13.9 | － | 24.5 | 300.8 | 0 | 9.5 | 0 | 0 | -180 | 399.9
2021-02-19 | 13:00 | 400.6 | 78.3 | 153 | 13.9 | － | 24.5 | 304 | 0 | 6.9 | 0 | 0 | -180 | 400.6
2021-02-19 | 14:00 | 385.6 | 78.3 | 183.3 | 13.9 | － | 24.5 | 260.7 | 0 | 4.9 | 0 | 0 | -180 | 385.6
2021-02-19 | 15:00 | 376.1 | 78.3 | 249.6 | 14 | － | 24.5 | 188.9 | 0 | 0.8 | 0 | 0 | -180 | 376.1
2021-02-19 | 16:00 | 388.9 | 78.3 | 348.4 | 17 | － | 24.5 | 100.3 | 0 | 0.4 | 0 | 0 | -180 | 388.9
2021-02-19 | 17:00 | 396.2 | 78.3 | 420.2 | 33.2 | － | 24.5 | 19.2 | 0 | 0.8 | 0 | 0 | -180 | 396.2
2021-02-19 | 18:00 | 418.4 | 78.3 | 443.1 | 51.4 | － | 24.5 | 0 | 0 | 1.1 | 0 | 0 | -180 | 418.4
2021-02-19 | 19:00 | 413.6 | 78.3 | 439.8 | 47.6 | － | 24.5 | 0 | 0 | 3.4 | 0 | 0 | -180 | 413.6
2021-02-19 | 20:00 | 400.5 | 78.3 | 431 | 39.8 | － | 24.5 | 0 | 0 | 6.9 | 0 | 0 | -180 | 400.5
2021-02-19 | 21:00 | 380.1 | 78.3 | 419.1 | 32.8 | － | 24.5 | 0 | 0 | 5.4 | 0 | 0 | -180 | 380.1
2021-02-19 | 22:00 | 352.5 | 78.3 | 397 | 24.7 | － | 24.5 | 0 | 0 | 8 | 0 | 0 | -180 | 352.5
2021-02-19 | 23:00 | 346.1 | 78.3 | 387.9 | 22.5 | － | 24.5 | 0 | 0 | 12.9 | 0 | 0 | -180 | 346.1
2021-02-20 | 0:00 | 339.7 | 78.3 | 372.4 | 33.9 | － | 24.5 | 0 | 0 | 10.6 | 0 | 0 | -180 | 339.7
2021-02-20 | 1:00 | 344.8 | 78.3 | 378 | 36.3 | － | 24.5 | 0 | 0 | 7.7 | 0 | 0 | -180 | 344.8
2021-02-20 | 2:00 | 357.2 | 78.3 | 386.4 | 40.3 | － | 24.5 | 0 | 0 | 7.7 | 0 | 0 | -180 | 357.2
2021-02-20 | 3:00 | 361 | 78.3 | 388.1 | 41.3 | － | 24.5 | 0 | 0 | 8.8 | 0 | 0 | -180 | 361
2021-02-20 | 4:00 | 354.8 | 78.3 | 383.3 | 38.8 | － | 24.5 | 0 | 0 | 9.9 | 0 | 0 | -180 | 354.8
2021-02-20 | 5:00 | 341.9 | 78.3 | 374.2 | 34.6 | － | 24.5 | 0 | 0 | 10.3 | 0 | 0 | -180 | 341.9
2021-02-20 | 6:00 | 338.8 | 78.3 | 372.7 | 34.1 | － | 24.5 | 0.4 | 0 | 8.8 | 0 | 0 | -180 | 338.8
2021-02-20 | 7:00 | 355.7 | 78.3 | 354.1 | 27.7 | － | 24.5 | 40.5 | 0 | 10.6 | 0 | 0 | -180 | 355.7
2021-02-20 | 8:00 | 373.8 | 78.3 | 287.5 | 17.5 | － | 24.5 | 131.9 | 0 | 14.1 | 0 | 0 | -180 | 373.8
2021-02-20 | 9:00 | 360.2 | 78.3 | 193.4 | 14.2 | － | 24.5 | 216.9 | 0 | 12.9 | 0 | 0 | -180 | 360.2
2021-02-20 | 10:00 | 343 | 78.3 | 110.4 | 13.9 | － | 24.5 | 280.7 | 0 | 15.2 | 0 | 0 | -180 | 343
2021-02-20 | 11:00 | 332.9 | 78.3 | 65 | 13.9 | － | 24.5 | 314 | 0 | 17.2 | 0 | 0 | -180 | 332.9
2021-02-20 | 12:00 | 317 | 78.3 | 72.4 | 13.9 | － | 24.5 | 321.2 | 0 | 16.7 | 0 | -30 | -180 | 317
2021-02-20 | 13:00 | 313.3 | 78.3 | 57.7 | 13.9 | － | 24.5 | 306 | 0 | 12.9 | 0 | 0 | -180 | 313.3
2021-02-20 | 14:00 | 310.5 | 78.3 | 82 | 13.9 | － | 24.5 | 260.2 | 0 | 10.6 | 0 | 21 | -180 | 310.5
2021-02-20 | 15:00 | 295.5 | 78.3 | 179.4 | 14.1 | － | 24.5 | 170.4 | 0 | 8.8 | 0 | 0 | -180 | 295.5
2021-02-20 | 16:00 | 303.9 | 78.3 | 257.1 | 15.7 | － | 24.5 | 100.3 | 0 | 8 | 0 | 0 | -180 | 303.9
2021-02-20 | 17:00 | 310.7 | 78.3 | 335.8 | 23.7 | － | 24.5 | 19.6 | 0 | 8.8 | 0 | 0 | -180 | 310.7
2021-02-20 | 18:00 | 330.3 | 78.3 | 364 | 30.9 | － | 24.5 | 0 | 0 | 12.6 | 0 | 0 | -180 | 330.3
2021-02-20 | 19:00 | 326.6 | 78.3 | 360.4 | 29.7 | － | 24.5 | 0 | 0 | 13.7 | 0 | 0 | -180 | 326.6
2021-02-20 | 20:00 | 317.4 | 78.3 | 353.2 | 27.7 | － | 24.5 | 0 | 0 | 13.7 | 0 | 0 | -180 | 317.4
2021-02-20 | 21:00 | 302 | 78.3 | 336.9 | 24 | － | 24.5 | 0 | 0 | 18.3 | 0 | 0 | -180 | 302
2021-02-20 | 22:00 | 281.9 | 78.3 | 320 | 21.2 | － | 24.5 | 0 | 0 | 17.9 | 0 | 0 | -180 | 281.9
2021-02-20 | 23:00 | 274.1 | 78.3 | 315.2 | 20.5 | － | 24.5 | 0 | 0 | 15.6 | 0 | 0 | -180 | 274.1
2021-02-21 | 0:00 | 267.8 | 78.3 | 304.4 | 27.7 | － | 24.5 | 0 | 0 | 12.9 | 0 | 0 | -180 | 267.8
2021-02-21 | 1:00 | 278.8 | 78.3 | 315 | 30.7 | － | 24.5 | 0 | 0 | 10.3 | 0 | 0 | -180 | 278.8
2021-02-21 | 2:00 | 299.5 | 78.3 | 331.2 | 37.1 | － | 24.5 | 0 | 0 | 8.4 | 0 | 0 | -180 | 299.5
2021-02-21 | 3:00 | 313.7 | 78.3 | 340.7 | 42.2 | － | 24.5 | 0 | 0 | 8 | 0 | 0 | -180 | 313.7
2021-02-21 | 4:00 | 310.7 | 78.3 | 338.5 | 41 | － | 24.5 | 0 | 0 | 8.4 | 0 | 0 | -180 | 310.7
2021-02-21 | 5:00 | 295.2 | 78.3 | 327.7 | 35.5 | － | 24.5 | 0 | 0 | 9.2 | 0 | 0 | -180 | 295.2
2021-02-21 | 6:00 | 273.8 | 78.3 | 309.8026 | 29 | － | 24.5 | 0.4 | -0.0026 | 11.8 | 0 | 0 | -180 | 273.8
2021-02-21 | 7:00 | 280.8 | 78.3 | 282.2379 | 22.5 | － | 24.5 | 41.7 | -0.2379 | 11.8 | 0 | 0 | -180 | 280.8
2021-02-21 | 8:00 | 290.4 | 78.3 | 205.3631 | 15.4 | － | 24.5 | 133.9 | -0.7631 | 13.7 | 0 | 0 | -180 | 290.4
2021-02-21 | 9:00 | 281 | 78.3 | 121.2441 | 14 | － | 24.5 | 218.5 | -1.2441 | 5.7 | 0 | 0 | -180 | 281
2021-02-21 | 10:00 | 271.1 | 78.3 | 50.6081 | 13.9 | － | 24.5 | 282.3 | -1.6081 | 3.1 | 0 | 0 | -180 | 271.1
2021-02-21 | 11:00 | 268 | 78.3 | 44.0953 | 13.9 | － | 24.5 | 315.2 | -1.7953 | 3.8 | 0 | -30 | -180 | 268
2021-02-21 | 12:00 | 266.9 | 78.3 | 42 | 13.9 | － | 24.5 | 322.4 | -11.1 | 6.9 | 0 | -30 | -180 | 266.9
2021-02-21 | 13:00 | 261.3 | 78.3 | 45.7843 | 13.9 | － | 24.5 | 307.6 | -10.5843 | 11.8 | 0 | -30 | -180 | 261.3
2021-02-21 | 14:00 | 251.4 | 78.3 | 66.3028 | 13.9 | － | 24.5 | 263.9 | -1.5028 | 16 | 0 | -30 | -180 | 251.4
2021-02-21 | 15:00 | 247.9 | 78.3 | 102.2946 | 13.9 | － | 24.5 | 192.1 | -1.0946 | 17.9 | 0 | 0 | -180 | 247.9
2021-02-21 | 16:00 | 257.7 | 78.3 | 165.5876 | 15.1 | － | 24.5 | 103.1 | -0.5876 | 21.7 | 0 | 30 | -180 | 257.7
2021-02-21 | 17:00 | 268.8 | 78.3 | 253.1196 | 22.7 | － | 24.5 | 20.9 | -0.1196 | 19.4 | 0 | 30 | -180 | 268.8
2021-02-21 | 18:00 | 290.7 | 78.3 | 298.5 | 33.3 | － | 24.5 | 0 | 0 | 12.1 | 0 | 24 | -180 | 290.7
2021-02-21 | 19:00 | 289 | 78.3 | 323.3 | 33.7 | － | 24.5 | 0 | 0 | 9.2 | 0 | 0 | -180 | 289
2021-02-21 | 20:00 | 282.6 | 78.3 | 319.2 | 32.2 | － | 24.5 | 0 | 0 | 8.4 | 0 | 0 | -180 | 282.6
2021-02-21 | 21:00 | 268.6 | 78.3 | 309.8 | 29.1 | － | 24.5 | 0 | 0 | 6.9 | 0 | 0 | -180 | 268.6
2021-02-21 | 22:00 | 250.4 | 78.3 | 297 | 25.7 | － | 24.5 | 0 | 0 | 4.9 | 0 | 0 | -180 | 250.4
2021-02-21 | 23:00 | 246.3 | 78.3 | 295.5 | 25.4 | － | 24.5 | 0 | 0 | 2.6 | 0 | 0 | -180 | 246.3
2021-02-22 | 0:00 | 244.1 | 78.3 | 295.9 | 21.6 | － | 24.5 | 0 | 0 | 3.8 | 0 | 0 | -180 | 244.1
2021-02-22 | 1:00 | 257.2 | 78.3 | 308.3 | 24.2 | － | 24.5 | 0 | 0 | 1.9 | 0 | 0 | -180 | 257.2
2021-02-22 | 2:00 | 283.2 | 78.3 | 326.3 | 29.9 | － | 24.5 | 0 | 0 | 4.2 | 0 | 0 | -180 | 283.2
2021-02-22 | 3:00 | 301.5 | 78.3 | 339.7 | 36.4 | － | 24.5 | 0 | 0 | 2.6 | 0 | 0 | -180 | 301.5
2021-02-22 | 4:00 | 306.1 | 78.3 | 342.3 | 37.9 | － | 24.5 | 0 | 0 | 3.1 | 0 | 0 | -180 | 306.1
2021-02-22 | 5:00 | 303.2 | 78.3 | 338.9 | 35.8 | － | 24.5 | 0 | 0 | 5.7 | 0 | 0 | -180 | 303.2
2021-02-22 | 6:00 | 306.4 | 78.3 | 342.5 | 38.1 | － | 24.5 | 0.4 | 0 | 2.6 | 0 | 0 | -180 | 306.4
2021-02-22 | 7:00 | 319.9 | 78.3 | 322.3 | 28.1 | － | 24.5 | 42.9 | 0 | 3.8 | 0 | 0 | -180 | 319.9
2021-02-22 | 8:00 | 342.1 | 78.3 | 263 | 17 | － | 24.5 | 135.5 | 0 | 3.8 | 0 | 0 | -180 | 342.1
2021-02-22 | 9:00 | 342.3 | 78.3 | 183.6 | 14.1 | － | 24.5 | 216.9 | 0 | 4.9 | 0 | 0 | -180 | 342.3
2021-02-22 | 10:00 | 338.6 | 78.3 | 118.2 | 13.9 | － | 24.5 | 279.9 | 0 | 3.8 | 0 | 0 | -180 | 338.6
2021-02-22 | 11:00 | 335.4 | 78.3 | 81.7 | 13.9 | － | 24.5 | 312.8 | 0 | 4.2 | 0 | 0 | -180 | 335.4
2021-02-22 | 12:00 | 321.5 | 78.3 | 65.5 | 13.9 | － | 24.5 | 312.8 | 0 | 6.5 | 0 | 0 | -180 | 321.5
2021-02-22 | 13:00 | 332.7 | 78.3 | 98.1 | 13.9 | － | 24.5 | 289.5 | 0 | 8.4 | 0 | 0 | -180 | 332.7
2021-02-22 | 14:00 | 326.8 | 78.3 | 123 | 13.9 | － | 24.5 | 253.8 | 0 | 13.3 | 0 | 0 | -180 | 326.8
2021-02-22 | 15:00 | 320.6 | 78.3 | 181.5 | 14.1 | － | 24.5 | 188.5 | 0 | 13.7 | 0 | 0 | -180 | 320.6
2021-02-22 | 16:00 | 323.2 | 78.3 | 266.6 | 17.4 | － | 24.5 | 101.5 | 0 | 14.9 | 0 | 0 | -180 | 323.2
2021-02-22 | 17:00 | 310.8 | 78.3 | 326 | 29.5 | － | 24.5 | 19.2 | 0 | 13.3 | 0 | 0 | -180 | 310.8
2021-02-22 | 18:00 | 320.9 | 78.3 | 345.1 | 39.7 | － | 24.5 | 0 | 0 | 13.3 | 0 | 0 | -180 | 320.9
2021-02-22 | 19:00 | 311.6 | 78.3 | 341.1 | 37.1 | － | 24.5 | 0 | 0 | 10.6 | 0 | 0 | -180 | 311.6
2021-02-22 | 20:00 | 299.9 | 78.3 | 332.2 | 32.3 | － | 24.5 | 0 | 0 | 12.6 | 0 | 0 | -180 | 299.9
2021-02-22 | 21:00 | 285.7 | 78.3 | 322.1 | 28.2 | － | 24.5 | 0 | 0 | 12.6 | 0 | 0 | -180 | 285.7
2021-02-22 | 22:00 | 266 | 78.3 | 305.3 | 23.5 | － | 24.5 | 0 | 0 | 14.4 | 0 | 0 | -180 | 266
2021-02-22 | 23:00 | 259.2 | 78.3 | 294.9 | 21.3 | － | 24.5 | 0 | 0 | 20.2 | 0 | 0 | -180 | 259.2
2021-02-23 | 0:00 | 254.6 | 78.3 | 281.6 | 26.6 | － | 24.5 | 0 | 0 | 23.6 | 0 | 0 | -180 | 254.6
2021-02-23 | 1:00 | 263.4 | 78.3 | 283.3 | 26.9 | － | 24.5 | 0 | 0 | 30.4 | 0 | 0 | -180 | 263.4
2021-02-23 | 2:00 | 286.2 | 78.3 | 290.9 | 29.1 | － | 24.5 | 0 | 0 | 43.4 | 0 | 0 | -180 | 286.2
2021-02-23 | 3:00 | 301.9 | 78.3 | 294.2 | 30.1 | － | 24.5 | 0 | 0 | 54.8 | 0 | 0 | -180 | 301.9
2021-02-23 | 4:00 | 303 | 78.3 | 293.9 | 30 | － | 24.5 | 0 | 0 | 56.3 | 0 | 0 | -180 | 303
2021-02-23 | 5:00 | 290.3 | 78.3 | 281.8 | 26.3 | － | 24.5 | 0 | 0 | 59.4 | 0 | 0 | -180 | 290.3
2021-02-23 | 6:00 | 274.2 | 78.3 | 273.3022 | 24.4 | － | 24.5 | 0.4 | -0.0022 | 53.3 | 0 | 0 | -180 | 274.2
2021-02-23 | 7:00 | 284.1 | 78.3 | 251.6705 | 20.4 | － | 24.5 | 35.3 | -0.1705 | 54.1 | 0 | 0 | -180 | 284.1
2021-02-23 | 8:00 | 304.2 | 78.3 | 195.7456 | 15.6 | － | 24.5 | 113.1 | -0.5456 | 57.5 | 0 | 0 | -180 | 304.2
2021-02-23 | 9:00 | 309.8 | 78.3 | 133.8734 | 14.1 | － | 24.5 | 181.3 | -0.8734 | 58.6 | 0 | 0 | -180 | 309.8
2021-02-23 | 10:00 | 302.9 | 78.3 | 73.2363 | 13.9 | － | 24.5 | 235.8 | -1.1363 | 58.3 | 0 | 0 | -180 | 302.9
2021-02-23 | 11:00 | 301.5 | 78.3 | 51.4091 | 13.9 | － | 24.5 | 292.3 | -1.4091 | 52.5 | 0 | -30 | -180 | 301.5
2021-02-23 | 12:00 | 299.7 | 78.3 | 42.5357 | 13.9 | － | 24.5 | 316 | -15.4357 | 49.9 | 0 | -30 | -180 | 299.7
2021-02-23 | 13:00 | 312.1 | 78.3 | 55.8498 | 13.9 | － | 24.5 | 300.8 | -1.4498 | 50.2 | 0 | -30 | -180 | 312.1
2021-02-23 | 14:00 | 300.1 | 78.3 | 63.2276 | 13.9 | － | 24.5 | 254.6 | -1.2276 | 46.8 | 0 | 0 | -180 | 300.1
2021-02-23 | 15:00 | 292.5 | 78.3 | 99.4723 | 14.1 | － | 24.5 | 180.9 | -0.8723 | 46.1 | 0 | 30 | -180 | 292.5
2021-02-23 | 16:00 | 292.9 | 78.3 | 182.1697 | 16.5 | － | 24.5 | 97.4 | -0.4697 | 44.5 | 0 | 30 | -180 | 292.9
2021-02-23 | 17:00 | 305 | 78.3 | 287.7902 | 28.9 | － | 24.5 | 18.8 | -0.0902 | 43.8 | 0 | 3 | -180 | 305
2021-02-23 | 18:00 | 325.8 | 78.3 | 318.7 | 41.6 | － | 24.5 | 0 | 0 | 42.7 | 0 | 0 | -180 | 325.8
2021-02-23 | 19:00 | 321.9 | 78.3 | 320.2 | 42.7 | － | 24.5 | 0 | 0 | 36.2 | 0 | 0 | -180 | 321.9
2021-02-23 | 20:00 | 313.4 | 78.3 | 318.3 | 41.4 | － | 24.5 | 0 | 0 | 30.9 | 0 | 0 | -180 | 313.4
2021-02-23 | 21:00 | 298.7 | 78.3 | 310.6 | 37.1 | － | 24.5 | 0 | 0 | 28.2 | 0 | 0 | -180 | 298.7
2021-02-23 | 22:00 | 279 | 78.3 | 295.7 | 30.8 | － | 24.5 | 0 | 0 | 29.7 | 0 | 0 | -180 | 279
2021-02-23 | 23:00 | 270.3 | 78.3 | 292.4 | 29.6 | － | 24.5 | 0 | 0 | 25.5 | 0 | 0 | -180 | 270.3
2021-02-24 | 0:00 | 266.1 | 78.3 | 297.5 | 18 | － | 24.5 | 0 | 0 | 27.8 | 0 | 0 | -180 | 266.1
2021-02-24 | 1:00 | 277 | 78.3 | 303.9 | 18.7 | － | 24.5 | 0 | 0 | 31.6 | 0 | 0 | -180 | 277
2021-02-24 | 2:00 | 302.3 | 78.3 | 325.2 | 21.9 | － | 24.5 | 0 | 0 | 32.4 | 0 | 0 | -180 | 302.3
2021-02-24 | 3:00 | 324.3 | 78.3 | 340.6 | 25.5 | － | 24.5 | 0 | 0 | 35.4 | 0 | 0 | -180 | 324.3
2021-02-24 | 4:00 | 330.6 | 78.3 | 344.7 | 26.6 | － | 24.5 | 0 | 0 | 36.5 | 0 | 0 | -180 | 330.6
2021-02-24 | 5:00 | 332.8 | 78.3 | 344.6 | 26.6 | － | 24.5 | 0 | 0 | 38.8 | 0 | 0 | -180 | 332.8
2021-02-24 | 6:00 | 342.1 | 78.3 | 350.4 | 28.5 | － | 24.5 | 0.8 | 0 | 39.6 | 0 | 0 | -180 | 342.1
2021-02-24 | 7:00 | 356.9 | 78.3 | 333.9 | 23.5 | － | 24.5 | 41.3 | 0 | 35.4 | 0 | 0 | -180 | 356.9
2021-02-24 | 8:00 | 394.6 | 78.3 | 302.2 | 18.2 | － | 24.5 | 117.9 | 0 | 33.5 | 0 | 0 | -180 | 394.6
2021-02-24 | 9:00 | 388.4 | 78.3 | 244.9 | 14.7 | － | 24.5 | 174 | 0 | 32 | 0 | 0 | -180 | 388.4
2021-02-24 | 10:00 | 371.6 | 78.3 | 178.5 | 13.9 | － | 24.5 | 229.4 | 0 | 27 | 0 | 0 | -180 | 371.6
2021-02-24 | 11:00 | 373 | 78.3 | 118 | 13.9 | － | 24.5 | 294.7 | 0 | 23.6 | 0 | 0 | -180 | 373
2021-02-24 | 12:00 | 363.8 | 78.3 | 91.5 | 13.9 | － | 24.5 | 311.2 | 0 | 24.4 | 0 | 0 | -180 | 363.8
2021-02-24 | 13:00 | 369.7 | 78.3 | 136.3 | 13.9 | － | 24.5 | 273.5 | 0 | 23.2 | 0 | 0 | -180 | 369.7
2021-02-24 | 14:00 | 366.3 | 78.3 | 163.7 | 13.9 | － | 24.5 | 244.2 | 0 | 21.7 | 0 | 0 | -180 | 366.3
2021-02-24 | 15:00 | 357.1 | 78.3 | 221.3 | 14.3 | － | 24.5 | 180 | 0 | 18.7 | 0 | 0 | -180 | 357.1
2021-02-24 | 16:00 | 366.3 | 78.3 | 311.2 | 19.4 | － | 24.5 | 94.2 | 0 | 18.7 | 0 | 0 | -180 | 366.3
2021-02-24 | 17:00 | 357.8 | 78.3 | 365.7 | 35.3 | － | 24.5 | 17.6 | 0 | 16.4 | 0 | 0 | -180 | 357.8
2021-02-24 | 18:00 | 373.2 | 78.3 | 386.4 | 53.4 | － | 24.5 | 0 | 0 | 10.6 | 0 | 0 | -180 | 373.2
2021-02-24 | 19:00 | 366.7 | 78.3 | 383.8 | 50.2 | － | 24.5 | 0 | 0 | 9.9 | 0 | 0 | -180 | 366.7
2021-02-24 | 20:00 | 355.8 | 78.3 | 379.2 | 45.4 | － | 24.5 | 0 | 0 | 8.4 | 0 | 0 | -180 | 355.8
2021-02-24 | 21:00 | 335.7 | 78.3 | 365.4 | 35.4 | － | 24.5 | 0 | 0 | 12.1 | 0 | 0 | -180 | 335.7
2021-02-24 | 22:00 | 310.5 | 78.3 | 342.3 | 26 | － | 24.5 | 0 | 0 | 19.4 | 0 | 0 | -180 | 310.5
2021-02-24 | 23:00 | 300.4 | 78.3 | 337 | 24.6 | － | 24.5 | 0 | 0 | 16 | 0 | 0 | -180 | 300.4
2021-02-25 | 0:00 | 294.6 | 78.3 | 338.4 | 20.5 | － | 24.5 | 0 | 0 | 12.9 | 0 | 0 | -180 | 294.6
2021-02-25 | 1:00 | 307 | 78.3 | 347.8 | 22 | － | 24.5 | 0 | 0 | 14.4 | 0 | 0 | -180 | 307
2021-02-25 | 2:00 | 329 | 78.3 | 368.1 | 26.7 | － | 24.5 | 0 | 0 | 11.4 | 0 | 0 | -180 | 329
2021-02-25 | 3:00 | 344.3 | 78.3 | 374.9 | 28.7 | － | 24.5 | 0 | 0 | 17.9 | 0 | 0 | -180 | 344.3
2021-02-25 | 4:00 | 348 | 78.3 | 377.4 | 29.5 | － | 24.5 | 0 | 0 | 18.3 | 0 | 0 | -180 | 348
2021-02-25 | 5:00 | 347 | 78.3 | 378.6 | 30 | － | 24.5 | 0 | 0 | 15.6 | 0 | 0 | -180 | 347
2021-02-25 | 6:00 | 361.7 | 78.3 | 388.9 | 34.3 | － | 24.5 | 0.8 | 0 | 14.9 | 0 | 0 | -180 | 361.7
2021-02-25 | 7:00 | 372.7 | 78.3 | 366.6 | 26 | － | 24.5 | 48.1 | 0 | 9.2 | 0 | 0 | -180 | 372.7
2021-02-25 | 8:00 | 393.2 | 78.3 | 311.9 | 17.2 | － | 24.5 | 138.7 | 0 | 2.6 | 0 | 0 | -180 | 393.2
2021-02-25 | 9:00 | 390.3 | 78.3 | 230.3 | 14.2 | － | 24.5 | 222.2 | 0 | 0.8 | 0 | 0 | -180 | 390.3
2021-02-25 | 10:00 | 378 | 78.3 | 158.2 | 13.9 | － | 24.5 | 282.3 | 0 | 0.8 | 0 | 0 | -180 | 378
2021-02-25 | 11:00 | 371.1 | 78.3 | 124.4 | 13.9 | － | 24.5 | 309.6 | 0 | 0.4 | 0 | 0 | -180 | 371.1
2021-02-25 | 12:00 | 351.3 | 78.3 | 99 | 13.9 | － | 24.5 | 314.8 | 0 | 0.8 | 0 | 0 | -180 | 351.3
2021-02-25 | 13:00 | 374.9 | 78.3 | 144.5 | 13.9 | － | 24.5 | 289.9 | 0 | 3.8 | 0 | 0 | -180 | 374.9
2021-02-25 | 14:00 | 375.4 | 78.3 | 246.8 | 14.4 | － | 24.5 | 186.5 | 0 | 4.9 | 0 | 0 | -180 | 375.4
2021-02-25 | 15:00 | 362.8 | 78.3 | 314.1 | 17.4 | － | 24.5 | 105.1 | 0 | 3.4 | 0 | 0 | -180 | 362.8
2021-02-25 | 16:00 | 364.8 | 78.3 | 364.9 | 25.6 | － | 24.5 | 48.1 | 0 | 3.4 | 0 | 0 | -180 | 364.8
2021-02-25 | 17:00 | 367.6 | 78.3 | 397.5 | 39 | － | 24.5 | 6.4 | 0 | 1.9 | 0 | 0 | -180 | 367.6
2021-02-25 | 18:00 | 378.9 | 78.3 | 407 | 46 | － | 24.5 | 0 | 0 | 3.1 | 0 | 0 | -180 | 378.9
2021-02-25 | 19:00 | 370.9 | 78.3 | 402.9 | 42.6 | － | 24.5 | 0 | 0 | 2.6 | 0 | 0 | -180 | 370.9
2021-02-25 | 20:00 | 355.9 | 78.3 | 390.2 | 34.9 | － | 24.5 | 0 | 0 | 8 | 0 | 0 | -180 | 355.9
2021-02-25 | 21:00 | 332.3 | 78.3 | 372.4 | 27.9 | － | 24.5 | 0 | 0 | 9.2 | 0 | 0 | -180 | 332.3
2021-02-25 | 22:00 | 305.4 | 78.3 | 353.1 | 23 | － | 24.5 | 0 | 0 | 6.5 | 0 | 0 | -180 | 305.4
2021-02-25 | 23:00 | 293 | 78.3 | 337.1 | 20.2 | － | 24.5 | 0 | 0 | 12.9 | 0 | 0 | -180 | 293
2021-02-26 | 0:00 | 283.7 | 78.3 | 328.9 | 14.1 | － | 24.5 | 0 | 0 | 17.9 | 0 | 0 | -180 | 283.7
2021-02-26 | 1:00 | 290.1 | 78.3 | 333.4 | 14.1 | － | 24.5 | 0 | 0 | 19.8 | 0 | 0 | -180 | 290.1
2021-02-26 | 2:00 | 311.2 | 78.3 | 356.4 | 14.1 | － | 24.5 | 0 | 0 | 17.9 | 0 | 0 | -180 | 311.2
2021-02-26 | 3:00 | 329.5 | 78.3 | 371.3 | 14.5 | － | 24.5 | 0 | 0 | 20.9 | 0 | 0 | -180 | 329.5
2021-02-26 | 4:00 | 333.9 | 78.3 | 376.4 | 14.9 | － | 24.5 | 0 | 0 | 19.8 | 0 | 0 | -180 | 333.9
2021-02-26 | 5:00 | 332.1 | 78.3 | 369.6 | 14.5 | － | 24.5 | 0 | 0 | 25.2 | 0 | 0 | -180 | 332.1
2021-02-26 | 6:00 | 338.6 | 78.3 | 371.8 | 14.6 | － | 24.5 | 0.8 | 0 | 28.6 | 0 | 0 | -180 | 338.6
2021-02-26 | 7:00 | 356.6 | 78.3 | 379.3 | 15.2 | － | 24.5 | 8.4 | 0 | 30.9 | 0 | 0 | -180 | 356.6
2021-02-26 | 8:00 | 407.9 | 78.3 | 401.5 | 30.6 | － | 24.5 | 18 | 0 | 35 | 0 | 0 | -180 | 407.9
2021-02-26 | 9:00 | 433 | 78.3 | 398.6 | 46.7 | － | 24.5 | 25.7 | 0 | 39.2 | 0 | 0 | -180 | 433
2021-02-26 | 10:00 | 434.8 | 78.3 | 402 | 33.7 | － | 24.5 | 33.3 | 0 | 43 | 0 | 0 | -180 | 434.8
2021-02-26 | 11:00 | 440.1 | 78.3 | 402.1 | 29.4 | － | 24.5 | 41.3 | 0 | 44.5 | 0 | 0 | -180 | 440.1
2021-02-26 | 12:00 | 423.8 | 78.3 | 390.3 | 17.1 | － | 24.5 | 44.1 | 0 | 49.5 | 0 | 0 | -180 | 423.8
2021-02-26 | 13:00 | 437.1 | 78.3 | 400.2 | 23.7 | － | 24.5 | 39.7 | 0 | 50.7 | 0 | 0 | -180 | 437.1
2021-02-26 | 14:00 | 430.8 | 78.3 | 401.4 | 26.9 | － | 24.5 | 30.9 | 0 | 48.8 | 0 | 0 | -180 | 430.8
2021-02-26 | 15:00 | 423.1 | 78.3 | 401 | 26.1 | － | 24.5 | 22.5 | 0 | 50.7 | 0 | 0 | -180 | 423.1
2021-02-26 | 16:00 | 421.8 | 78.3 | 401.1 | 38 | － | 24.5 | 10.8 | 0 | 49.1 | 0 | 0 | -180 | 421.8
2021-02-26 | 17:00 | 414.6 | 78.3 | 399.7 | 42.4 | － | 24.5 | 3.2 | 0 | 46.5 | 0 | 0 | -180 | 414.6
2021-02-26 | 18:00 | 415 | 78.3 | 392.4 | 62.8 | － | 24.5 | 0 | 0 | 37 | 0 | 0 | -180 | 415
2021-02-26 | 19:00 | 397.1 | 78.3 | 400.8 | 37 | － | 24.5 | 0 | 0 | 36.5 | 0 | 0 | -180 | 397.1
2021-02-26 | 20:00 | 379.5 | 78.3 | 398.1 | 22.4 | － | 24.5 | 0 | 0 | 36.2 | 0 | 0 | -180 | 379.5
2021-02-26 | 21:00 | 355 | 78.3 | 375.5 | 14.8 | － | 24.5 | 0 | 0 | 41.9 | 0 | 0 | -180 | 355
2021-02-26 | 22:00 | 327.3 | 78.3 | 351.6 | 14.1 | － | 24.5 | 0 | 0 | 38.8 | 0 | 0 | -180 | 327.3
2021-02-26 | 23:00 | 313.8 | 78.3 | 338.5 | 14 | － | 24.5 | 0 | 0 | 38.5 | 0 | 0 | -180 | 313.8
2021-02-27 | 0:00 | 302.8 | 78.3 | 321.5 | 23.8 | － | 24.5 | 0 | 0 | 34.7 | 0 | 0 | -180 | 302.8
2021-02-27 | 1:00 | 308.7 | 78.3 | 328.1 | 25.1 | － | 24.5 | 0 | 0 | 32.7 | 0 | 0 | -180 | 308.7
2021-02-27 | 2:00 | 327.1 | 78.3 | 343 | 28.9 | － | 24.5 | 0 | 0 | 32.4 | 0 | 0 | -180 | 327.1
2021-02-27 | 3:00 | 339.7 | 78.3 | 352.7 | 32.2 | － | 24.5 | 0 | 0 | 32 | 0 | 0 | -180 | 339.7
2021-02-27 | 4:00 | 339.6 | 78.3 | 352.6 | 32.2 | － | 24.5 | 0 | 0 | 32 | 0 | 0 | -180 | 339.6
2021-02-27 | 5:00 | 333 | 78.3 | 346.6 | 30.1 | － | 24.5 | 0 | 0 | 33.5 | 0 | 0 | -180 | 333
2021-02-27 | 6:00 | 322.9 | 78.3 | 338.8 | 27.8 | － | 24.5 | 0.8 | 0 | 32.7 | 0 | 0 | -180 | 322.9
2021-02-27 | 7:00 | 333.3 | 78.3 | 326.5 | 24.7 | － | 24.5 | 27.3 | 0 | 32 | 0 | 0 | -180 | 333.3
2021-02-27 | 8:00 | 364.9 | 78.3 | 295.2 | 19.5 | － | 24.5 | 95.8 | 0 | 31.6 | 0 | 0 | -180 | 364.9
2021-02-27 | 9:00 | 360.7 | 78.3 | 191.3 | 14.3 | － | 24.5 | 204.1 | 0 | 28.2 | 0 | 0 | -180 | 360.7
2021-02-27 | 10:00 | 349.5 | 78.3 | 105.8 | 13.9 | － | 24.5 | 280.3 | 0 | 26.7 | 0 | 0 | -180 | 349.5
2021-02-27 | 11:00 | 338.2 | 78.3 | 63.2 | 13.9 | － | 24.5 | 312.8 | 0 | 25.5 | 0 | 0 | -180 | 338.2
2021-02-27 | 12:00 | 323.9 | 78.3 | 66.5 | 13.9 | － | 24.5 | 324.4 | 0 | 26.3 | 0 | -30 | -180 | 323.9
2021-02-27 | 13:00 | 320 | 78.3 | 49.4 | 13.9 | － | 24.5 | 307.2 | 0 | 26.7 | 0 | 0 | -180 | 320
2021-02-27 | 14:00 | 315.8 | 78.3 | 80 | 13.9 | － | 24.5 | 251.8 | 0 | 26.3 | 0 | 21 | -180 | 315.8
2021-02-27 | 15:00 | 317.8 | 78.3 | 184.9 | 14.2 | － | 24.5 | 169.6 | 0 | 26.3 | 0 | 0 | -180 | 317.8
2021-02-27 | 16:00 | 318.1 | 78.3 | 276.3 | 17.7 | － | 24.5 | 75.8 | 0 | 25.5 | 0 | 0 | -180 | 318.1
2021-02-27 | 17:00 | 328.9 | 78.3 | 342.4 | 28.8 | － | 24.5 | 12.8 | 0 | 22.1 | 0 | 0 | -180 | 328.9
2021-02-27 | 18:00 | 353.2 | 78.3 | 371.9 | 41.3 | － | 24.5 | 0 | 0 | 17.2 | 0 | 0 | -180 | 353.2
2021-02-27 | 19:00 | 350.8 | 78.3 | 371.4 | 41 | － | 24.5 | 0 | 0 | 15.6 | 0 | 0 | -180 | 350.8
2021-02-27 | 20:00 | 341.4 | 78.3 | 367.6 | 38.9 | － | 24.5 | 0 | 0 | 12.1 | 0 | 0 | -180 | 341.4
2021-02-27 | 21:00 | 324.4 | 78.3 | 354.5 | 33 | － | 24.5 | 0 | 0 | 14.1 | 0 | 0 | -180 | 324.4
2021-02-27 | 22:00 | 302.4 | 78.3 | 336.2 | 27 | － | 24.5 | 0 | 0 | 16.4 | 0 | 0 | -180 | 302.4
2021-02-27 | 23:00 | 293.7 | 78.3 | 330.8 | 25.7 | － | 24.5 | 0 | 0 | 14.4 | 0 | 0 | -180 | 293.7
2021-02-28 | 0:00 | 289.2 | 78.3 | 320.4 | 31.1 | － | 24.5 | 0 | 0 | 14.9 | 0 | 0 | -180 | 289.2
2021-02-28 | 1:00 | 295.4 | 78.3 | 320.6 | 31.1 | － | 24.5 | 0 | 0 | 20.9 | 0 | 0 | -180 | 295.4
2021-02-28 | 2:00 | 313.5 | 78.3 | 330.8 | 35.5 | － | 24.5 | 0 | 0 | 24.4 | 0 | 0 | -180 | 313.5
2021-02-28 | 3:00 | 325.6 | 78.3 | 337 | 38.8 | － | 24.5 | 0 | 0 | 27 | 0 | 0 | -180 | 325.6
2021-02-28 | 4:00 | 322.9 | 78.3 | 335.3 | 37.8 | － | 24.5 | 0 | 0 | 27 | 0 | 0 | -180 | 322.9
2021-02-28 | 5:00 | 307.8 | 78.3 | 326.9 | 33.7 | － | 24.5 | 0 | 0 | 24.4 | 0 | 0 | -180 | 307.8
2021-02-28 | 6:00 | 288.6 | 78.3 | 309.6 | 27.2 | － | 24.5 | 0.8 | 0 | 28.2 | 0 | 0 | -180 | 288.6
2021-02-28 | 7:00 | 290.3 | 78.3 | 299 | 24.3 | － | 24.5 | 16 | 0 | 28.2 | 0 | 0 | -180 | 290.3
2021-02-28 | 8:00 | 302.4 | 78.3 | 281.2 | 20.5 | － | 24.5 | 50.9 | 0 | 27 | 0 | 0 | -180 | 302.4
2021-02-28 | 9:00 | 305 | 78.3 | 216.7 | 14.8 | － | 24.5 | 117.5 | 0 | 33.2 | 0 | 0 | -180 | 305
2021-02-28 | 10:00 | 298.6 | 78.3 | 182.5 | 14.1 | － | 24.5 | 147.6 | 0 | 31.6 | 0 | 0 | -180 | 298.6
2021-02-28 | 11:00 | 291.9 | 78.3 | 159.2 | 13.9 | － | 24.5 | 164.4 | 0 | 31.6 | 0 | 0 | -180 | 291.9
2021-02-28 | 12:00 | 282.6 | 78.3 | 136.4 | 13.9 | － | 24.5 | 176 | 0 | 33.5 | 0 | 0 | -180 | 282.6
2021-02-28 | 13:00 | 268.8 | 78.3 | 126.8 | 13.9 | － | 24.5 | 168 | 0 | 37.3 | 0 | 0 | -180 | 268.8
2021-02-28 | 14:00 | 264.5 | 78.3 | 132.2 | 13.9 | － | 24.5 | 156.8 | 0 | 38.8 | 0 | 0 | -180 | 264.5
2021-02-28 | 15:00 | 265.7 | 78.3 | 165.1 | 13.9 | － | 24.5 | 131.5 | 0 | 32.4 | 0 | 0 | -180 | 265.7
2021-02-28 | 16:00 | 265.3 | 78.3 | 226.3 | 15.2 | － | 24.5 | 76.6 | 0 | 24.4 | 0 | 0 | -180 | 265.3
2021-02-28 | 17:00 | 291 | 78.3 | 299.8 | 24.5 | － | 24.5 | 17.2 | 0 | 26.7 | 0 | 0 | -180 | 291
2021-02-28 | 18:00 | 318.7 | 78.3 | 329.8 | 34.9 | － | 24.5 | 0 | 0 | 31.2 | 0 | 0 | -180 | 318.7
2021-02-28 | 19:00 | 317 | 78.3 | 329.9 | 35 | － | 24.5 | 0 | 0 | 29.3 | 0 | 0 | -180 | 317
2021-02-28 | 20:00 | 309.2 | 78.3 | 326.6 | 33.5 | － | 24.5 | 0 | 0 | 26.3 | 0 | 0 | -180 | 309.2
2021-02-28 | 21:00 | 292.1 | 78.3 | 313.4 | 28.4 | － | 24.5 | 0 | 0 | 27.5 | 0 | 0 | -180 | 292.1
2021-02-28 | 22:00 | 270.1 | 78.3 | 294.9 | 23.4 | － | 24.5 | 0 | 0 | 29 | 0 | 0 | -180 | 270.1
2021-02-28 | 23:00 | 262 | 78.3 | 290.9 | 22.4 | － | 24.5 | 0 | 0 | 25.9 | 0 | 0 | -180 | 262
2021-03-01 | 0:00 | 255.1 | 78.3 | 267.7 | 36 | － | 24.5 | 0 | 0 | 28.6 | 0 | 0 | -180 | 255.1
2021-03-01 | 1:00 | 265.1 | 78.3 | 273.7 | 37.7 | － | 24.5 | 0 | 0 | 30.9 | 0 | 0 | -180 | 265.1
2021-03-01 | 2:00 | 286.8 | 78.3 | 289.6 | 43.5 | － | 24.5 | 0 | 0 | 30.9 | 0 | 0 | -180 | 286.8
2021-03-01 | 3:00 | 303.7 | 78.3 | 304.1 | 50.9 | － | 24.5 | 0 | 0 | 25.9 | 0 | 0 | -180 | 303.7
2021-03-01 | 4:00 | 310.3 | 78.3 | 307.1 | 52.6 | － | 24.5 | 0 | 0 | 27.8 | 0 | 0 | -180 | 310.3
2021-03-01 | 5:00 | 306.8 | 78.3 | 304.6 | 51.2 | － | 24.5 | 0 | 0 | 28.2 | 0 | 0 | -180 | 306.8
2021-03-01 | 6:00 | 310.1 | 78.3 | 306.2 | 52.1 | － | 24.5 | 1.2 | 0 | 27.8 | 0 | 0 | -180 | 310.1
2021-03-01 | 7:00 | 323.7 | 78.3 | 289.7 | 43.3 | － | 24.5 | 40.1 | 0 | 27.8 | 0 | 0 | -180 | 323.7
2021-03-01 | 8:00 | 355.3 | 78.3 | 266.9 | 35.2 | － | 24.5 | 107.5 | 0 | 22.9 | 0 | 0 | -180 | 355.3
2021-03-01 | 9:00 | 356.8 | 78.3 | 207.8 | 25.8 | － | 24.5 | 175.2 | 0 | 25.2 | 0 | 0 | -180 | 356.8
2021-03-01 | 10:00 | 349.7 | 78.3 | 142 | 23 | － | 24.5 | 231.8 | 0 | 30.1 | 0 | 0 | -180 | 349.7
2021-03-01 | 11:00 | 347.8 | 78.3 | 114 | 22.7 | － | 24.5 | 251.8 | 0 | 36.5 | 0 | 0 | -180 | 347.8
2021-03-01 | 12:00 | 318.5 | 78.3 | 71.9 | 22.7 | － | 24.5 | 256.6 | 0 | 44.5 | 0 | 0 | -180 | 318.5
2021-03-01 | 13:00 | 335.1 | 78.3 | 80.1 | 22.7 | － | 24.5 | 260.7 | 0 | 48.8 | 0 | 0 | -180 | 335.1
2021-03-01 | 14:00 | 329.2 | 78.3 | 110.5 | 22.7 | － | 24.5 | 223 | 0 | 50.2 | 0 | 0 | -180 | 329.2
2021-03-01 | 15:00 | 326.1 | 78.3 | 172.3 | 23.7 | － | 24.5 | 154.8 | 0 | 52.5 | 0 | 0 | -180 | 326.1
2021-03-01 | 16:00 | 329.5 | 78.3 | 248.1 | 31.1 | － | 24.5 | 75 | 0 | 52.5 | 0 | 0 | -180 | 329.5
2021-03-01 | 17:00 | 328.6 | 78.3 | 292 | 44.3 | － | 24.5 | 13.2 | 0 | 56.3 | 0 | 0 | -180 | 328.6
2021-03-01 | 18:00 | 337.3 | 78.3 | 306.9 | 52.3 | － | 24.5 | 0 | 0 | 55.3 | 0 | 0 | -180 | 337.3
2021-03-01 | 19:00 | 327.7 | 78.3 | 301.6 | 49.2 | － | 24.5 | 0 | 0 | 54.1 | 0 | 0 | -180 | 327.7
2021-03-01 | 20:00 | 314.2 | 78.3 | 293.7 | 45.2 | － | 24.5 | 0 | 0 | 52.5 | 0 | 0 | -180 | 314.2
2021-03-01 | 21:00 | 295.9 | 78.3 | 279.5 | 39.5 | － | 24.5 | 0 | 0 | 54.1 | 0 | 0 | -180 | 295.9
2021-03-01 | 22:00 | 273.3 | 78.3 | 259.8 | 33.9 | － | 24.5 | 0 | 0 | 56.8 | 0 | 0 | -180 | 273.3
2021-03-01 | 23:00 | 265.6 | 78.3 | 253.6 | 32.4 | － | 24.5 | 0 | 0 | 56.8 | 0 | 0 | -180 | 265.6
2021-03-02 | 0:00 | 257.8 | 78.3 | 250.9 | 24.3 | － | 24.5 | 0 | 0 | 59.8 | 0 | 0 | -180 | 257.8
2021-03-02 | 1:00 | 263.7 | 78.3 | 260.4 | 24.9 | － | 24.5 | 0 | 0 | 55.6 | 0 | 0 | -180 | 263.7
2021-03-02 | 2:00 | 286.3 | 78.3 | 283.7 | 28.4 | － | 24.5 | 0 | 0 | 51.4 | 0 | 0 | -180 | 286.3
2021-03-02 | 3:00 | 303.8 | 78.3 | 294.9 | 32.4 | － | 24.5 | 0 | 0 | 53.7 | 0 | 0 | -180 | 303.8
2021-03-02 | 4:00 | 306.7 | 78.3 | 299.4 | 35 | － | 24.5 | 0 | 0 | 49.5 | 0 | 0 | -180 | 306.7
2021-03-02 | 5:00 | 294.4 | 78.3 | 293.3 | 31.8 | － | 24.5 | 0 | 0 | 46.5 | 0 | 0 | -180 | 294.4
2021-03-02 | 6:00 | 289.1 | 78.3 | 284.7 | 28.6 | － | 24.5 | 1.2 | 0 | 51.8 | 0 | 0 | -180 | 289.1
2021-03-02 | 7:00 | 316.2 | 78.3 | 288 | 29.5 | － | 24.5 | 18.8 | 0 | 57.1 | 0 | 0 | -180 | 316.2
2021-03-02 | 8:00 | 359.7 | 78.3 | 310.1 | 45.6 | － | 24.5 | 22.9 | 0 | 58.3 | 0 | 0 | -180 | 359.7
2021-03-02 | 9:00 | 379.7 | 78.3 | 313 | 52.1 | － | 24.5 | 29.3 | 0 | 62.5 | 0 | 0 | -180 | 379.7
2021-03-02 | 10:00 | 375.1 | 78.3 | 304.6 | 37.9 | － | 24.5 | 40.5 | 0 | 69.3 | 0 | 0 | -180 | 375.1
2021-03-02 | 11:00 | 362.4 | 78.3 | 277.5 | 26.7 | － | 24.5 | 64.6 | 0 | 70.8 | 0 | 0 | -180 | 362.4
2021-03-02 | 12:00 | 339.8 | 78.3 | 215 | 23.9 | － | 24.5 | 109.9 | 0 | 68.2 | 0 | 0 | -180 | 339.8
2021-03-02 | 13:00 | 358.2 | 78.3 | 224.1 | 23.9 | － | 24.5 | 122.3 | 0 | 65.1 | 0 | 0 | -180 | 358.2
2021-03-02 | 14:00 | 352.8 | 78.3 | 232.5 | 23.9 | － | 24.5 | 111.9 | 0 | 61.7 | 0 | 0 | -180 | 352.8
2021-03-02 | 15:00 | 352 | 78.3 | 257.3 | 24.5 | － | 24.5 | 82.6 | 0 | 64.8 | 0 | 0 | -180 | 352
2021-03-02 | 16:00 | 352 | 78.3 | 278.8 | 26.8 | － | 24.5 | 57.7 | 0 | 65.9 | 0 | 0 | -180 | 352
2021-03-02 | 17:00 | 360 | 78.3 | 309 | 43.5 | － | 24.5 | 19.6 | 0 | 65.1 | 0 | 0 | -180 | 360
2021-03-02 | 18:00 | 380.4 | 78.3 | 328.2 | 68.9 | － | 24.5 | 0 | 0 | 60.5 | 0 | 0 | -180 | 380.4
2021-03-02 | 19:00 | 375.2 | 78.3 | 323.3 | 68.9 | － | 24.5 | 0 | 0 | 60.2 | 0 | 0 | -180 | 375.2
2021-03-02 | 20:00 | 361.6 | 78.3 | 314 | 68.8 | － | 24.5 | 0 | 0 | 56 | 0 | 0 | -180 | 361.6
2021-03-02 | 21:00 | 341.6 | 78.3 | 312.2 | 51 | － | 24.5 | 0 | 0 | 55.6 | 0 | 0 | -180 | 341.6
2021-03-02 | 22:00 | 316.2 | 78.3 | 303 | 37.4 | － | 24.5 | 0 | 0 | 53 | 0 | 0 | -180 | 316.2
2021-03-02 | 23:00 | 306.6 | 78.3 | 299.7 | 35 | － | 24.5 | 0 | 0 | 49.1 | 0 | 0 | -180 | 306.6
2021-03-03 | 0:00 | 304.2 | 78.3 | 296.8 | 33.2 | － | 24.5 | 0 | 0 | 51.4 | 0 | 0 | -180 | 304.2
2021-03-03 | 1:00 | 313.9 | 78.3 | 306.3 | 34.9 | － | 24.5 | 0 | 0 | 49.9 | 0 | 0 | -180 | 313.9
2021-03-03 | 2:00 | 334.7 | 78.3 | 324.2 | 38.6 | － | 24.5 | 0 | 0 | 49.1 | 0 | 0 | -180 | 334.7
2021-03-03 | 3:00 | 347.7 | 78.3 | 335.8 | 41.5 | － | 24.5 | 0 | 0 | 47.6 | 0 | 0 | -180 | 347.7
2021-03-03 | 4:00 | 348.5 | 78.3 | 334.4 | 41.1 | － | 24.5 | 0 | 0 | 50.2 | 0 | 0 | -180 | 348.5
2021-03-03 | 5:00 | 347.3 | 78.3 | 331.6 | 40.4 | － | 24.5 | 0 | 0 | 52.5 | 0 | 0 | -180 | 347.3
2021-03-03 | 6:00 | 359.8 | 78.3 | 343.7 | 43.7 | － | 24.5 | 1.6 | 0 | 48 | 0 | 0 | -180 | 359.8
2021-03-03 | 7:00 | 373.3 | 78.3 | 322.3 | 37.9 | － | 24.5 | 47.3 | 0 | 43 | 0 | 0 | -180 | 373.3
2021-03-03 | 8:00 | 393.9 | 78.3 | 273.7 | 29.6 | － | 24.5 | 126.3 | 0 | 41.5 | 0 | 0 | -180 | 393.9
2021-03-03 | 9:00 | 391.7 | 78.3 | 208.1 | 24.6 | － | 24.5 | 199.7 | 0 | 36.5 | 0 | 0 | -180 | 391.7
2021-03-03 | 10:00 | 383.6 | 78.3 | 130.1 | 22.9 | － | 24.5 | 275.1 | 0 | 32.7 | 0 | 0 | -180 | 383.6
2021-03-03 | 11:00 | 379.6 | 78.3 | 82.1 | 22.7 | － | 24.5 | 319.6 | 0 | 32.4 | 0 | 0 | -180 | 379.6
2021-03-03 | 12:00 | 355.4 | 78.3 | 52.5 | 22.7 | － | 24.5 | 329.6 | 0 | 27.8 | 0 | 0 | -180 | 355.4
2021-03-03 | 13:00 | 364.1 | 78.3 | 75.2 | 22.7 | － | 24.5 | 316.4 | 0 | 27 | 0 | 0 | -180 | 364.1
2021-03-03 | 14:00 | 358.2 | 78.3 | 119.4 | 22.8 | － | 24.5 | 271.5 | 0 | 21.7 | 0 | 0 | -180 | 358.2
2021-03-03 | 15:00 | 345.1 | 78.3 | 176.5 | 23.6 | － | 24.5 | 200.5 | 0 | 21.7 | 0 | 0 | -180 | 345.1
2021-03-03 | 16:00 | 353.2 | 78.3 | 275.7 | 30 | － | 24.5 | 107.5 | 0 | 17.2 | 0 | 0 | -180 | 353.2
2021-03-03 | 17:00 | 355.7 | 78.3 | 351.2 | 46.2 | － | 24.5 | 22.9 | 0 | 12.6 | 0 | 0 | -180 | 355.7
2021-03-03 | 18:00 | 380.7 | 78.3 | 385.6 | 61.2 | － | 24.5 | 0 | 0 | 11.1 | 0 | 0 | -180 | 380.7
2021-03-03 | 19:00 | 376.8 | 78.3 | 385.2 | 61.1 | － | 24.5 | 0 | 0 | 7.7 | 0 | 0 | -180 | 376.8
2021-03-03 | 20:00 | 365.3 | 78.3 | 379.7 | 58.2 | － | 24.5 | 0 | 0 | 4.6 | 0 | 0 | -180 | 365.3
2021-03-03 | 21:00 | 346.3 | 78.3 | 362.9 | 50.7 | － | 24.5 | 0 | 0 | 9.9 | 0 | 0 | -180 | 346.3
2021-03-03 | 22:00 | 321.9 | 78.3 | 343.2 | 43 | － | 24.5 | 0 | 0 | 12.9 | 0 | 0 | -180 | 321.9
2021-03-03 | 23:00 | 312.6 | 78.3 | 334.5 | 40.4 | － | 24.5 | 0 | 0 | 14.9 | 0 | 0 | -180 | 312.6
2021-03-04 | 0:00 | 306 | 78.3 | 332.2 | 36.9 | － | 24.5 | 0 | 0 | 14.1 | 0 | 0 | -180 | 306
2021-03-04 | 1:00 | 315.7 | 78.3 | 338.5 | 40.3 | － | 24.5 | 0 | 0 | 14.1 | 0 | 0 | -180 | 315.7
2021-03-04 | 2:00 | 337.1 | 78.3 | 349.6 | 49.1 | － | 24.5 | 0 | 0 | 15.6 | 0 | 0 | -180 | 337.1
2021-03-04 | 3:00 | 348.9 | 78.3 | 352.9 | 52.6 | － | 24.5 | 0 | 0 | 20.6 | 0 | 0 | -180 | 348.9
2021-03-04 | 4:00 | 347.8 | 78.3 | 354.8 | 55.3 | － | 24.5 | 0 | 0 | 14.9 | 0 | 0 | -180 | 347.8
2021-03-04 | 5:00 | 346.7 | 78.3 | 355.6 | 56.5 | － | 24.5 | 0 | 0 | 11.8 | 0 | 0 | -180 | 346.7
2021-03-04 | 6:00 | 356.8 | 78.3 | 358.4 | 61.4 | － | 24.5 | 1.6 | 0 | 12.6 | 0 | 0 | -180 | 356.8
2021-03-04 | 7:00 | 367.1 | 78.3 | 342 | 42 | － | 24.5 | 48.5 | 0 | 11.8 | 0 | 0 | -180 | 367.1
2021-03-04 | 8:00 | 395.4 | 78.3 | 297.3 | 26.5 | － | 24.5 | 135.1 | 0 | 13.7 | 0 | 0 | -180 | 395.4
2021-03-04 | 9:00 | 397.9 | 78.3 | 236.2 | 22.8 | － | 24.5 | 200.9 | 0 | 15.2 | 0 | 0 | -180 | 397.9
2021-03-04 | 10:00 | 394.4 | 78.3 | 198.7 | 22.7 | － | 24.5 | 233.8 | 0 | 16.4 | 0 | 0 | -180 | 394.4
2021-03-04 | 11:00 | 391.1 | 78.3 | 212.1 | 22.7 | － | 24.5 | 213.7 | 0 | 19.8 | 0 | 0 | -180 | 391.1
2021-03-04 | 12:00 | 365.1 | 78.3 | 223.1 | 22.7 | － | 24.5 | 174.8 | 0 | 21.7 | 0 | 0 | -180 | 365.1
2021-03-04 | 13:00 | 370.7 | 78.3 | 247.7 | 23 | － | 24.5 | 146 | 0 | 31.2 | 0 | 0 | -180 | 370.7
2021-03-04 | 14:00 | 369.7 | 78.3 | 263.9 | 23.5 | － | 24.5 | 129.1 | 0 | 30.4 | 0 | 0 | -180 | 369.7
2021-03-04 | 15:00 | 357.5 | 78.3 | 290.8 | 25.7 | － | 24.5 | 86.6 | 0 | 31.6 | 0 | 0 | -180 | 357.5
2021-03-04 | 16:00 | 361.5 | 78.3 | 322.7 | 32.5 | － | 24.5 | 49.3 | 0 | 34.2 | 0 | 0 | -180 | 361.5
2021-03-04 | 17:00 | 366 | 78.3 | 345.9 | 44.9 | － | 24.5 | 12.4 | 0 | 40 | 0 | 0 | -180 | 366
2021-03-04 | 18:00 | 374 | 78.3 | 354.3 | 53.9 | － | 24.5 | 0 | 0 | 43 | 0 | 0 | -180 | 374
2021-03-04 | 19:00 | 362.7 | 78.3 | 351.7 | 50.9 | － | 24.5 | 0 | 0 | 37.3 | 0 | 0 | -180 | 362.7
2021-03-04 | 20:00 | 347.8 | 78.3 | 341.6 | 41.9 | － | 24.5 | 0 | 0 | 41.5 | 0 | 0 | -180 | 347.8
2021-03-04 | 21:00 | 325.3 | 78.3 | 323.1 | 32.9 | － | 24.5 | 0 | 0 | 46.5 | 0 | 0 | -180 | 325.3
2021-03-04 | 22:00 | 298.6 | 78.3 | 300.5 | 27.3 | － | 24.5 | 0 | 0 | 48 | 0 | 0 | -180 | 298.6
2021-03-04 | 23:00 | 286.7 | 78.3 | 290.6 | 25.7 | － | 24.5 | 0 | 0 | 47.6 | 0 | 0 | -180 | 286.7
2021-03-05 | 0:00 | 277.6 | 78.3 | 279.8 | 26.2 | － | 24.5 | 0 | 0 | 48.8 | 0 | 0 | -180 | 277.6
2021-03-05 | 1:00 | 284.6 | 78.3 | 280.8 | 26.2 | － | 24.5 | 0 | 0 | 54.8 | 0 | 0 | -180 | 284.6
2021-03-05 | 2:00 | 304.4 | 78.3 | 297.5 | 29.6 | － | 24.5 | 0 | 0 | 54.5 | 0 | 0 | -180 | 304.4
2021-03-05 | 3:00 | 319.6 | 78.3 | 309.6 | 35.8 | － | 24.5 | 0 | 0 | 51.4 | 0 | 0 | -180 | 319.6
2021-03-05 | 4:00 | 322.3 | 78.3 | 310.8 | 36.9 | － | 24.5 | 0 | 0 | 51.8 | 0 | 0 | -180 | 322.3
2021-03-05 | 5:00 | 315.6 | 78.3 | 308.4 | 34.9 | － | 24.5 | 0 | 0 | 49.5 | 0 | 0 | -180 | 315.6
2021-03-05 | 6:00 | 315.2 | 78.3 | 308.9 | 35.4 | － | 24.5 | 1.6 | 0 | 46.5 | 0 | 0 | -180 | 315.2
2021-03-05 | 7:00 | 327.5 | 78.3 | 303.4 | 31.8 | － | 24.5 | 26.1 | 0 | 43.4 | 0 | 0 | -180 | 327.5
2021-03-05 | 8:00 | 362 | 78.3 | 303 | 31.3 | － | 24.5 | 64.2 | 0 | 40.7 | 0 | 0 | -180 | 362
2021-03-05 | 9:00 | 368.3 | 78.3 | 290.1 | 27.4 | － | 24.5 | 85 | 0 | 43 | 0 | 0 | -180 | 368.3
2021-03-05 | 10:00 | 359.9 | 78.3 | 268.6 | 25.2 | － | 24.5 | 93.4 | 0 | 49.9 | 0 | 0 | -180 | 359.9
2021-03-05 | 11:00 | 349 | 78.3 | 258.2 | 25 | － | 24.5 | 95.4 | 0 | 47.6 | 0 | 0 | -180 | 349
2021-03-05 | 12:00 | 327 | 78.3 | 237.1 | 24.9 | － | 24.5 | 101.1 | 0 | 41.1 | 0 | 0 | -180 | 327
2021-03-05 | 13:00 | 344.7 | 78.3 | 264.8 | 25.1 | － | 24.5 | 102.7 | 0 | 29.3 | 0 | 0 | -180 | 344.7
2021-03-05 | 14:00 | 337.9 | 78.3 | 268.5 | 25.3 | － | 24.5 | 95.8 | 0 | 25.5 | 0 | 0 | -180 | 337.9
2021-03-05 | 15:00 | 345.7 | 78.3 | 285.8 | 26.6 | － | 24.5 | 83.8 | 0 | 26.7 | 0 | 0 | -180 | 345.7
2021-03-05 | 16:00 | 347.3 | 78.3 | 312.2 | 37.6 | － | 24.5 | 47.7 | 0 | 27 | 0 | 0 | -180 | 347.3
2021-03-05 | 17:00 | 342.3 | 78.3 | 319 | 60.6 | － | 24.5 | 14 | 0 | 25.9 | 0 | 0 | -180 | 342.3
2021-03-05 | 18:00 | 350.2 | 78.3 | 339.5 | 68.9 | － | 24.5 | 0 | 0 | 19 | 0 | 0 | -180 | 350.2
2021-03-05 | 19:00 | 341.4 | 78.3 | 331 | 68.9 | － | 24.5 | 0 | 0 | 18.7 | 0 | 0 | -180 | 341.4
2021-03-05 | 20:00 | 327.3 | 78.3 | 318.1 | 68.9 | － | 24.5 | 0 | 0 | 17.5 | 0 | 0 | -180 | 327.3
2021-03-05 | 21:00 | 306.9 | 78.3 | 317.9 | 51.3 | － | 24.5 | 0 | 0 | 14.9 | 0 | 0 | -180 | 306.9
2021-03-05 | 22:00 | 285.2 | 78.3 | 309.9 | 36.5 | － | 24.5 | 0 | 0 | 16 | 0 | 0 | -180 | 285.2
2021-03-05 | 23:00 | 276.2 | 78.3 | 305.6 | 33.4 | － | 24.5 | 0 | 0 | 14.4 | 0 | 0 | -180 | 276.2
2021-03-06 | 0:00 | 266.3 | 78.3 | 288.4 | 40.7 | － | 24.5 | 0 | 0 | 14.4 | 0 | 0 | -180 | 266.3
2021-03-06 | 1:00 | 272.5 | 78.3 | 291.1 | 41.9 | － | 24.5 | 0 | 0 | 16.7 | 0 | 0 | -180 | 272.5
2021-03-06 | 2:00 | 293 | 78.3 | 301.9 | 49.3 | － | 24.5 | 0 | 0 | 19 | 0 | 0 | -180 | 293
2021-03-06 | 3:00 | 310.8 | 78.3 | 312.4 | 60.7 | － | 24.5 | 0 | 0 | 14.9 | 0 | 0 | -180 | 310.8
2021-03-06 | 4:00 | 310.5 | 78.3 | 311.5 | 59.5 | － | 24.5 | 0 | 0 | 16.7 | 0 | 0 | -180 | 310.5
2021-03-06 | 5:00 | 293.7 | 78.3 | 303.2 | 50.5 | － | 24.5 | 0 | 0 | 17.2 | 0 | 0 | -180 | 293.7
2021-03-06 | 6:00 | 273.2 | 78.3 | 287 | 39.7 | － | 24.5 | 1.6 | 0 | 22.1 | 0 | 0 | -180 | 273.2
2021-03-06 | 7:00 | 279.2 | 78.3 | 266.5 | 31.9 | － | 24.5 | 32.1 | 0 | 25.9 | 0 | 0 | -180 | 279.2
2021-03-06 | 8:00 | 305.4 | 78.3 | 248.9 | 27.9 | － | 24.5 | 80.6 | 0 | 25.2 | 0 | 0 | -180 | 305.4
2021-03-06 | 9:00 | 298.3 | 78.3 | 232.2 | 25.7 | － | 24.5 | 90.6 | 0 | 27 | 0 | 0 | -180 | 298.3
2021-03-06 | 10:00 | 286.9 | 78.3 | 168.1 | 22.8 | － | 24.5 | 140.8 | 0 | 32.4 | 0 | 0 | -180 | 286.9
2021-03-06 | 11:00 | 280.1 | 78.3 | 159.4 | 22.7 | － | 24.5 | 143.6 | 0 | 31.6 | 0 | 0 | -180 | 280.1
2021-03-06 | 12:00 | 272.8 | 78.3 | 140.9 | 22.7 | － | 24.5 | 153.2 | 0 | 33.2 | 0 | 0 | -180 | 272.8
2021-03-06 | 13:00 | 278.1 | 78.3 | 127.6 | 22.7 | － | 24.5 | 168 | 0 | 37 | 0 | 0 | -180 | 278.1
2021-03-06 | 14:00 | 281 | 78.3 | 160.6 | 22.7 | － | 24.5 | 132.7 | 0 | 42.2 | 0 | 0 | -180 | 281
2021-03-06 | 15:00 | 280 | 78.3 | 209.7 | 23.9 | － | 24.5 | 79.8 | 0 | 43.8 | 0 | 0 | -180 | 280
2021-03-06 | 16:00 | 288 | 78.3 | 260.1 | 30.2 | － | 24.5 | 26.1 | 0 | 48.8 | 0 | 0 | -180 | 288
2021-03-06 | 17:00 | 303.2 | 78.3 | 287.3 | 39.5 | － | 24.5 | 5.2 | 0 | 48.4 | 0 | 0 | -180 | 303.2
2021-03-06 | 18:00 | 318.2 | 78.3 | 302.9 | 49.8 | － | 24.5 | 0 | 0 | 42.7 | 0 | 0 | -180 | 318.2
2021-03-06 | 19:00 | 316.4 | 78.3 | 304.2 | 50.9 | － | 24.5 | 0 | 0 | 38.5 | 0 | 0 | -180 | 316.4
2021-03-06 | 20:00 | 309 | 78.3 | 299.5 | 47.1 | － | 24.5 | 0 | 0 | 39.6 | 0 | 0 | -180 | 309
2021-03-06 | 21:00 | 295 | 78.3 | 292.4 | 42.5 | － | 24.5 | 0 | 0 | 37.3 | 0 | 0 | -180 | 295
2021-03-06 | 22:00 | 273.5 | 78.3 | 277.5 | 35.5 | － | 24.5 | 0 | 0 | 37.7 | 0 | 0 | -180 | 273.5
2021-03-06 | 23:00 | 267 | 78.3 | 269.8 | 32.9 | － | 24.5 | 0 | 0 | 41.5 | 0 | 0 | -180 | 267
2021-03-07 | 0:00 | 259 | 78.3 | 262.9 | 32.2 | － | 24.5 | 0 | 0 | 41.1 | 0 | 0 | -180 | 259
2021-03-07 | 1:00 | 267.8 | 78.3 | 270.2 | 33.7 | － | 24.5 | 0 | 0 | 41.1 | 0 | 0 | -180 | 267.8
2021-03-07 | 2:00 | 289.2 | 78.3 | 286.9 | 38 | － | 24.5 | 0 | 0 | 41.5 | 0 | 0 | -180 | 289.2
2021-03-07 | 3:00 | 307.6 | 78.3 | 300.6 | 42.7 | － | 24.5 | 0 | 0 | 41.5 | 0 | 0 | -180 | 307.6
2021-03-07 | 4:00 | 309.5 | 78.3 | 304.9 | 44.5 | － | 24.5 | 0 | 0 | 37.3 | 0 | 0 | -180 | 309.5
2021-03-07 | 5:00 | 299.1 | 78.3 | 299.7 | 42.4 | － | 24.5 | 0 | 0 | 34.2 | 0 | 0 | -180 | 299.1
2021-03-07 | 6:00 | 277.8 | 78.3 | 287 | 38.2 | － | 24.5 | 1.6 | 0 | 28.2 | 0 | 0 | -180 | 277.8
2021-03-07 | 7:00 | 278.5 | 78.3 | 265.4 | 32.6 | － | 24.5 | 32.5 | 0 | 25.2 | 0 | 0 | -180 | 278.5
2021-03-07 | 8:00 | 289.8 | 78.3 | 222 | 26.4 | － | 24.5 | 94.6 | 0 | 24 | 0 | 0 | -180 | 289.8
2021-03-07 | 9:00 | 290.9 | 78.3 | 139.8 | 22.9 | － | 24.5 | 182.5 | 0 | 22.9 | 0 | 0 | -180 | 290.9
2021-03-07 | 10:00 | 299.9 | 78.3 | 96.9 | 22.7 | － | 24.5 | 234.6 | 0 | 22.9 | 0 | 0 | -180 | 299.9
2021-03-07 | 11:00 | 293.2 | 78.3 | 73.7 | 22.7 | － | 24.5 | 255 | 0 | 19 | 0 | 0 | -180 | 293.2
2021-03-07 | 12:00 | 291.5 | 78.3 | 103.1 | 22.7 | － | 24.5 | 225.4 | 0 | 17.5 | 0 | 0 | -180 | 291.5
2021-03-07 | 13:00 | 285.5 | 78.3 | 132.9 | 22.8 | － | 24.5 | 192.9 | 0 | 14.1 | 0 | 0 | -180 | 285.5
2021-03-07 | 14:00 | 277.2 | 78.3 | 181.5 | 23.9 | － | 24.5 | 137.9 | 0 | 11.1 | 0 | 0 | -180 | 277.2
2021-03-07 | 15:00 | 275.8 | 78.3 | 230.6 | 27.3 | － | 24.5 | 81.8 | 0 | 13.3 | 0 | 0 | -180 | 275.8
2021-03-07 | 16:00 | 284 | 78.3 | 279.1 | 35.8 | － | 24.5 | 34.5 | 0 | 11.8 | 0 | 0 | -180 | 284
2021-03-07 | 17:00 | 307.1 | 78.3 | 315.8 | 49.8 | － | 24.5 | 8.4 | 0 | 10.3 | 0 | 0 | -180 | 307.1
2021-03-07 | 18:00 | 323.6 | 78.3 | 333.7 | 61.7 | － | 24.5 | 0 | 0 | 5.4 | 0 | 0 | -180 | 323.6
2021-03-07 | 19:00 | 321.6 | 78.3 | 333.7 | 61.7 | － | 24.5 | 0 | 0 | 3.4 | 0 | 0 | -180 | 321.6
2021-03-07 | 20:00 | 312 | 78.3 | 329.1 | 58.2 | － | 24.5 | 0 | 0 | 1.9 | 0 | 0 | -180 | 312
2021-03-07 | 21:00 | 292.4 | 78.3 | 317.3 | 50.8 | － | 24.5 | 0 | 0 | 1.5 | 0 | 0 | -180 | 292.4
2021-03-07 | 22:00 | 269 | 78.3 | 297.5 | 41.8 | － | 24.5 | 0 | 0 | 6.9 | 0 | 0 | -180 | 269
2021-03-07 | 23:00 | 259.5 | 78.3 | 287.1 | 38.2 | － | 24.5 | 0 | 0 | 11.4 | 0 | 0 | -180 | 259.5
2021-03-08 | 0:00 | 254.6 | 78.3 | 286.5 | 32 | － | 24.5 | 0 | 0 | 13.3 | 0 | 0 | -180 | 254.6
2021-03-08 | 1:00 | 262.2 | 78.3 | 294.9 | 33.9 | － | 24.5 | 0 | 0 | 10.6 | 0 | 0 | -180 | 262.2
2021-03-08 | 2:00 | 284.8 | 78.3 | 309.1 | 37.7 | － | 24.5 | 0 | 0 | 15.2 | 0 | 0 | -180 | 284.8
2021-03-08 | 3:00 | 304.7 | 78.3 | 318.6 | 40.9 | － | 24.5 | 0 | 0 | 22.4 | 0 | 0 | -180 | 304.7
2021-03-08 | 4:00 | 311.1 | 78.3 | 319.9 | 41.4 | － | 24.5 | 0 | 0 | 27 | 0 | 0 | -180 | 311.1
2021-03-08 | 5:00 | 311.6 | 78.3 | 318.3 | 40.8 | － | 24.5 | 0 | 0 | 29.7 | 0 | 0 | -180 | 311.6
2021-03-08 | 6:00 | 316.3 | 78.3 | 321.9 | 42.2 | － | 24.5 | 1.6 | 0 | 27.8 | 0 | 0 | -180 | 316.3
2021-03-08 | 7:00 | 334.1 | 78.3 | 313.9 | 38.9 | － | 24.5 | 28.1 | 0 | 30.4 | 0 | 0 | -180 | 334.1
2021-03-08 | 8:00 | 377.3 | 78.3 | 304 | 35.5 | － | 24.5 | 84.6 | 0 | 30.4 | 0 | 0 | -180 | 377.3
2021-03-08 | 9:00 | 383 | 78.3 | 259 | 27.2 | － | 24.5 | 140.8 | 0 | 33.2 | 0 | 0 | -180 | 383
2021-03-08 | 10:00 | 362.8 | 78.3 | 210.3 | 23.7 | － | 24.5 | 173.6 | 0 | 32.4 | 0 | 0 | -180 | 362.8
2021-03-08 | 11:00 | 344 | 78.3 | 170 | 22.9 | － | 24.5 | 200.5 | 0 | 27.8 | 0 | 0 | -180 | 344
2021-03-08 | 12:00 | 327.9 | 78.3 | 111.2 | 22.7 | － | 24.5 | 251.4 | 0 | 19.8 | 0 | 0 | -180 | 327.9
2021-03-08 | 13:00 | 351.5 | 78.3 | 114.6 | 22.7 | － | 24.5 | 273.9 | 0 | 17.5 | 0 | 0 | -180 | 351.5
2021-03-08 | 14:00 | 343.5 | 78.3 | 133.4 | 22.7 | － | 24.5 | 250.2 | 0 | 14.4 | 0 | 0 | -180 | 343.5
2021-03-08 | 15:00 | 335 | 78.3 | 175.1 | 22.9 | － | 24.5 | 199.3 | 0 | 14.9 | 0 | 0 | -180 | 335
2021-03-08 | 16:00 | 337.7 | 78.3 | 258.9 | 27.2 | － | 24.5 | 115.1 | 0 | 13.7 | 0 | 0 | -180 | 337.7
2021-03-08 | 17:00 | 338 | 78.3 | 327.9 | 44.6 | － | 24.5 | 31.3 | 0 | 11.4 | 0 | 0 | -180 | 338
2021-03-08 | 18:00 | 354.7 | 78.3 | 355.7 | 63.6 | － | 24.5 | 0 | 0 | 12.6 | 0 | 0 | -180 | 354.7
2021-03-08 | 19:00 | 350 | 78.3 | 351.5 | 59.7 | － | 24.5 | 0 | 0 | 16 | 0 | 0 | -180 | 350
2021-03-08 | 20:00 | 338.9 | 78.3 | 347 | 56.2 | － | 24.5 | 0 | 0 | 12.9 | 0 | 0 | -180 | 338.9
2021-03-08 | 21:00 | 319.6 | 78.3 | 338.1 | 50.3 | － | 24.5 | 0 | 0 | 8.4 | 0 | 0 | -180 | 319.6
2021-03-08 | 22:00 | 296.9 | 78.3 | 324.3 | 43.3 | － | 24.5 | 0 | 0 | 6.5 | 0 | 0 | -180 | 296.9
2021-03-08 | 23:00 | 287 | 78.3 | 317.8 | 40.7 | － | 24.5 | 0 | 0 | 5.7 | 0 | 0 | -180 | 287
2021-03-09 | 0:00 | 278.4 | 78.3 | 317.9 | 32.8 | － | 24.5 | 0 | 0 | 4.9 | 0 | 0 | -180 | 278.4
2021-03-09 | 1:00 | 286.4 | 78.3 | 324.5 | 34.5 | － | 24.5 | 0 | 0 | 4.6 | 0 | 0 | -180 | 286.4
2021-03-09 | 2:00 | 309.8 | 78.3 | 340.6 | 39.5 | － | 24.5 | 0 | 0 | 6.9 | 0 | 0 | -180 | 309.8
2021-03-09 | 3:00 | 327.9 | 78.3 | 352.5 | 44.6 | － | 24.5 | 0 | 0 | 8 | 0 | 0 | -180 | 327.9
2021-03-09 | 4:00 | 334.8 | 78.3 | 356.1 | 46.4 | － | 24.5 | 0 | 0 | 9.5 | 0 | 0 | -180 | 334.8
2021-03-09 | 5:00 | 334.1 | 78.3 | 355 | 45.7 | － | 24.5 | 0 | 0 | 10.6 | 0 | 0 | -180 | 334.1
2021-03-09 | 6:00 | 339.3 | 78.3 | 357.5 | 47.1 | － | 24.5 | 2.4 | 0 | 9.5 | 0 | 0 | -180 | 339.3
2021-03-09 | 7:00 | 343.4 | 78.3 | 337.5 | 38.1 | － | 24.5 | 39.3 | 0 | 5.7 | 0 | 0 | -180 | 343.4
2021-03-09 | 8:00 | 379.2 | 78.3 | 313.1 | 31.3 | － | 24.5 | 106.3 | 0 | 5.7 | 0 | 0 | -180 | 379.2
2021-03-09 | 9:00 | 384.8 | 78.3 | 235.8 | 23.6 | － | 24.5 | 196.1 | 0 | 6.5 | 0 | 0 | -180 | 384.8
2021-03-09 | 10:00 | 378.1 | 78.3 | 162.6 | 22.7 | － | 24.5 | 263.5 | 0 | 6.5 | 0 | 0 | -180 | 378.1
2021-03-09 | 11:00 | 374.2 | 78.3 | 149.1 | 22.7 | － | 24.5 | 274.7 | 0 | 4.9 | 0 | 0 | -180 | 374.2
2021-03-09 | 12:00 | 359.5 | 78.3 | 145.1 | 22.7 | － | 24.5 | 264.7 | 0 | 4.2 | 0 | 0 | -180 | 359.5
2021-03-09 | 13:00 | 361.8 | 78.3 | 198 | 22.9 | － | 24.5 | 217.7 | 0 | 0.4 | 0 | 0 | -180 | 361.8
2021-03-09 | 14:00 | 360.7 | 78.3 | 230.7 | 23.5 | － | 24.5 | 182.9 | 0 | 0.8 | 0 | 0 | -180 | 360.7
2021-03-09 | 15:00 | 356 | 78.3 | 279.1 | 26.6 | － | 24.5 | 127.1 | 0 | 0.4 | 0 | 0 | -180 | 356
2021-03-09 | 16:00 | 344.4 | 78.3 | 328.9 | 36.3 | － | 24.5 | 55.3 | 0 | 1.1 | 0 | 0 | -180 | 344.4
2021-03-09 | 17:00 | 345.1 | 78.3 | 357 | 48.3 | － | 24.5 | 14.4 | 0 | 2.6 | 0 | 0 | -180 | 345.1
2021-03-09 | 18:00 | 362.3 | 78.3 | 372.9 | 60.1 | － | 24.5 | 0 | 0 | 6.5 | 0 | 0 | -180 | 362.3
2021-03-09 | 19:00 | 355.4 | 78.3 | 370.7 | 58.1 | － | 24.5 | 0 | 0 | 3.8 | 0 | 0 | -180 | 355.4
2021-03-09 | 20:00 | 341.7 | 78.3 | 362.9 | 52.2 | － | 24.5 | 0 | 0 | 3.8 | 0 | 0 | -180 | 341.7
2021-03-09 | 21:00 | 320.4 | 78.3 | 347.8 | 43.7 | － | 24.5 | 0 | 0 | 6.1 | 0 | 0 | -180 | 320.4
2021-03-09 | 22:00 | 295.6 | 78.3 | 329.3 | 36.6 | － | 24.5 | 0 | 0 | 6.9 | 0 | 0 | -180 | 295.6
2021-03-09 | 23:00 | 285.1 | 78.3 | 319.1 | 33.7 | － | 24.5 | 0 | 0 | 9.5 | 0 | 0 | -180 | 285.1
2021-03-10 | 0:00 | 274.5 | 78.3 | 299.1 | 40.5 | － | 24.5 | 0 | 0 | 12.1 | 0 | 0 | -180 | 274.5
2021-03-10 | 1:00 | 281.4 | 78.3 | 303.1 | 41.4 | － | 24.5 | 0 | 0 | 14.1 | 0 | 0 | -180 | 281.4
2021-03-10 | 2:00 | 301.9 | 78.3 | 314.8 | 44.9 | － | 24.5 | 0 | 0 | 19.4 | 0 | 0 | -180 | 301.9
2021-03-10 | 3:00 | 321.2 | 78.3 | 320.2 | 46.6 | － | 24.5 | 0 | 0 | 31.6 | 0 | 0 | -180 | 321.2
2021-03-10 | 4:00 | 327.5 | 78.3 | 322.6 | 47.4 | － | 24.5 | 0 | 0 | 34.7 | 0 | 0 | -180 | 327.5
2021-03-10 | 5:00 | 326.2 | 78.3 | 321.1 | 46.9 | － | 24.5 | 0 | 0 | 35.4 | 0 | 0 | -180 | 326.2
2021-03-10 | 6:00 | 328.7 | 78.3 | 314 | 44.4 | － | 24.5 | 4.8 | 0 | 42.7 | 0 | 0 | -180 | 328.7
2021-03-10 | 7:00 | 336 | 78.3 | 267.8 | 33.4 | － | 24.5 | 68.6 | 0 | 43.4 | 0 | 0 | -180 | 336
2021-03-10 | 8:00 | 357.9 | 78.3 | 209.8 | 26.3 | － | 24.5 | 163.2 | 0 | 35.8 | 0 | 0 | -180 | 357.9
2021-03-10 | 9:00 | 359.7 | 78.3 | 140 | 23.3 | － | 24.5 | 246.6 | 0 | 27 | 0 | 0 | -180 | 359.7
2021-03-10 | 10:00 | 355.7 | 78.3 | 79.4 | 22.7 | － | 24.5 | 306.8 | 0 | 24 | 0 | 0 | -180 | 355.7
2021-03-10 | 11:00 | 350.6 | 78.3 | 49.5 | 22.7 | － | 24.5 | 332 | 0 | 23.6 | 0 | 0 | -180 | 350.6
2021-03-10 | 12:00 | 330.3 | 78.3 | 56.3 | 22.7 | － | 24.5 | 336.4 | 0 | 22.1 | 0 | -30 | -180 | 330.3
2021-03-10 | 13:00 | 341.3 | 78.3 | 51.5 | 22.7 | － | 24.5 | 325.6 | 0 | 18.7 | 0 | 0 | -180 | 341.3
2021-03-10 | 14:00 | 335.5 | 78.3 | 66.2 | 22.8 | － | 24.5 | 285.5 | 0 | 17.2 | 0 | 21 | -180 | 335.5
2021-03-10 | 15:00 | 326.4 | 78.3 | 148.5 | 23.5 | － | 24.5 | 212.9 | 0 | 18.7 | 0 | 0 | -180 | 326.4
2021-03-10 | 16:00 | 323.6 | 78.3 | 232.3 | 28.3 | － | 24.5 | 122.7 | 0 | 17.5 | 0 | 0 | -180 | 323.6
2021-03-10 | 17:00 | 322.2 | 78.3 | 304.7 | 40.7 | － | 24.5 | 35.3 | 0 | 18.7 | 0 | 0 | -180 | 322.2
2021-03-10 | 18:00 | 338.5 | 78.3 | 343 | 54.4 | － | 24.5 | 0 | 0 | 18.3 | 0 | 0 | -180 | 338.5
2021-03-10 | 19:00 | 337.2 | 78.3 | 342.4 | 54.1 | － | 24.5 | 0 | 0 | 17.9 | 0 | 0 | -180 | 337.2
2021-03-10 | 20:00 | 327.2 | 78.3 | 336.5 | 51.5 | － | 24.5 | 0 | 0 | 16.4 | 0 | 0 | -180 | 327.2
2021-03-10 | 21:00 | 309.9 | 78.3 | 325.6 | 47.4 | － | 24.5 | 0 | 0 | 14.1 | 0 | 0 | -180 | 309.9
2021-03-10 | 22:00 | 290 | 78.3 | 313.4 | 43.5 | － | 24.5 | 0 | 0 | 10.3 | 0 | 0 | -180 | 290
2021-03-10 | 23:00 | 279.8 | 78.3 | 307 | 41.6 | － | 24.5 | 0 | 0 | 8.4 | 0 | 0 | -180 | 279.8
2021-03-11 | 0:00 | 273.1 | 78.3 | 302 | 35.4 | － | 24.5 | 0 | 0 | 12.9 | 0 | 0 | -180 | 273.1
2021-03-11 | 1:00 | 282.8 | 78.3 | 310.6 | 37.3 | － | 24.5 | 0 | 0 | 12.1 | 0 | 0 | -180 | 282.8
2021-03-11 | 2:00 | 308.5 | 78.3 | 328.8 | 41.7 | － | 24.5 | 0 | 0 | 15.2 | 0 | 0 | -180 | 308.5
2021-03-11 | 3:00 | 329.5 | 78.3 | 347 | 47.6 | － | 24.5 | 0 | 0 | 12.1 | 0 | 0 | -180 | 329.5
2021-03-11 | 4:00 | 337 | 78.3 | 352.5 | 49.6 | － | 24.5 | 0 | 0 | 12.1 | 0 | 0 | -180 | 337
2021-03-11 | 5:00 | 338.5 | 78.3 | 353.8 | 50.1 | － | 24.5 | 0 | 0 | 11.8 | 0 | 0 | -180 | 338.5
2021-03-11 | 6:00 | 344.2 | 78.3 | 354.6 | 50.5 | － | 24.5 | 5.2 | 0 | 11.1 | 0 | 0 | -180 | 344.2
2021-03-11 | 7:00 | 339.3 | 78.3 | 303.4 | 35.5 | － | 24.5 | 67 | 0 | 10.6 | 0 | 0 | -180 | 339.3
2021-03-11 | 8:00 | 362.7 | 78.3 | 249.3 | 27.7 | － | 24.5 | 156.4 | 0 | 6.5 | 0 | 0 | -180 | 362.7
2021-03-11 | 9:00 | 370.3 | 78.3 | 184.3 | 23.9 | － | 24.5 | 237.4 | 0 | 1.9 | 0 | 0 | -180 | 370.3
2021-03-11 | 10:00 | 361.7 | 78.3 | 115.4 | 22.8 | － | 24.5 | 300.3 | 0 | 0.4 | 0 | 0 | -180 | 361.7
2021-03-11 | 11:00 | 355.5 | 78.3 | 74.9 | 22.7 | － | 24.5 | 333.2 | 0 | 1.9 | 0 | 0 | -180 | 355.5
2021-03-11 | 12:00 | 334.3 | 78.3 | 49.7 | 22.7 | － | 24.5 | 336.8 | 0 | 2.3 | 0 | 0 | -180 | 334.3
2021-03-11 | 13:00 | 351.1 | 78.3 | 79.3 | 22.7 | － | 24.5 | 325.2 | 0 | 1.1 | 0 | 0 | -180 | 351.1
2021-03-11 | 14:00 | 355.4 | 78.3 | 137.3 | 23 | － | 24.5 | 272.3 | 0 | 0 | 0 | 0 | -180 | 355.4
2021-03-11 | 15:00 | 346.3 | 78.3 | 236.9 | 26.7 | － | 24.5 | 158 | 0 | 1.9 | 0 | 0 | -180 | 346.3
2021-03-11 | 16:00 | 332 | 78.3 | 313.5 | 37.7 | － | 24.5 | 55.7 | 0 | 2.3 | 0 | 0 | -180 | 332
2021-03-11 | 17:00 | 334.3 | 78.3 | 345.9 | 47.1 | － | 24.5 | 13.6 | 0 | 4.9 | 0 | 0 | -180 | 334.3
2021-03-11 | 18:00 | 353.7 | 78.3 | 366.4 | 55.7 | － | 24.5 | 0 | 0 | 8.8 | 0 | 0 | -180 | 353.7
2021-03-11 | 19:00 | 346.3 | 78.3 | 360.3 | 52.9 | － | 24.5 | 0 | 0 | 10.3 | 0 | 0 | -180 | 346.3
2021-03-11 | 20:00 | 335.2 | 78.3 | 350.3 | 48.8 | － | 24.5 | 0 | 0 | 13.3 | 0 | 0 | -180 | 335.2
2021-03-11 | 21:00 | 315.3 | 78.3 | 326.9 | 41.2 | － | 24.5 | 0 | 0 | 24.4 | 0 | 0 | -180 | 315.3
2021-03-11 | 22:00 | 292.6 | 78.3 | 306.2 | 36.1 | － | 24.5 | 0 | 0 | 27.5 | 0 | 0 | -180 | 292.6
2021-03-11 | 23:00 | 282.7 | 78.3 | 296.6 | 34.3 | － | 24.5 | 0 | 0 | 29 | 0 | 0 | -180 | 282.7
2021-03-12 | 0:00 | 274.1 | 78.3 | 297.6 | 24 | － | 24.5 | 0 | 0 | 29.7 | 0 | 0 | -180 | 274.1
2021-03-12 | 1:00 | 280.9 | 78.3 | 303.2 | 24.5 | － | 24.5 | 0 | 0 | 30.4 | 0 | 0 | -180 | 280.9
2021-03-12 | 2:00 | 301.1 | 78.3 | 320.9 | 29.9 | － | 24.5 | 0 | 0 | 27.5 | 0 | 0 | -180 | 301.1
2021-03-12 | 3:00 | 319.2 | 78.3 | 328.5 | 38.9 | － | 24.5 | 0 | 0 | 29 | 0 | 0 | -180 | 319.2
2021-03-12 | 4:00 | 324.4 | 78.3 | 327.9 | 37.2 | － | 24.5 | 0 | 0 | 36.5 | 0 | 0 | -180 | 324.4
2021-03-12 | 5:00 | 320.8 | 78.3 | 325.4 | 33.4 | － | 24.5 | 0 | 0 | 39.2 | 0 | 0 | -180 | 320.8
2021-03-12 | 6:00 | 322.5 | 78.3 | 323.3 | 31.3 | － | 24.5 | 2.4 | 0 | 42.7 | 0 | 0 | -180 | 322.5
2021-03-12 | 7:00 | 331.9 | 78.3 | 314 | 26.5 | － | 24.5 | 22.9 | 0 | 45.7 | 0 | 0 | -180 | 331.9
2021-03-12 | 8:00 | 367.1 | 78.3 | 321.7 | 29.5 | － | 24.5 | 48.9 | 0 | 44.2 | 0 | 0 | -180 | 367.1
2021-03-12 | 9:00 | 371.4 | 78.3 | 271 | 23.4 | － | 24.5 | 103.5 | 0 | 50.7 | 0 | 0 | -180 | 371.4
2021-03-12 | 10:00 | 367.8 | 78.3 | 271.6 | 23.4 | － | 24.5 | 99 | 0 | 51 | 0 | 0 | -180 | 367.8
2021-03-12 | 11:00 | 359.2 | 78.3 | 304.8 | 24.5 | － | 24.5 | 61.8 | 0 | 45.3 | 0 | 0 | -180 | 359.2
2021-03-12 | 12:00 | 360.2 | 78.3 | 299 | 24 | － | 24.5 | 71 | 0 | 43.4 | 0 | 0 | -180 | 360.2
2021-03-12 | 13:00 | 381 | 78.3 | 331.2 | 45.9 | － | 24.5 | 38.9 | 0 | 42.2 | 0 | 0 | -180 | 381
2021-03-12 | 14:00 | 379 | 78.3 | 331 | 45.3 | － | 24.5 | 36.9 | 0 | 43 | 0 | 0 | -180 | 379
2021-03-12 | 15:00 | 373 | 78.3 | 330.3 | 41.4 | － | 24.5 | 29.7 | 0 | 48.8 | 0 | 0 | -180 | 373
2021-03-12 | 16:00 | 376.6 | 78.3 | 328.5 | 62.7 | － | 24.5 | 19.2 | 0 | 43.4 | 0 | 0 | -180 | 376.6
2021-03-12 | 17:00 | 369.4 | 78.3 | 327.5 | 65.3 | － | 24.5 | 8.8 | 0 | 45 | 0 | 0 | -180 | 369.4
2021-03-12 | 18:00 | 364.4 | 78.3 | 335.4 | 68.9 | － | 24.5 | 0 | 0 | 37.3 | 0 | 0 | -180 | 364.4
2021-03-12 | 19:00 | 349.4 | 78.3 | 327.1 | 65.3 | － | 24.5 | 0 | 0 | 34.2 | 0 | 0 | -180 | 349.4
2021-03-12 | 20:00 | 333.3 | 78.3 | 330.1 | 50.3 | － | 24.5 | 0 | 0 | 30.1 | 0 | 0 | -180 | 333.3
2021-03-12 | 21:00 | 312.8 | 78.3 | 321.9 | 30.4 | － | 24.5 | 0 | 0 | 37.7 | 0 | 0 | -180 | 312.8
2021-03-12 | 22:00 | 287.3 | 78.3 | 298.6 | 24 | － | 24.5 | 0 | 0 | 41.9 | 0 | 0 | -180 | 287.3
2021-03-12 | 23:00 | 277.9 | 78.3 | 295.2 | 23.7 | － | 24.5 | 0 | 0 | 36.2 | 0 | 0 | -180 | 277.9
2021-03-13 | 0:00 | 265.1 | 78.3 | 258.4 | 39.7 | － | 24.5 | 0 | 0 | 44.2 | 0 | 0 | -180 | 265.1
2021-03-13 | 1:00 | 269.9 | 78.3 | 262.5 | 41.6 | － | 24.5 | 0 | 0 | 43 | 0 | 0 | -180 | 269.9
2021-03-13 | 2:00 | 290.2 | 78.3 | 271 | 46.2 | － | 24.5 | 0 | 0 | 50.2 | 0 | 0 | -180 | 290.2
2021-03-13 | 3:00 | 307.2 | 78.3 | 275.3 | 48.9 | － | 24.5 | 0 | 0 | 60.2 | 0 | 0 | -180 | 307.2
2021-03-13 | 4:00 | 309.3 | 78.3 | 277.8 | 50.8 | － | 24.5 | 0 | 0 | 57.9 | 0 | 0 | -180 | 309.3
2021-03-13 | 5:00 | 296.1 | 78.3 | 271.1 | 46.2 | － | 24.5 | 0 | 0 | 56 | 0 | 0 | -180 | 296.1
2021-03-13 | 6:00 | 277.7 | 78.3 | 250.7 | 36.6 | － | 24.5 | 2.8 | 0 | 64.8 | 0 | 0 | -180 | 277.7
2021-03-13 | 7:00 | 286.3 | 78.3 | 233.2 | 31.3 | － | 24.5 | 29.7 | 0 | 69.3 | 0 | 0 | -180 | 286.3
2021-03-13 | 8:00 | 306.9 | 78.3 | 213.9 | 27.7 | － | 24.5 | 70.2 | 0 | 72.3 | 0 | 0 | -180 | 306.9
2021-03-13 | 9:00 | 303.6 | 78.3 | 192.2 | 25.2 | － | 24.5 | 91.4 | 0 | 72 | 0 | 0 | -180 | 303.6
2021-03-13 | 10:00 | 294.7 | 78.3 | 152.3 | 23.2 | － | 24.5 | 125.9 | 0 | 70.5 | 0 | 0 | -180 | 294.7
2021-03-13 | 11:00 | 293.2 | 78.3 | 129.9 | 22.8 | － | 24.5 | 148.4 | 0 | 69.3 | 0 | 0 | -180 | 293.2
2021-03-13 | 12:00 | 283.9 | 78.3 | 107 | 22.7 | － | 24.5 | 163.6 | 0 | 67.8 | 0 | 0 | -180 | 283.9
2021-03-13 | 13:00 | 283.5 | 78.3 | 79.2 | 22.7 | － | 24.5 | 193.3 | 0 | 65.5 | 0 | 0 | -180 | 283.5
2021-03-13 | 14:00 | 284.1 | 78.3 | 102.7 | 22.7 | － | 24.5 | 169.6 | 0 | 66.3 | 0 | 0 | -180 | 284.1
2021-03-13 | 15:00 | 288.4 | 78.3 | 152.1 | 23.3 | － | 24.5 | 123.1 | 0 | 67.1 | 0 | 0 | -180 | 288.4
2021-03-13 | 16:00 | 298.7 | 78.3 | 220.7 | 29.4 | － | 24.5 | 61 | 0 | 64.8 | 0 | 0 | -180 | 298.7
2021-03-13 | 17:00 | 303.9 | 78.3 | 259.3 | 41.3 | － | 24.5 | 18 | 0 | 62.5 | 0 | 0 | -180 | 303.9
2021-03-13 | 18:00 | 319.7 | 78.3 | 280.3 | 55.7 | － | 24.5 | 0.4 | 0 | 60.5 | 0 | 0 | -180 | 319.7
2021-03-13 | 19:00 | 319.4 | 78.3 | 280.2 | 55.5 | － | 24.5 | 0 | 0 | 60.9 | 0 | 0 | -180 | 319.4
2021-03-13 | 20:00 | 309.9 | 78.3 | 276.4 | 52.4 | － | 24.5 | 0 | 0 | 58.3 | 0 | 0 | -180 | 309.9
2021-03-13 | 21:00 | 294.8 | 78.3 | 268.5 | 46.7 | － | 24.5 | 0 | 0 | 56.8 | 0 | 0 | -180 | 294.8
2021-03-13 | 22:00 | 276.4 | 78.3 | 259.9 | 41.9 | － | 24.5 | 0 | 0 | 51.8 | 0 | 0 | -180 | 276.4
2021-03-13 | 23:00 | 268.4 | 78.3 | 253.9 | 39.2 | － | 24.5 | 0 | 0 | 52.5 | 0 | 0 | -180 | 268.4
2021-03-14 | 0:00 | 258.4 | 78.3 | 244.4 | 37.9 | － | 24.5 | 0 | 0 | 53.3 | 0 | 0 | -180 | 258.4
2021-03-14 | 1:00 | 266.9 | 78.3 | 252.6 | 39.7 | － | 24.5 | 0 | 0 | 51.8 | 0 | 0 | -180 | 266.9
2021-03-14 | 2:00 | 289.6 | 78.3 | 268.9 | 43.8 | － | 24.5 | 0 | 0 | 54.1 | 0 | 0 | -180 | 289.6
2021-03-14 | 3:00 | 310 | 78.3 | 286.5 | 49.3 | － | 24.5 | 0 | 0 | 51.4 | 0 | 0 | -180 | 310
2021-03-14 | 4:00 | 311.4 | 78.3 | 286.4 | 49.2 | － | 24.5 | 0 | 0 | 53 | 0 | 0 | -180 | 311.4
2021-03-14 | 5:00 | 301.2 | 78.3 | 279.6 | 47 | － | 24.5 | 0 | 0 | 51.8 | 0 | 0 | -180 | 301.2
2021-03-14 | 6:00 | 281.2 | 78.3 | 261.1296 | 41.6 | － | 24.5 | 7.2 | -0.3296 | 48.8 | 0 | 0 | -180 | 281.2
2021-03-14 | 7:00 | 277.3 | 78.3 | 203.6711 | 30.5 | － | 24.5 | 77 | -3.4711 | 46.8 | 0 | 0 | -180 | 277.3
2021-03-14 | 8:00 | 282.2 | 78.3 | 127.325 | 24.4 | － | 24.5 | 171.2 | -7.725 | 44.2 | 0 | 0 | -180 | 282.2
2021-03-14 | 9:00 | 281.7 | 78.3 | 80.9948 | 22.9 | － | 24.5 | 254.6 | -11.4948 | 41.9 | 0 | -30 | -180 | 281.7
2021-03-14 | 10:00 | 278.7 | 78.3 | 68.2759 | 22.7 | － | 24.5 | 310 | -49.2759 | 34.2 | 0 | -30 | -180 | 278.7
2021-03-14 | 11:00 | 275.5 | 78.3 | 42.223 | 22.7 | － | 24.5 | 334.4 | -53.123 | 36.5 | 0 | -30 | -180 | 275.5
2021-03-14 | 12:00 | 276.7 | 78.3 | 44.123 | 22.7 | － | 24.5 | 334.4 | -53.123 | 35.8 | 0 | -30 | -180 | 276.7
2021-03-14 | 13:00 | 274 | 78.3 | 65.178 | 22.7 | － | 24.5 | 301.2 | -47.878 | 40 | 0 | -30 | -180 | 274
2021-03-14 | 14:00 | 260.6 | 78.3 | 66.124 | 22.8 | － | 24.5 | 246.6 | -11.124 | 43.4 | 0 | -30 | -180 | 260.6
2021-03-14 | 15:00 | 255.2 | 78.3 | 88.3872 | 23.3 | － | 24.5 | 188.1 | -8.4872 | 41.1 | 0 | 0 | -180 | 255.2
2021-03-14 | 16:00 | 270.1 | 78.3 | 142.4646 | 27.2 | － | 24.5 | 109.9 | -4.9646 | 42.7 | 0 | 30 | -180 | 270.1
2021-03-14 | 17:00 | 284 | 78.3 | 226.1669 | 40.1 | － | 24.5 | 28.1 | -1.2669 | 38.1 | 0 | 30 | -180 | 284
2021-03-14 | 18:00 | 303 | 78.3 | 264.9 | 52.5 | － | 24.5 | 0.4 | 0 | 32.4 | 0 | 30 | -180 | 303
2021-03-14 | 19:00 | 305.2 | 78.3 | 267 | 53.4 | － | 24.5 | 0 | 0 | 32 | 0 | 30 | -180 | 305.2
2021-03-14 | 20:00 | 298.5 | 78.3 | 291.9 | 53.8 | － | 24.5 | 0 | 0 | 24 | 0 | 6 | -180 | 298.5
2021-03-14 | 21:00 | 280.9 | 78.3 | 290.4 | 51 | － | 24.5 | 0 | 0 | 16.7 | 0 | 0 | -180 | 280.9
2021-03-14 | 22:00 | 259.8 | 78.3 | 278.9 | 47 | － | 24.5 | 0 | 0 | 11.1 | 0 | 0 | -180 | 259.8
2021-03-14 | 23:00 | 252.9 | 78.3 | 274 | 45.5 | － | 24.5 | 0 | 0 | 10.6 | 0 | 0 | -180 | 252.9
2021-03-15 | 0:00 | 247.7 | 78.3 | 277.5 | 34.1 | － | 24.5 | 0 | 0 | 13.3 | 0 | 0 | -180 | 247.7
2021-03-15 | 1:00 | 258.3 | 78.3 | 283.1 | 35.2 | － | 24.5 | 0 | 0 | 17.2 | 0 | 0 | -180 | 258.3
2021-03-15 | 2:00 | 282.3 | 78.3 | 303.5 | 40 | － | 24.5 | 0 | 0 | 16 | 0 | 0 | -180 | 282.3
2021-03-15 | 3:00 | 303.2 | 78.3 | 322.1 | 45.7 | － | 24.5 | 0 | 0 | 12.6 | 0 | 0 | -180 | 303.2
2021-03-15 | 4:00 | 312 | 78.3 | 328.8 | 48.3 | － | 24.5 | 0 | 0 | 12.1 | 0 | 0 | -180 | 312
2021-03-15 | 5:00 | 312.7 | 78.3 | 329.3 | 48.5 | － | 24.5 | 0 | 0 | 12.1 | 0 | 0 | -180 | 312.7
2021-03-15 | 6:00 | 317.8 | 78.3 | 330.7 | 49 | － | 24.5 | 7.6 | 0 | 7.7 | 0 | 0 | -180 | 317.8
2021-03-15 | 7:00 | 324.3 | 78.3 | 283.1 | 34.9 | － | 24.5 | 77.8 | 0 | 5.7 | 0 | 0 | -180 | 324.3
2021-03-15 | 8:00 | 354.6 | 78.3 | 229.2 | 27.2 | － | 24.5 | 171.6 | 0 | 3.8 | 0 | 0 | -180 | 354.6
2021-03-15 | 9:00 | 360.8 | 78.3 | 157.3 | 23.4 | － | 24.5 | 254.2 | 0 | 3.1 | 0 | 0 | -180 | 360.8
2021-03-15 | 10:00 | 357 | 78.3 | 98.7 | 22.8 | － | 24.5 | 309.6 | 0 | 3.1 | 0 | 0 | -180 | 357
2021-03-15 | 11:00 | 349.9 | 78.3 | 68.9 | 22.7 | － | 24.5 | 333.6 | 0 | 1.9 | 0 | 0 | -180 | 349.9
2021-03-15 | 12:00 | 330 | 78.3 | 44.2 | 22.7 | － | 24.5 | 338.4 | 0 | 1.9 | 0 | 0 | -180 | 330
2021-03-15 | 13:00 | 343.9 | 78.3 | 67.7 | 22.7 | － | 24.5 | 328.8 | 0 | 1.9 | 0 | 0 | -180 | 343.9
2021-03-15 | 14:00 | 344.8 | 78.3 | 118.1 | 22.9 | － | 24.5 | 279.9 | 0 | 1.1 | 0 | 0 | -180 | 344.8
2021-03-15 | 15:00 | 334.9 | 78.3 | 186.9 | 24.5 | － | 24.5 | 198.1 | 0 | 2.6 | 0 | 0 | -180 | 334.9
2021-03-15 | 16:00 | 330.6 | 78.3 | 268.5 | 32.2 | － | 24.5 | 106.3 | 0 | 0.8 | 0 | 0 | -180 | 330.6
2021-03-15 | 17:00 | 320 | 78.3 | 322.8 | 45.9 | － | 24.5 | 28.1 | 0 | 0.4 | 0 | 0 | -180 | 320
2021-03-15 | 18:00 | 334.4 | 78.3 | 351.8 | 59.4 | － | 24.5 | 0.4 | 0 | 0 | 0 | 0 | -180 | 334.4
2021-03-15 | 19:00 | 332.9 | 78.3 | 349.7 | 58.1 | － | 24.5 | 0 | 0 | 2.3 | 0 | 0 | -180 | 332.9
2021-03-15 | 20:00 | 322.3 | 78.3 | 338.9 | 52.6 | － | 24.5 | 0 | 0 | 8 | 0 | 0 | -180 | 322.3
2021-03-15 | 21:00 | 304 | 78.3 | 319.4 | 44.6 | － | 24.5 | 0 | 0 | 17.2 | 0 | 0 | -180 | 304
2021-03-15 | 22:00 | 282.8 | 78.3 | 299.2 | 38.7 | － | 24.5 | 0 | 0 | 22.1 | 0 | 0 | -180 | 282.8
2021-03-15 | 23:00 | 272.3 | 78.3 | 294.7 | 37.6 | － | 24.5 | 0 | 0 | 17.2 | 0 | 0 | -180 | 272.3
2021-03-16 | 0:00 | 264.5 | 78.3 | 297.9 | 31.7 | － | 24.5 | 0 | 0 | 12.1 | 0 | 0 | -180 | 264.5
2021-03-16 | 1:00 | 272.2 | 78.3 | 304 | 33.3 | － | 24.5 | 0 | 0 | 12.1 | 0 | 0 | -180 | 272.2
2021-03-16 | 2:00 | 292.9 | 78.3 | 321.4 | 39.9 | － | 24.5 | 0 | 0 | 8.8 | 0 | 0 | -180 | 292.9
2021-03-16 | 3:00 | 313.2 | 78.3 | 334.3 | 47.3 | － | 24.5 | 0 | 0 | 8.8 | 0 | 0 | -180 | 313.2
2021-03-16 | 4:00 | 316.5 | 78.3 | 334 | 47.1 | － | 24.5 | 0 | 0 | 12.6 | 0 | 0 | -180 | 316.5
2021-03-16 | 5:00 | 314.2 | 78.3 | 328.3 | 43.3 | － | 24.5 | 0 | 0 | 19.8 | 0 | 0 | -180 | 314.2
2021-03-16 | 6:00 | 313.9 | 78.3 | 323.8 | 40.8 | － | 24.5 | 4.4 | 0 | 22.1 | 0 | 0 | -180 | 313.9
2021-03-16 | 7:00 | 323.1 | 78.3 | 304.3 | 33.1 | － | 24.5 | 38.9 | 0 | 24 | 0 | 0 | -180 | 323.1
2021-03-16 | 8:00 | 354 | 78.3 | 279.5 | 27.6 | － | 24.5 | 96.6 | 0 | 27.5 | 0 | 0 | -180 | 354
2021-03-16 | 9:00 | 353.5 | 78.3 | 204.3 | 22.9 | － | 24.5 | 176 | 0 | 27.5 | 0 | 0 | -180 | 353.5
2021-03-16 | 10:00 | 365.8 | 78.3 | 156.9 | 22.7 | － | 24.5 | 238.2 | 0 | 25.2 | 0 | 0 | -180 | 365.8
2021-03-16 | 11:00 | 361.4 | 78.3 | 200.9 | 22.8 | － | 24.5 | 190.5 | 0 | 24.4 | 0 | 0 | -180 | 361.4
2021-03-16 | 12:00 | 331.2 | 78.3 | 234.5 | 23.6 | － | 24.5 | 126.7 | 0 | 23.6 | 0 | 0 | -180 | 331.2
2021-03-16 | 13:00 | 339.4 | 78.3 | 274.2 | 26.8 | － | 24.5 | 95.8 | 0 | 19.8 | 0 | 0 | -180 | 339.4
2021-03-16 | 14:00 | 338.3 | 78.3 | 303.1 | 32.6 | － | 24.5 | 65.4 | 0 | 14.4 | 0 | 0 | -180 | 338.3
2021-03-16 | 15:00 | 340.8 | 78.3 | 316.2 | 37.1 | － | 24.5 | 54.1 | 0 | 10.6 | 0 | 0 | -180 | 340.8
2021-03-16 | 16:00 | 342.3 | 78.3 | 337 | 48.9 | － | 24.5 | 24.1 | 0 | 9.5 | 0 | 0 | -180 | 342.3
2021-03-16 | 17:00 | 334.1 | 78.3 | 340.7 | 52.4 | － | 24.5 | 6.4 | 0 | 11.8 | 0 | 0 | -180 | 334.1
2021-03-16 | 18:00 | 337 | 78.3 | 342 | 53.5 | － | 24.5 | 0.4 | 0 | 18.3 | 0 | 0 | -180 | 337
2021-03-16 | 19:00 | 326.5 | 78.3 | 340.4 | 52.2 | － | 24.5 | 0 | 0 | 11.1 | 0 | 0 | -180 | 326.5
2021-03-16 | 20:00 | 312 | 78.3 | 334.9 | 47.8 | － | 24.5 | 0 | 0 | 6.5 | 0 | 0 | -180 | 312
2021-03-16 | 21:00 | 292 | 78.3 | 322.9 | 40.6 | － | 24.5 | 0 | 0 | 5.7 | 0 | 0 | -180 | 292
2021-03-16 | 22:00 | 271.9 | 78.3 | 307.5 | 34.4 | － | 24.5 | 0 | 0 | 7.2 | 0 | 0 | -180 | 271.9
2021-03-16 | 23:00 | 263.3 | 78.3 | 296.6 | 31.3 | － | 24.5 | 0 | 0 | 12.6 | 0 | 0 | -180 | 263.3
2021-03-17 | 0:00 | 252.8 | 78.3 | 275 | 37.5 | － | 24.5 | 0 | 0 | 17.5 | 0 | 0 | -180 | 252.8
2021-03-17 | 1:00 | 260 | 78.3 | 278.5 | 38.1 | － | 24.5 | 0 | 0 | 20.6 | 0 | 0 | -180 | 260
2021-03-17 | 2:00 | 281.6 | 78.3 | 295.2 | 42.7 | － | 24.5 | 0 | 0 | 20.9 | 0 | 0 | -180 | 281.6
2021-03-17 | 3:00 | 301.5 | 78.3 | 308.3 | 47.2 | － | 24.5 | 0 | 0 | 23.2 | 0 | 0 | -180 | 301.5
2021-03-17 | 4:00 | 305.5 | 78.3 | 310.1 | 47.9 | － | 24.5 | 0 | 0 | 24.7 | 0 | 0 | -180 | 305.5
2021-03-17 | 5:00 | 298.3 | 78.3 | 307.6 | 47 | － | 24.5 | 0 | 0 | 20.9 | 0 | 0 | -180 | 298.3
2021-03-17 | 6:00 | 292.4 | 78.3 | 300.3 | 44.3 | － | 24.5 | 6 | 0 | 19 | 0 | 0 | -180 | 292.4
2021-03-17 | 7:00 | 297.9 | 78.3 | 270.5 | 36.1 | － | 24.5 | 52.1 | 0 | 16.4 | 0 | 0 | -180 | 297.9
2021-03-17 | 8:00 | 325.8 | 78.3 | 224.1 | 28.5 | － | 24.5 | 135.5 | 0 | 14.9 | 0 | 0 | -180 | 325.8
2021-03-17 | 9:00 | 334 | 78.3 | 165.4 | 24.3 | － | 24.5 | 210.1 | 0 | 11.4 | 0 | 0 | -180 | 334
2021-03-17 | 10:00 | 330 | 78.3 | 98.7 | 22.9 | － | 24.5 | 272.3 | 0 | 13.3 | 0 | 0 | -180 | 330
2021-03-17 | 11:00 | 336.3 | 78.3 | 57.3 | 22.7 | － | 24.5 | 316 | 0 | 17.5 | 0 | 0 | -180 | 336.3
2021-03-17 | 12:00 | 319.3 | 78.3 | 55.2 | 22.7 | － | 24.5 | 329.2 | 0 | 19.4 | 0 | -30 | -180 | 319.3
2021-03-17 | 13:00 | 339.6 | 78.3 | 46.4 | 22.7 | － | 24.5 | 325.6 | 0 | 22.1 | 0 | 0 | -180 | 339.6
2021-03-17 | 14:00 | 330.1 | 78.3 | 47.9 | 22.7 | － | 24.5 | 288.7 | 0 | 27 | 0 | 21 | -180 | 330.1
2021-03-17 | 15:00 | 320.2 | 78.3 | 128.4 | 23.2 | － | 24.5 | 221.8 | 0 | 24 | 0 | 0 | -180 | 320.2
2021-03-17 | 16:00 | 321.2 | 78.3 | 217.1 | 27.8 | － | 24.5 | 129.5 | 0 | 24 | 0 | 0 | -180 | 321.2
2021-03-17 | 17:00 | 312 | 78.3 | 292.6 | 41.7 | － | 24.5 | 38.9 | 0 | 16 | 0 | 0 | -180 | 312
2021-03-17 | 18:00 | 320 | 78.3 | 327.2 | 55.5 | － | 24.5 | 0.4 | 0 | 14.1 | 0 | 0 | -180 | 320
2021-03-17 | 19:00 | 315.4 | 78.3 | 325.4 | 54.6 | － | 24.5 | 0 | 0 | 12.6 | 0 | 0 | -180 | 315.4
2021-03-17 | 20:00 | 305.4 | 78.3 | 319.1 | 51.7 | － | 24.5 | 0 | 0 | 11.8 | 0 | 0 | -180 | 305.4
2021-03-17 | 21:00 | 289.8 | 78.3 | 308 | 47.2 | － | 24.5 | 0 | 0 | 11.8 | 0 | 0 | -180 | 289.8
2021-03-17 | 22:00 | 272.5 | 78.3 | 296.9 | 43.3 | － | 24.5 | 0 | 0 | 9.5 | 0 | 0 | -180 | 272.5
2021-03-17 | 23:00 | 263.5 | 78.3 | 290.5 | 41.4 | － | 24.5 | 0 | 0 | 8.8 | 0 | 0 | -180 | 263.5
2021-03-18 | 0:00 | 256.4 | 78.3 | 288.4 | 36.8 | － | 24.5 | 0 | 0 | 8.4 | 0 | 0 | -180 | 256.4
2021-03-18 | 1:00 | 263.7 | 78.3 | 294 | 38.1 | － | 24.5 | 0 | 0 | 8.8 | 0 | 0 | -180 | 263.7
2021-03-18 | 2:00 | 287.3 | 78.3 | 310 | 42.4 | － | 24.5 | 0 | 0 | 12.1 | 0 | 0 | -180 | 287.3
2021-03-18 | 3:00 | 311.3 | 78.3 | 327 | 48.2 | － | 24.5 | 0 | 0 | 13.3 | 0 | 0 | -180 | 311.3
2021-03-18 | 4:00 | 319.6 | 78.3 | 333 | 50.5 | － | 24.5 | 0 | 0 | 13.3 | 0 | 0 | -180 | 319.6
2021-03-18 | 5:00 | 317.1 | 78.3 | 331.7 | 50 | － | 24.5 | 0 | 0 | 12.6 | 0 | 0 | -180 | 317.1
2021-03-18 | 6:00 | 316.2 | 78.3 | 322.5 | 46.4 | － | 24.5 | 9.6 | 0 | 14.9 | 0 | 0 | -180 | 316.2
2021-03-18 | 7:00 | 315.5 | 78.3 | 264.1 | 32 | － | 24.5 | 81.4 | 0 | 15.2 | 0 | 0 | -180 | 315.5
2021-03-18 | 8:00 | 338.8 | 78.3 | 210.5 | 26.1 | － | 24.5 | 174 | 0 | 5.4 | 0 | 0 | -180 | 338.8
2021-03-18 | 9:00 | 347 | 78.3 | 138.6 | 23.2 | － | 24.5 | 258.6 | 0 | 3.8 | 0 | 0 | -180 | 347
2021-03-18 | 10:00 | 345.7 | 78.3 | 81.4 | 22.7 | － | 24.5 | 311.6 | 0 | 7.2 | 0 | 0 | -180 | 345.7
2021-03-18 | 11:00 | 341.2 | 78.3 | 57.9 | 22.7 | － | 24.5 | 333.2 | 0 | 4.6 | 0 | 0 | -180 | 341.2
2021-03-18 | 12:00 | 322.4 | 78.3 | 66.3 | 22.7 | － | 24.5 | 336.8 | 0 | 3.8 | 0 | -30 | -180 | 322.4
2021-03-18 | 13:00 | 337.1 | 78.3 | 62.5 | 22.7 | － | 24.5 | 327.6 | 0 | 1.5 | 0 | 0 | -180 | 337.1
2021-03-18 | 14:00 | 333.5 | 78.3 | 72.8 | 22.8 | － | 24.5 | 289.9 | 0 | 4.2 | 0 | 21 | -180 | 333.5
2021-03-18 | 15:00 | 321.8 | 78.3 | 149.5 | 23.4 | － | 24.5 | 218.9 | 0 | 7.2 | 0 | 0 | -180 | 321.8
2021-03-18 | 16:00 | 324.8 | 78.3 | 238.3 | 28.5 | － | 24.5 | 128.3 | 0 | 6.9 | 0 | 0 | -180 | 324.8
2021-03-18 | 17:00 | 318.3 | 78.3 | 310.4 | 42.4 | － | 24.5 | 38.1 | 0 | 4.6 | 0 | 0 | -180 | 318.3
2021-03-18 | 18:00 | 327.3 | 78.3 | 344.4 | 55.9 | － | 24.5 | 0.4 | 0 | 3.8 | 0 | 0 | -180 | 327.3
2021-03-18 | 19:00 | 324.1 | 78.3 | 341.8 | 54.6 | － | 24.5 | 0 | 0 | 4.9 | 0 | 0 | -180 | 324.1
2021-03-18 | 20:00 | 312.3 | 78.3 | 335.3 | 51.6 | － | 24.5 | 0 | 0 | 2.6 | 0 | 0 | -180 | 312.3
2021-03-18 | 21:00 | 294.9 | 78.3 | 323.3 | 46.9 | － | 24.5 | 0 | 0 | 1.9 | 0 | 0 | -180 | 294.9
2021-03-18 | 22:00 | 276.2 | 78.3 | 308.9 | 42.2 | － | 24.5 | 0 | 0 | 2.3 | 0 | 0 | -180 | 276.2
2021-03-18 | 23:00 | 270.6 | 78.3 | 304.6 | 40.9 | － | 24.5 | 0 | 0 | 2.3 | 0 | 0 | -180 | 270.6
2021-03-19 | 0:00 | 260.8 | 78.3 | 296.2 | 39.5 | － | 24.5 | 0 | 0 | 2.3 | 0 | 0 | -180 | 260.8
2021-03-19 | 1:00 | 268.6 | 78.3 | 303 | 41.3 | － | 24.5 | 0 | 0 | 1.5 | 0 | 0 | -180 | 268.6
2021-03-19 | 2:00 | 289.9 | 78.3 | 319.1 | 46.5 | － | 24.5 | 0 | 0 | 1.5 | 0 | 0 | -180 | 289.9
2021-03-19 | 3:00 | 312 | 78.3 | 335.1 | 53 | － | 24.5 | 0 | 0 | 1.1 | 0 | 0 | -180 | 312
2021-03-19 | 4:00 | 318.1 | 78.3 | 338.9 | 54.9 | － | 24.5 | 0 | 0 | 1.5 | 0 | 0 | -180 | 318.1
2021-03-19 | 5:00 | 314 | 78.3 | 335.6 | 53.3 | － | 24.5 | 0 | 0 | 2.3 | 0 | 0 | -180 | 314
2021-03-19 | 6:00 | 309.7 | 78.3 | 326 | 49 | － | 24.5 | 10.4 | 0 | 1.5 | 0 | 0 | -180 | 309.7
2021-03-19 | 7:00 | 311.3 | 78.3 | 270.9 | 33.5 | － | 24.5 | 82.6 | 0 | 1.5 | 0 | 0 | -180 | 311.3
2021-03-19 | 8:00 | 333.9 | 78.3 | 206.1 | 25.8 | － | 24.5 | 178.8 | 0 | 0.4 | 0 | 0 | -180 | 333.9
2021-03-19 | 9:00 | 342.5 | 78.3 | 135.9 | 23.2 | － | 24.5 | 260.2 | 0 | 0.4 | 0 | 0 | -180 | 342.5
2021-03-19 | 10:00 | 341.1 | 78.3 | 82 | 22.7 | － | 24.5 | 313.2 | 0 | 0.4 | 0 | 0 | -180 | 341.1
2021-03-19 | 11:00 | 336.7 | 78.3 | 59.2 | 22.7 | － | 24.5 | 332 | 0 | 0 | 0 | 0 | -180 | 336.7
2021-03-19 | 12:00 | 319 | 78.3 | 66.8 | 22.7 | － | 24.5 | 335.2 | 0 | 1.5 | 0 | -30 | -180 | 319
2021-03-19 | 13:00 | 334.9 | 78.3 | 61.1 | 22.7 | － | 24.5 | 326 | 0 | 2.3 | 0 | 0 | -180 | 334.9
2021-03-19 | 14:00 | 331.3 | 78.3 | 74.1 | 22.8 | － | 24.5 | 288.3 | 0 | 2.3 | 0 | 21 | -180 | 331.3
2021-03-19 | 15:00 | 325.1 | 78.3 | 156.4 | 23.6 | － | 24.5 | 217.7 | 0 | 4.6 | 0 | 0 | -180 | 325.1
2021-03-19 | 16:00 | 321.5 | 78.3 | 243.3 | 29.3 | － | 24.5 | 121.9 | 0 | 4.2 | 0 | 0 | -180 | 321.5
2021-03-19 | 17:00 | 305.4 | 78.3 | 303.8 | 41.3 | － | 24.5 | 32.9 | 0 | 4.6 | 0 | 0 | -180 | 305.4
2021-03-19 | 18:00 | 314.9 | 78.3 | 332.8 | 52 | － | 24.5 | 0.4 | 0 | 6.9 | 0 | 0 | -180 | 314.9
2021-03-19 | 19:00 | 310.2 | 78.3 | 327.8 | 49.7 | － | 24.5 | 0 | 0 | 9.9 | 0 | 0 | -180 | 310.2
2021-03-19 | 20:00 | 299.4 | 78.3 | 319.1 | 46.4 | － | 24.5 | 0 | 0 | 11.1 | 0 | 0 | -180 | 299.4
2021-03-19 | 21:00 | 283.1 | 78.3 | 302.2 | 40.9 | － | 24.5 | 0 | 0 | 17.2 | 0 | 0 | -180 | 283.1
2021-03-19 | 22:00 | 265.3 | 78.3 | 295.6 | 39.2 | － | 24.5 | 0 | 0 | 7.7 | 0 | 0 | -180 | 265.3
2021-03-19 | 23:00 | 257.8 | 78.3 | 289.6 | 37.7 | － | 24.5 | 0 | 0 | 7.7 | 0 | 0 | -180 | 257.8
2021-03-20 | 0:00 | 249.2 | 78.3 | 269.2 | 43.1 | － | 24.5 | 0 | 0 | 14.1 | 0 | 0 | -180 | 249.2
2021-03-20 | 1:00 | 254.9 | 78.3 | 271.6 | 45.6 | － | 24.5 | 0 | 0 | 14.9 | 0 | 0 | -180 | 254.9
2021-03-20 | 2:00 | 276 | 78.3 | 278.3 | 55.9 | － | 24.5 | 0 | 0 | 19 | 0 | 0 | -180 | 276
2021-03-20 | 3:00 | 295.3 | 78.3 | 282.3 | 68.9 | － | 24.5 | 0 | 0 | 21.3 | 0 | 0 | -180 | 295.3
2021-03-20 | 4:00 | 299.4 | 78.3 | 286.8 | 68.9 | － | 24.5 | 0 | 0 | 20.9 | 0 | 0 | -180 | 299.4
2021-03-20 | 5:00 | 290.5 | 78.3 | 280 | 60.2 | － | 24.5 | 0 | 0 | 27.5 | 0 | 0 | -180 | 290.5
2021-03-20 | 6:00 | 270.5 | 78.3 | 265.2 | 39.1 | － | 24.5 | 9.2 | 0 | 34.2 | 0 | 0 | -180 | 270.5
2021-03-20 | 7:00 | 265.9 | 78.3 | 225 | 25.5 | － | 24.5 | 56.1 | 0 | 36.5 | 0 | 0 | -180 | 265.9
2021-03-20 | 8:00 | 280.2 | 78.3 | 181.2 | 23 | － | 24.5 | 116.7 | 0 | 36.5 | 0 | 0 | -180 | 280.2
2021-03-20 | 9:00 | 272.5 | 78.3 | 173.4 | 22.9 | － | 24.5 | 118.7 | 0 | 34.7 | 0 | 0 | -180 | 272.5
2021-03-20 | 10:00 | 272 | 78.3 | 170.7 | 22.9 | － | 24.5 | 119.1 | 0 | 36.5 | 0 | 0 | -180 | 272
2021-03-20 | 11:00 | 263 | 78.3 | 169.7 | 22.9 | － | 24.5 | 109.1 | 0 | 38.5 | 0 | 0 | -180 | 263
2021-03-20 | 12:00 | 258.8 | 78.3 | 149.1 | 22.9 | － | 24.5 | 118.7 | 0 | 45.3 | 0 | 0 | -180 | 258.8
2021-03-20 | 13:00 | 269.1 | 78.3 | 162.5 | 22.9 | － | 24.5 | 117.9 | 0 | 43 | 0 | 0 | -180 | 269.1
2021-03-20 | 14:00 | 268.8 | 78.3 | 178.9 | 23 | － | 24.5 | 94.2 | 0 | 49.9 | 0 | 0 | -180 | 268.8
2021-03-20 | 15:00 | 271.9 | 78.3 | 221.8 | 25.1 | － | 24.5 | 55.7 | 0 | 46.5 | 0 | 0 | -180 | 271.9
2021-03-20 | 16:00 | 271.2 | 78.3 | 258.2 | 34.6 | － | 24.5 | 16 | 0 | 39.6 | 0 | 0 | -180 | 271.2
2021-03-20 | 17:00 | 284.8 | 78.3 | 264.9 | 38.6 | － | 24.5 | 4.8 | 0 | 53.7 | 0 | 0 | -180 | 284.8
2021-03-20 | 18:00 | 295.7 | 78.3 | 272.5 | 45.5 | － | 24.5 | 0.4 | 0 | 54.5 | 0 | 0 | -180 | 295.7
2021-03-20 | 19:00 | 290.2 | 78.3 | 272.8 | 45.8 | － | 24.5 | 0 | 0 | 48.8 | 0 | 0 | -180 | 290.2
2021-03-20 | 20:00 | 277.6 | 78.3 | 266.1 | 39.6 | － | 24.5 | 0 | 0 | 49.1 | 0 | 0 | -180 | 277.6
2021-03-20 | 21:00 | 263.3 | 78.3 | 256.1 | 33.7 | － | 24.5 | 0 | 0 | 50.7 | 0 | 0 | -180 | 263.3
2021-03-20 | 22:00 | 248.3 | 78.3 | 250.9 | 31.6 | － | 24.5 | 0 | 0 | 43 | 0 | 0 | -180 | 248.3
2021-03-20 | 23:00 | 241.2 | 78.3 | 250.4 | 31.5 | － | 24.5 | 0 | 0 | 36.5 | 0 | 0 | -180 | 241.2
2021-03-21 | 0:00 | 233.1 | 78.3 | 243.6 | 30.9 | － | 24.5 | 0 | 0 | 35.8 | 0 | 0 | -180 | 233.1
2021-03-21 | 1:00 | 235.6 | 78.3 | 247.1 | 34.5 | － | 24.5 | 0 | 0 | 31.2 | 0 | 0 | -180 | 235.6
2021-03-21 | 2:00 | 257.8 | 78.3 | 243.5 | 64 | － | 24.5 | 0 | 0 | 27.5 | 0 | 0 | -180 | 257.8
2021-03-21 | 3:00 | 277.9 | 78.3 | 260.3 | 68.9 | － | 24.5 | 0 | 0 | 25.9 | 0 | 0 | -180 | 277.9
2021-03-21 | 4:00 | 279.3 | 78.3 | 256.7 | 68.9 | － | 24.5 | 0 | 0 | 30.9 | 0 | 0 | -180 | 279.3
2021-03-21 | 5:00 | 261.9 | 78.3 | 241.5 | 68.3 | － | 24.5 | 0 | 0 | 29.3 | 0 | 0 | -180 | 261.9
2021-03-21 | 6:00 | 240.1 | 78.3 | 248.8 | 38 | － | 24.5 | 9.2 | 0 | 21.3 | 0 | 0 | -180 | 240.1
2021-03-21 | 7:00 | 244.8 | 78.3 | 229.2 | 27 | － | 24.5 | 43.7 | 0 | 22.1 | 0 | 0 | -180 | 244.8
2021-03-21 | 8:00 | 263.7 | 78.3 | 209.9 | 26.5 | － | 24.5 | 70.6 | 0 | 33.9 | 0 | 0 | -180 | 263.7
2021-03-21 | 9:00 | 267.5 | 78.3 | 217.3 | 26.5 | － | 24.5 | 67 | 0 | 33.9 | 0 | 0 | -180 | 267.5
2021-03-21 | 10:00 | 279.4 | 78.3 | 214.6 | 26.5 | － | 24.5 | 79 | 0 | 36.5 | 0 | 0 | -180 | 279.4
2021-03-21 | 11:00 | 278.3 | 78.3 | 227.2 | 26.8 | － | 24.5 | 56.5 | 0 | 45 | 0 | 0 | -180 | 278.3
2021-03-21 | 12:00 | 276.1 | 78.3 | 216.6 | 26.5 | － | 24.5 | 63.4 | 0 | 46.8 | 0 | 0 | -180 | 276.1
2021-03-21 | 13:00 | 272.8 | 78.3 | 225.3 | 26.7 | － | 24.5 | 55.3 | 0 | 42.7 | 0 | 0 | -180 | 272.8
2021-03-21 | 14:00 | 269.7 | 78.3 | 236.7 | 27.9 | － | 24.5 | 39.3 | 0 | 43 | 0 | 0 | -180 | 269.7
2021-03-21 | 15:00 | 265.6 | 78.3 | 218.3 | 26.5 | － | 24.5 | 40.1 | 0 | 57.9 | 0 | 0 | -180 | 265.6
2021-03-21 | 16:00 | 275.1 | 78.3 | 225.3 | 26.7 | － | 24.5 | 31.7 | 0 | 68.6 | 0 | 0 | -180 | 275.1
2021-03-21 | 17:00 | 287.2 | 78.3 | 248.1 | 34.4 | － | 24.5 | 8.8 | 0 | 73.1 | 0 | 0 | -180 | 287.2
2021-03-21 | 18:00 | 293.1 | 78.3 | 249.1 | 50.8 | － | 24.5 | 0.4 | 0 | 70 | 0 | 0 | -180 | 293.1
2021-03-21 | 19:00 | 290.6 | 78.3 | 250.2 | 45.6 | － | 24.5 | 0 | 0 | 72 | 0 | 0 | -180 | 290.6
2021-03-21 | 20:00 | 280.6 | 78.3 | 249.5 | 37.1 | － | 24.5 | 0 | 0 | 71.2 | 0 | 0 | -180 | 280.6
2021-03-21 | 21:00 | 266.5 | 78.3 | 244.5 | 31 | － | 24.5 | 0 | 0 | 68.2 | 0 | 0 | -180 | 266.5
2021-03-21 | 22:00 | 246.2 | 78.3 | 231.3 | 27 | － | 24.5 | 0 | 0 | 65.1 | 0 | 0 | -180 | 246.2
2021-03-21 | 23:00 | 239.7 | 78.3 | 227 | 26.7 | － | 24.5 | 0 | 0 | 63.2 | 0 | 0 | -180 | 239.7
2021-03-22 | 0:00 | 234.4 | 78.3 | 220.5 | 28.6 | － | 24.5 | 0 | 0 | 62.5 | 0 | 0 | -180 | 234.4
2021-03-22 | 1:00 | 242.5 | 78.3 | 224.9 | 29.3 | － | 24.5 | 0 | 0 | 65.5 | 0 | 0 | -180 | 242.5
2021-03-22 | 2:00 | 266.3 | 78.3 | 241.7 | 32.5 | － | 24.5 | 0 | 0 | 69.3 | 0 | 0 | -180 | 266.3
2021-03-22 | 3:00 | 287.6 | 78.3 | 257.8 | 37 | － | 24.5 | 0 | 0 | 70 | 0 | 0 | -180 | 287.6
2021-03-22 | 4:00 | 297.7 | 78.3 | 265.7 | 39.9 | － | 24.5 | 0 | 0 | 69.3 | 0 | 0 | -180 | 297.7
2021-03-22 | 5:00 | 299.5 | 78.3 | 268.1 | 40.8 | － | 24.5 | 0 | 0 | 67.8 | 0 | 0 | -180 | 299.5
2021-03-22 | 6:00 | 302.5 | 78.3 | 261.6 | 38.3 | － | 24.5 | 11.6 | 0 | 68.2 | 0 | 0 | -180 | 302.5
2021-03-22 | 7:00 | 305.2 | 78.3 | 221.7 | 28.6 | － | 24.5 | 67.8 | 0 | 64.3 | 0 | 0 | -180 | 305.2
2021-03-22 | 8:00 | 337.7 | 78.3 | 180.8 | 24.4 | － | 24.5 | 148 | 0 | 61.7 | 0 | 0 | -180 | 337.7
2021-03-22 | 9:00 | 345.9 | 78.3 | 144.4 | 23.1 | － | 24.5 | 198.1 | 0 | 57.5 | 0 | 0 | -180 | 345.9
2021-03-22 | 10:00 | 341.2 | 78.3 | 112 | 22.7 | － | 24.5 | 225.8 | 0 | 57.9 | 0 | 0 | -180 | 341.2
2021-03-22 | 11:00 | 333.5 | 78.3 | 102.9 | 22.7 | － | 24.5 | 231.8 | 0 | 53.3 | 0 | 0 | -180 | 333.5
2021-03-22 | 12:00 | 318.8 | 78.3 | 73.2 | 22.7 | － | 24.5 | 249.4 | 0 | 50.7 | 0 | 0 | -180 | 318.8
2021-03-22 | 13:00 | 347.7 | 78.3 | 100.5 | 22.7 | － | 24.5 | 251.8 | 0 | 49.9 | 0 | 0 | -180 | 347.7
2021-03-22 | 14:00 | 337.2 | 78.3 | 161.1 | 23.5 | － | 24.5 | 178 | 0 | 51.8 | 0 | 0 | -180 | 337.2
2021-03-22 | 15:00 | 334.4 | 78.3 | 191.1 | 25.1 | － | 24.5 | 142.4 | 0 | 53 | 0 | 0 | -180 | 334.4
2021-03-22 | 16:00 | 341.8 | 78.3 | 250.8 | 34.5 | － | 24.5 | 76.2 | 0 | 57.5 | 0 | 0 | -180 | 341.8
2021-03-22 | 17:00 | 340.5 | 78.3 | 286.2 | 49.9 | － | 24.5 | 24.1 | 0 | 57.5 | 0 | 0 | -180 | 340.5
2021-03-22 | 18:00 | 353.6 | 78.3 | 304.8 | 66.6 | － | 24.5 | 0.8 | 0 | 58.6 | 0 | 0 | -180 | 353.6
2021-03-22 | 19:00 | 351.6 | 78.3 | 304.9 | 66.8 | － | 24.5 | 0 | 0 | 57.1 | 0 | 0 | -180 | 351.6
2021-03-22 | 20:00 | 340.6 | 78.3 | 299.7 | 61 | － | 24.5 | 0 | 0 | 57.1 | 0 | 0 | -180 | 340.6
2021-03-22 | 21:00 | 321 | 78.3 | 290.7 | 53.4 | － | 24.5 | 0 | 0 | 54.1 | 0 | 0 | -180 | 321
2021-03-22 | 22:00 | 297.6 | 78.3 | 284.4 | 49.3 | － | 24.5 | 0 | 0 | 41.1 | 0 | 0 | -180 | 297.6
2021-03-22 | 23:00 | 285.5 | 78.3 | 285.7 | 50.3 | － | 24.5 | 0 | 0 | 26.7 | 0 | 0 | -180 | 285.5
2021-03-23 | 0:00 | 278.5 | 78.3 | 299.7 | 35.8 | － | 24.5 | 0 | 0 | 20.2 | 0 | 0 | -180 | 278.5
2021-03-23 | 1:00 | 287.7 | 78.3 | 311.6 | 38.4 | － | 24.5 | 0 | 0 | 14.9 | 0 | 0 | -180 | 287.7
2021-03-23 | 2:00 | 310.2 | 78.3 | 332.7 | 44.1 | － | 24.5 | 0 | 0 | 10.6 | 0 | 0 | -180 | 310.2
2021-03-23 | 3:00 | 330.2 | 78.3 | 350.3 | 50.2 | － | 24.5 | 0 | 0 | 6.9 | 0 | 0 | -180 | 330.2
2021-03-23 | 4:00 | 335.3 | 78.3 | 354.2 | 51.8 | － | 24.5 | 0 | 0 | 6.5 | 0 | 0 | -180 | 335.3
2021-03-23 | 5:00 | 336 | 78.3 | 354.7 | 52 | － | 24.5 | 0 | 0 | 6.5 | 0 | 0 | -180 | 336
2021-03-23 | 6:00 | 340.8 | 78.3 | 349.9 | 49.9 | － | 24.5 | 14 | 0 | 4.2 | 0 | 0 | -180 | 340.8
2021-03-23 | 7:00 | 338.5 | 78.3 | 287.5 | 33.3 | － | 24.5 | 93 | 0 | 1.9 | 0 | 0 | -180 | 338.5
2021-03-23 | 8:00 | 360.1 | 78.3 | 223.2 | 26 | － | 24.5 | 187.3 | 0 | 0.8 | 0 | 0 | -180 | 360.1
2021-03-23 | 9:00 | 364 | 78.3 | 148.2 | 23.2 | － | 24.5 | 268.3 | 0 | 1.5 | 0 | 0 | -180 | 364
2021-03-23 | 10:00 | 357.4 | 78.3 | 92.8 | 22.7 | － | 24.5 | 317.6 | 0 | 1.5 | 0 | 0 | -180 | 357.4
2021-03-23 | 11:00 | 349.9 | 78.3 | 64.5 | 22.7 | － | 24.5 | 337.6 | 0 | 2.3 | 0 | 0 | -180 | 349.9
2021-03-23 | 12:00 | 330.2 | 78.3 | 71.9 | 22.7 | － | 24.5 | 340.9 | 0 | 1.9 | 0 | -30 | -180 | 330.2
2021-03-23 | 13:00 | 344.3 | 78.3 | 64.6 | 22.7 | － | 24.5 | 331.6 | 0 | 2.6 | 0 | 0 | -180 | 344.3
2021-03-23 | 14:00 | 336.2 | 78.3 | 71.9 | 22.7 | － | 24.5 | 295.5 | 0 | 2.3 | 0 | 21 | -180 | 336.2
2021-03-23 | 15:00 | 324 | 78.3 | 151 | 23.3 | － | 24.5 | 225.4 | 0 | 1.5 | 0 | 0 | -180 | 324
2021-03-23 | 16:00 | 327.1 | 78.3 | 240.3 | 27.4 | － | 24.5 | 135.5 | 0 | 1.1 | 0 | 0 | -180 | 327.1
2021-03-23 | 17:00 | 323.2 | 78.3 | 314.9 | 39 | － | 24.5 | 46.1 | 0 | 0.4 | 0 | 0 | -180 | 323.2
2021-03-23 | 18:00 | 337.3 | 78.3 | 359.3 | 54 | － | 24.5 | 0.8 | 0 | 0.4 | 0 | 0 | -180 | 337.3
2021-03-23 | 19:00 | 337.8 | 78.3 | 359.9 | 54.3 | － | 24.5 | 0 | 0 | 0.8 | 0 | 0 | -180 | 337.8
2021-03-23 | 20:00 | 328.3 | 78.3 | 352.2 | 51 | － | 24.5 | 0 | 0 | 2.3 | 0 | 0 | -180 | 328.3
2021-03-23 | 21:00 | 311.1 | 78.3 | 339.6 | 46.4 | － | 24.5 | 0 | 0 | 2.3 | 0 | 0 | -180 | 311.1
2021-03-23 | 22:00 | 289.8 | 78.3 | 322.4 | 41.2 | － | 24.5 | 0 | 0 | 3.4 | 0 | 0 | -180 | 289.8
2021-03-23 | 23:00 | 280.7 | 78.3 | 313.3 | 38.9 | － | 24.5 | 0 | 0 | 5.7 | 0 | 0 | -180 | 280.7
2021-03-24 | 0:00 | 272.2 | 78.3 | 301.9 | 41.8 | － | 24.5 | 0 | 0 | 5.7 | 0 | 0 | -180 | 272.2
2021-03-24 | 1:00 | 277.7 | 78.3 | 305.2 | 42.8 | － | 24.5 | 0 | 0 | 6.9 | 0 | 0 | -180 | 277.7
2021-03-24 | 2:00 | 299.8 | 78.3 | 320.3 | 48.3 | － | 24.5 | 0 | 0 | 8.4 | 0 | 0 | -180 | 299.8
2021-03-24 | 3:00 | 320.9 | 78.3 | 334.2 | 54.7 | － | 24.5 | 0 | 0 | 9.2 | 0 | 0 | -180 | 320.9
2021-03-24 | 4:00 | 326.4 | 78.3 | 338.5 | 57.1 | － | 24.5 | 0 | 0 | 8 | 0 | 0 | -180 | 326.4
2021-03-24 | 5:00 | 326.7 | 78.3 | 340.3 | 58.2 | － | 24.5 | 0 | 0 | 5.4 | 0 | 0 | -180 | 326.7
2021-03-24 | 6:00 | 328.5 | 78.3 | 332.5 | 53.8 | － | 24.5 | 15.2 | 0 | 4.2 | 0 | 0 | -180 | 328.5
2021-03-24 | 7:00 | 325.7 | 78.3 | 274.1 | 34.3 | － | 24.5 | 92.2 | 0 | 2.3 | 0 | 0 | -180 | 325.7
2021-03-24 | 8:00 | 346.3 | 78.3 | 211.2 | 26 | － | 24.5 | 182.1 | 0 | 4.2 | 0 | 0 | -180 | 346.3
2021-03-24 | 9:00 | 352.8 | 78.3 | 144.1 | 23.2 | － | 24.5 | 257.8 | 0 | 4.9 | 0 | 0 | -180 | 352.8
2021-03-24 | 10:00 | 348.5 | 78.3 | 94.4 | 22.7 | － | 24.5 | 304 | 0 | 4.6 | 0 | 0 | -180 | 348.5
2021-03-24 | 11:00 | 340.3 | 78.3 | 75.1 | 22.7 | － | 24.5 | 314 | 0 | 5.7 | 0 | 0 | -180 | 340.3
2021-03-24 | 12:00 | 323.1 | 78.3 | 47.2 | 22.7 | － | 24.5 | 321.6 | 0 | 8.8 | 0 | 0 | -180 | 323.1
2021-03-24 | 13:00 | 336.6 | 78.3 | 62.2 | 22.7 | － | 24.5 | 315.2 | 0 | 13.7 | 0 | 0 | -180 | 336.6
2021-03-24 | 14:00 | 332 | 78.3 | 88.9 | 22.7 | － | 24.5 | 276.7 | 0 | 20.9 | 0 | 0 | -180 | 332
2021-03-24 | 15:00 | 326.1 | 78.3 | 145.5 | 23.2 | － | 24.5 | 212.9 | 0 | 21.7 | 0 | 0 | -180 | 326.1
2021-03-24 | 16:00 | 327.5 | 78.3 | 228.9 | 27.6 | － | 24.5 | 121.9 | 0 | 26.3 | 0 | 0 | -180 | 327.5
2021-03-24 | 17:00 | 312.5 | 78.3 | 286.4 | 37.1 | － | 24.5 | 36.5 | 0 | 29.7 | 0 | 0 | -180 | 312.5
2021-03-24 | 18:00 | 322.3 | 78.3 | 319.9 | 47.9 | － | 24.5 | 0.8 | 0 | 30.9 | 0 | 0 | -180 | 322.3
2021-03-24 | 19:00 | 322.4 | 78.3 | 318.9 | 47.5 | － | 24.5 | 0 | 0 | 33.2 | 0 | 0 | -180 | 322.4
2021-03-24 | 20:00 | 312.5 | 78.3 | 311.2 | 44.6 | － | 24.5 | 0 | 0 | 33.9 | 0 | 0 | -180 | 312.5
2021-03-24 | 21:00 | 294.1 | 78.3 | 296.1 | 39.8 | － | 24.5 | 0 | 0 | 35.4 | 0 | 0 | -180 | 294.1
2021-03-24 | 22:00 | 273.2 | 78.3 | 282.5 | 36.3 | － | 24.5 | 0 | 0 | 31.6 | 0 | 0 | -180 | 273.2
2021-03-24 | 23:00 | 263.5 | 78.3 | 281.1 | 36 | － | 24.5 | 0 | 0 | 23.6 | 0 | 0 | -180 | 263.5
2021-03-25 | 0:00 | 253.1 | 78.3 | 280.3 | 31 | － | 24.5 | 0 | 0 | 19 | 0 | 0 | -180 | 253.1
2021-03-25 | 1:00 | 259.4 | 78.3 | 290.4 | 33.3 | － | 24.5 | 0 | 0 | 12.9 | 0 | 0 | -180 | 259.4
2021-03-25 | 2:00 | 280.8 | 78.3 | 309.6 | 39.2 | － | 24.5 | 0 | 0 | 9.2 | 0 | 0 | -180 | 280.8
2021-03-25 | 3:00 | 301.9 | 78.3 | 323.5 | 45.3 | － | 24.5 | 0 | 0 | 10.3 | 0 | 0 | -180 | 301.9
2021-03-25 | 4:00 | 307.8 | 78.3 | 328.8 | 48.2 | － | 24.5 | 0 | 0 | 8 | 0 | 0 | -180 | 307.8
2021-03-25 | 5:00 | 299.7 | 78.3 | 327.2 | 47.4 | － | 24.5 | 0 | 0 | 2.3 | 0 | 0 | -180 | 299.7
2021-03-25 | 6:00 | 296 | 78.3 | 322.7 | 44.9 | － | 24.5 | 4.8 | 0 | 0.8 | 0 | 0 | -180 | 296
2021-03-25 | 7:00 | 305.2 | 78.3 | 318.9 | 43 | － | 24.5 | 20.1 | 0 | 0.4 | 0 | 0 | -180 | 305.2
2021-03-25 | 8:00 | 340.8 | 78.3 | 330.1 | 48.6 | － | 24.5 | 39.3 | 0 | 0 | 0 | 0 | -180 | 340.8
2021-03-25 | 9:00 | 350.9 | 78.3 | 325.2 | 45.6 | － | 24.5 | 57.3 | 0 | 0 | 0 | 0 | -180 | 350.9
2021-03-25 | 10:00 | 343.6 | 78.3 | 309.8 | 38.8 | － | 24.5 | 71.8 | 0 | 0.4 | 0 | 0 | -180 | 343.6
2021-03-25 | 11:00 | 333 | 78.3 | 274 | 29.5 | － | 24.5 | 105.9 | 0 | 0.8 | 0 | 0 | -180 | 333
2021-03-25 | 12:00 | 314.2 | 78.3 | 193.4 | 23.2 | － | 24.5 | 174 | 0 | 0.8 | 0 | 0 | -180 | 314.2
2021-03-25 | 13:00 | 323.6 | 78.3 | 142.1 | 22.7 | － | 24.5 | 232.6 | 0 | 3.4 | 0 | 0 | -180 | 323.6
2021-03-25 | 14:00 | 328.4 | 78.3 | 118.9 | 22.7 | － | 24.5 | 260.2 | 0 | 3.8 | 0 | 0 | -180 | 328.4
2021-03-25 | 15:00 | 323.8 | 78.3 | 142.7 | 22.7 | － | 24.5 | 218.9 | 0 | 16.7 | 0 | 0 | -180 | 323.8
2021-03-25 | 16:00 | 323 | 78.3 | 214.6 | 23.8 | － | 24.5 | 135.1 | 0 | 26.7 | 0 | 0 | -180 | 323
2021-03-25 | 17:00 | 318 | 78.3 | 291.7 | 33.4 | － | 24.5 | 46.9 | 0 | 23.2 | 0 | 0 | -180 | 318
2021-03-25 | 18:00 | 320.4 | 78.3 | 326 | 46.4 | － | 24.5 | 1.2 | 0 | 24 | 0 | 0 | -180 | 320.4
2021-03-25 | 19:00 | 318.1 | 78.3 | 325.9 | 46.5 | － | 24.5 | 0 | 0 | 22.9 | 0 | 0 | -180 | 318.1
2021-03-25 | 20:00 | 307.7 | 78.3 | 321.8 | 44.4 | － | 24.5 | 0 | 0 | 18.7 | 0 | 0 | -180 | 307.7
2021-03-25 | 21:00 | 292.1 | 78.3 | 314 | 40.9 | － | 24.5 | 0 | 0 | 14.4 | 0 | 0 | -180 | 292.1
2021-03-25 | 22:00 | 272.5 | 78.3 | 301.8 | 36.5 | － | 24.5 | 0 | 0 | 11.4 | 0 | 0 | -180 | 272.5
2021-03-25 | 23:00 | 264.6 | 78.3 | 298.9 | 35.7 | － | 24.5 | 0 | 0 | 7.2 | 0 | 0 | -180 | 264.6
2021-03-26 | 0:00 | 254.6 | 78.3 | 280.7 | 41.6 | － | 24.5 | 0 | 0 | 9.5 | 0 | 0 | -180 | 254.6
2021-03-26 | 1:00 | 262.1 | 78.3 | 282.2 | 41.9 | － | 24.5 | 0 | 0 | 15.2 | 0 | 0 | -180 | 262.1
2021-03-26 | 2:00 | 285.9 | 78.3 | 292.3 | 44.9 | － | 24.5 | 0 | 0 | 25.9 | 0 | 0 | -180 | 285.9
2021-03-26 | 3:00 | 307.9 | 78.3 | 303.7 | 48.7 | － | 24.5 | 0 | 0 | 32.7 | 0 | 0 | -180 | 307.9
2021-03-26 | 4:00 | 313 | 78.3 | 305.7 | 49.5 | － | 24.5 | 0 | 0 | 35 | 0 | 0 | -180 | 313
2021-03-26 | 5:00 | 308.6 | 78.3 | 300.2 | 47.5 | － | 24.5 | 0 | 0 | 38.1 | 0 | 0 | -180 | 308.6
2021-03-26 | 6:00 | 301.7 | 78.3 | 284.16 | 42.2 | － | 24.5 | 17.2 | -0.06 | 35.4 | 0 | 0 | -180 | 301.7
2021-03-26 | 7:00 | 302.3 | 78.3 | 219.244 | 29.7 | － | 24.5 | 98.2 | -0.344 | 32.7 | 0 | 0 | -180 | 302.3
2021-03-26 | 8:00 | 327.1 | 78.3 | 158.4704 | 24.8 | － | 24.5 | 191.3 | -0.6704 | 30.4 | 0 | 0 | -180 | 327.1
2021-03-26 | 9:00 | 337.2 | 78.3 | 92.2528 | 23 | － | 24.5 | 271.9 | -0.9528 | 28.2 | 0 | 0 | -180 | 337.2
2021-03-26 | 10:00 | 336.4 | 78.3 | 72.6304 | 22.7 | － | 24.5 | 322.4 | -1.1304 | 27 | 0 | -30 | -180 | 336.4
2021-03-26 | 11:00 | 331.9 | 78.3 | 52.7904 | 22.7 | － | 24.5 | 339.6 | -1.1904 | 25.2 | 0 | -30 | -180 | 331.9
2021-03-26 | 12:00 | 313.9 | 78.3 | 42.8826 | 22.7 | － | 24.5 | 341.7 | -13.1826 | 27 | 0 | -30 | -180 | 313.9
2021-03-26 | 13:00 | 329.5 | 78.3 | 56.0664 | 22.7 | － | 24.5 | 332.8 | -1.1664 | 26.3 | 0 | -30 | -180 | 329.5
2021-03-26 | 14:00 | 328.5 | 78.3 | 60.5368 | 22.8 | － | 24.5 | 295.9 | -1.0368 | 27.5 | 0 | 0 | -180 | 328.5
2021-03-26 | 15:00 | 313.7 | 78.3 | 85.7912 | 23.4 | － | 24.5 | 225.8 | -0.7912 | 26.7 | 0 | 30 | -180 | 313.7
2021-03-26 | 16:00 | 317.4 | 78.3 | 175.4808 | 28.1 | － | 24.5 | 137.1 | -0.4808 | 24.4 | 0 | 30 | -180 | 317.4
2021-03-26 | 17:00 | 307.9 | 78.3 | 254.252 | 40.5 | － | 24.5 | 43.3 | -0.152 | 23.2 | 0 | 24 | -180 | 307.9
2021-03-26 | 18:00 | 308.7 | 78.3 | 311.2 | 51.8 | － | 24.5 | 1.2 | 0 | 21.7 | 0 | 0 | -180 | 308.7
2021-03-26 | 19:00 | 305.3 | 78.3 | 315.2 | 53.6 | － | 24.5 | 0 | 0 | 13.7 | 0 | 0 | -180 | 305.3
2021-03-26 | 20:00 | 296.1 | 78.3 | 311.7 | 52.1 | － | 24.5 | 0 | 0 | 9.5 | 0 | 0 | -180 | 296.1
2021-03-26 | 21:00 | 282.4 | 78.3 | 306 | 49.8 | － | 24.5 | 0 | 0 | 3.8 | 0 | 0 | -180 | 282.4
2021-03-26 | 22:00 | 260.3 | 78.3 | 291.6 | 44.8 | － | 24.5 | 0 | 0 | 1.1 | 0 | 0 | -180 | 260.3
2021-03-26 | 23:00 | 253 | 78.3 | 283.1 | 42.2 | － | 24.5 | 0 | 0 | 4.9 | 0 | 0 | -180 | 253
2021-03-27 | 0:00 | 245.6 | 78.3 | 270.7 | 46.7 | － | 24.5 | 0 | 0 | 5.4 | 0 | 0 | -180 | 245.6
2021-03-27 | 1:00 | 252 | 78.3 | 271.2 | 46.9 | － | 24.5 | 0 | 0 | 11.1 | 0 | 0 | -180 | 252
2021-03-27 | 2:00 | 273.9 | 78.3 | 286.6 | 52.4 | － | 24.5 | 0 | 0 | 12.1 | 0 | 0 | -180 | 273.9
2021-03-27 | 3:00 | 294.4 | 78.3 | 301.3 | 58.9 | － | 24.5 | 0 | 0 | 11.4 | 0 | 0 | -180 | 294.4
2021-03-27 | 4:00 | 303 | 78.3 | 307.6 | 62 | － | 24.5 | 0 | 0 | 10.6 | 0 | 0 | -180 | 303
2021-03-27 | 5:00 | 296.2 | 78.3 | 302.3 | 59.3 | － | 24.5 | 0 | 0 | 11.8 | 0 | 0 | -180 | 296.2
2021-03-27 | 6:00 | 277.6 | 78.3 | 275.3856 | 47.8 | － | 24.5 | 18.8 | -0.8856 | 13.7 | 0 | 0 | -180 | 277.6
2021-03-27 | 7:00 | 264.9 | 78.3 | 205.6412 | 31.4 | － | 24.5 | 100.3 | -4.7412 | 9.5 | 0 | 0 | -180 | 264.9
2021-03-27 | 8:00 | 273.1 | 78.3 | 136.1504 | 25 | － | 24.5 | 191.3 | -9.0504 | 6.9 | 0 | 0 | -180 | 273.1
2021-03-27 | 9:00 | 281.9 | 78.3 | 69.8628 | 23 | － | 24.5 | 271.9 | -12.8628 | 7.2 | 0 | 0 | -180 | 281.9
2021-03-27 | 10:00 | 280.7 | 78.3 | 49.3172 | 22.7 | － | 24.5 | 321.6 | -15.2172 | 9.5 | 0 | -30 | -180 | 280.7
2021-03-27 | 11:00 | 273.9 | 78.3 | 60.8221 | 22.7 | － | 24.5 | 338.8 | -56.8221 | 15.6 | 0 | -30 | -180 | 273.9
2021-03-27 | 12:00 | 269.6 | 78.3 | 44.6221 | 22.7 | － | 24.5 | 338.8 | -56.8221 | 27.5 | 0 | -30 | -180 | 269.6
2021-03-27 | 13:00 | 274.7 | 78.3 | 42.0686 | 22.7 | － | 24.5 | 327.6 | -54.9686 | 44.5 | 0 | -30 | -180 | 274.7
2021-03-27 | 14:00 | 273.3 | 78.3 | 41.9384 | 22.7 | － | 24.5 | 273.5 | -12.9384 | 55.3 | 0 | -30 | -180 | 273.3
2021-03-27 | 15:00 | 265.4 | 78.3 | 87.04 | 23.4 | － | 24.5 | 182.5 | -8.64 | 58.3 | 0 | 0 | -180 | 265.4
2021-03-27 | 16:00 | 256.8 | 78.3 | 139.912 | 27.5 | － | 24.5 | 89 | -4.212 | 51.8 | 0 | 30 | -180 | 256.8
2021-03-27 | 17:00 | 263.7 | 78.3 | 200.2204 | 36 | － | 24.5 | 25.7 | -1.2204 | 50.2 | 0 | 30 | -180 | 263.7
2021-03-27 | 18:00 | 282.5 | 78.3 | 235.9 | 45 | － | 24.5 | 1.2 | 0 | 47.6 | 0 | 30 | -180 | 282.5
2021-03-27 | 19:00 | 281.3 | 78.3 | 245.4 | 43.3 | － | 24.5 | 0 | 0 | 54.8 | 0 | 15 | -180 | 281.3
2021-03-27 | 20:00 | 273.3 | 78.3 | 254.6 | 41.8 | － | 24.5 | 0 | 0 | 54.1 | 0 | 0 | -180 | 273.3
2021-03-27 | 21:00 | 258.4 | 78.3 | 243.3 | 39 | － | 24.5 | 0 | 0 | 53.3 | 0 | 0 | -180 | 258.4
2021-03-27 | 22:00 | 242.8 | 78.3 | 228.7 | 36 | － | 24.5 | 0 | 0 | 55.3 | 0 | 0 | -180 | 242.8
2021-03-27 | 23:00 | 236.8 | 78.3 | 222.4 | 34.8 | － | 24.5 | 0 | 0 | 56.8 | 0 | 0 | -180 | 236.8
2021-03-28 | 0:00 | 228.6 | 78.3 | 223.6 | 25.4 | － | 24.5 | 0 | 0 | 56.8 | 0 | 0 | -180 | 228.6
2021-03-28 | 1:00 | 234 | 78.3 | 228.6 | 25.5 | － | 24.5 | 0 | 0 | 57.1 | 0 | 0 | -180 | 234
2021-03-28 | 2:00 | 255.3 | 78.3 | 249.1 | 28.1 | － | 24.5 | 0 | 0 | 55.3 | 0 | 0 | -180 | 255.3
2021-03-28 | 3:00 | 275.2 | 78.3 | 259.6 | 34.5 | － | 24.5 | 0 | 0 | 58.3 | 0 | 0 | -180 | 275.2
2021-03-28 | 4:00 | 278.3 | 78.3 | 261.6 | 37.9 | － | 24.5 | 0 | 0 | 56 | 0 | 0 | -180 | 278.3
2021-03-28 | 5:00 | 262.8 | 78.3 | 255.6 | 31.1 | － | 24.5 | 0 | 0 | 53.3 | 0 | 0 | -180 | 262.8
2021-03-28 | 6:00 | 237.6 | 78.3 | 232.2 | 25.6 | － | 24.5 | 6 | 0 | 51 | 0 | 0 | -180 | 237.6
2021-03-28 | 7:00 | 228.4 | 78.3 | 209.9 | 25.3 | － | 24.5 | 20.9 | 0 | 49.5 | 0 | 0 | -180 | 228.4
2021-03-28 | 8:00 | 245.6 | 78.3 | 213.7 | 25.3 | － | 24.5 | 29.3 | 0 | 54.5 | 0 | 0 | -180 | 245.6
2021-03-28 | 9:00 | 264 | 78.3 | 221 | 25.3 | － | 24.5 | 40.1 | 0 | 54.8 | 0 | 0 | -180 | 264
2021-03-28 | 10:00 | 268.4 | 78.3 | 219.2 | 25.3 | － | 24.5 | 41.3 | 0 | 59.8 | 0 | 0 | -180 | 268.4
2021-03-28 | 11:00 | 266.8 | 78.3 | 217.4 | 25.3 | － | 24.5 | 45.3 | 0 | 56 | 0 | 0 | -180 | 266.8
2021-03-28 | 12:00 | 268.1 | 78.3 | 217.5 | 25.3 | － | 24.5 | 47.7 | 0 | 54.8 | 0 | 0 | -180 | 268.1
2021-03-28 | 13:00 | 267.4 | 78.3 | 235.6 | 25.8 | － | 24.5 | 41.7 | 0 | 41.5 | 0 | 0 | -180 | 267.4
2021-03-28 | 14:00 | 262.7 | 78.3 | 253.6 | 29.9 | － | 24.5 | 31.7 | 0 | 24.7 | 0 | 0 | -180 | 262.7
2021-03-28 | 15:00 | 260.1 | 78.3 | 263 | 44.2 | － | 24.5 | 20.9 | 0 | 9.2 | 0 | 0 | -180 | 260.1
2021-03-28 | 16:00 | 264 | 78.3 | 263 | 47.1 | － | 24.5 | 12.8 | 0 | 18.3 | 0 | 0 | -180 | 264
2021-03-28 | 17:00 | 275.1 | 78.3 | 261.4 | 68.9 | － | 24.5 | 6 | 0 | 16 | 0 | 0 | -180 | 275.1
2021-03-28 | 18:00 | 285 | 78.3 | 275.3 | 68.9 | － | 24.5 | 0.8 | 0 | 17.2 | 0 | 0 | -180 | 285
2021-03-28 | 19:00 | 280.3 | 78.3 | 266.9 | 68.9 | － | 24.5 | 0 | 0 | 21.7 | 0 | 0 | -180 | 280.3
2021-03-28 | 20:00 | 272 | 78.3 | 257.9 | 68.1 | － | 24.5 | 0 | 0 | 23.2 | 0 | 0 | -180 | 272
2021-03-28 | 21:00 | 257.2 | 78.3 | 262.9 | 47.9 | － | 24.5 | 0 | 0 | 23.6 | 0 | 0 | -180 | 257.2
2021-03-28 | 22:00 | 238.9 | 78.3 | 256.8 | 32.3 | － | 24.5 | 0 | 0 | 27 | 0 | 0 | -180 | 238.9
2021-03-28 | 23:00 | 233.6 | 78.3 | 256.1 | 31.8 | － | 24.5 | 0 | 0 | 22.9 | 0 | 0 | -180 | 233.6
2021-03-29 | 0:00 | 226.7 | 78.3 | 247.3 | 35.7 | － | 24.5 | 0 | 0 | 20.9 | 0 | 0 | -180 | 226.7
2021-03-29 | 1:00 | 232 | 78.3 | 251 | 36.5 | － | 24.5 | 0 | 0 | 21.7 | 0 | 0 | -180 | 232
2021-03-29 | 2:00 | 256 | 78.3 | 270.3 | 41.6 | － | 24.5 | 0 | 0 | 21.3 | 0 | 0 | -180 | 256
2021-03-29 | 3:00 | 278.7 | 78.3 | 284.9 | 46.6 | － | 24.5 | 0 | 0 | 24.4 | 0 | 0 | -180 | 278.7
2021-03-29 | 4:00 | 286.9 | 78.3 | 289.4 | 48.4 | － | 24.5 | 0 | 0 | 26.3 | 0 | 0 | -180 | 286.9
2021-03-29 | 5:00 | 283.1 | 78.3 | 285.6 | 46.9 | － | 24.5 | 0 | 0 | 27.8 | 0 | 0 | -180 | 283.1
2021-03-29 | 6:00 | 270.5 | 78.3 | 263.2081 | 39.4 | － | 24.5 | 18.4 | -0.0081 | 26.7 | 0 | 0 | -180 | 270.5
2021-03-29 | 7:00 | 273.8 | 78.3 | 200.8409 | 28.2 | － | 24.5 | 93.4 | -0.0409 | 28.6 | 0 | 0 | -180 | 273.8
2021-03-29 | 8:00 | 309.2 | 78.3 | 168.8719 | 25.4 | － | 24.5 | 164 | -0.0719 | 28.2 | 0 | 0 | -180 | 309.2
2021-03-29 | 9:00 | 329.9 | 78.3 | 95.9162 | 23 | － | 24.5 | 265.1 | -0.1162 | 23.2 | 0 | 0 | -180 | 329.9
2021-03-29 | 10:00 | 337.6 | 78.3 | 56.1381 | 22.7 | － | 24.5 | 315.2 | -0.1381 | 20.9 | 0 | 0 | -180 | 337.6
2021-03-29 | 11:00 | 335 | 78.3 | 63.0472 | 22.7 | － | 24.5 | 336 | -0.1472 | 20.6 | 0 | -30 | -180 | 335
2021-03-29 | 12:00 | 317.1 | 78.3 | 42.9823 | 22.7 | － | 24.5 | 339.6 | -0.7823 | 19.8 | 0 | -30 | -180 | 317.1
2021-03-29 | 13:00 | 331.9 | 78.3 | 67.4449 | 22.7 | － | 24.5 | 330.8 | -0.1449 | 18.3 | 0 | -30 | -180 | 331.9
2021-03-29 | 14:00 | 327.9 | 78.3 | 71.7298 | 22.8 | － | 24.5 | 296.3 | -0.1298 | 14.4 | 0 | 0 | -180 | 327.9
2021-03-29 | 15:00 | 318.1 | 78.3 | 105.8991 | 23.8 | － | 24.5 | 226.2 | -0.0991 | 9.5 | 0 | 30 | -180 | 318.1
2021-03-29 | 16:00 | 311.7 | 78.3 | 190.058 | 30.5 | － | 24.5 | 132.3 | -0.058 | 6.1 | 0 | 30 | -180 | 311.7
2021-03-29 | 17:00 | 295.5 | 78.3 | 275.2181 | 44 | － | 24.5 | 41.3 | -0.0181 | 9.2 | 0 | 3 | -180 | 295.5
2021-03-29 | 18:00 | 301.4 | 78.3 | 308.6 | 57.8 | － | 24.5 | 1.6 | 0 | 10.6 | 0 | 0 | -180 | 301.4
2021-03-29 | 19:00 | 298.7 | 78.3 | 308.6 | 57.8 | － | 24.5 | 0 | 0 | 9.5 | 0 | 0 | -180 | 298.7
2021-03-29 | 20:00 | 286.9 | 78.3 | 300.9 | 53.7 | － | 24.5 | 0 | 0 | 9.5 | 0 | 0 | -180 | 286.9
2021-03-29 | 21:00 | 270.4 | 78.3 | 294.3 | 50.7 | － | 24.5 | 0 | 0 | 2.6 | 0 | 0 | -180 | 270.4
2021-03-29 | 22:00 | 252.3 | 78.3 | 282.8 | 45.9 | － | 24.5 | 0 | 0 | 0.8 | 0 | 0 | -180 | 252.3
2021-03-29 | 23:00 | 245 | 78.3 | 278 | 44.2 | － | 24.5 | 0 | 0 | 0 | 0 | 0 | -180 | 245
2021-03-30 | 0:00 | 237.7 | 78.3 | 277.3 | 37.2 | － | 24.5 | 0 | 0 | 0.4 | 0 | 0 | -180 | 237.7
2021-03-30 | 1:00 | 244.2 | 78.3 | 281.6 | 38.7 | － | 24.5 | 0 | 0 | 1.1 | 0 | 0 | -180 | 244.2
2021-03-30 | 2:00 | 266.5 | 78.3 | 296.6 | 46 | － | 24.5 | 0 | 0 | 1.1 | 0 | 0 | -180 | 266.5
2021-03-30 | 3:00 | 289.2 | 78.3 | 309.8 | 55.5 | － | 24.5 | 0 | 0 | 1.1 | 0 | 0 | -180 | 289.2
2021-03-30 | 4:00 | 296.1 | 78.3 | 312.4 | 57.8 | － | 24.5 | 0 | 0 | 3.1 | 0 | 0 | -180 | 296.1
2021-03-30 | 5:00 | 290.2 | 78.3 | 305.6 | 51.9 | － | 24.5 | 0 | 0 | 9.9 | 0 | 0 | -180 | 290.2
2021-03-30 | 6:00 | 279.4 | 78.3 | 283.9 | 39.4 | － | 24.5 | 18.4 | 0 | 14.9 | 0 | 0 | -180 | 279.4
2021-03-30 | 7:00 | 287 | 78.3 | 238.1 | 27.7 | － | 24.5 | 87.8 | 0 | 10.6 | 0 | 0 | -180 | 287
2021-03-30 | 8:00 | 321.7 | 78.3 | 191.5 | 23.7 | － | 24.5 | 177.2 | 0 | 6.5 | 0 | 0 | -180 | 321.7
2021-03-30 | 9:00 | 341.6 | 78.3 | 132.9 | 22.7 | － | 24.5 | 259.8 | 0 | 3.4 | 0 | 0 | -180 | 341.6
2021-03-30 | 10:00 | 345.5 | 78.3 | 105.5 | 22.7 | － | 24.5 | 291.9 | 0 | 2.6 | 0 | 0 | -180 | 345.5
2021-03-30 | 11:00 | 344.9 | 78.3 | 120.1 | 22.7 | － | 24.5 | 275.5 | 0 | 3.8 | 0 | 0 | -180 | 344.9
2021-03-30 | 12:00 | 323.4 | 78.3 | 124 | 22.7 | － | 24.5 | 248.2 | 0 | 5.7 | 0 | 0 | -180 | 323.4
2021-03-30 | 13:00 | 333.7 | 78.3 | 170.5 | 23.1 | － | 24.5 | 210.1 | 0 | 7.2 | 0 | 0 | -180 | 333.7
2021-03-30 | 14:00 | 319.6 | 78.3 | 220.3 | 25.5 | － | 24.5 | 140.4 | 0 | 10.6 | 0 | 0 | -180 | 319.6
2021-03-30 | 15:00 | 303.2 | 78.3 | 247.3 | 29.1 | － | 24.5 | 92.2 | 0 | 11.8 | 0 | 0 | -180 | 303.2
2021-03-30 | 16:00 | 303 | 78.3 | 257.9 | 31.1 | － | 24.5 | 71 | 0 | 20.2 | 0 | 0 | -180 | 303
2021-03-30 | 17:00 | 295.3 | 78.3 | 282.1 | 38.5 | － | 24.5 | 31.3 | 0 | 20.6 | 0 | 0 | -180 | 295.3
2021-03-30 | 18:00 | 305.9 | 78.3 | 309.9 | 55.2 | － | 24.5 | 1.6 | 0 | 16.4 | 0 | 0 | -180 | 305.9
2021-03-30 | 19:00 | 302.9 | 78.3 | 306.4 | 52.4 | － | 24.5 | 0 | 0 | 21.3 | 0 | 0 | -180 | 302.9
2021-03-30 | 20:00 | 292.8 | 78.3 | 300.8 | 48.3 | － | 24.5 | 0 | 0 | 20.9 | 0 | 0 | -180 | 292.8
2021-03-30 | 21:00 | 276.4 | 78.3 | 295.5 | 45.2 | － | 24.5 | 0 | 0 | 12.9 | 0 | 0 | -180 | 276.4
2021-03-30 | 22:00 | 258.7 | 78.3 | 284.8 | 40 | － | 24.5 | 0 | 0 | 11.1 | 0 | 0 | -180 | 258.7
2021-03-30 | 23:00 | 251.3 | 78.3 | 276.3 | 36.6 | － | 24.5 | 0 | 0 | 15.6 | 0 | 0 | -180 | 251.3
2021-03-31 | 0:00 | 241.1 | 78.3 | 268.2 | 37.5 | － | 24.5 | 0 | 0 | 12.6 | 0 | 0 | -180 | 241.1
2021-03-31 | 1:00 | 246.4 | 78.3 | 272.4 | 38.6 | － | 24.5 | 0 | 0 | 12.6 | 0 | 0 | -180 | 246.4
2021-03-31 | 2:00 | 268.2 | 78.3 | 290.3 | 43.7 | － | 24.5 | 0 | 0 | 11.4 | 0 | 0 | -180 | 268.2
2021-03-31 | 3:00 | 291.3 | 78.3 | 303.5 | 48.3 | － | 24.5 | 0 | 0 | 16.7 | 0 | 0 | -180 | 291.3
2021-03-31 | 4:00 | 301.5 | 78.3 | 310.9 | 51.4 | － | 24.5 | 0 | 0 | 16.4 | 0 | 0 | -180 | 301.5
2021-03-31 | 5:00 | 295.9 | 78.3 | 308.6 | 50.4 | － | 24.5 | 0 | 0 | 14.1 | 0 | 0 | -180 | 295.9
2021-03-31 | 6:00 | 283.8 | 78.3 | 285.8 | 42.2 | － | 24.5 | 20.9 | 0 | 12.1 | 0 | 0 | -180 | 283.8
2021-03-31 | 7:00 | 281 | 78.3 | 213.5 | 28.3 | － | 24.5 | 101.5 | 0 | 14.9 | 0 | 0 | -180 | 281
2021-03-31 | 8:00 | 310.3 | 78.3 | 154.2 | 24.2 | － | 24.5 | 196.5 | 0 | 12.6 | 0 | 0 | -180 | 310.3
2021-03-31 | 9:00 | 326.2 | 78.3 | 94.7 | 22.9 | － | 24.5 | 276.3 | 0 | 9.5 | 0 | 0 | -180 | 326.2
2021-03-31 | 10:00 | 325.9 | 78.3 | 47.2 | 22.7 | － | 24.5 | 324 | 0 | 9.2 | 0 | 0 | -180 | 325.9
2021-03-31 | 11:00 | 323.6 | 78.3 | 62.4 | 22.7 | － | 24.5 | 338.8 | 0 | 6.9 | 0 | -30 | -180 | 323.6
2021-03-31 | 12:00 | 306.8 | 78.3 | 46.7 | 22.7 | － | 24.5 | 339.2 | 0 | 5.4 | 0 | -30 | -180 | 306.8
2021-03-31 | 13:00 | 323.7 | 78.3 | 46 | 22.7 | － | 24.5 | 328 | 0 | 4.2 | 0 | 0 | -180 | 323.7
2021-03-31 | 14:00 | 323.6 | 78.3 | 55.5 | 22.8 | － | 24.5 | 288.7 | 0 | 3.8 | 0 | 30 | -180 | 323.6
2021-03-31 | 15:00 | 306.8 | 78.3 | 139.1 | 24.1 | － | 24.5 | 207.7 | 0 | 1.1 | 0 | 12 | -180 | 306.8
2021-03-31 | 16:00 | 300.6 | 78.3 | 224.8 | 29.6 | － | 24.5 | 121.1 | 0 | 2.3 | 0 | 0 | -180 | 300.6
2021-03-31 | 17:00 | 292.4 | 78.3 | 288.6 | 43 | － | 24.5 | 35.7 | 0 | 2.3 | 0 | 0 | -180 | 292.4
2021-03-31 | 18:00 | 302.8 | 78.3 | 320.7 | 56.2 | － | 24.5 | 1.2 | 0 | 1.9 | 0 | 0 | -180 | 302.8
2021-03-31 | 19:00 | 303.4 | 78.3 | 320.9 | 56.3 | － | 24.5 | 0 | 0 | 3.4 | 0 | 0 | -180 | 303.4
2021-03-31 | 20:00 | 292.4 | 78.3 | 312.2 | 52 | － | 24.5 | 0 | 0 | 5.4 | 0 | 0 | -180 | 292.4
2021-03-31 | 21:00 | 276.2 | 78.3 | 300.7 | 47.3 | － | 24.5 | 0 | 0 | 5.4 | 0 | 0 | -180 | 276.2
2021-03-31 | 22:00 | 259 | 78.3 | 287.9 | 42.9 | － | 24.5 | 0 | 0 | 5.4 | 0 | 0 | -180 | 259
2021-03-31 | 23:00 | 250.8 | 78.3 | 282.2 | 41.2 | － | 24.5 | 0 | 0 | 4.6 | 0 | 0 | -180 | 250.8
合計（百万kWh） |  | 27677.939 | 6859.08 | 23260.2199 | 3448.354 | 0 | 2146.2 | 5897.475 | -28.514 | 1879.807 | -0.12292 | -16.56 | -15768 | 27677.939

## 連系線活用0%
四国電力送配電
本データは、太陽光・風力の導入量を2021年度供給計画における2030年度時点の導入量程度（太陽光401万kW、風力88万kW）
とした場合のシミュレーション結果であり、2021年度の系統WGにおける出力制御見通しのシミュレーションのうち、
2020年度データ（ケース②）の基となるデータです。
系統WGで示した出力制御見通しは、2021年9月時点導入量からの追加接続量を想定して算出したものとなります。
（シミュレーションの前提）
・エリア需要実績は、2020年度需要実績（余剰買取による太陽光発電の自家消費分を加算した実際の需要）
・原子力は、震災前過去30年間の設備利用率平均×設備容量
・火力は、安定的な供給が維持可能な最低出力等まで調整
・一般水力は、震災前過去30年間の平均水量（平水）で評価（今後の導入見込みを含む）。調整可能な水力は、出来る限り抑制
・地熱は、震災前過去30年間の設備利用率平均×設備容量（今後の導入見込みを含む）
・バイオマスは、過去実績等を踏まえた設備利用率×設備容量（今後の導入見込みを含む）
・太陽光は401万kW、風力は88万kW（太陽光・風力ともに2021年度供給計画における2030年度の導入量程度）
・太陽光および風力は、2020年度発電実績を元に評価
・揚水は、揚水動力時は余力として最大発電機相当を確保したうえで最大限活用
・連系線は、本四連系線および阿南紀北直流幹線の運用容量から、電制電源、水力の広域活用分を控除した値に対して0%活用と仮定
（単位：万ｋW）
DATE | TIME | エリア需要実績 | 供給力
|  |  | 原子力 | 火力 | 水力 | 地熱 | バイオマス | 太陽光 |  | 風力 |  | 揚水 | 連系線 | 合計
[8 empty] | 制御前出力 | 制御量 | 制御前出力 | 制御量
2020-04-01 | 0:00 | 250.2 | 78.3 | 103.5 | 22.2 | － | 24.5 | 0 | 0 | 21.7 | 0 | 0 | 0 | 250.2
2020-04-01 | 1:00 | 256.2 | 78.3 | 105.8 | 22.4 | － | 24.5 | 0 | 0 | 25.2 | 0 | 0 | 0 | 256.2
2020-04-01 | 2:00 | 276.8 | 78.3 | 119.8 | 27.9 | － | 24.5 | 0 | 0 | 26.3 | 0 | 0 | 0 | 276.8
2020-04-01 | 3:00 | 297.2 | 78.3 | 126.5 | 36.3 | － | 24.5 | 0 | 0 | 31.6 | 0 | 0 | 0 | 297.2
2020-04-01 | 4:00 | 302.2 | 78.3 | 128.8 | 45.1 | － | 24.5 | 0 | 0 | 25.5 | 0 | 0 | 0 | 302.2
2020-04-01 | 5:00 | 293.1 | 78.3 | 126.1 | 35.6 | － | 24.5 | 0 | 0 | 28.6 | 0 | 0 | 0 | 293.1
2020-04-01 | 6:00 | 286.8 | 78.3 | 123.2 | 31.1 | － | 24.5 | 7.6 | 0 | 22.1 | 0 | 0 | 0 | 286.8
2020-04-01 | 7:00 | 304.2 | 78.3 | 124.7 | 32.8 | － | 24.5 | 24.1 | 0 | 19.8 | 0 | 0 | 0 | 304.2
2020-04-01 | 8:00 | 345.8 | 78.3 | 129.7 | 58.2 | － | 24.5 | 35.3 | 0 | 19.8 | 0 | 0 | 0 | 345.8
2020-04-01 | 9:00 | 365.3 | 78.3 | 132.4 | 67.9 | － | 24.5 | 39.3 | 0 | 22.9 | 0 | 0 | 0 | 365.3
2020-04-01 | 10:00 | 363 | 78.3 | 129.1 | 64.7 | － | 24.5 | 40.1 | 0 | 26.3 | 0 | 0 | 0 | 363
2020-04-01 | 11:00 | 363.8 | 78.3 | 130.2 | 55.9 | － | 24.5 | 35.7 | 0 | 39.2 | 0 | 0 | 0 | 363.8
2020-04-01 | 12:00 | 344.4 | 78.3 | 125.5 | 32.9 | － | 24.5 | 33.7 | 0 | 49.5 | 0 | 0 | 0 | 344.4
2020-04-01 | 13:00 | 352 | 78.3 | 126.3 | 33.9 | － | 24.5 | 34.9 | 0 | 54.1 | 0 | 0 | 0 | 352
2020-04-01 | 14:00 | 352.8 | 78.3 | 129.1 | 41 | － | 24.5 | 28.9 | 0 | 51 | 0 | 0 | 0 | 352.8
2020-04-01 | 15:00 | 350.6 | 78.3 | 126.8 | 34.7 | － | 24.5 | 26.9 | 0 | 59.4 | 0 | 0 | 0 | 350.6
2020-04-01 | 16:00 | 356 | 78.3 | 129.4 | 42 | － | 24.5 | 20.1 | 0 | 61.7 | 0 | 0 | 0 | 356
2020-04-01 | 17:00 | 347.8 | 78.3 | 130 | 48.8 | － | 24.5 | 7.2 | 0 | 59 | 0 | 0 | 0 | 347.8
2020-04-01 | 18:00 | 347.8 | 78.3 | 129.6 | 59.1 | － | 24.5 | 0 | 0 | 56.3 | 0 | 0 | 0 | 347.8
2020-04-01 | 19:00 | 339.9 | 78.3 | 129.9 | 50.9 | － | 24.5 | 0 | 0 | 56.3 | 0 | 0 | 0 | 339.9
2020-04-01 | 20:00 | 326.1 | 78.3 | 127.7 | 38.1 | － | 24.5 | 0 | 0 | 57.5 | 0 | 0 | 0 | 326.1
2020-04-01 | 21:00 | 308.9 | 78.3 | 121.2 | 28.6 | － | 24.5 | 0 | 0 | 56.3 | 0 | 0 | 0 | 308.9
2020-04-01 | 22:00 | 288.8 | 78.3 | 109.4 | 22.9 | － | 24.5 | 0 | 0 | 53.7 | 0 | 0 | 0 | 288.8
2020-04-01 | 23:00 | 276.1 | 78.3 | 99.6 | 21.9 | － | 24.5 | 0 | 0 | 51.8 | 0 | 0 | 0 | 276.1
2020-04-02 | 0:00 | 263.4 | 78.3 | 70.1 | 40.3 | － | 24.5 | 0 | 0 | 50.2 | 0 | 0 | 0 | 263.4
2020-04-02 | 1:00 | 268.5 | 78.3 | 80 | 42.3 | － | 24.5 | 0 | 0 | 43.4 | 0 | 0 | 0 | 268.5
2020-04-02 | 2:00 | 290.3 | 78.3 | 98.3 | 46.2 | － | 24.5 | 0 | 0 | 43 | 0 | 0 | 0 | 290.3
2020-04-02 | 3:00 | 308.6 | 78.3 | 113.8 | 49.8 | － | 24.5 | 0 | 0 | 42.2 | 0 | 0 | 0 | 308.6
2020-04-02 | 4:00 | 315.1 | 78.3 | 119.5 | 51.3 | － | 24.5 | 0 | 0 | 41.5 | 0 | 0 | 0 | 315.1
2020-04-02 | 5:00 | 311.3 | 78.3 | 108.3 | 48.4 | － | 24.5 | 0 | 0 | 51.8 | 0 | 0 | 0 | 311.3
2020-04-02 | 6:00 | 306.9 | 78.3 | 89.3 | 44 | － | 24.5 | 15.2 | 0 | 55.6 | 0 | 0 | 0 | 306.9
2020-04-02 | 7:00 | 305.8 | 78.3 | 70.6 | 34.8 | － | 24.5 | 74.6 | 0 | 53 | 0 | -30 | 0 | 305.8
2020-04-02 | 8:00 | 331.5 | 78.3 | 76.7 | 28.8 | － | 24.5 | 153.2 | 0 | 49.9 | -49.9 | -30 | 0 | 331.5
2020-04-02 | 9:00 | 335.6 | 78.3 | 73.3 | 23.4 | － | 24.5 | 231.8 | -65.7 | 47.3 | -47.3 | -30 | 0 | 335.6
2020-04-02 | 10:00 | 337.4 | 78.3 | 69.1 | 22.8 | － | 24.5 | 241 | -68.3 | 53 | -53 | -30 | 0 | 337.4
2020-04-02 | 11:00 | 328.2 | 78.3 | 61.2 | 22.7 | － | 24.5 | 239.4 | -67.9 | 49.5 | -49.5 | -30 | 0 | 328.2
2020-04-02 | 12:00 | 312.6 | 78.3 | 42.7 | 21.8 | － | 24.5 | 273.5 | -98.2 | 49.5 | -49.5 | -30 | 0 | 312.6
2020-04-02 | 13:00 | 330.2 | 78.3 | 53.9604 | 21.8 | － | 24.5 | 283.5 | -101.8604 | 50.2 | -50.2 | -30 | 0 | 330.2
2020-04-02 | 14:00 | 318.4 | 78.3 | 54.8396 | 21.9 | － | 24.5 | 263.5 | -94.6396 | 47.6 | -47.6 | -30 | 0 | 318.4
2020-04-02 | 15:00 | 310.5 | 78.3 | 62.8 | 23.2 | － | 24.5 | 211.7 | -60 | 46.5 | -46.5 | -30 | 0 | 310.5
2020-04-02 | 16:00 | 313.5 | 78.3 | 81.7 | 30.7 | － | 24.5 | 128.3 | 0 | 39.2 | -39.2 | -30 | 0 | 313.5
2020-04-02 | 17:00 | 307.9 | 78.3 | 68.1 | 46 | － | 24.5 | 31.3 | 0 | 29.7 | 0 | 30 | 0 | 307.9
2020-04-02 | 18:00 | 328 | 78.3 | 114.2 | 58.1 | － | 24.5 | 0 | 0 | 22.9 | 0 | 30 | 0 | 328
2020-04-02 | 19:00 | 332 | 78.3 | 120.8 | 60.1 | － | 24.5 | 0 | 0 | 18.3 | 0 | 30 | 0 | 332
2020-04-02 | 20:00 | 322.5 | 78.3 | 117.3 | 59.1 | － | 24.5 | 0 | 0 | 13.3 | 0 | 30 | 0 | 322.5
2020-04-02 | 21:00 | 307 | 78.3 | 105.3 | 55.6 | － | 24.5 | 0 | 0 | 13.3 | 0 | 30 | 0 | 307
2020-04-02 | 22:00 | 285.5 | 78.3 | 89.5 | 51.4 | － | 24.5 | 0 | 0 | 11.8 | 0 | 30 | 0 | 285.5
2020-04-02 | 23:00 | 274.3 | 78.3 | 85.4 | 50.4 | － | 24.5 | 0 | 0 | 5.7 | 0 | 30 | 0 | 274.3
2020-04-03 | 0:00 | 263.9 | 78.3 | 118.5 | 40.3 | － | 24.5 | 0 | 0 | 2.3 | 0 | 0 | 0 | 263.9
2020-04-03 | 1:00 | 271.3 | 78.3 | 125.2 | 42.2 | － | 24.5 | 0 | 0 | 1.1 | 0 | 0 | 0 | 271.3
2020-04-03 | 2:00 | 295.3 | 78.3 | 143.3 | 48.1 | － | 24.5 | 0 | 0 | 1.1 | 0 | 0 | 0 | 295.3
2020-04-03 | 3:00 | 317.8 | 78.3 | 159.2 | 54.3 | － | 24.5 | 0 | 0 | 1.5 | 0 | 0 | 0 | 317.8
2020-04-03 | 4:00 | 323.6 | 78.3 | 163 | 55.9 | － | 24.5 | 0 | 0 | 1.9 | 0 | 0 | 0 | 323.6
2020-04-03 | 5:00 | 320.4 | 78.3 | 161.1 | 55 | － | 24.5 | 0 | 0 | 1.5 | 0 | 0 | 0 | 320.4
2020-04-03 | 6:00 | 320.2 | 78.3 | 146.6 | 49.2 | － | 24.5 | 20.5 | 0 | 1.1 | 0 | 0 | 0 | 320.2
2020-04-03 | 7:00 | 325.4 | 78.3 | 105 | 36.3 | － | 24.5 | 80.2 | 0 | 1.1 | 0 | 0 | 0 | 325.4
2020-04-03 | 8:00 | 359.6 | 78.3 | 81 | 31 | － | 24.5 | 144 | 0 | 0.8 | 0 | 0 | 0 | 359.6
2020-04-03 | 9:00 | 365.4 | 78.3 | 63.7 | 24.4 | － | 24.5 | 204.5 | 0 | 0 | 0 | -30 | 0 | 365.4
2020-04-03 | 10:00 | 360.5 | 78.3 | 50.9615 | 21.8 | － | 24.5 | 253.8 | -39.2615 | 0.4 | 0 | -30 | 0 | 360.5
2020-04-03 | 11:00 | 355.9 | 78.3 | 43.6067 | 21.8 | － | 24.5 | 256.6 | -39.7067 | 0.8 | 0 | -30 | 0 | 355.9
2020-04-03 | 12:00 | 335.8 | 78.3 | 53.4229 | 22 | － | 24.5 | 220.6 | -34.1229 | 1.1 | 0 | -30 | 0 | 335.8
2020-04-03 | 13:00 | 340.2 | 78.3 | 62.3 | 24.4 | － | 24.5 | 178.8 | 0 | 1.9 | 0 | -30 | 0 | 340.2
2020-04-03 | 14:00 | 335.2 | 78.3 | 57.4 | 23.9 | － | 24.5 | 179.2 | 0 | 1.9 | 0 | -30 | 0 | 335.2
2020-04-03 | 15:00 | 329.8 | 78.3 | 50.2 | 26.3 | － | 24.5 | 144 | 0 | 6.5 | 0 | 0 | 0 | 329.8
2020-04-03 | 16:00 | 322.5 | 78.3 | 69.3 | 35 | － | 24.5 | 77.4 | 0 | 8 | 0 | 30 | 0 | 322.5
2020-04-03 | 17:00 | 317.7 | 78.3 | 111 | 47.2 | － | 24.5 | 16.4 | 0 | 10.3 | 0 | 30 | 0 | 317.7
2020-04-03 | 18:00 | 332.2 | 78.3 | 132 | 55.3 | － | 24.5 | 0 | 0 | 12.1 | 0 | 30 | 0 | 332.2
2020-04-03 | 19:00 | 329.8 | 78.3 | 131.3 | 55.1 | － | 24.5 | 0 | 0 | 10.6 | 0 | 30 | 0 | 329.8
2020-04-03 | 20:00 | 318.5 | 78.3 | 148.1 | 52.1 | － | 24.5 | 0 | 0 | 9.5 | 0 | 6 | 0 | 318.5
2020-04-03 | 21:00 | 301.3 | 78.3 | 143.4 | 48.2 | － | 24.5 | 0 | 0 | 6.9 | 0 | 0 | 0 | 301.3
2020-04-03 | 22:00 | 280.7 | 78.3 | 129.7 | 43.6 | － | 24.5 | 0 | 0 | 4.6 | 0 | 0 | 0 | 280.7
2020-04-03 | 23:00 | 270.2 | 78.3 | 122.8 | 41.5 | － | 24.5 | 0 | 0 | 3.1 | 0 | 0 | 0 | 270.2
2020-04-04 | 0:00 | 257.9 | 78.3 | 104 | 49.2 | － | 24.5 | 0 | 0 | 1.9 | 0 | 0 | 0 | 257.9
2020-04-04 | 1:00 | 264.1 | 78.3 | 109.4 | 50.4 | － | 24.5 | 0 | 0 | 1.5 | 0 | 0 | 0 | 264.1
2020-04-04 | 2:00 | 286.4 | 78.3 | 128.4 | 54.4 | － | 24.5 | 0 | 0 | 0.8 | 0 | 0 | 0 | 286.4
2020-04-04 | 3:00 | 305.8 | 78.3 | 144.4 | 58.2 | － | 24.5 | 0 | 0 | 0.4 | 0 | 0 | 0 | 305.8
2020-04-04 | 4:00 | 308.8 | 78.3 | 146.8 | 58.8 | － | 24.5 | 0 | 0 | 0.4 | 0 | 0 | 0 | 308.8
2020-04-04 | 5:00 | 296.4 | 78.3 | 136.3 | 56.2 | － | 24.5 | 0 | 0 | 1.1 | 0 | 0 | 0 | 296.4
2020-04-04 | 6:00 | 281.6 | 78.3 | 109.7874 | 48.6 | － | 24.5 | 27.3 | -8.3874 | 1.5 | 0 | 0 | 0 | 281.6
2020-04-04 | 7:00 | 274.2 | 78.3 | 86.8989 | 35.4 | － | 24.5 | 110.7 | -33.8989 | 2.3 | 0 | -30 | 0 | 274.2
2020-04-04 | 8:00 | 286.6 | 78.3 | 47.0891 | 27.9 | － | 24.5 | 197.3 | -60.3891 | 1.9 | 0 | -30 | 0 | 286.6
2020-04-04 | 9:00 | 287.9 | 78.3 | 79.1403 | 23.5 | － | 24.5 | 269.5 | -158.9403 | 1.9 | 0 | -30 | 0 | 287.9
2020-04-04 | 10:00 | 284.4 | 78.3 | 58.7895 | 22.1 | － | 24.5 | 314.8 | -185.5895 | 1.5 | 0 | -30 | 0 | 284.4
2020-04-04 | 11:00 | 280.9 | 78.3 | 47.3776 | 21.8 | － | 24.5 | 328.4 | -193.6776 | 4.2 | 0 | -30 | 0 | 280.9
2020-04-04 | 12:00 | 269.8 | 78.3 | 41.7963 | 21.8 | － | 24.5 | 325.2 | -191.7963 | 8.4 | -8.4 | -30 | 0 | 269.8
2020-04-04 | 13:00 | 272.5 | 78.3 | 49.7424 | 21.9 | － | 24.5 | 312 | -183.9424 | 9.5 | -9.5 | -30 | 0 | 272.5
2020-04-04 | 14:00 | 265.4 | 78.3 | 44.1873 | 22.3 | － | 24.5 | 272.3 | -160.5873 | 14.4 | 0 | -30 | 0 | 265.4
2020-04-04 | 15:00 | 258.3 | 78.3 | 59.9775 | 24.6 | － | 24.5 | 203.3 | -119.8775 | 17.5 | 0 | -30 | 0 | 258.3
2020-04-04 | 16:00 | 260 | 78.3 | 53.6248 | 30.9 | － | 24.5 | 119.5 | -36.6248 | 19.8 | 0 | -30 | 0 | 260
2020-04-04 | 17:00 | 261 | 78.3 | 51.2756 | 42.3 | － | 24.5 | 31.3 | -9.5756 | 17.2 | 0 | 25.7 | 0 | 261
2020-04-04 | 18:00 | 280 | 78.3 | 76.8 | 49.8 | － | 24.5 | 0 | 0 | 20.6 | 0 | 30 | 0 | 280
2020-04-04 | 19:00 | 285.3 | 78.3 | 80.3 | 50.5 | － | 24.5 | 0 | 0 | 21.7 | 0 | 30 | 0 | 285.3
2020-04-04 | 20:00 | 276.4 | 78.3 | 74.9 | 49.3 | － | 24.5 | 0 | 0 | 19.4 | 0 | 30 | 0 | 276.4
2020-04-04 | 21:00 | 265.6 | 78.3 | 66.2 | 47.6 | － | 24.5 | 0 | 0 | 19 | 0 | 30 | 0 | 265.6
2020-04-04 | 22:00 | 250.4 | 78.3 | 50.1 | 44.6 | － | 24.5 | 0 | 0 | 22.9 | 0 | 30 | 0 | 250.4
2020-04-04 | 23:00 | 241.7 | 78.3 | 41.3 | 42.8 | － | 24.5 | 0 | 0 | 25.5 | 0 | 29.3 | 0 | 241.7
2020-04-05 | 0:00 | 232.1 | 78.3 | 54.7 | 47.9 | － | 24.5 | 0 | 0 | 21.7 | 0 | 5 | 0 | 232.1
2020-04-05 | 1:00 | 239.5 | 78.3 | 65.7 | 48.9 | － | 24.5 | 0 | 0 | 22.1 | 0 | 0 | 0 | 239.5
2020-04-05 | 2:00 | 266.5 | 78.3 | 78.3 | 51.2 | － | 24.5 | 0 | 0 | 34.2 | 0 | 0 | 0 | 266.5
2020-04-05 | 3:00 | 286.8 | 78.3 | 85.1 | 52.4 | － | 24.5 | 0 | 0 | 46.5 | 0 | 0 | 0 | 286.8
2020-04-05 | 4:00 | 290.3 | 78.3 | 83 | 52 | － | 24.5 | 0 | 0 | 52.5 | 0 | 0 | 0 | 290.3
2020-04-05 | 5:00 | 275.9 | 78.3 | 67.9 | 49.2 | － | 24.5 | 0 | 0 | 56 | 0 | 0 | 0 | 275.9
2020-04-05 | 6:00 | 255.9 | 78.3 | 42.3371 | 44.1 | － | 24.5 | 13.6 | -4.4371 | 57.5 | 0 | 0 | 0 | 255.9
2020-04-05 | 7:00 | 244 | 78.3 | 29.0511 | 35.4 | － | 24.5 | 70.6 | -22.8511 | 59 | 0 | -30 | 0 | 244
2020-04-05 | 8:00 | 245 | 78.3 | 36.3882 | 27.4 | － | 24.5 | 160.4 | -51.9882 | 59.8 | -59.8 | -30 | 0 | 245
2020-04-05 | 9:00 | 245.8 | 78.3 | 50.0579 | 22.7 | － | 24.5 | 255.4 | -155.1579 | 60.9 | -60.9 | -30 | 0 | 245.8
2020-04-05 | 10:00 | 249.6 | 78.3 | 33.8081 | 21.9 | － | 24.5 | 308.4 | -187.3081 | 58.3 | -58.3 | -30 | 0 | 249.6
2020-04-05 | 11:00 | 250.2 | 78.3 | 28.181 | 21.8 | － | 24.5 | 324.4 | -196.981 | 58.3 | -58.3 | -30 | 0 | 250.2
2020-04-05 | 12:00 | 250.8 | 78.3 | 25.8963 | 21.8 | － | 24.5 | 332 | -201.6963 | 53.3 | -53.3 | -30 | 0 | 250.8
2020-04-05 | 13:00 | 246.5 | 78.3 | 25.9745 | 21.8 | － | 24.5 | 320.8 | -194.8745 | 49.5 | -49.5 | -30 | 0 | 246.5
2020-04-05 | 14:00 | 236.1 | 78.3 | 29.7916 | 22.1 | － | 24.5 | 283.9 | -172.4916 | 50.2 | -50.2 | -30 | 0 | 236.1
2020-04-05 | 15:00 | 230.1 | 78.3 | 48.0522 | 23.8 | － | 24.5 | 217.7 | -132.2522 | 51.4 | -51.4 | -30 | 0 | 230.1
2020-04-05 | 16:00 | 241.3 | 78.3 | 49.6484 | 30.2 | － | 24.5 | 131.1 | -42.4484 | 48.4 | -48.4 | -30 | 0 | 241.3
2020-04-05 | 17:00 | 261.9 | 78.3 | 47.4365 | 43.7 | － | 24.5 | 35.7 | -11.5365 | 43.8 | 0 | 0 | 0 | 261.9
2020-04-05 | 18:00 | 288 | 78.3 | 62.2 | 53.8 | － | 24.5 | 0 | 0 | 39.2 | 0 | 30 | 0 | 288
2020-04-05 | 19:00 | 296.6 | 78.3 | 71.6 | 55.7 | － | 24.5 | 0 | 0 | 36.5 | 0 | 30 | 0 | 296.6
2020-04-05 | 20:00 | 290.5 | 78.3 | 67.1 | 54.8 | － | 24.5 | 0 | 0 | 35.8 | 0 | 30 | 0 | 290.5
2020-04-05 | 21:00 | 278 | 78.3 | 58.2 | 53.1 | － | 24.5 | 0 | 0 | 33.9 | 0 | 30 | 0 | 278
2020-04-05 | 22:00 | 258.6 | 78.3 | 43.6 | 50.2 | － | 24.5 | 0 | 0 | 32 | 0 | 30 | 0 | 258.6
2020-04-05 | 23:00 | 250.1 | 78.3 | 37.1 | 49 | － | 24.5 | 0 | 0 | 31.2 | 0 | 30 | 0 | 250.1
2020-04-06 | 0:00 | 244.9 | 78.3 | 46.3 | 40.3 | － | 24.5 | 0 | 0 | 25.5 | 0 | 30 | 0 | 244.9
2020-04-06 | 1:00 | 256.3 | 78.3 | 85.7 | 41.9 | － | 24.5 | 0 | 0 | 25.9 | 0 | 0 | 0 | 256.3
2020-04-06 | 2:00 | 283 | 78.3 | 107.3 | 45.9 | － | 24.5 | 0 | 0 | 27 | 0 | 0 | 0 | 283
2020-04-06 | 3:00 | 303.6 | 78.3 | 123.4 | 49.2 | － | 24.5 | 0 | 0 | 28.2 | 0 | 0 | 0 | 303.6
2020-04-06 | 4:00 | 312.8 | 78.3 | 132.5 | 51.2 | － | 24.5 | 0 | 0 | 26.3 | 0 | 0 | 0 | 312.8
2020-04-06 | 5:00 | 312.8 | 78.3 | 131.3 | 50.9 | － | 24.5 | 0 | 0 | 27.8 | 0 | 0 | 0 | 312.8
2020-04-06 | 6:00 | 314.2 | 78.3 | 115.91 | 46.8 | － | 24.5 | 30.9 | -3.51 | 21.3 | 0 | 0 | 0 | 314.2
2020-04-06 | 7:00 | 303.5 | 78.3 | 81.286 | 34.2 | － | 24.5 | 116.7 | -13.286 | 11.8 | 0 | -30 | 0 | 303.5
2020-04-06 | 8:00 | 322.7 | 78.3 | 43.036 | 27.8 | － | 24.5 | 202.1 | -23.036 | 8.8 | -8.8 | -30 | 0 | 322.7
2020-04-06 | 9:00 | 332.3 | 78.3 | 72.14 | 23.8 | － | 24.5 | 271.5 | -107.94 | 8.4 | -8.4 | -30 | 0 | 332.3
2020-04-06 | 10:00 | 329.7 | 78.3 | 44.31 | 22.2 | － | 24.5 | 316 | -125.61 | 6.9 | -6.9 | -30 | 0 | 329.7
2020-04-06 | 11:00 | 327.1 | 78.3 | 62.0181 | 21.9 | － | 24.5 | 332 | -161.6181 | 4.9 | -4.9 | -30 | 0 | 327.1
2020-04-06 | 12:00 | 308.3 | 78.3 | 42.6 | 21.8 | － | 24.5 | 333.6 | -162.5 | 6.9 | -6.9 | -30 | 0 | 308.3
2020-04-06 | 13:00 | 323 | 78.3 | 62.5524 | 22 | － | 24.5 | 322.8 | -157.1524 | 6.9 | -6.9 | -30 | 0 | 323
2020-04-06 | 14:00 | 315.9 | 78.3 | 48.078 | 22.7 | － | 24.5 | 285.9 | -113.578 | 6.5 | -6.5 | -30 | 0 | 315.9
2020-04-06 | 15:00 | 309.2 | 78.3 | 73.586 | 25.8 | － | 24.5 | 219.3 | -87.186 | 4.9 | 0 | -30 | 0 | 309.2
2020-04-06 | 16:00 | 310.7 | 78.3 | 84.728 | 34.4 | － | 24.5 | 131.9 | -15.028 | 1.9 | 0 | -30 | 0 | 310.7
2020-04-06 | 17:00 | 305.3 | 78.3 | 90.178 | 47.6 | － | 24.5 | 34.9 | -3.978 | 3.8 | 0 | 30 | 0 | 305.3
2020-04-06 | 18:00 | 323.9 | 78.3 | 129.3 | 57.6 | － | 24.5 | 0 | 0 | 4.2 | 0 | 30 | 0 | 323.9
2020-04-06 | 19:00 | 328.6 | 78.3 | 134.9 | 59 | － | 24.5 | 0 | 0 | 1.9 | 0 | 30 | 0 | 328.6
2020-04-06 | 20:00 | 318.2 | 78.3 | 126.6 | 56.9 | － | 24.5 | 0 | 0 | 1.9 | 0 | 30 | 0 | 318.2
2020-04-06 | 21:00 | 302.3 | 78.3 | 113.2 | 53.7 | － | 24.5 | 0 | 0 | 2.6 | 0 | 30 | 0 | 302.3
2020-04-06 | 22:00 | 280.1 | 78.3 | 94.4 | 49.5 | － | 24.5 | 0 | 0 | 3.4 | 0 | 30 | 0 | 280.1
2020-04-06 | 23:00 | 269.9 | 78.3 | 86.7 | 47.8 | － | 24.5 | 0 | 0 | 2.6 | 0 | 30 | 0 | 269.9
2020-04-07 | 0:00 | 258.6 | 78.3 | 109.5 | 44 | － | 24.5 | 0 | 0 | 2.3 | 0 | 0 | 0 | 258.6
2020-04-07 | 1:00 | 266.5 | 78.3 | 115.9 | 45.2 | － | 24.5 | 0 | 0 | 2.6 | 0 | 0 | 0 | 266.5
2020-04-07 | 2:00 | 290.4 | 78.3 | 136.5 | 49.6 | － | 24.5 | 0 | 0 | 1.5 | 0 | 0 | 0 | 290.4
2020-04-07 | 3:00 | 310.3 | 78.3 | 153.3 | 53.4 | － | 24.5 | 0 | 0 | 0.8 | 0 | 0 | 0 | 310.3
2020-04-07 | 4:00 | 316.8 | 78.3 | 159.1 | 54.9 | － | 24.5 | 0 | 0 | 0 | 0 | 0 | 0 | 316.8
2020-04-07 | 5:00 | 313.5 | 78.3 | 156.5 | 54.2 | － | 24.5 | 0 | 0 | 0 | 0 | 0 | 0 | 313.5
2020-04-07 | 6:00 | 312.9 | 78.3 | 135.0136 | 48.5 | － | 24.5 | 29.3 | -2.7136 | 0 | 0 | 0 | 0 | 312.9
2020-04-07 | 7:00 | 307.3 | 78.3 | 67.7304 | 34.9 | － | 24.5 | 112.3 | -10.4304 | 0 | 0 | 0 | 0 | 307.3
2020-04-07 | 8:00 | 332.6 | 78.3 | 55.3988 | 28.7 | － | 24.5 | 193.7 | -17.9988 | 0 | 0 | -30 | 0 | 332.6
2020-04-07 | 9:00 | 339.9 | 78.3 | 84.0744 | 24.7 | － | 24.5 | 253.8 | -95.4744 | 0 | 0 | -30 | 0 | 339.9
2020-04-07 | 10:00 | 341.4 | 78.3 | 81.1952 | 24.3 | － | 24.5 | 261.5 | -98.3952 | 0 | 0 | -30 | 0 | 341.4
2020-04-07 | 11:00 | 334.3 | 78.3 | 53.7024 | 22.5 | － | 24.5 | 297.1 | -111.8024 | 0 | 0 | -30 | 0 | 334.3
2020-04-07 | 12:00 | 307 | 78.3 | 42.6 | 21.8 | － | 24.5 | 317.6 | -147.8 | 0 | 0 | -30 | 0 | 307
2020-04-07 | 13:00 | 323.4 | 78.3 | 55.4433 | 21.8 | － | 24.5 | 322.4 | -150.1433 | 1.1 | 0 | -30 | 0 | 323.4
2020-04-07 | 14:00 | 318 | 78.3 | 42.8036 | 22.3 | － | 24.5 | 285.9 | -107.5636 | 2.6 | -0.84 | -30 | 0 | 318
2020-04-07 | 15:00 | 308.7 | 78.3 | 71.4884 | 24.7 | － | 24.5 | 218.5 | -82.1884 | 3.4 | 0 | -30 | 0 | 308.7
2020-04-07 | 16:00 | 308.9 | 78.3 | 80.6688 | 32.3 | － | 24.5 | 131.1 | -12.1688 | 4.2 | 0 | -30 | 0 | 308.9
2020-04-07 | 17:00 | 303.4 | 78.3 | 88.692 | 45 | － | 24.5 | 36.5 | -3.392 | 3.8 | 0 | 30 | 0 | 303.4
2020-04-07 | 18:00 | 317.6 | 78.3 | 125.4 | 54 | － | 24.5 | 0 | 0 | 5.4 | 0 | 30 | 0 | 317.6
2020-04-07 | 19:00 | 320.4 | 78.3 | 127.7 | 54.5 | － | 24.5 | 0 | 0 | 5.4 | 0 | 30 | 0 | 320.4
2020-04-07 | 20:00 | 310.9 | 78.3 | 120.4 | 52.8 | － | 24.5 | 0 | 0 | 4.9 | 0 | 30 | 0 | 310.9
2020-04-07 | 21:00 | 294.2 | 78.3 | 106.4 | 49.6 | － | 24.5 | 0 | 0 | 5.4 | 0 | 30 | 0 | 294.2
2020-04-07 | 22:00 | 275 | 78.3 | 92.4 | 46.4 | － | 24.5 | 0 | 0 | 3.4 | 0 | 30 | 0 | 275
2020-04-07 | 23:00 | 265.3 | 78.3 | 105.6 | 44.8 | － | 24.5 | 0 | 0 | 3.1 | 0 | 9 | 0 | 265.3
2020-04-08 | 0:00 | 254.5 | 78.3 | 101.4 | 45.4 | － | 24.5 | 0 | 0 | 4.9 | 0 | 0 | 0 | 254.5
2020-04-08 | 1:00 | 262.2 | 78.3 | 107.4 | 46.6 | － | 24.5 | 0 | 0 | 5.4 | 0 | 0 | 0 | 262.2
2020-04-08 | 2:00 | 284.1 | 78.3 | 127.2 | 50.7 | － | 24.5 | 0 | 0 | 3.4 | 0 | 0 | 0 | 284.1
2020-04-08 | 3:00 | 306.3 | 78.3 | 144.2 | 54.7 | － | 24.5 | 0 | 0 | 4.6 | 0 | 0 | 0 | 306.3
2020-04-08 | 4:00 | 314.4 | 78.3 | 150.5 | 56.2 | － | 24.5 | 0 | 0 | 4.9 | 0 | 0 | 0 | 314.4
2020-04-08 | 5:00 | 312.9 | 78.3 | 147.7 | 55.5 | － | 24.5 | 0 | 0 | 6.9 | 0 | 0 | 0 | 312.9
2020-04-08 | 6:00 | 311.9 | 78.3 | 125.245 | 49.4 | － | 24.5 | 30.9 | -3.645 | 7.2 | 0 | 0 | 0 | 311.9
2020-04-08 | 7:00 | 305.2 | 78.3 | 61.738 | 35.9 | － | 24.5 | 112.7 | -13.338 | 5.4 | 0 | 0 | 0 | 305.2
2020-04-08 | 8:00 | 326.1 | 78.3 | 46.582 | 29 | － | 24.5 | 197.7 | -23.382 | 3.4 | 0 | -30 | 0 | 326.1
2020-04-08 | 9:00 | 331.7 | 78.3 | 70.952 | 24.3 | － | 24.5 | 268.3 | -107.752 | 3.1 | 0 | -30 | 0 | 331.7
2020-04-08 | 10:00 | 326.4 | 78.3 | 44.217 | 22.3 | － | 24.5 | 312.8 | -125.717 | 2.3 | -2.3 | -30 | 0 | 326.4
2020-04-08 | 11:00 | 323.7 | 78.3 | 61.1654 | 21.9 | － | 24.5 | 329.6 | -161.7654 | 3.8 | -3.8 | -30 | 0 | 323.7
2020-04-08 | 12:00 | 305.6 | 78.3 | 42.6 | 21.8 | － | 24.5 | 330.8 | -162.4 | 6.5 | -6.5 | -30 | 0 | 305.6
2020-04-08 | 13:00 | 320.6 | 78.3 | 54.866 | 22 | － | 24.5 | 317.6 | -155.866 | 9.2 | 0 | -30 | 0 | 320.6
2020-04-08 | 14:00 | 317.3 | 78.3 | 46.278 | 22.9 | － | 24.5 | 277.1 | -111.278 | 9.5 | 0 | -30 | 0 | 317.3
2020-04-08 | 15:00 | 311.1 | 78.3 | 76.178 | 26.3 | － | 24.5 | 208.5 | -83.778 | 11.1 | 0 | -30 | 0 | 311.1
2020-04-08 | 16:00 | 309.5 | 78.3 | 80.137 | 34.2 | － | 24.5 | 121.1 | -14.337 | 15.6 | 0 | -30 | 0 | 309.5
2020-04-08 | 17:00 | 296.9 | 78.3 | 75.81 | 45.4 | － | 24.5 | 29.7 | -3.51 | 16.7 | 0 | 30 | 0 | 296.9
2020-04-08 | 18:00 | 309.5 | 78.3 | 104.9 | 52.4 | － | 24.5 | 0.4 | 0 | 19 | 0 | 30 | 0 | 309.5
2020-04-08 | 19:00 | 310.1 | 78.3 | 104.4 | 52.3 | － | 24.5 | 0 | 0 | 20.6 | 0 | 30 | 0 | 310.1
2020-04-08 | 20:00 | 301.2 | 78.3 | 99 | 51.1 | － | 24.5 | 0 | 0 | 18.3 | 0 | 30 | 0 | 301.2
2020-04-08 | 21:00 | 285.9 | 78.3 | 84.3 | 47.9 | － | 24.5 | 0 | 0 | 20.9 | 0 | 30 | 0 | 285.9
2020-04-08 | 22:00 | 266.1 | 78.3 | 66 | 44.1 | － | 24.5 | 0 | 0 | 23.2 | 0 | 30 | 0 | 266.1
2020-04-08 | 23:00 | 256.2 | 78.3 | 78.6 | 42.6 | － | 24.5 | 0 | 0 | 23.2 | 0 | 9 | 0 | 256.2
2020-04-09 | 0:00 | 246.4 | 78.3 | 79.4 | 44.4 | － | 24.5 | 0 | 0 | 19.8 | 0 | 0 | 0 | 246.4
2020-04-09 | 1:00 | 253.2 | 78.3 | 83.1 | 45.2 | － | 24.5 | 0 | 0 | 22.1 | 0 | 0 | 0 | 253.2
2020-04-09 | 2:00 | 277.6 | 78.3 | 102 | 49.2 | － | 24.5 | 0 | 0 | 23.6 | 0 | 0 | 0 | 277.6
2020-04-09 | 3:00 | 300.4 | 78.3 | 119.5 | 53.4 | － | 24.5 | 0 | 0 | 24.7 | 0 | 0 | 0 | 300.4
2020-04-09 | 4:00 | 309.1 | 78.3 | 125.8 | 55 | － | 24.5 | 0 | 0 | 25.5 | 0 | 0 | 0 | 309.1
2020-04-09 | 5:00 | 305.9 | 78.3 | 124.1 | 54.6 | － | 24.5 | 0 | 0 | 24.4 | 0 | 0 | 0 | 305.9
2020-04-09 | 6:00 | 305.7 | 78.3 | 105.0728 | 48.9 | － | 24.5 | 32.9 | -3.7728 | 19.8 | 0 | 0 | 0 | 305.7
2020-04-09 | 7:00 | 295.4 | 78.3 | 71.893 | 34.9 | － | 24.5 | 117.5 | -13.493 | 11.8 | 0 | -30 | 0 | 295.4
2020-04-09 | 8:00 | 318.4 | 78.3 | 87.4608 | 28.4 | － | 24.5 | 201.7 | -80.3608 | 8.4 | 0 | -30 | 0 | 318.4
2020-04-09 | 9:00 | 329.3 | 78.3 | 63.0256 | 24.2 | － | 24.5 | 271.1 | -107.9256 | 6.1 | 0 | -30 | 0 | 329.3
2020-04-09 | 10:00 | 328 | 78.3 | 43.4298 | 22.3 | － | 24.5 | 314.8 | -125.3298 | 5.7 | -5.7 | -30 | 0 | 328
2020-04-09 | 11:00 | 324.4 | 78.3 | 60.1954 | 21.9 | － | 24.5 | 330.8 | -161.2954 | 6.9 | -6.9 | -30 | 0 | 324.4
2020-04-09 | 12:00 | 307.1 | 78.3 | 42.6 | 21.8 | － | 24.5 | 331.6 | -161.7 | 8 | -8 | -30 | 0 | 307.1
2020-04-09 | 13:00 | 322.2 | 78.3 | 54.2832 | 22 | － | 24.5 | 318.4 | -155.1832 | 9.9 | 0 | -30 | 0 | 322.2
2020-04-09 | 14:00 | 318.3 | 78.3 | 44.5212 | 23 | － | 24.5 | 279.9 | -111.4212 | 9.5 | 0 | -30 | 0 | 318.3
2020-04-09 | 15:00 | 310.7 | 78.3 | 71.6088 | 26.5 | － | 24.5 | 210.9 | -84.0088 | 12.9 | 0 | -30 | 0 | 310.7
2020-04-09 | 16:00 | 308.8 | 78.3 | 75.679 | 35.4 | － | 24.5 | 124.3 | -14.279 | 14.9 | 0 | -30 | 0 | 308.8
2020-04-09 | 17:00 | 297.6 | 78.3 | 70.1894 | 47.9 | － | 24.5 | 31.3 | -3.5894 | 19 | 0 | 30 | 0 | 297.6
2020-04-09 | 18:00 | 313.9 | 78.3 | 98.1 | 55.6 | － | 24.5 | 0.4 | 0 | 27 | 0 | 30 | 0 | 313.9
2020-04-09 | 19:00 | 313.9 | 78.3 | 95.7 | 55 | － | 24.5 | 0 | 0 | 30.4 | 0 | 30 | 0 | 313.9
2020-04-09 | 20:00 | 302.8 | 78.3 | 80.7 | 51.2 | － | 24.5 | 0 | 0 | 38.1 | 0 | 30 | 0 | 302.8
2020-04-09 | 21:00 | 286.6 | 78.3 | 67.2 | 48.1 | － | 24.5 | 0 | 0 | 38.5 | 0 | 30 | 0 | 286.6
2020-04-09 | 22:00 | 265.9 | 78.3 | 49 | 44.1 | － | 24.5 | 0 | 0 | 40 | 0 | 30 | 0 | 265.9
2020-04-09 | 23:00 | 255.8 | 78.3 | 41.6 | 41.9 | － | 24.5 | 0 | 0 | 43.4 | 0 | 26.1 | 0 | 255.8
2020-04-10 | 0:00 | 246.2 | 78.3 | 53.4 | 40.5 | － | 24.5 | 0 | 0 | 49.5 | 0 | 0 | 0 | 246.2
2020-04-10 | 1:00 | 253 | 78.3 | 53.6 | 41.3 | － | 24.5 | 0 | 0 | 51.4 | 0 | 3.9 | 0 | 253
2020-04-10 | 2:00 | 277.4 | 78.3 | 81.9 | 45.9 | － | 24.5 | 0 | 0 | 46.8 | 0 | 0 | 0 | 277.4
2020-04-10 | 3:00 | 301.9 | 78.3 | 108.2 | 51.7 | － | 24.5 | 0 | 0 | 39.2 | 0 | 0 | 0 | 301.9
2020-04-10 | 4:00 | 311.1 | 78.3 | 119.9 | 54.5 | － | 24.5 | 0 | 0 | 33.9 | 0 | 0 | 0 | 311.1
2020-04-10 | 5:00 | 309 | 78.3 | 121.2 | 54.9 | － | 24.5 | 0.4 | 0 | 29.7 | 0 | 0 | 0 | 309
2020-04-10 | 6:00 | 304.6 | 78.3 | 97.4984 | 48.5 | － | 24.5 | 32.9 | -3.3984 | 26.3 | 0 | 0 | 0 | 304.6
2020-04-10 | 7:00 | 297.8 | 78.3 | 66.1752 | 35.6 | － | 24.5 | 109.9 | -11.3752 | 24.7 | 0 | -30 | 0 | 297.8
2020-04-10 | 8:00 | 322.6 | 78.3 | 53.1104 | 30.2 | － | 24.5 | 185.7 | -19.2104 | 20.2 | -20.2 | -30 | 0 | 322.6
2020-04-10 | 9:00 | 326.8 | 78.3 | 78.3992 | 25.6 | － | 24.5 | 244.6 | -94.5992 | 19.8 | -19.8 | -30 | 0 | 326.8
2020-04-10 | 10:00 | 327.5 | 78.3 | 49.88 | 22.9 | － | 24.5 | 296.7 | -114.78 | 19 | -19 | -30 | 0 | 327.5
2020-04-10 | 11:00 | 326.2 | 78.3 | 67.0652 | 22.2 | － | 24.5 | 313.2 | -149.0652 | 24 | -24 | -30 | 0 | 326.2
2020-04-10 | 12:00 | 304.3 | 78.3 | 42.5 | 21.8 | － | 24.5 | 319.2 | -152 | 33.5 | -33.5 | -30 | 0 | 304.3
2020-04-10 | 13:00 | 315.1 | 78.3 | 56.5416 | 21.9 | － | 24.5 | 312.8 | -148.9416 | 34.2 | -34.2 | -30 | 0 | 315.1
2020-04-10 | 14:00 | 309.1 | 78.3 | 66.3962 | 22.4 | － | 24.5 | 281.5 | -133.9962 | 30.9 | -30.9 | -30 | 0 | 309.1
2020-04-10 | 15:00 | 300.2 | 78.3 | 44.0852 | 25.3 | － | 24.5 | 218.5 | -84.4852 | 24 | 0 | -30 | 0 | 300.2
2020-04-10 | 16:00 | 299.1 | 78.3 | 47.6116 | 32.7 | － | 24.5 | 132.7 | -13.7116 | 27 | 0 | -30 | 0 | 299.1
2020-04-10 | 17:00 | 293.9 | 78.3 | 53.0412 | 45.3 | － | 24.5 | 38.1 | -3.9412 | 28.6 | 0 | 30 | 0 | 293.9
2020-04-10 | 18:00 | 311 | 78.3 | 90.7 | 54.7 | － | 24.5 | 0.4 | 0 | 32.4 | 0 | 30 | 0 | 311
2020-04-10 | 19:00 | 315.6 | 78.3 | 92.3 | 55.1 | － | 24.5 | 0 | 0 | 35.4 | 0 | 30 | 0 | 315.6
2020-04-10 | 20:00 | 309.1 | 78.3 | 90.4 | 54.7 | － | 24.5 | 0 | 0 | 31.2 | 0 | 30 | 0 | 309.1
2020-04-10 | 21:00 | 294 | 78.3 | 78.2 | 51.8 | － | 24.5 | 0 | 0 | 31.2 | 0 | 30 | 0 | 294
2020-04-10 | 22:00 | 273.7 | 78.3 | 63.2 | 48.4 | － | 24.5 | 0 | 0 | 29.3 | 0 | 30 | 0 | 273.7
2020-04-10 | 23:00 | 262.4 | 78.3 | 57.4 | 47 | － | 24.5 | 0 | 0 | 25.2 | 0 | 30 | 0 | 262.4
2020-04-11 | 0:00 | 252.4 | 78.3 | 85.7 | 43.7 | － | 24.5 | 0 | 0 | 20.2 | 0 | 0 | 0 | 252.4
2020-04-11 | 1:00 | 258.2 | 78.3 | 91.6 | 44.8 | － | 24.5 | 0 | 0 | 19 | 0 | 0 | 0 | 258.2
2020-04-11 | 2:00 | 280.5 | 78.3 | 111.4 | 48.8 | － | 24.5 | 0 | 0 | 17.5 | 0 | 0 | 0 | 280.5
2020-04-11 | 3:00 | 302.8 | 78.3 | 127.1 | 52.3 | － | 24.5 | 0 | 0 | 20.6 | 0 | 0 | 0 | 302.8
2020-04-11 | 4:00 | 310.4 | 78.3 | 135.2 | 54.1 | － | 24.5 | 0 | 0 | 18.3 | 0 | 0 | 0 | 310.4
2020-04-11 | 5:00 | 300.6 | 78.3 | 126.3 | 52.1 | － | 24.5 | 0.4 | 0 | 19 | 0 | 0 | 0 | 300.6
2020-04-11 | 6:00 | 280.3 | 78.3 | 88.626 | 43.1 | － | 24.5 | 29.7 | -5.226 | 21.3 | 0 | 0 | 0 | 280.3
2020-04-11 | 7:00 | 268.5 | 78.3 | 64.5458 | 32.7 | － | 24.5 | 97.8 | -17.2458 | 17.9 | 0 | -30 | 0 | 268.5
2020-04-11 | 8:00 | 286.9 | 78.3 | 52.242 | 28.4 | － | 24.5 | 162 | -28.542 | 13.7 | -13.7 | -30 | 0 | 286.9
2020-04-11 | 9:00 | 293.8 | 78.3 | 75.7754 | 24.7 | － | 24.5 | 223 | -102.4754 | 9.5 | -9.5 | -30 | 0 | 293.8
2020-04-11 | 10:00 | 287 | 78.3 | 42.7018 | 22.4 | － | 24.5 | 275.9 | -126.8018 | 6.1 | -6.1 | -30 | 0 | 287
2020-04-11 | 11:00 | 284.9 | 78.3 | 51.8582 | 21.9 | － | 24.5 | 306.4 | -168.0582 | 3.8 | -3.8 | -30 | 0 | 284.9
2020-04-11 | 12:00 | 277 | 78.3 | 42 | 21.8 | － | 24.5 | 311.2 | -170.8 | 4.2 | -4.2 | -30 | 0 | 277
2020-04-11 | 13:00 | 277.3 | 78.3 | 47.6921 | 21.9 | － | 24.5 | 293.1 | -160.7921 | 2.6 | 0 | -30 | 0 | 277.3
2020-04-11 | 14:00 | 270.9 | 78.3 | 46.902 | 23.5 | － | 24.5 | 230.6 | -106.002 | 3.1 | 0 | -30 | 0 | 270.9
2020-04-11 | 15:00 | 267.9 | 78.3 | 76.344 | 27.6 | － | 24.5 | 164.4 | -75.544 | 2.3 | 0 | -30 | 0 | 267.9
2020-04-11 | 16:00 | 267.9 | 78.3 | 59.073 | 36.5 | － | 24.5 | 83.4 | -14.673 | 0.8 | 0 | 0 | 0 | 267.9
2020-04-11 | 17:00 | 273.7 | 78.3 | 78.5758 | 47.5 | － | 24.5 | 18 | -3.1758 | 0 | 0 | 30 | 0 | 273.7
2020-04-11 | 18:00 | 295.4 | 78.3 | 107.4 | 54.8 | － | 24.5 | 0.4 | 0 | 0 | 0 | 30 | 0 | 295.4
2020-04-11 | 19:00 | 299.4 | 78.3 | 110.6 | 55.6 | － | 24.5 | 0 | 0 | 0.4 | 0 | 30 | 0 | 299.4
2020-04-11 | 20:00 | 290.6 | 78.3 | 103.9 | 53.9 | － | 24.5 | 0 | 0 | 0 | 0 | 30 | 0 | 290.6
2020-04-11 | 21:00 | 274.7 | 78.3 | 90.6 | 50.9 | － | 24.5 | 0 | 0 | 0.4 | 0 | 30 | 0 | 274.7
2020-04-11 | 22:00 | 255.5 | 78.3 | 71.1 | 46.7 | － | 24.5 | 0 | 0 | 4.9 | 0 | 30 | 0 | 255.5
2020-04-11 | 23:00 | 247.8 | 78.3 | 84.7 | 45.2 | － | 24.5 | 0 | 0 | 6.1 | 0 | 9 | 0 | 247.8
2020-04-12 | 0:00 | 240.1 | 78.3 | 97.8 | 31.5 | － | 24.5 | 0 | 0 | 8 | 0 | 0 | 0 | 240.1
2020-04-12 | 1:00 | 246.8 | 78.3 | 98.4 | 31.9 | － | 24.5 | 0 | 0 | 13.7 | 0 | 0 | 0 | 246.8
2020-04-12 | 2:00 | 270 | 78.3 | 106.9 | 40.1 | － | 24.5 | 0 | 0 | 20.2 | 0 | 0 | 0 | 270
2020-04-12 | 3:00 | 291.2 | 78.3 | 113.7 | 53.8 | － | 24.5 | 0 | 0 | 20.9 | 0 | 0 | 0 | 291.2
2020-04-12 | 4:00 | 295.8 | 78.3 | 114.4 | 55.4 | － | 24.5 | 0 | 0 | 23.2 | 0 | 0 | 0 | 295.8
2020-04-12 | 5:00 | 281.9 | 78.3 | 112.1 | 49.1 | － | 24.5 | 0 | 0 | 17.9 | 0 | 0 | 0 | 281.9
2020-04-12 | 6:00 | 260.2 | 78.3 | 98.2 | 31.3 | － | 24.5 | 10.4 | 0 | 17.5 | 0 | 0 | 0 | 260.2
2020-04-12 | 7:00 | 258.9 | 78.3 | 86.9 | 26 | － | 24.5 | 26.5 | 0 | 16.7 | 0 | 0 | 0 | 258.9
2020-04-12 | 8:00 | 284 | 78.3 | 87.2 | 25.9 | － | 24.5 | 45.7 | 0 | 22.4 | 0 | 0 | 0 | 284
2020-04-12 | 9:00 | 298 | 78.3 | 77.1 | 23.7 | － | 24.5 | 65.4 | 0 | 29 | 0 | 0 | 0 | 298
2020-04-12 | 10:00 | 301.1 | 78.3 | 66.8 | 23.1 | － | 24.5 | 72.2 | 0 | 36.2 | 0 | 0 | 0 | 301.1
2020-04-12 | 11:00 | 303.5 | 78.3 | 75.6 | 23.5 | － | 24.5 | 65.4 | 0 | 36.2 | 0 | 0 | 0 | 303.5
2020-04-12 | 12:00 | 303.6 | 78.3 | 86.5 | 25.6 | － | 24.5 | 52.5 | 0 | 36.2 | 0 | 0 | 0 | 303.6
2020-04-12 | 13:00 | 296.1 | 78.3 | 97.8 | 30.6 | － | 24.5 | 34.5 | 0 | 30.4 | 0 | 0 | 0 | 296.1
2020-04-12 | 14:00 | 295.5 | 78.3 | 105.1 | 36.8 | － | 24.5 | 26.1 | 0 | 24.7 | 0 | 0 | 0 | 295.5
2020-04-12 | 15:00 | 294.8 | 78.3 | 106.7 | 38.9 | － | 24.5 | 20.5 | 0 | 25.9 | 0 | 0 | 0 | 294.8
2020-04-12 | 16:00 | 301.4 | 78.3 | 111.6 | 46.7 | － | 24.5 | 14.4 | 0 | 25.9 | 0 | 0 | 0 | 301.4
2020-04-12 | 17:00 | 317.5 | 78.3 | 116.4 | 66 | － | 24.5 | 6.8 | 0 | 25.5 | 0 | 0 | 0 | 317.5
2020-04-12 | 18:00 | 326.1 | 78.3 | 135.2 | 67.9 | － | 24.5 | 0.4 | 0 | 19.8 | 0 | 0 | 0 | 326.1
2020-04-12 | 19:00 | 319.7 | 78.3 | 128.4 | 67.9 | － | 24.5 | 0 | 0 | 20.6 | 0 | 0 | 0 | 319.7
2020-04-12 | 20:00 | 308.9 | 78.3 | 116.5 | 67.9 | － | 24.5 | 0 | 0 | 21.7 | 0 | 0 | 0 | 308.9
2020-04-12 | 21:00 | 290.5 | 78.3 | 109.1 | 42.4 | － | 24.5 | 0 | 0 | 36.2 | 0 | 0 | 0 | 290.5
2020-04-12 | 22:00 | 267.8 | 78.3 | 85.4 | 25.5 | － | 24.5 | 0 | 0 | 54.1 | 0 | 0 | 0 | 267.8
2020-04-12 | 23:00 | 258 | 78.3 | 72.8 | 23.4 | － | 24.5 | 0 | 0 | 59 | 0 | 0 | 0 | 258
2020-04-13 | 0:00 | 250.9 | 78.3 | 66.7 | 23.1 | － | 24.5 | 0 | 0 | 58.3 | 0 | 0 | 0 | 250.9
2020-04-13 | 1:00 | 262.2 | 78.3 | 76.3 | 23.3 | － | 24.5 | 0 | 0 | 59.8 | 0 | 0 | 0 | 262.2
2020-04-13 | 2:00 | 288 | 78.3 | 100.9 | 26.8 | － | 24.5 | 0 | 0 | 57.5 | 0 | 0 | 0 | 288
2020-04-13 | 3:00 | 309.6 | 78.3 | 117.3 | 32.4 | － | 24.5 | 0 | 0 | 57.1 | 0 | 0 | 0 | 309.6
2020-04-13 | 4:00 | 316.2 | 78.3 | 120.8 | 34 | － | 24.5 | 0 | 0 | 58.6 | 0 | 0 | 0 | 316.2
2020-04-13 | 5:00 | 315.7 | 78.3 | 122.7 | 35 | － | 24.5 | 0.4 | 0 | 54.8 | 0 | 0 | 0 | 315.7
2020-04-13 | 6:00 | 324 | 78.3 | 114.7 | 31.1 | － | 24.5 | 20.1 | 0 | 55.3 | 0 | 0 | 0 | 324
2020-04-13 | 7:00 | 333.9 | 78.3 | 90.2 | 24.5 | － | 24.5 | 58.5 | 0 | 57.9 | 0 | 0 | 0 | 333.9
2020-04-13 | 8:00 | 379.9 | 78.3 | 108.9 | 28.4 | － | 24.5 | 83 | 0 | 56.8 | 0 | 0 | 0 | 379.9
2020-04-13 | 9:00 | 396.7 | 78.3 | 111.7 | 29.2 | － | 24.5 | 97.4 | 0 | 55.6 | 0 | 0 | 0 | 396.7
2020-04-13 | 10:00 | 402.1 | 78.3 | 96.7 | 25.3 | － | 24.5 | 118.7 | 0 | 58.6 | 0 | 0 | 0 | 402.1
2020-04-13 | 11:00 | 399.9 | 78.3 | 108.6 | 28.2 | － | 24.5 | 105.5 | 0 | 54.8 | 0 | 0 | 0 | 399.9
2020-04-13 | 12:00 | 381.3 | 78.3 | 116.3 | 31.1 | － | 24.5 | 85.4 | 0 | 45.7 | 0 | 0 | 0 | 381.3
2020-04-13 | 13:00 | 393 | 78.3 | 136.5 | 43.5 | － | 24.5 | 70.2 | 0 | 40 | 0 | 0 | 0 | 393
2020-04-13 | 14:00 | 391.9 | 78.3 | 140 | 46.7 | － | 24.5 | 67.4 | 0 | 35 | 0 | 0 | 0 | 391.9
2020-04-13 | 15:00 | 383.9 | 78.3 | 141.9 | 49 | － | 24.5 | 52.9 | 0 | 37.3 | 0 | 0 | 0 | 383.9
2020-04-13 | 16:00 | 383.9 | 78.3 | 155.4 | 67.9 | － | 24.5 | 20.1 | 0 | 37.7 | 0 | 0 | 0 | 383.9
2020-04-13 | 17:00 | 381.5 | 78.3 | 163.3 | 67.9 | － | 24.5 | 6 | 0 | 41.5 | 0 | 0 | 0 | 381.5
2020-04-13 | 18:00 | 388 | 78.3 | 174.7 | 67.9 | － | 24.5 | 0.4 | 0 | 42.2 | 0 | 0 | 0 | 388
2020-04-13 | 19:00 | 375.7 | 78.3 | 162.3 | 67.9 | － | 24.5 | 0 | 0 | 42.7 | 0 | 0 | 0 | 375.7
2020-04-13 | 20:00 | 356.8 | 78.3 | 150 | 61 | － | 24.5 | 0 | 0 | 43 | 0 | 0 | 0 | 356.8
2020-04-13 | 21:00 | 332.7 | 78.3 | 138.5 | 46.4 | － | 24.5 | 0 | 0 | 45 | 0 | 0 | 0 | 332.7
2020-04-13 | 22:00 | 303.6 | 78.3 | 122 | 34.6 | － | 24.5 | 0 | 0 | 44.2 | 0 | 0 | 0 | 303.6
2020-04-13 | 23:00 | 287.2 | 78.3 | 110.9 | 29.7 | － | 24.5 | 0 | 0 | 43.8 | 0 | 0 | 0 | 287.2
2020-04-14 | 0:00 | 274.4 | 78.3 | 84.3 | 43.5 | － | 24.5 | 0 | 0 | 43.8 | 0 | 0 | 0 | 274.4
2020-04-14 | 1:00 | 282 | 78.3 | 91.6 | 44.6 | － | 24.5 | 0 | 0 | 43 | 0 | 0 | 0 | 282
2020-04-14 | 2:00 | 303.3 | 78.3 | 107.9 | 47.6 | － | 24.5 | 0 | 0 | 45 | 0 | 0 | 0 | 303.3
2020-04-14 | 3:00 | 320.4 | 78.3 | 125 | 51.1 | － | 24.5 | 0 | 0 | 41.5 | 0 | 0 | 0 | 320.4
2020-04-14 | 4:00 | 325.5 | 78.3 | 128.9 | 51.9 | － | 24.5 | 0 | 0 | 41.9 | 0 | 0 | 0 | 325.5
2020-04-14 | 5:00 | 324.7 | 78.3 | 129.2 | 51.9 | － | 24.5 | 0.4 | 0 | 40.4 | 0 | 0 | 0 | 324.7
2020-04-14 | 6:00 | 322.4 | 78.3 | 100.658 | 45.5 | － | 24.5 | 41.3 | -3.258 | 35.4 | 0 | 0 | 0 | 322.4
2020-04-14 | 7:00 | 314.8 | 78.3 | 63.1 | 34 | － | 24.5 | 125.5 | -9.9 | 29.3 | 0 | -30 | 0 | 314.8
2020-04-14 | 8:00 | 335.4 | 78.3 | 74.97 | 28.1 | － | 24.5 | 208.9 | -75.67 | 26.3 | 0 | -30 | 0 | 335.4
2020-04-14 | 9:00 | 344.9 | 78.3 | 71.088 | 24.1 | － | 24.5 | 277.5 | -100.588 | 29 | -29 | -30 | 0 | 344.9
2020-04-14 | 10:00 | 343.4 | 78.3 | 44.4 | 22.4 | － | 24.5 | 319.6 | -115.8 | 30.9 | -30.9 | -30 | 0 | 343.4
2020-04-14 | 11:00 | 339.2 | 78.3 | 61.428 | 21.9 | － | 24.5 | 334 | -150.928 | 38.5 | -38.5 | -30 | 0 | 339.2
2020-04-14 | 12:00 | 321 | 78.3 | 42.9 | 21.8 | － | 24.5 | 334.8 | -151.3 | 41.9 | -41.9 | -30 | 0 | 321
2020-04-14 | 13:00 | 333.6 | 78.3 | 61.1542 | 22 | － | 24.5 | 324 | -146.3542 | 38.8 | -38.8 | -30 | 0 | 333.6
2020-04-14 | 14:00 | 325.9 | 78.3 | 47.18 | 22.6 | － | 24.5 | 287.5 | -104.18 | 38.1 | -38.1 | -30 | 0 | 325.9
2020-04-14 | 15:00 | 313.7 | 78.3 | 74.332 | 24.9 | － | 24.5 | 222.2 | -80.532 | 37.7 | -37.7 | -30 | 0 | 313.7
2020-04-14 | 16:00 | 312.6 | 78.3 | 47.182 | 32 | － | 24.5 | 136.7 | -10.782 | 34.7 | 0 | -30 | 0 | 312.6
2020-04-14 | 17:00 | 304.9 | 78.3 | 63.794 | 44.4 | － | 24.5 | 41.7 | -3.294 | 25.5 | 0 | 30 | 0 | 304.9
2020-04-14 | 18:00 | 321.6 | 78.3 | 117.9 | 56.1 | － | 24.5 | 0.4 | 0 | 14.4 | 0 | 30 | 0 | 321.6
2020-04-14 | 19:00 | 326 | 78.3 | 120.5 | 56.7 | － | 24.5 | 0 | 0 | 16 | 0 | 30 | 0 | 326
2020-04-14 | 20:00 | 314.8 | 78.3 | 116.3 | 55.8 | － | 24.5 | 0 | 0 | 9.9 | 0 | 30 | 0 | 314.8
2020-04-14 | 21:00 | 299.8 | 78.3 | 105.5 | 53.5 | － | 24.5 | 0 | 0 | 8 | 0 | 30 | 0 | 299.8
2020-04-14 | 22:00 | 279.7 | 78.3 | 89.6 | 50.1 | － | 24.5 | 0 | 0 | 7.2 | 0 | 30 | 0 | 279.7
2020-04-14 | 23:00 | 269.2 | 78.3 | 81.1 | 48.4 | － | 24.5 | 0 | 0 | 6.9 | 0 | 30 | 0 | 269.2
2020-04-15 | 0:00 | 260 | 78.3 | 107.3 | 43.4 | － | 24.5 | 0 | 0 | 6.5 | 0 | 0 | 0 | 260
2020-04-15 | 1:00 | 268.3 | 78.3 | 112.7 | 44.4 | － | 24.5 | 0 | 0 | 8.4 | 0 | 0 | 0 | 268.3
2020-04-15 | 2:00 | 291.2 | 78.3 | 134 | 49 | － | 24.5 | 0 | 0 | 5.4 | 0 | 0 | 0 | 291.2
2020-04-15 | 3:00 | 311.1 | 78.3 | 151.1 | 53 | － | 24.5 | 0 | 0 | 4.2 | 0 | 0 | 0 | 311.1
2020-04-15 | 4:00 | 318.3 | 78.3 | 157.4 | 54.7 | － | 24.5 | 0 | 0 | 3.4 | 0 | 0 | 0 | 318.3
2020-04-15 | 5:00 | 312.9 | 78.3 | 153.4 | 53.6 | － | 24.5 | 0.8 | 0 | 2.3 | 0 | 0 | 0 | 312.9
2020-04-15 | 6:00 | 302.2 | 78.3 | 122.2182 | 45.9 | － | 24.5 | 31.7 | -1.9182 | 1.5 | 0 | 0 | 0 | 302.2
2020-04-15 | 7:00 | 300.1 | 78.3 | 68.8616 | 35.4 | － | 24.5 | 98.6 | -5.9616 | 0.4 | 0 | 0 | 0 | 300.1
2020-04-15 | 8:00 | 337.9 | 78.3 | 79.067 | 31.9 | － | 24.5 | 163.2 | -9.867 | 0.8 | 0 | -30 | 0 | 337.9
2020-04-15 | 9:00 | 348.9 | 78.3 | 94.0796 | 26 | － | 24.5 | 237.8 | -81.7796 | 0 | 0 | -30 | 0 | 348.9
2020-04-15 | 10:00 | 342.8 | 78.3 | 57.026 | 22.8 | － | 24.5 | 289.9 | -99.726 | 0 | 0 | -30 | 0 | 342.8
2020-04-15 | 11:00 | 341.2 | 78.3 | 66.5708 | 22 | － | 24.5 | 317.2 | -137.3708 | 0 | 0 | -30 | 0 | 341.2
2020-04-15 | 12:00 | 320.5 | 78.3 | 42.9 | 21.8 | － | 24.5 | 322.8 | -139.8 | 0.4 | -0.4 | -30 | 0 | 320.5
2020-04-15 | 13:00 | 332.4 | 78.3 | 58.8511 | 21.9 | － | 24.5 | 313.6 | -135.8511 | 1.1 | 0 | -30 | 0 | 332.4
2020-04-15 | 14:00 | 324.1 | 78.3 | 45.1498 | 22.5 | － | 24.5 | 278.7 | -95.8498 | 0.8 | 0 | -30 | 0 | 324.1
2020-04-15 | 15:00 | 310.7 | 78.3 | 75.3372 | 25.5 | － | 24.5 | 204.1 | -70.1372 | 3.1 | 0 | -30 | 0 | 310.7
2020-04-15 | 16:00 | 311.3 | 78.3 | 59.8312 | 33.8 | － | 24.5 | 119.5 | -7.2312 | 2.6 | 0 | 0 | 0 | 311.3
2020-04-15 | 17:00 | 301.9 | 78.3 | 94.9698 | 46.6 | － | 24.5 | 27.7 | -1.6698 | 1.5 | 0 | 30 | 0 | 301.9
2020-04-15 | 18:00 | 316.7 | 78.3 | 127 | 54.6 | － | 24.5 | 0.4 | 0 | 1.9 | 0 | 30 | 0 | 316.7
2020-04-15 | 19:00 | 315.4 | 78.3 | 126.6 | 54.5 | － | 24.5 | 0 | 0 | 1.5 | 0 | 30 | 0 | 315.4
2020-04-15 | 20:00 | 303.7 | 78.3 | 117.8 | 52.3 | － | 24.5 | 0 | 0 | 0.8 | 0 | 30 | 0 | 303.7
2020-04-15 | 21:00 | 289.4 | 78.3 | 106.6 | 49.6 | － | 24.5 | 0 | 0 | 0.4 | 0 | 30 | 0 | 289.4
2020-04-15 | 22:00 | 269.5 | 78.3 | 101 | 45.8 | － | 24.5 | 0 | 0 | 1.9 | 0 | 18 | 0 | 269.5
2020-04-15 | 23:00 | 260.4 | 78.3 | 109.9 | 43.9 | － | 24.5 | 0 | 0 | 3.8 | 0 | 0 | 0 | 260.4
2020-04-16 | 0:00 | 250.2 | 78.3 | 97.4 | 45.4 | － | 24.5 | 0 | 0 | 4.6 | 0 | 0 | 0 | 250.2
2020-04-16 | 1:00 | 259.2 | 78.3 | 102.1 | 46.3 | － | 24.5 | 0 | 0 | 8 | 0 | 0 | 0 | 259.2
2020-04-16 | 2:00 | 281.5 | 78.3 | 116.6 | 49.2 | － | 24.5 | 0 | 0 | 12.9 | 0 | 0 | 0 | 281.5
2020-04-16 | 3:00 | 302.5 | 78.3 | 133.8 | 53 | － | 24.5 | 0 | 0 | 12.9 | 0 | 0 | 0 | 302.5
2020-04-16 | 4:00 | 309 | 78.3 | 139.1 | 54.2 | － | 24.5 | 0 | 0 | 12.9 | 0 | 0 | 0 | 309
2020-04-16 | 5:00 | 304.2 | 78.3 | 135.2 | 53.3 | － | 24.5 | 0.8 | 0 | 12.1 | 0 | 0 | 0 | 304.2
2020-04-16 | 6:00 | 299.3 | 78.3 | 102.8968 | 45.2 | － | 24.5 | 42.1 | -5.0968 | 11.4 | 0 | 0 | 0 | 299.3
2020-04-16 | 7:00 | 295.2 | 78.3 | 69.5289 | 33.2 | － | 24.5 | 127.1 | -15.4289 | 8 | 0 | -30 | 0 | 295.2
2020-04-16 | 8:00 | 317 | 78.3 | 83.6502 | 27.1 | － | 24.5 | 211.3 | -85.5502 | 7.7 | 0 | -30 | 0 | 317
2020-04-16 | 9:00 | 326.8 | 78.3 | 56.6217 | 23.5 | － | 24.5 | 278.7 | -112.8217 | 8 | 0 | -30 | 0 | 326.8
2020-04-16 | 10:00 | 326.9 | 78.3 | 61.1484 | 22.2 | － | 24.5 | 320 | -158.0484 | 8.8 | 0 | -30 | 0 | 326.9
2020-04-16 | 11:00 | 324.4 | 78.3 | 52.7895 | 21.9 | － | 24.5 | 334.4 | -165.1895 | 7.7 | 0 | -30 | 0 | 324.4
2020-04-16 | 12:00 | 306.8 | 78.3 | 42.6 | 21.8 | － | 24.5 | 335.2 | -165.6 | 8.8 | -8.8 | -30 | 0 | 306.8
2020-04-16 | 13:00 | 319.8 | 78.3 | 54.4798 | 22 | － | 24.5 | 322.8 | -159.4798 | 7.2 | 0 | -30 | 0 | 319.8
2020-04-16 | 14:00 | 316.5 | 78.3 | 46.8588 | 23 | － | 24.5 | 283.9 | -114.9588 | 4.9 | 0 | -30 | 0 | 316.5
2020-04-16 | 15:00 | 308.5 | 78.3 | 74.8873 | 26.3 | － | 24.5 | 216.5 | -87.6873 | 5.7 | 0 | -30 | 0 | 308.5
2020-04-16 | 16:00 | 306.2 | 78.3 | 79.0228 | 34.4 | － | 24.5 | 128.7 | -15.6228 | 6.9 | 0 | -30 | 0 | 306.2
2020-04-16 | 17:00 | 294.1 | 78.3 | 76.032 | 46 | － | 24.5 | 36.5 | -4.432 | 7.2 | 0 | 30 | 0 | 294.1
2020-04-16 | 18:00 | 302.8 | 78.3 | 106.7 | 53.7 | － | 24.5 | 0.4 | 0 | 9.2 | 0 | 30 | 0 | 302.8
2020-04-16 | 19:00 | 305.1 | 78.3 | 108.9 | 54.2 | － | 24.5 | 0 | 0 | 9.2 | 0 | 30 | 0 | 305.1
2020-04-16 | 20:00 | 294.1 | 78.3 | 103.7 | 53 | － | 24.5 | 0 | 0 | 4.6 | 0 | 30 | 0 | 294.1
2020-04-16 | 21:00 | 279.4 | 78.3 | 94.5 | 51 | － | 24.5 | 0 | 0 | 1.1 | 0 | 30 | 0 | 279.4
2020-04-16 | 22:00 | 263.9 | 78.3 | 82 | 48.3 | － | 24.5 | 0 | 0 | 0.8 | 0 | 30 | 0 | 263.9
2020-04-16 | 23:00 | 255.9 | 78.3 | 74.5 | 46.7 | － | 24.5 | 0 | 0 | 1.9 | 0 | 30 | 0 | 255.9
2020-04-17 | 0:00 | 248 | 78.3 | 98.2 | 45.1 | － | 24.5 | 0 | 0 | 1.9 | 0 | 0 | 0 | 248
2020-04-17 | 1:00 | 255.2 | 78.3 | 101.1 | 45.6 | － | 24.5 | 0 | 0 | 5.7 | 0 | 0 | 0 | 255.2
2020-04-17 | 2:00 | 279.7 | 78.3 | 119.6 | 50.8 | － | 24.5 | 0 | 0 | 6.5 | 0 | 0 | 0 | 279.7
2020-04-17 | 3:00 | 300.7 | 78.3 | 137.4 | 56.3 | － | 24.5 | 0 | 0 | 4.2 | 0 | 0 | 0 | 300.7
2020-04-17 | 4:00 | 307.4 | 78.3 | 143 | 58.2 | － | 24.5 | 0 | 0 | 3.4 | 0 | 0 | 0 | 307.4
2020-04-17 | 5:00 | 300.1 | 78.3 | 133.8 | 55.1 | － | 24.5 | 1.2 | 0 | 7.2 | 0 | 0 | 0 | 300.1
2020-04-17 | 6:00 | 290.3 | 78.3 | 93.7 | 43.6 | － | 24.5 | 38.1 | 0 | 12.1 | 0 | 0 | 0 | 290.3
2020-04-17 | 7:00 | 289.8 | 78.3 | 51.8 | 29.7 | － | 24.5 | 118.3 | 0 | 17.2 | 0 | -30 | 0 | 289.8
2020-04-17 | 8:00 | 315.5 | 78.3 | 60.9 | 24.6 | － | 24.5 | 198.1 | -56.1 | 15.2 | 0 | -30 | 0 | 315.5
2020-04-17 | 9:00 | 329.7 | 78.3 | 52.1 | 22.4 | － | 24.5 | 254.6 | -72.2 | 15.6 | -15.6 | -30 | 0 | 329.7
2020-04-17 | 10:00 | 326.8 | 78.3 | 43 | 21.8 | － | 24.5 | 279.5 | -90.3 | 22.4 | -22.4 | -30 | 0 | 326.8
2020-04-17 | 11:00 | 330.9 | 78.3 | 49.2668 | 21.8 | － | 24.5 | 276.3 | -89.2668 | 30.1 | -30.1 | -30 | 0 | 330.9
2020-04-17 | 12:00 | 315.2 | 78.3 | 65.9 | 22.5 | － | 24.5 | 214.9 | -60.9 | 36.2 | -36.2 | -30 | 0 | 315.2
2020-04-17 | 13:00 | 325.7 | 78.3 | 46 | 28.8 | － | 24.5 | 140.4 | 0 | 37.7 | 0 | -30 | 0 | 325.7
2020-04-17 | 14:00 | 316.7 | 78.3 | 42.8 | 37.8 | － | 24.5 | 69.4 | 0 | 37.3 | 0 | 26.6 | 0 | 316.7
2020-04-17 | 15:00 | 308.8 | 78.3 | 64.6 | 43.7 | － | 24.5 | 28.1 | 0 | 39.6 | 0 | 30 | 0 | 308.8
2020-04-17 | 16:00 | 314.2 | 78.3 | 81 | 48 | － | 24.5 | 13.2 | 0 | 39.2 | 0 | 30 | 0 | 314.2
2020-04-17 | 17:00 | 311 | 78.3 | 77.4 | 47.1 | － | 24.5 | 6.4 | 0 | 47.3 | 0 | 30 | 0 | 311
2020-04-17 | 18:00 | 313.8 | 78.3 | 77.8 | 47.2 | － | 24.5 | 0.4 | 0 | 55.6 | 0 | 30 | 0 | 313.8
2020-04-17 | 19:00 | 306.3 | 78.3 | 98 | 44.6 | － | 24.5 | 0 | 0 | 60.5 | 0 | 0.4 | 0 | 306.3
2020-04-17 | 20:00 | 293.7 | 78.3 | 89.4 | 42.5 | － | 24.5 | 0 | 0 | 59 | 0 | 0 | 0 | 293.7
2020-04-17 | 21:00 | 281.2 | 78.3 | 86.4 | 41.8 | － | 24.5 | 0 | 0 | 50.2 | 0 | 0 | 0 | 281.2
2020-04-17 | 22:00 | 262.5 | 78.3 | 70.7 | 38.3 | － | 24.5 | 0 | 0 | 50.7 | 0 | 0 | 0 | 262.5
2020-04-17 | 23:00 | 255.2 | 78.3 | 66.8 | 37.6 | － | 24.5 | 0 | 0 | 48 | 0 | 0 | 0 | 255.2
2020-04-18 | 0:00 | 246.4 | 78.3 | 47.9 | 46.2 | － | 24.5 | 0 | 0 | 49.5 | 0 | 0 | 0 | 246.4
2020-04-18 | 1:00 | 250.5 | 78.3 | 52.8 | 47.3 | － | 24.5 | 0 | 0 | 47.6 | 0 | 0 | 0 | 250.5
2020-04-18 | 2:00 | 273 | 78.3 | 77.5 | 53.5 | － | 24.5 | 0 | 0 | 39.2 | 0 | 0 | 0 | 273
2020-04-18 | 3:00 | 292.3 | 78.3 | 97.8 | 59.3 | － | 24.5 | 0 | 0 | 32.4 | 0 | 0 | 0 | 292.3
2020-04-18 | 4:00 | 294.6 | 78.3 | 102.8 | 60.8 | － | 24.5 | 0 | 0 | 28.2 | 0 | 0 | 0 | 294.6
2020-04-18 | 5:00 | 277.5 | 78.3 | 90.1 | 57.1 | － | 24.5 | 0.8 | 0 | 26.7 | 0 | 0 | 0 | 277.5
2020-04-18 | 6:00 | 258.5 | 78.3 | 59.3157 | 47.6 | － | 24.5 | 29.7 | -5.3157 | 24.4 | 0 | 0 | 0 | 258.5
2020-04-18 | 7:00 | 251.3 | 78.3 | 31.9232 | 33.8 | － | 24.5 | 103.5 | -18.5232 | 27.8 | 0 | -30 | 0 | 251.3
2020-04-18 | 8:00 | 265.9 | 78.3 | 65.4863 | 25 | － | 24.5 | 190.9 | -88.2863 | 42.2 | -42.2 | -30 | 0 | 265.9
2020-04-18 | 9:00 | 277 | 78.3 | 45.5918 | 22.4 | － | 24.5 | 253.4 | -117.1918 | 43.8 | -43.8 | -30 | 0 | 277
2020-04-18 | 10:00 | 295.7 | 78.3 | 68.8899 | 23.2 | － | 24.5 | 243.4 | -112.5899 | 49.9 | -49.9 | -30 | 0 | 295.7
2020-04-18 | 11:00 | 280.4 | 78.3 | 91.1074 | 27.1 | － | 24.5 | 166.4 | -77.0074 | 54.1 | -54.1 | -30 | 0 | 280.4
2020-04-18 | 12:00 | 266.9 | 78.3 | 26.1909 | 21.8 | － | 24.5 | 271.9 | -125.7909 | 55.6 | -55.6 | -30 | 0 | 266.9
2020-04-18 | 13:00 | 278.5 | 78.3 | 41.9644 | 21.9 | － | 24.5 | 263.9 | -122.0644 | 59.8 | -59.8 | -30 | 0 | 278.5
2020-04-18 | 14:00 | 257.5 | 78.3 | 49.5909 | 22.6 | － | 24.5 | 209.3 | -96.7909 | 60.9 | -60.9 | -30 | 0 | 257.5
2020-04-18 | 15:00 | 258.6 | 78.3 | 60.9873 | 23.7 | － | 24.5 | 188.1 | -86.9873 | 60.2 | -60.2 | -30 | 0 | 258.6
2020-04-18 | 16:00 | 263.2 | 78.3 | 68.9134 | 30.3 | － | 24.5 | 111.1 | -19.9134 | 60.5 | -60.5 | -30 | 0 | 263.2
2020-04-18 | 17:00 | 265.4 | 78.3 | 41.3615 | 43.5 | － | 24.5 | 26.1 | -4.6615 | 56.3 | 0 | 0 | 0 | 265.4
2020-04-18 | 18:00 | 281 | 78.3 | 36.6 | 50.6 | － | 24.5 | 0.8 | 0 | 60.2 | 0 | 30 | 0 | 281
2020-04-18 | 19:00 | 284.4 | 78.3 | 41.8 | 51.9 | － | 24.5 | 0 | 0 | 57.9 | 0 | 30 | 0 | 284.4
2020-04-18 | 20:00 | 274.9 | 78.3 | 34.2 | 50 | － | 24.5 | 0 | 0 | 57.9 | 0 | 30 | 0 | 274.9
2020-04-18 | 21:00 | 259.8 | 78.3 | 26 | 47.5 | － | 24.5 | 0 | 0 | 55.6 | 0 | 27.9 | 0 | 259.8
2020-04-18 | 22:00 | 242.8 | 78.3 | 25.7 | 44.1 | － | 24.5 | 0 | 0 | 57.1 | 0 | 13.1 | 0 | 242.8
2020-04-18 | 23:00 | 235.5 | 78.3 | 36.8 | 43.7 | － | 24.5 | 0 | 0 | 52.2 | 0 | 0 | 0 | 235.5
2020-04-19 | 0:00 | 229 | 78.3 | 37.6 | 44.1 | － | 24.5 | 0 | 0 | 44.5 | 0 | 0 | 0 | 229
2020-04-19 | 1:00 | 235 | 78.3 | 35.5 | 43.4 | － | 24.5 | 0 | 0 | 53.3 | 0 | 0 | 0 | 235
2020-04-19 | 2:00 | 258.5 | 78.3 | 26 | 47.9 | － | 24.5 | 0 | 0 | 52.5 | 0 | 29.3 | 0 | 258.5
2020-04-19 | 3:00 | 280.7 | 78.3 | 48.9 | 54 | － | 24.5 | 0 | 0 | 45 | 0 | 30 | 0 | 280.7
2020-04-19 | 4:00 | 285.3 | 78.3 | 72.9 | 57.9 | － | 24.5 | 0 | 0 | 32 | 0 | 19.7 | 0 | 285.3
2020-04-19 | 5:00 | 270.2 | 78.3 | 81.1 | 54.6 | － | 24.5 | 0.8 | 0 | 30.9 | 0 | 0 | 0 | 270.2
2020-04-19 | 6:00 | 244.3 | 78.3 | 49.4223 | 44.1 | － | 24.5 | 37.3 | -10.6223 | 21.3 | 0 | 0 | 0 | 244.3
2020-04-19 | 7:00 | 228 | 78.3 | 40.1872 | 30.2 | － | 24.5 | 118.7 | -33.8872 | 19 | -19 | -30 | 0 | 228
2020-04-19 | 8:00 | 236 | 78.3 | 51.2676 | 23.9 | － | 24.5 | 204.1 | -116.0676 | 15.6 | -15.6 | -30 | 0 | 236
2020-04-19 | 9:00 | 242.8 | 78.3 | 36.1683 | 22.2 | － | 24.5 | 259 | -147.3683 | 10.6 | -10.6 | -30 | 0 | 242.8
2020-04-19 | 10:00 | 246.5 | 78.3 | 30.4509 | 21.9 | － | 24.5 | 281.5 | -160.1509 | 9.9 | -9.9 | -30 | 0 | 246.5
2020-04-19 | 11:00 | 249.5 | 78.3 | 25.7973 | 21.8 | － | 24.5 | 299.5 | -170.3973 | 9.2 | -9.2 | -30 | 0 | 249.5
2020-04-19 | 12:00 | 252.8 | 78.3 | 31.2938 | 21.8 | － | 24.5 | 294.3 | -167.3938 | 6.9 | -6.9 | -30 | 0 | 252.8
2020-04-19 | 13:00 | 242.1 | 78.3 | 28.2126 | 22 | － | 24.5 | 276.3 | -157.2126 | 4.9 | -4.9 | -30 | 0 | 242.1
2020-04-19 | 14:00 | 232 | 78.3 | 44.3435 | 24.8 | － | 24.5 | 195.7 | -111.3435 | 5.7 | 0 | -30 | 0 | 232
2020-04-19 | 15:00 | 237 | 78.3 | 35.2242 | 31.6 | － | 24.5 | 128.3 | -36.6242 | 5.7 | 0 | -30 | 0 | 237
2020-04-19 | 16:00 | 240 | 78.3 | 37.265 | 45.1 | － | 24.5 | 40.9 | -11.665 | 8 | 0 | 17.6 | 0 | 240
2020-04-19 | 17:00 | 259.1 | 78.3 | 55.0809 | 55.2 | － | 24.5 | 8 | -2.2809 | 10.3 | 0 | 30 | 0 | 259.1
2020-04-19 | 18:00 | 273.4 | 78.3 | 63.3 | 58.2 | － | 24.5 | 0.8 | 0 | 18.3 | 0 | 30 | 0 | 273.4
2020-04-19 | 19:00 | 271.8 | 78.3 | 49.4 | 54.2 | － | 24.5 | 0 | 0 | 35.4 | 0 | 30 | 0 | 271.8
2020-04-19 | 20:00 | 261.4 | 78.3 | 28.2 | 48.6 | － | 24.5 | 0 | 0 | 51.8 | 0 | 30 | 0 | 261.4
2020-04-19 | 21:00 | 249.1 | 78.3 | 25.8 | 44.7 | － | 24.5 | 0 | 0 | 60.2 | 0 | 15.6 | 0 | 249.1
2020-04-19 | 22:00 | 233 | 78.3 | 26.6 | 41.6 | － | 24.5 | 0 | 0 | 62 | 0 | 0 | 0 | 233
2020-04-19 | 23:00 | 227 | 78.3 | 54.1 | 41.1 | － | 24.5 | 0 | 0 | 59 | 0 | -30 | 0 | 227
2020-04-20 | 0:00 | 218 | 78.3 | 56.6 | 32.3 | － | 24.5 | 0 | 0 | 56.3 | 0 | -30 | 0 | 218
2020-04-20 | 1:00 | 227.8 | 78.3 | 44.4 | 36.4 | － | 24.5 | 0 | 0 | 44.2 | 0 | 0 | 0 | 227.8
2020-04-20 | 2:00 | 252.8 | 78.3 | 41.5 | 44 | － | 24.5 | 0 | 0 | 36.2 | 0 | 28.3 | 0 | 252.8
2020-04-20 | 3:00 | 278.7 | 78.3 | 71.1 | 56.9 | － | 24.5 | 0 | 0 | 17.9 | 0 | 30 | 0 | 278.7
2020-04-20 | 4:00 | 285.6 | 78.3 | 91.2 | 61.8 | － | 24.5 | 0 | 0 | 10.3 | 0 | 19.5 | 0 | 285.6
2020-04-20 | 5:00 | 275.6 | 78.3 | 97.7 | 55.3 | － | 24.5 | 0.8 | 0 | 19 | 0 | 0 | 0 | 275.6
2020-04-20 | 6:00 | 268.4 | 78.3 | 71.3 | 44.5 | － | 24.5 | 27.7 | 0 | 22.1 | 0 | 0 | 0 | 268.4
2020-04-20 | 7:00 | 275.3 | 78.3 | 66 | 34 | － | 24.5 | 75.8 | 0 | 26.7 | 0 | -30 | 0 | 275.3
2020-04-20 | 8:00 | 306.5 | 78.3 | 72.86 | 28.3 | － | 24.5 | 125.5 | 0 | 41.5 | -34.46 | -30 | 0 | 306.5
2020-04-20 | 9:00 | 316.8 | 78.3 | 53.06 | 25.5 | － | 24.5 | 158.4 | 0 | 41.9 | -34.86 | -30 | 0 | 316.8
2020-04-20 | 10:00 | 322.1 | 78.3 | 83.2575 | 23.5 | － | 24.5 | 182.9 | -47.3975 | 44.5 | -37.46 | -30 | 0 | 322.1
2020-04-20 | 11:00 | 315 | 78.3 | 76.7575 | 22.9 | － | 24.5 | 182.9 | -47.3975 | 46.1 | -39.06 | -30 | 0 | 315
2020-04-20 | 12:00 | 290.2 | 78.3 | 43.6305 | 21.8 | － | 24.5 | 195.7 | -50.7705 | 47.6 | -40.56 | -30 | 0 | 290.2
2020-04-20 | 13:00 | 297.7 | 78.3 | 49.5953 | 21.8 | － | 24.5 | 197.7 | -51.2353 | 52.5 | -45.46 | -30 | 0 | 297.7
2020-04-20 | 14:00 | 289.9 | 78.3 | 47.4677 | 21.8 | － | 24.5 | 190.1 | -49.3077 | 45.7 | -38.66 | -30 | 0 | 289.9
2020-04-20 | 15:00 | 282.9 | 78.3 | 42.545 | 21.8 | － | 24.5 | 187.3 | -48.585 | 43.8 | -36.76 | -30 | 0 | 282.9
2020-04-20 | 16:00 | 293.3 | 78.3 | 58.06 | 26.7 | － | 24.5 | 128.7 | 0 | 37.3 | -30.26 | -30 | 0 | 293.3
2020-04-20 | 17:00 | 283.6 | 78.3 | 42.1 | 42.3 | － | 24.5 | 42.9 | 0 | 30.4 | 0 | 23.1 | 0 | 283.6
2020-04-20 | 18:00 | 289.8 | 78.3 | 75.5 | 59 | － | 24.5 | 0.8 | 0 | 21.7 | 0 | 30 | 0 | 289.8
2020-04-20 | 19:00 | 291.3 | 78.3 | 78.3 | 60.4 | － | 24.5 | 0 | 0 | 19.8 | 0 | 30 | 0 | 291.3
2020-04-20 | 20:00 | 282.1 | 78.3 | 70.6 | 56.6 | － | 24.5 | 0 | 0 | 22.1 | 0 | 30 | 0 | 282.1
2020-04-20 | 21:00 | 269.6 | 78.3 | 67.4 | 55.3 | － | 24.5 | 0 | 0 | 14.1 | 0 | 30 | 0 | 269.6
2020-04-20 | 22:00 | 254.6 | 78.3 | 58.9 | 51.5 | － | 24.5 | 0 | 0 | 11.4 | 0 | 30 | 0 | 254.6
2020-04-20 | 23:00 | 246.6 | 78.3 | 56.4 | 50.5 | － | 24.5 | 0 | 0 | 6.9 | 0 | 30 | 0 | 246.6
2020-04-21 | 0:00 | 235.6 | 78.3 | 73.4 | 45.6 | － | 24.5 | 0 | 0 | 6.9 | 0 | 6.9 | 0 | 235.6
2020-04-21 | 1:00 | 241.9 | 78.3 | 82.5 | 46.3 | － | 24.5 | 0 | 0 | 10.3 | 0 | 0 | 0 | 241.9
2020-04-21 | 2:00 | 263.1 | 78.3 | 91.9 | 49.7 | － | 24.5 | 0 | 0 | 18.7 | 0 | 0 | 0 | 263.1
2020-04-21 | 3:00 | 283.7 | 78.3 | 96.8 | 51.7 | － | 24.5 | 0 | 0 | 32.4 | 0 | 0 | 0 | 283.7
2020-04-21 | 4:00 | 289.2 | 78.3 | 102.2 | 54.1 | － | 24.5 | 0 | 0 | 30.1 | 0 | 0 | 0 | 289.2
2020-04-21 | 5:00 | 279.6 | 78.3 | 96 | 51.4 | － | 24.5 | 1.2 | 0 | 28.2 | 0 | 0 | 0 | 279.6
2020-04-21 | 6:00 | 268.2 | 78.3 | 65.1 | 40 | － | 24.5 | 24.1 | 0 | 36.2 | 0 | 0 | 0 | 268.2
2020-04-21 | 7:00 | 276.3 | 78.3 | 54.7 | 30.1 | － | 24.5 | 71.4 | 0 | 47.3 | 0 | -30 | 0 | 276.3
2020-04-21 | 8:00 | 310.5 | 78.3 | 53.1 | 29.6 | － | 24.5 | 105.9 | 0 | 49.1 | 0 | -30 | 0 | 310.5
2020-04-21 | 9:00 | 330.7 | 78.3 | 56.7 | 30.2 | － | 24.5 | 129.1 | 0 | 41.9 | 0 | -30 | 0 | 330.7
2020-04-21 | 10:00 | 320.7 | 78.3 | 57.58 | 25.6 | － | 24.5 | 161.2 | 0 | 33.9 | -30.38 | -30 | 0 | 320.7
2020-04-21 | 11:00 | 322.7 | 78.3 | 50.48 | 25.5 | － | 24.5 | 170.4 | 0 | 27.8 | -24.28 | -30 | 0 | 322.7
2020-04-21 | 12:00 | 292.7 | 78.3 | 64.2012 | 22.8 | － | 24.5 | 177.2 | -47.8212 | 24.4 | -20.88 | -30 | 0 | 292.7
2020-04-21 | 13:00 | 312 | 78.3 | 43.2209 | 21.8 | － | 24.5 | 233.8 | -63.1409 | 23.6 | -20.08 | -30 | 0 | 312
2020-04-21 | 14:00 | 317.8 | 78.3 | 62.4133 | 24.1 | － | 24.5 | 183.7 | -49.6133 | 24.4 | 0 | -30 | 0 | 317.8
2020-04-21 | 15:00 | 295.5 | 78.3 | 71.7517 | 26.2 | － | 24.5 | 151.2 | -40.8517 | 14.4 | 0 | -30 | 0 | 295.5
2020-04-21 | 16:00 | 297.2 | 78.3 | 61.8 | 31.4 | － | 24.5 | 117.9 | 0 | 13.3 | 0 | -30 | 0 | 297.2
2020-04-21 | 17:00 | 291.5 | 78.3 | 62.7 | 49.8 | － | 24.5 | 34.1 | 0 | 12.1 | 0 | 30 | 0 | 291.5
2020-04-21 | 18:00 | 302.3 | 78.3 | 89.7 | 62.6 | － | 24.5 | 0.8 | 0 | 16.4 | 0 | 30 | 0 | 302.3
2020-04-21 | 19:00 | 302.2 | 78.3 | 85.2 | 60.2 | － | 24.5 | 0 | 0 | 24 | 0 | 30 | 0 | 302.2
2020-04-21 | 20:00 | 289.4 | 78.3 | 68.2 | 52.2 | － | 24.5 | 0 | 0 | 36.2 | 0 | 30 | 0 | 289.4
2020-04-21 | 21:00 | 273.5 | 78.3 | 56.3 | 47.4 | － | 24.5 | 0 | 0 | 37 | 0 | 30 | 0 | 273.5
2020-04-21 | 22:00 | 254.8 | 78.3 | 41.5 | 40.4 | － | 24.5 | 0 | 0 | 45.7 | 0 | 24.4 | 0 | 254.8
2020-04-21 | 23:00 | 246.2 | 78.3 | 51.2 | 36.2 | － | 24.5 | 0 | 0 | 56 | 0 | 0 | 0 | 246.2
2020-04-22 | 0:00 | 242.1 | 78.3 | 35.2 | 41.6 | － | 24.5 | 0 | 0 | 62.5 | 0 | 0 | 0 | 242.1
2020-04-22 | 1:00 | 248.7 | 78.3 | 25.8 | 42.9 | － | 24.5 | 0 | 0 | 60.5 | 0 | 16.7 | 0 | 248.7
2020-04-22 | 2:00 | 270.1 | 78.3 | 45.1 | 47 | － | 24.5 | 0 | 0 | 56.3 | 0 | 18.9 | 0 | 270.1
2020-04-22 | 3:00 | 293.5 | 78.3 | 81.7 | 50.7 | － | 24.5 | 0 | 0 | 58.3 | 0 | 0 | 0 | 293.5
2020-04-22 | 4:00 | 302 | 78.3 | 90.3 | 52.6 | － | 24.5 | 0 | 0 | 56.3 | 0 | 0 | 0 | 302
2020-04-22 | 5:00 | 297.4 | 78.3 | 90.8 | 52.7 | － | 24.5 | 1.2 | 0 | 49.9 | 0 | 0 | 0 | 297.4
2020-04-22 | 6:00 | 289.6 | 78.3 | 59.3592 | 45.6 | － | 24.5 | 32.9 | -2.0592 | 51 | 0 | 0 | 0 | 289.6
2020-04-22 | 7:00 | 285.7 | 78.3 | 32.3489 | 35.2 | － | 24.5 | 96.6 | -6.0489 | 54.8 | 0 | -30 | 0 | 285.7
2020-04-22 | 8:00 | 312.5 | 78.3 | 70.0949 | 32 | － | 24.5 | 146.8 | -9.1949 | 58.6 | -58.6 | -30 | 0 | 312.5
2020-04-22 | 9:00 | 307.7 | 78.3 | 75.0128 | 26.2 | － | 24.5 | 204.5 | -70.8128 | 60.5 | -60.5 | -30 | 0 | 307.7
2020-04-22 | 10:00 | 316.2 | 78.3 | 34.1893 | 22.5 | － | 24.5 | 285.5 | -98.7893 | 61.7 | -61.7 | -30 | 0 | 316.2
2020-04-22 | 11:00 | 317 | 78.3 | 41.5429 | 21.9 | － | 24.5 | 320 | -139.2429 | 62 | -62 | -30 | 0 | 317
2020-04-22 | 12:00 | 301.7 | 78.3 | 26.9 | 21.8 | － | 24.5 | 319.2 | -139 | 63.6 | -63.6 | -30 | 0 | 301.7
2020-04-22 | 13:00 | 307.5 | 78.3 | 35.2015 | 21.9 | － | 24.5 | 314.4 | -136.8015 | 60.9 | -60.9 | -30 | 0 | 307.5
2020-04-22 | 14:00 | 301 | 78.3 | 45.2379 | 22.2 | － | 24.5 | 284.7 | -123.9379 | 60.2 | -60.2 | -30 | 0 | 301
2020-04-22 | 15:00 | 295.4 | 78.3 | 53.5424 | 24.5 | － | 24.5 | 221 | -76.4424 | 58.6 | -58.6 | -30 | 0 | 295.4
2020-04-22 | 16:00 | 302.2 | 78.3 | 67.2087 | 31.8 | － | 24.5 | 139.1 | -8.7087 | 58.3 | -58.3 | -30 | 0 | 302.2
2020-04-22 | 17:00 | 303.2 | 78.3 | 29.8172 | 44 | － | 24.5 | 46.5 | -2.9172 | 60.2 | 0 | 22.8 | 0 | 303.2
2020-04-22 | 18:00 | 316.6 | 78.3 | 72.9 | 55.6 | － | 24.5 | 0.8 | 0 | 54.5 | 0 | 30 | 0 | 316.6
2020-04-22 | 19:00 | 321.7 | 78.3 | 81.1 | 57.6 | － | 24.5 | 0 | 0 | 50.2 | 0 | 30 | 0 | 321.7
2020-04-22 | 20:00 | 310.2 | 78.3 | 72.1 | 55.4 | － | 24.5 | 0 | 0 | 49.9 | 0 | 30 | 0 | 310.2
2020-04-22 | 21:00 | 293.8 | 78.3 | 58.8 | 52.3 | － | 24.5 | 0 | 0 | 49.9 | 0 | 30 | 0 | 293.8
2020-04-22 | 22:00 | 272.9 | 78.3 | 45.1 | 49.3 | － | 24.5 | 0 | 0 | 45.7 | 0 | 30 | 0 | 272.9
2020-04-22 | 23:00 | 262.8 | 78.3 | 37.1 | 47.6 | － | 24.5 | 0 | 0 | 45.3 | 0 | 30 | 0 | 262.8
2020-04-23 | 0:00 | 251.3 | 78.3 | 51.4 | 39.7 | － | 24.5 | 0 | 0 | 50.2 | 0 | 7.2 | 0 | 251.3
2020-04-23 | 1:00 | 257.5 | 78.3 | 64.5 | 41.1 | － | 24.5 | 0 | 0 | 49.1 | 0 | 0 | 0 | 257.5
2020-04-23 | 2:00 | 279.6 | 78.3 | 84.4 | 46.3 | － | 24.5 | 0 | 0 | 46.1 | 0 | 0 | 0 | 279.6
2020-04-23 | 3:00 | 302.4 | 78.3 | 101.1 | 51.2 | － | 24.5 | 0 | 0 | 47.3 | 0 | 0 | 0 | 302.4
2020-04-23 | 4:00 | 311.6 | 78.3 | 112.4 | 54.9 | － | 24.5 | 0 | 0 | 41.5 | 0 | 0 | 0 | 311.6
2020-04-23 | 5:00 | 307.4 | 78.3 | 113.1 | 55.2 | － | 24.5 | 1.6 | 0 | 34.7 | 0 | 0 | 0 | 307.4
2020-04-23 | 6:00 | 302.2 | 78.3 | 87.8 | 47.1 | － | 24.5 | 34.1 | 0 | 30.4 | 0 | 0 | 0 | 302.2
2020-04-23 | 7:00 | 296.2 | 78.3 | 68.4 | 35.1 | － | 24.5 | 89.8 | 0 | 30.1 | 0 | -30 | 0 | 296.2
2020-04-23 | 8:00 | 326.6 | 78.3 | 45.8 | 31 | － | 24.5 | 148 | 0 | 29 | 0 | -30 | 0 | 326.6
2020-04-23 | 9:00 | 333.6 | 78.3 | 45.8 | 27.3 | － | 24.5 | 187.7 | 0 | 26.3 | -26.3 | -30 | 0 | 333.6
2020-04-23 | 10:00 | 336.9 | 78.3 | 73.8 | 23.6 | － | 24.5 | 232.6 | -65.9 | 29.7 | -29.7 | -30 | 0 | 336.9
2020-04-23 | 11:00 | 336.4 | 78.3 | 55.2 | 22.2 | － | 24.5 | 259.8 | -73.6 | 31.6 | -31.6 | -30 | 0 | 336.4
2020-04-23 | 12:00 | 318.3 | 78.3 | 42.8 | 21.8 | － | 24.5 | 265.1 | -84.2 | 37.7 | -37.7 | -30 | 0 | 318.3
2020-04-23 | 13:00 | 320.1 | 78.3 | 46.7848 | 21.8 | － | 24.5 | 261.9 | -83.1848 | 38.5 | -38.5 | -30 | 0 | 320.1
2020-04-23 | 14:00 | 321.3 | 78.3 | 59.7 | 22.4 | － | 24.5 | 232.2 | -65.8 | 38.8 | -38.8 | -30 | 0 | 321.3
2020-04-23 | 15:00 | 313.6 | 78.3 | 53.4 | 25.8 | － | 24.5 | 161.6 | 0 | 47.6 | -47.6 | -30 | 0 | 313.6
2020-04-23 | 16:00 | 315.7 | 78.3 | 67.5 | 34.8 | － | 24.5 | 85 | 0 | 55.6 | 0 | -30 | 0 | 315.7
2020-04-23 | 17:00 | 313.1 | 78.3 | 55.7 | 46.4 | － | 24.5 | 24.1 | 0 | 54.1 | 0 | 30 | 0 | 313.1
2020-04-23 | 18:00 | 328.2 | 78.3 | 83.4 | 55.2 | － | 24.5 | 0.8 | 0 | 56 | 0 | 30 | 0 | 328.2
2020-04-23 | 19:00 | 328.1 | 78.3 | 86.7 | 56.4 | － | 24.5 | 0 | 0 | 52.2 | 0 | 30 | 0 | 328.1
2020-04-23 | 20:00 | 316.1 | 78.3 | 83.7 | 55.4 | － | 24.5 | 0 | 0 | 44.2 | 0 | 30 | 0 | 316.1
2020-04-23 | 21:00 | 298.4 | 78.3 | 68.9 | 50.6 | － | 24.5 | 0 | 0 | 46.1 | 0 | 30 | 0 | 298.4
2020-04-23 | 22:00 | 274.8 | 78.3 | 51 | 45.3 | － | 24.5 | 0 | 0 | 45.7 | 0 | 30 | 0 | 274.8
2020-04-23 | 23:00 | 265.2 | 78.3 | 47.4 | 44.3 | － | 24.5 | 0 | 0 | 40.7 | 0 | 30 | 0 | 265.2
2020-04-24 | 0:00 | 256.9 | 78.3 | 77.8 | 43.1 | － | 24.5 | 0 | 0 | 33.2 | 0 | 0 | 0 | 256.9
2020-04-24 | 1:00 | 265.6 | 78.3 | 91.4 | 45.9 | － | 24.5 | 0 | 0 | 25.5 | 0 | 0 | 0 | 265.6
2020-04-24 | 2:00 | 287.5 | 78.3 | 112.4 | 50.6 | － | 24.5 | 0 | 0 | 21.7 | 0 | 0 | 0 | 287.5
2020-04-24 | 3:00 | 311.1 | 78.3 | 132.2 | 55.5 | － | 24.5 | 0 | 0 | 20.6 | 0 | 0 | 0 | 311.1
2020-04-24 | 4:00 | 317.7 | 78.3 | 134.7 | 56.2 | － | 24.5 | 0 | 0 | 24 | 0 | 0 | 0 | 317.7
2020-04-24 | 5:00 | 313.7 | 78.3 | 127.8 | 54.4 | － | 24.5 | 2.4 | 0 | 26.3 | 0 | 0 | 0 | 313.7
2020-04-24 | 6:00 | 303 | 78.3 | 81.24 | 43.2 | － | 24.5 | 48.9 | -2.14 | 29 | 0 | 0 | 0 | 303
2020-04-24 | 7:00 | 294.8 | 78.3 | 70.52 | 31.1 | － | 24.5 | 125.9 | -5.52 | 31.2 | -31.2 | -30 | 0 | 294.8
2020-04-24 | 8:00 | 321.5 | 78.3 | 93.83 | 27 | － | 24.5 | 190.1 | -62.23 | 35.4 | -35.4 | -30 | 0 | 321.5
2020-04-24 | 9:00 | 335.4 | 78.3 | 82.59 | 25.1 | － | 24.5 | 230.2 | -75.29 | 35.4 | -35.4 | -30 | 0 | 335.4
2020-04-24 | 10:00 | 334.5 | 78.3 | 69.91 | 24.3 | － | 24.5 | 249 | -81.51 | 27.5 | -27.5 | -30 | 0 | 334.5
2020-04-24 | 11:00 | 327.7 | 78.3 | 47.52 | 22.8 | － | 24.5 | 274.3 | -89.72 | 28.6 | -28.6 | -30 | 0 | 327.7
2020-04-24 | 12:00 | 312.8 | 78.3 | 42.7 | 21.8 | － | 24.5 | 300.8 | -125.3 | 42.7 | -42.7 | -30 | 0 | 312.8
2020-04-24 | 13:00 | 325.5 | 78.3 | 59.3018 | 21.9 | － | 24.5 | 293.9 | -122.4018 | 46.5 | -46.5 | -30 | 0 | 325.5
2020-04-24 | 14:00 | 306.5 | 78.3 | 58.7104 | 22.1 | － | 24.5 | 261.9 | -109.0104 | 47.3 | -47.3 | -30 | 0 | 306.5
2020-04-24 | 15:00 | 295.6 | 78.3 | 53.52 | 23.1 | － | 24.5 | 217.3 | -71.12 | 46.5 | -46.5 | -30 | 0 | 295.6
2020-04-24 | 16:00 | 299.8 | 78.3 | 61.92 | 29.3 | － | 24.5 | 142 | -6.22 | 37.7 | -37.7 | -30 | 0 | 299.8
2020-04-24 | 17:00 | 295.7 | 78.3 | 45.11 | 42 | － | 24.5 | 50.5 | -2.21 | 27.5 | 0 | 30 | 0 | 295.7
2020-04-24 | 18:00 | 308.7 | 78.3 | 93.6 | 53.3 | － | 24.5 | 0.8 | 0 | 28.2 | 0 | 30 | 0 | 308.7
2020-04-24 | 19:00 | 315 | 78.3 | 100.5 | 55 | － | 24.5 | 0 | 0 | 26.7 | 0 | 30 | 0 | 315
2020-04-24 | 20:00 | 305.8 | 78.3 | 100.1 | 55 | － | 24.5 | 0 | 0 | 17.9 | 0 | 30 | 0 | 305.8
2020-04-24 | 21:00 | 290.5 | 78.3 | 92.5 | 53.1 | － | 24.5 | 0 | 0 | 12.1 | 0 | 30 | 0 | 290.5
2020-04-24 | 22:00 | 271.3 | 78.3 | 80.9 | 50.4 | － | 24.5 | 0 | 0 | 7.2 | 0 | 30 | 0 | 271.3
2020-04-24 | 23:00 | 261.6 | 78.3 | 74 | 48.7 | － | 24.5 | 0 | 0 | 6.1 | 0 | 30 | 0 | 261.6
2020-04-25 | 0:00 | 248.3 | 78.3 | 91.9 | 49.8 | － | 24.5 | 0 | 0 | 3.8 | 0 | 0 | 0 | 248.3
2020-04-25 | 1:00 | 255.8 | 78.3 | 99.3 | 51.1 | － | 24.5 | 0 | 0 | 2.6 | 0 | 0 | 0 | 255.8
2020-04-25 | 2:00 | 279.6 | 78.3 | 119.3 | 55.2 | － | 24.5 | 0 | 0 | 2.3 | 0 | 0 | 0 | 279.6
2020-04-25 | 3:00 | 301.9 | 78.3 | 138 | 59.2 | － | 24.5 | 0 | 0 | 1.9 | 0 | 0 | 0 | 301.9
2020-04-25 | 4:00 | 308.2 | 78.3 | 142.6 | 60.2 | － | 24.5 | 0 | 0 | 2.6 | 0 | 0 | 0 | 308.2
2020-04-25 | 5:00 | 298.3 | 78.3 | 130.6 | 57.5 | － | 24.5 | 2.8 | 0 | 4.6 | 0 | 0 | 0 | 298.3
2020-04-25 | 6:00 | 279.1 | 78.3 | 85.1707 | 45.5 | － | 24.5 | 55.7 | -15.7707 | 5.7 | 0 | 0 | 0 | 279.1
2020-04-25 | 7:00 | 258.4 | 78.3 | 44.6024 | 32.3 | － | 24.5 | 142 | -40.2024 | 6.9 | 0 | -30 | 0 | 258.4
2020-04-25 | 8:00 | 270.6 | 78.3 | 66.9539 | 26.6 | － | 24.5 | 222.2 | -125.9539 | 8 | 0 | -30 | 0 | 270.6
2020-04-25 | 9:00 | 274.2 | 78.3 | 44.0485 | 23.3 | － | 24.5 | 286.3 | -162.1485 | 9.9 | 0 | -30 | 0 | 274.2
2020-04-25 | 10:00 | 273.5 | 78.3 | 38.3577 | 22.1 | － | 24.5 | 323.6 | -183.3577 | 17.2 | -17.2 | -30 | 0 | 273.5
2020-04-25 | 11:00 | 272.5 | 78.3 | 32.0707 | 21.8 | － | 24.5 | 336.4 | -190.5707 | 31.6 | -31.6 | -30 | 0 | 272.5
2020-04-25 | 12:00 | 266.7 | 78.3 | 26.2064 | 21.8 | － | 24.5 | 336.8 | -190.9064 | 33.2 | -33.2 | -30 | 0 | 266.7
2020-04-25 | 13:00 | 269.9 | 78.3 | 34.2237 | 21.8 | － | 24.5 | 325.6 | -184.5237 | 33.9 | -33.9 | -30 | 0 | 269.9
2020-04-25 | 14:00 | 260.1 | 78.3 | 39.5919 | 22.1 | － | 24.5 | 289.9 | -164.2919 | 38.8 | -38.8 | -30 | 0 | 260.1
2020-04-25 | 15:00 | 252.2 | 78.3 | 57.4857 | 23.7 | － | 24.5 | 226.6 | -128.3857 | 39.2 | -39.2 | -30 | 0 | 252.2
2020-04-25 | 16:00 | 255 | 78.3 | 49.8841 | 29.1 | － | 24.5 | 144 | -40.7841 | 37 | -37 | -30 | 0 | 255
2020-04-25 | 17:00 | 259.7 | 78.3 | 45.3427 | 39.4 | － | 24.5 | 51.3 | -14.5427 | 35.4 | 0 | 0 | 0 | 259.7
2020-04-25 | 18:00 | 271.5 | 78.3 | 57.8 | 48.9 | － | 24.5 | 0.8 | 0 | 31.2 | 0 | 30 | 0 | 271.5
2020-04-25 | 19:00 | 278.1 | 78.3 | 68.2 | 50.8 | － | 24.5 | 0 | 0 | 26.3 | 0 | 30 | 0 | 278.1
2020-04-25 | 20:00 | 270.3 | 78.3 | 68 | 50.8 | － | 24.5 | 0 | 0 | 18.7 | 0 | 30 | 0 | 270.3
2020-04-25 | 21:00 | 258.3 | 78.3 | 60.1 | 49.4 | － | 24.5 | 0 | 0 | 16 | 0 | 30 | 0 | 258.3
2020-04-25 | 22:00 | 241.3 | 78.3 | 45.1 | 46.7 | － | 24.5 | 0 | 0 | 16.7 | 0 | 30 | 0 | 241.3
2020-04-25 | 23:00 | 235.6 | 78.3 | 40.6 | 45.8 | － | 24.5 | 0 | 0 | 16.4 | 0 | 30 | 0 | 235.6
2020-04-26 | 0:00 | 229.5 | 78.3 | 36.6 | 45.2 | － | 24.5 | 0 | 0 | 14.9 | 0 | 30 | 0 | 229.5
2020-04-26 | 1:00 | 237.4 | 78.3 | 71.9 | 46.3 | － | 24.5 | 0 | 0 | 16.4 | 0 | 0 | 0 | 237.4
2020-04-26 | 2:00 | 261.5 | 78.3 | 92.1 | 51.4 | － | 24.5 | 0 | 0 | 15.2 | 0 | 0 | 0 | 261.5
2020-04-26 | 3:00 | 283.5 | 78.3 | 109.9 | 56.4 | － | 24.5 | 0 | 0 | 14.4 | 0 | 0 | 0 | 283.5
2020-04-26 | 4:00 | 286.7 | 78.3 | 112.6 | 57.2 | － | 24.5 | 0 | 0 | 14.1 | 0 | 0 | 0 | 286.7
2020-04-26 | 5:00 | 270.2 | 78.3 | 99.1 | 53.3 | － | 24.5 | 2.4 | 0 | 12.6 | 0 | 0 | 0 | 270.2
2020-04-26 | 6:00 | 238.7 | 78.3 | 45.7368 | 39.2 | － | 24.5 | 41.3 | -5.9368 | 15.6 | 0 | 0 | 0 | 238.7
2020-04-26 | 7:00 | 228.3 | 78.3 | 26.604 | 29.9 | － | 24.5 | 98.2 | -14.104 | 14.9 | 0 | -30 | 0 | 228.3
2020-04-26 | 8:00 | 241.1 | 78.3 | 34.4176 | 25 | － | 24.5 | 163.6 | -69.9176 | 15.2 | 0 | -30 | 0 | 241.1
2020-04-26 | 9:00 | 245.9 | 78.3 | 31.5358 | 22.4 | － | 24.5 | 222.2 | -114.8358 | 11.8 | 0 | -30 | 0 | 245.9
2020-04-26 | 10:00 | 248.5 | 78.3 | 28.4803 | 21.8 | － | 24.5 | 259.4 | -133.9803 | 13.7 | -13.7 | -30 | 0 | 248.5
2020-04-26 | 11:00 | 248.6 | 78.3 | 25.8 | 21.8 | － | 24.5 | 265.1 | -136.9 | 11.4 | -11.4 | -30 | 0 | 248.6
2020-04-26 | 12:00 | 250.4 | 78.3 | 26.1064 | 22.4 | － | 24.5 | 225.4 | -96.3064 | 12.9 | -12.9 | -30 | 0 | 250.4
2020-04-26 | 13:00 | 242.4 | 78.3 | 49.9128 | 24.8 | － | 24.5 | 165.6 | -70.7128 | 17.9 | -17.9 | -30 | 0 | 242.4
2020-04-26 | 14:00 | 229.3 | 78.3 | 29.328 | 27.6 | － | 24.5 | 116.3 | -16.728 | 20.2 | -20.2 | -30 | 0 | 229.3
2020-04-26 | 15:00 | 222.9 | 78.3 | 43.4024 | 32.9 | － | 24.5 | 70.2 | -10.1024 | 13.7 | 0 | -30 | 0 | 222.9
2020-04-26 | 16:00 | 225 | 78.3 | 29.1704 | 40 | － | 24.5 | 26.9 | -3.8704 | 11.8 | 0 | 18.2 | 0 | 225
2020-04-26 | 17:00 | 251.4 | 78.3 | 51.2496 | 48.3 | － | 24.5 | 7.2 | -1.0496 | 12.9 | 0 | 30 | 0 | 251.4
2020-04-26 | 18:00 | 264.1 | 78.3 | 65.5 | 52.4 | － | 24.5 | 0.8 | 0 | 12.6 | 0 | 30 | 0 | 264.1
2020-04-26 | 19:00 | 265.7 | 78.3 | 68.1 | 53 | － | 24.5 | 0 | 0 | 11.8 | 0 | 30 | 0 | 265.7
2020-04-26 | 20:00 | 255.9 | 78.3 | 59.7 | 50.8 | － | 24.5 | 0 | 0 | 12.6 | 0 | 30 | 0 | 255.9
2020-04-26 | 21:00 | 244.8 | 78.3 | 46.7 | 47.4 | － | 24.5 | 0 | 0 | 17.9 | 0 | 30 | 0 | 244.8
2020-04-26 | 22:00 | 229.1 | 78.3 | 39.5 | 43.6 | － | 24.5 | 0 | 0 | 22.4 | 0 | 20.8 | 0 | 229.1
2020-04-26 | 23:00 | 222.2 | 78.3 | 52.4 | 41.8 | － | 24.5 | 0 | 0 | 25.2 | 0 | 0 | 0 | 222.2
2020-04-27 | 0:00 | 218.2 | 78.3 | 51.7 | 42 | － | 24.5 | 0 | 0 | 21.7 | 0 | 0 | 0 | 218.2
2020-04-27 | 1:00 | 228.1 | 78.3 | 56.8 | 43 | － | 24.5 | 0 | 0 | 25.5 | 0 | 0 | 0 | 228.1
2020-04-27 | 2:00 | 252.5 | 78.3 | 76 | 47 | － | 24.5 | 0 | 0 | 26.7 | 0 | 0 | 0 | 252.5
2020-04-27 | 3:00 | 278.1 | 78.3 | 99.8 | 52.6 | － | 24.5 | 0 | 0 | 22.9 | 0 | 0 | 0 | 278.1
2020-04-27 | 4:00 | 287.1 | 78.3 | 109.7 | 55.2 | － | 24.5 | 0 | 0 | 19.4 | 0 | 0 | 0 | 287.1
2020-04-27 | 5:00 | 279.1 | 78.3 | 102 | 53.2 | － | 24.5 | 3.2 | 0 | 17.9 | 0 | 0 | 0 | 279.1
2020-04-27 | 6:00 | 269.8 | 78.3 | 67.8665 | 43.4 | － | 24.5 | 50.5 | -8.0665 | 13.3 | 0 | 0 | 0 | 269.8
2020-04-27 | 7:00 | 270.6 | 78.3 | 48.029 | 32.9 | － | 24.5 | 124.7 | -19.929 | 12.1 | 0 | -30 | 0 | 270.6
2020-04-27 | 8:00 | 299.5 | 78.3 | 75.5755 | 27.8 | － | 24.5 | 202.5 | -89.7755 | 10.6 | 0 | -30 | 0 | 299.5
2020-04-27 | 9:00 | 311.4 | 78.3 | 57.773 | 23.9 | － | 24.5 | 274.3 | -121.573 | 4.2 | 0 | -30 | 0 | 311.4
2020-04-27 | 10:00 | 310.4 | 78.3 | 66.1814 | 22.4 | － | 24.5 | 314 | -167.2814 | 2.3 | 0 | -30 | 0 | 310.4
2020-04-27 | 11:00 | 310.5 | 78.3 | 57.4177 | 21.9 | － | 24.5 | 333.6 | -177.8177 | 2.6 | 0 | -30 | 0 | 310.5
2020-04-27 | 12:00 | 293.3 | 78.3 | 42.3 | 21.8 | － | 24.5 | 334.8 | -178.4 | 5.7 | -5.7 | -30 | 0 | 293.3
2020-04-27 | 13:00 | 303.7 | 78.3 | 59.5566 | 22 | － | 24.5 | 319.6 | -170.2566 | 7.2 | -7.2 | -30 | 0 | 303.7
2020-04-27 | 14:00 | 297.5 | 78.3 | 45.695 | 22.8 | － | 24.5 | 280.7 | -124.495 | 10.3 | -10.3 | -30 | 0 | 297.5
2020-04-27 | 15:00 | 286.8 | 78.3 | 51.148 | 25.2 | － | 24.5 | 217.3 | -96.348 | 16.7 | 0 | -30 | 0 | 286.8
2020-04-27 | 16:00 | 293.2 | 78.3 | 52.973 | 33.2 | － | 24.5 | 137.5 | -21.973 | 18.7 | 0 | -30 | 0 | 293.2
2020-04-27 | 17:00 | 283.7 | 78.3 | 52.546 | 46.7 | － | 24.5 | 46.5 | -7.446 | 12.6 | 0 | 30 | 0 | 283.7
2020-04-27 | 18:00 | 290.7 | 78.3 | 85.9 | 56.8 | － | 24.5 | 0.8 | 0 | 14.4 | 0 | 30 | 0 | 290.7
2020-04-27 | 19:00 | 294 | 78.3 | 89.1 | 57.7 | － | 24.5 | 0 | 0 | 14.4 | 0 | 30 | 0 | 294
2020-04-27 | 20:00 | 282.9 | 78.3 | 79.4 | 55.1 | － | 24.5 | 0 | 0 | 15.6 | 0 | 30 | 0 | 282.9
2020-04-27 | 21:00 | 268.6 | 78.3 | 67.4 | 52 | － | 24.5 | 0 | 0 | 16.4 | 0 | 30 | 0 | 268.6
2020-04-27 | 22:00 | 250.8 | 78.3 | 54.8 | 49.1 | － | 24.5 | 0 | 0 | 14.1 | 0 | 30 | 0 | 250.8
2020-04-27 | 23:00 | 243 | 78.3 | 47 | 47.2 | － | 24.5 | 0 | 0 | 16 | 0 | 30 | 0 | 243
2020-04-28 | 0:00 | 235.4 | 78.3 | 70.8 | 44.3 | － | 24.5 | 0 | 0 | 17.5 | 0 | 0 | 0 | 235.4
2020-04-28 | 1:00 | 241.5 | 78.3 | 76.5 | 45.5 | － | 24.5 | 0 | 0 | 16.7 | 0 | 0 | 0 | 241.5
2020-04-28 | 2:00 | 266.1 | 78.3 | 95.1 | 49.5 | － | 24.5 | 0 | 0 | 18.7 | 0 | 0 | 0 | 266.1
2020-04-28 | 3:00 | 289.4 | 78.3 | 115.1 | 54.3 | － | 24.5 | 0 | 0 | 17.2 | 0 | 0 | 0 | 289.4
2020-04-28 | 4:00 | 296.2 | 78.3 | 124.2 | 56.6 | － | 24.5 | 0 | 0 | 12.6 | 0 | 0 | 0 | 296.2
2020-04-28 | 5:00 | 286.8 | 78.3 | 115.1 | 54.3 | － | 24.5 | 3.2 | 0 | 11.4 | 0 | 0 | 0 | 286.8
2020-04-28 | 6:00 | 279.9 | 78.3 | 75.1646 | 43.5 | － | 24.5 | 53.3 | -7.4646 | 12.6 | 0 | 0 | 0 | 279.9
2020-04-28 | 7:00 | 272.6 | 78.3 | 50.3038 | 31.2 | － | 24.5 | 137.5 | -19.2038 | 9.9 | -9.9 | -30 | 0 | 272.6
2020-04-28 | 8:00 | 294.1 | 78.3 | 68.6516 | 25.7 | － | 24.5 | 220.1 | -93.1516 | 9.5 | -9.5 | -30 | 0 | 294.1
2020-04-28 | 9:00 | 304.5 | 78.3 | 47.1732 | 22.8 | － | 24.5 | 280.3 | -118.5732 | 12.1 | -12.1 | -30 | 0 | 304.5
2020-04-28 | 10:00 | 304.4 | 78.3 | 58.0145 | 22 | － | 24.5 | 310.8 | -159.2145 | 12.1 | -12.1 | -30 | 0 | 304.4
2020-04-28 | 11:00 | 306.3 | 78.3 | 55.1137 | 21.9 | － | 24.5 | 320.8 | -164.3137 | 13.3 | -13.3 | -30 | 0 | 306.3
2020-04-28 | 12:00 | 292 | 78.3 | 42.3 | 21.8 | － | 24.5 | 318 | -162.9 | 18.7 | -18.7 | -30 | 0 | 292
2020-04-28 | 13:00 | 303.2 | 78.3 | 58.7055 | 21.9 | － | 24.5 | 307.2 | -157.4055 | 23.6 | -23.6 | -30 | 0 | 303.2
2020-04-28 | 14:00 | 301.2 | 78.3 | 46.5309 | 22.5 | － | 24.5 | 276.3 | -116.9309 | 23.6 | -23.6 | -30 | 0 | 301.2
2020-04-28 | 15:00 | 292 | 78.3 | 52.8964 | 25.3 | － | 24.5 | 218.1 | -92.2964 | 15.2 | 0 | -30 | 0 | 292
2020-04-28 | 16:00 | 291 | 78.3 | 54.7676 | 33 | － | 24.5 | 137.9 | -19.2676 | 11.8 | 0 | -30 | 0 | 291
2020-04-28 | 17:00 | 278.3 | 78.3 | 50.6309 | 44.7 | － | 24.5 | 48.1 | -6.7309 | 8.8 | 0 | 30 | 0 | 278.3
2020-04-28 | 18:00 | 286.9 | 78.3 | 89.7 | 55.5 | － | 24.5 | 1.2 | 0 | 7.7 | 0 | 30 | 0 | 286.9
2020-04-28 | 19:00 | 291 | 78.3 | 93.9 | 56.6 | － | 24.5 | 0 | 0 | 7.7 | 0 | 30 | 0 | 291
2020-04-28 | 20:00 | 280.9 | 78.3 | 85.6 | 54.5 | － | 24.5 | 0 | 0 | 8 | 0 | 30 | 0 | 280.9
2020-04-28 | 21:00 | 266.3 | 78.3 | 72.1 | 51.1 | － | 24.5 | 0 | 0 | 10.3 | 0 | 30 | 0 | 266.3
2020-04-28 | 22:00 | 250.2 | 78.3 | 60.3 | 48.3 | － | 24.5 | 0 | 0 | 8.8 | 0 | 30 | 0 | 250.2
2020-04-28 | 23:00 | 245.1 | 78.3 | 59.3 | 48.1 | － | 24.5 | 0 | 0 | 4.9 | 0 | 30 | 0 | 245.1
2020-04-29 | 0:00 | 238.4 | 78.3 | 84.7 | 49 | － | 24.5 | 0 | 0 | 1.9 | 0 | 0 | 0 | 238.4
2020-04-29 | 1:00 | 242.5 | 78.3 | 89 | 49.9 | － | 24.5 | 0 | 0 | 0.8 | 0 | 0 | 0 | 242.5
2020-04-29 | 2:00 | 265.9 | 78.3 | 108 | 54.3 | － | 24.5 | 0 | 0 | 0.8 | 0 | 0 | 0 | 265.9
2020-04-29 | 3:00 | 290 | 78.3 | 126.4 | 58.9 | － | 24.5 | 0 | 0 | 1.9 | 0 | 0 | 0 | 290
2020-04-29 | 4:00 | 297.6 | 78.3 | 132.8 | 60.5 | － | 24.5 | 0 | 0 | 1.5 | 0 | 0 | 0 | 297.6
2020-04-29 | 5:00 | 286.4 | 78.3 | 121.1 | 57.4 | － | 24.5 | 4 | 0 | 1.1 | 0 | 0 | 0 | 286.4
2020-04-29 | 6:00 | 262 | 78.3 | 74.7664 | 43.1 | － | 24.5 | 58.9 | -18.6664 | 1.1 | 0 | 0 | 0 | 262
2020-04-29 | 7:00 | 245.4 | 78.3 | 44.3085 | 30.2 | － | 24.5 | 143.6 | -45.5085 | 0 | 0 | -30 | 0 | 245.4
2020-04-29 | 8:00 | 263.6 | 78.3 | 76.3324 | 25.2 | － | 24.5 | 223.4 | -134.1324 | 0 | 0 | -30 | 0 | 263.6
2020-04-29 | 9:00 | 272.9 | 78.3 | 63.2581 | 22.6 | － | 24.5 | 285.9 | -171.6581 | 0 | 0 | -30 | 0 | 272.9
2020-04-29 | 10:00 | 273.7 | 78.3 | 49.6037 | 21.9 | － | 24.5 | 322.8 | -193.8037 | 0.4 | 0 | -30 | 0 | 273.7
2020-04-29 | 11:00 | 275.3 | 78.3 | 45.7488 | 21.8 | － | 24.5 | 335.6 | -201.4488 | 0.8 | 0 | -30 | 0 | 275.3
2020-04-29 | 12:00 | 270.8 | 78.3 | 41.9055 | 21.8 | － | 24.5 | 336 | -201.7055 | 0.8 | -0.8 | -30 | 0 | 270.8
2020-04-29 | 13:00 | 273.3 | 78.3 | 47.7567 | 21.9 | － | 24.5 | 324.8 | -195.0567 | 1.1 | 0 | -30 | 0 | 273.3
2020-04-29 | 14:00 | 266.1 | 78.3 | 53.3171 | 22.3 | － | 24.5 | 288.7 | -173.3171 | 2.3 | 0 | -30 | 0 | 266.1
2020-04-29 | 15:00 | 256.3 | 78.3 | 65.6854 | 24.4 | － | 24.5 | 225.4 | -135.3854 | 3.4 | 0 | -30 | 0 | 256.3
2020-04-29 | 16:00 | 256 | 78.3 | 49.6638 | 30.8 | － | 24.5 | 143.2 | -45.3638 | 4.9 | 0 | -30 | 0 | 256
2020-04-29 | 17:00 | 258.2 | 78.3 | 69.2236 | 42.5 | － | 24.5 | 51.7 | -16.4236 | 8.4 | 0 | 0 | 0 | 258.2
2020-04-29 | 18:00 | 267.4 | 78.3 | 67.3 | 51.7 | － | 24.5 | 1.2 | 0 | 14.4 | 0 | 30 | 0 | 267.4
2020-04-29 | 19:00 | 273.3 | 78.3 | 71.4 | 52.7 | － | 24.5 | 0 | 0 | 16.4 | 0 | 30 | 0 | 273.3
2020-04-29 | 20:00 | 265.3 | 78.3 | 64 | 51 | － | 24.5 | 0 | 0 | 17.5 | 0 | 30 | 0 | 265.3
2020-04-29 | 21:00 | 253.4 | 78.3 | 55.1 | 49.1 | － | 24.5 | 0 | 0 | 16.4 | 0 | 30 | 0 | 253.4
2020-04-29 | 22:00 | 237.5 | 78.3 | 43 | 46.5 | － | 24.5 | 0 | 0 | 15.2 | 0 | 30 | 0 | 237.5
2020-04-29 | 23:00 | 231.9 | 78.3 | 41.1 | 45.4 | － | 24.5 | 0 | 0 | 15.6 | 0 | 27 | 0 | 231.9
2020-04-30 | 0:00 | 222.1 | 78.3 | 40.9 | 46.4 | － | 24.5 | 0 | 0 | 12.9 | 0 | 19.1 | 0 | 222.1
2020-04-30 | 1:00 | 230.1 | 78.3 | 56.8 | 47.8 | － | 24.5 | 0 | 0 | 8.8 | 0 | 13.9 | 0 | 230.1
2020-04-30 | 2:00 | 254.4 | 78.3 | 92.7 | 50.9 | － | 24.5 | 0 | 0 | 8 | 0 | 0 | 0 | 254.4
2020-04-30 | 3:00 | 279.1 | 78.3 | 117.3 | 54.4 | － | 24.5 | 0 | 0 | 4.6 | 0 | 0 | 0 | 279.1
2020-04-30 | 4:00 | 287.5 | 78.3 | 123.4 | 55.2 | － | 24.5 | 0 | 0 | 6.1 | 0 | 0 | 0 | 287.5
2020-04-30 | 5:00 | 278.6 | 78.3 | 113.8 | 53.8 | － | 24.5 | 4.4 | 0 | 3.8 | 0 | 0 | 0 | 278.6
2020-04-30 | 6:00 | 261.9 | 78.3 | 67.2618 | 45 | － | 24.5 | 60.2 | -16.4618 | 3.1 | 0 | 0 | 0 | 261.9
2020-04-30 | 7:00 | 252.1 | 78.3 | 78.0557 | 34.6 | － | 24.5 | 145.2 | -80.8557 | 2.3 | 0 | -30 | 0 | 252.1
2020-04-30 | 8:00 | 281 | 78.3 | 76.9662 | 29.7 | － | 24.5 | 223.8 | -124.5662 | 2.3 | 0 | -30 | 0 | 281
2020-04-30 | 9:00 | 291.9 | 78.3 | 64.915 | 25.3 | － | 24.5 | 285.5 | -158.915 | 2.3 | 0 | -30 | 0 | 291.9
2020-04-30 | 10:00 | 295.8 | 78.3 | 54.1769 | 23 | － | 24.5 | 322 | -179.2769 | 3.1 | 0 | -30 | 0 | 295.8
2020-04-30 | 11:00 | 297.7 | 78.3 | 49.5799 | 22.3 | － | 24.5 | 334.8 | -186.3799 | 4.6 | 0 | -30 | 0 | 297.7
2020-04-30 | 12:00 | 285.4 | 78.3 | 42.199 | 21.8 | － | 24.5 | 335.2 | -186.599 | 6.1 | -6.1 | -30 | 0 | 285.4
2020-04-30 | 13:00 | 296.6 | 78.3 | 57.8263 | 22.5 | － | 24.5 | 323.6 | -180.1263 | 10.6 | -10.6 | -30 | 0 | 296.6
2020-04-30 | 14:00 | 291.3 | 78.3 | 67.1413 | 24.1 | － | 24.5 | 287.1 | -159.8413 | 17.5 | -17.5 | -30 | 0 | 291.3
2020-04-30 | 15:00 | 282.1 | 78.3 | 82.4471 | 27.8 | － | 24.5 | 223.4 | -124.3471 | 24.4 | -24.4 | -30 | 0 | 282.1
2020-04-30 | 16:00 | 280.1 | 78.3 | 69.498 | 35.2 | － | 24.5 | 141.2 | -38.598 | 28.2 | -28.2 | -30 | 0 | 280.1
2020-04-30 | 17:00 | 271.9 | 78.3 | 56.0805 | 43.9 | － | 24.5 | 50.5 | -13.7805 | 32.4 | 0 | 0 | 0 | 271.9
2020-04-30 | 18:00 | 275 | 78.3 | 58.1 | 50.2 | － | 24.5 | 1.2 | 0 | 32.7 | 0 | 30 | 0 | 275
2020-04-30 | 19:00 | 276.9 | 78.3 | 60.9 | 50.5 | － | 24.5 | 0 | 0 | 32.7 | 0 | 30 | 0 | 276.9
2020-04-30 | 20:00 | 265.7 | 78.3 | 53 | 49.5 | － | 24.5 | 0 | 0 | 30.4 | 0 | 30 | 0 | 265.7
2020-04-30 | 21:00 | 252.2 | 78.3 | 42.4 | 48 | － | 24.5 | 0 | 0 | 29 | 0 | 30 | 0 | 252.2
2020-04-30 | 22:00 | 236 | 78.3 | 41.2 | 46.4 | － | 24.5 | 0 | 0 | 26.3 | 0 | 19.3 | 0 | 236
2020-04-30 | 23:00 | 229.5 | 78.3 | 41 | 46.6 | － | 24.5 | 0 | 0 | 18.7 | 0 | 20.4 | 0 | 229.5
2020-05-01 | 0:00 | 223 | 78.3 | 53.7 | 52.4 | － | 24.5 | 0 | 0 | 14.1 | 0 | 0 | 0 | 223
2020-05-01 | 1:00 | 228.8 | 78.3 | 41 | 54.1 | － | 24.5 | 0 | 0 | 8.4 | 0 | 22.5 | 0 | 228.8
2020-05-01 | 2:00 | 250.7 | 78.3 | 58.8 | 58.2 | － | 24.5 | 0 | 0 | 3.1 | 0 | 27.8 | 0 | 250.7
2020-05-01 | 3:00 | 274 | 78.3 | 108.3 | 62.1 | － | 24.5 | 0 | 0 | 0.8 | 0 | 0 | 0 | 274
2020-05-01 | 4:00 | 282 | 78.3 | 115.1 | 63.3 | － | 24.5 | 0 | 0 | 0.8 | 0 | 0 | 0 | 282
2020-05-01 | 5:00 | 271.4 | 78.3 | 102.4 | 61 | － | 24.5 | 4.4 | 0 | 0.8 | 0 | 0 | 0 | 271.4
2020-05-01 | 6:00 | 252.7 | 78.3 | 94.6 | 49.6 | － | 24.5 | 60.2 | -26.4 | 1.9 | 0 | -30 | 0 | 252.7
2020-05-01 | 7:00 | 245.4 | 78.3 | 55.8663 | 37.3 | － | 24.5 | 144 | -65.3663 | 0.8 | 0 | -30 | 0 | 245.4
2020-05-01 | 8:00 | 269 | 78.3 | 42.3961 | 30.7 | － | 24.5 | 222.6 | -100.9961 | 1.5 | 0 | -30 | 0 | 269
2020-05-01 | 9:00 | 284.2 | 78.3 | 61.02 | 25.9 | － | 24.5 | 284.3 | -161.32 | 1.5 | 0 | -30 | 0 | 284.2
2020-05-01 | 10:00 | 288.8 | 78.3 | 53.3046 | 23.4 | － | 24.5 | 320 | -181.5046 | 0.8 | 0 | -30 | 0 | 288.8
2020-05-01 | 11:00 | 291.9 | 78.3 | 51.1554 | 22.8 | － | 24.5 | 332.8 | -188.7554 | 1.1 | 0 | -30 | 0 | 291.9
2020-05-01 | 12:00 | 282.3 | 78.3 | 42.633 | 22.3 | － | 24.5 | 334 | -189.433 | 1.5 | -1.5 | -30 | 0 | 282.3
2020-05-01 | 13:00 | 290.5 | 78.3 | 53.0373 | 23.3 | － | 24.5 | 322.4 | -182.9373 | 1.9 | 0 | -30 | 0 | 290.5
2020-05-01 | 14:00 | 288.9 | 78.3 | 64.0351 | 26.1 | － | 24.5 | 286.7 | -162.6351 | 1.9 | 0 | -30 | 0 | 288.9
2020-05-01 | 15:00 | 283.2 | 78.3 | 54.6137 | 32.1 | － | 24.5 | 223.8 | -101.6137 | 1.5 | 0 | -30 | 0 | 283.2
2020-05-01 | 16:00 | 279.3 | 78.3 | 80.9 | 41.4 | － | 24.5 | 142.4 | -62.4 | 4.2 | 0 | -30 | 0 | 279.3
2020-05-01 | 17:00 | 268.8 | 78.3 | 76.5 | 52.2 | － | 24.5 | 52.1 | -22.8 | 8 | 0 | 0 | 0 | 268.8
2020-05-01 | 18:00 | 270.7 | 78.3 | 65.2 | 59.7 | － | 24.5 | 1.2 | 0 | 11.8 | 0 | 30 | 0 | 270.7
2020-05-01 | 19:00 | 272.5 | 78.3 | 66.8 | 60 | － | 24.5 | 0 | 0 | 12.9 | 0 | 30 | 0 | 272.5
2020-05-01 | 20:00 | 259.3 | 78.3 | 55.9 | 58 | － | 24.5 | 0 | 0 | 12.6 | 0 | 30 | 0 | 259.3
2020-05-01 | 21:00 | 246.3 | 78.3 | 44.3 | 55.9 | － | 24.5 | 0 | 0 | 13.3 | 0 | 30 | 0 | 246.3
2020-05-01 | 22:00 | 230.5 | 78.3 | 41.1 | 54 | － | 24.5 | 0 | 0 | 10.6 | 0 | 22 | 0 | 230.5
2020-05-01 | 23:00 | 224.4 | 78.3 | 40.9 | 53 | － | 24.5 | 0 | 0 | 10.6 | 0 | 17.1 | 0 | 224.4
2020-05-02 | 0:00 | 216 | 78.3 | 25.2 | 55.3 | － | 24.5 | 0 | 0 | 9.2 | 0 | 23.5 | 0 | 216
2020-05-02 | 1:00 | 218.6 | 78.3 | 25.2 | 56.4 | － | 24.5 | 0 | 0 | 4.6 | 0 | 29.6 | 0 | 218.6
2020-05-02 | 2:00 | 239.2 | 78.3 | 54.7 | 59.8 | － | 24.5 | 0 | 0 | 3.1 | 0 | 18.8 | 0 | 239.2
2020-05-02 | 3:00 | 263.1 | 78.3 | 95 | 63.8 | － | 24.5 | 0 | 0 | 1.5 | 0 | 0 | 0 | 263.1
2020-05-02 | 4:00 | 270.9 | 78.3 | 102.1 | 65.2 | － | 24.5 | 0 | 0 | 0.8 | 0 | 0 | 0 | 270.9
2020-05-02 | 5:00 | 256.2 | 78.3 | 86.8 | 62.2 | － | 24.5 | 4.4 | 0 | 0 | 0 | 0 | 0 | 256.2
2020-05-02 | 6:00 | 233.7 | 78.3 | 77.9 | 50.6 | － | 24.5 | 57.7 | -25.3 | 0 | 0 | -30 | 0 | 233.7
2020-05-02 | 7:00 | 228.1 | 78.3 | 40.7961 | 38.5 | － | 24.5 | 139.1 | -63.0961 | 0 | 0 | -30 | 0 | 228.1
2020-05-02 | 8:00 | 244 | 78.3 | 43.0612 | 31 | － | 24.5 | 214.5 | -119.2612 | 1.9 | 0 | -30 | 0 | 244
2020-05-02 | 9:00 | 258.1 | 78.3 | 32.1658 | 25.8 | － | 24.5 | 274.7 | -152.7658 | 5.4 | 0 | -30 | 0 | 258.1
2020-05-02 | 10:00 | 262.1 | 78.3 | 26.1639 | 22.6 | － | 24.5 | 316.4 | -175.8639 | 10.3 | -10.3 | -30 | 0 | 262.1
2020-05-02 | 11:00 | 268.4 | 78.3 | 29.0789 | 22.4 | － | 24.5 | 324.4 | -180.2789 | 12.9 | -12.9 | -30 | 0 | 268.4
2020-05-02 | 12:00 | 266.2 | 78.3 | 28.8302 | 22.3 | － | 24.5 | 320.4 | -178.1302 | 17.5 | -17.5 | -30 | 0 | 266.2
2020-05-02 | 13:00 | 265.3 | 78.3 | 33.0129 | 22.5 | － | 24.5 | 308.4 | -171.4129 | 22.1 | -22.1 | -30 | 0 | 265.3
2020-05-02 | 14:00 | 266 | 78.3 | 53.0232 | 26.6 | － | 24.5 | 255.8 | -142.2232 | 24 | -24 | -30 | 0 | 266
2020-05-02 | 15:00 | 246.2 | 78.3 | 46.788 | 33.3 | － | 24.5 | 170.8 | -77.488 | 27.8 | -27.8 | -30 | 0 | 246.2
2020-05-02 | 16:00 | 238.9 | 78.3 | 67.4 | 40.5 | － | 24.5 | 103.5 | -45.3 | 31.2 | -31.2 | -30 | 0 | 238.9
2020-05-02 | 17:00 | 239 | 78.3 | 65.3 | 50.1 | － | 24.5 | 34.9 | -15.3 | 31.2 | 0 | -30 | 0 | 239
2020-05-02 | 18:00 | 251.7 | 78.3 | 26.8 | 56.7 | － | 24.5 | 1.2 | 0 | 34.2 | 0 | 30 | 0 | 251.7
2020-05-02 | 19:00 | 253.8 | 78.3 | 31.5 | 57.5 | － | 24.5 | 0 | 0 | 32 | 0 | 30 | 0 | 253.8
2020-05-02 | 20:00 | 244.4 | 78.3 | 25.7 | 56.1 | － | 24.5 | 0 | 0 | 32 | 0 | 27.8 | 0 | 244.4
2020-05-02 | 21:00 | 232.2 | 78.3 | 25.5 | 54.6 | － | 24.5 | 0 | 0 | 29.7 | 0 | 19.6 | 0 | 232.2
2020-05-02 | 22:00 | 220.3 | 78.3 | 35.6 | 52.9 | － | 24.5 | 0 | 0 | 29 | 0 | 0 | 0 | 220.3
2020-05-02 | 23:00 | 216.6 | 78.3 | 31.3 | 52.1 | － | 24.5 | 0 | 0 | 30.4 | 0 | 0 | 0 | 216.6
2020-05-03 | 0:00 | 209.6 | 78.3 | 26.3 | 49.6 | － | 24.5 | 0 | 0 | 30.9 | 0 | 0 | 0 | 209.6
2020-05-03 | 1:00 | 213.1 | 78.3 | 28.4 | 51.8 | － | 24.5 | 0 | 0 | 30.1 | 0 | 0 | 0 | 213.1
2020-05-03 | 2:00 | 229.8 | 78.3 | 36.5 | 61.2 | － | 24.5 | 0 | 0 | 29.3 | 0 | 0 | 0 | 229.8
2020-05-03 | 3:00 | 252.6 | 78.3 | 25.9 | 70 | － | 24.5 | 0 | 0 | 27.5 | 0 | 26.4 | 0 | 252.6
2020-05-03 | 4:00 | 258.9 | 78.3 | 28.6 | 70 | － | 24.5 | 0 | 0 | 27.5 | 0 | 30 | 0 | 258.9
2020-05-03 | 5:00 | 245 | 78.3 | 25.7 | 68.5 | － | 24.5 | 2.4 | 0 | 29 | 0 | 16.6 | 0 | 245
2020-05-03 | 6:00 | 218 | 78.3 | 49.8 | 42.9 | － | 24.5 | 20.9 | 0 | 31.6 | 0 | -30 | 0 | 218
2020-05-03 | 7:00 | 206.4 | 78.3 | 26.3565 | 24 | － | 24.5 | 50.9 | -5.7565 | 38.1 | 0 | -30 | 0 | 206.4
2020-05-03 | 8:00 | 216.7 | 78.3 | 27.1798 | 23.8 | － | 24.5 | 61.8 | -6.9798 | 38.1 | 0 | -30 | 0 | 216.7
2020-05-03 | 9:00 | 226.2 | 78.3 | 27.5071 | 23.5 | － | 24.5 | 73.4 | -8.3071 | 37.3 | 0 | -30 | 0 | 226.2
2020-05-03 | 10:00 | 226.5 | 78.3 | 26.4484 | 23.1 | － | 24.5 | 75.4 | -8.5484 | 37.3 | 0 | -30 | 0 | 226.5
2020-05-03 | 11:00 | 233.1 | 78.3 | 25.4998 | 22.9 | － | 24.5 | 80.6 | -9.0998 | 40.4 | 0 | -30 | 0 | 233.1
2020-05-03 | 12:00 | 235.3 | 78.3 | 29.1 | 27.4 | － | 24.5 | 70.2 | 0 | 35.8 | 0 | -30 | 0 | 235.3
2020-05-03 | 13:00 | 221.1 | 78.3 | 27.8 | 26.9 | － | 24.5 | 52.9 | 0 | 40.7 | 0 | -30 | 0 | 221.1
2020-05-03 | 14:00 | 212.1 | 78.3 | 32.4 | 29.5 | － | 24.5 | 40.1 | 0 | 37.3 | 0 | -30 | 0 | 212.1
2020-05-03 | 15:00 | 211.3 | 78.3 | 32.6 | 29.7 | － | 24.5 | 37.7 | 0 | 38.5 | 0 | -30 | 0 | 211.3
2020-05-03 | 16:00 | 213.7 | 78.3 | 42.6 | 36.8 | － | 24.5 | 26.5 | 0 | 35 | 0 | -30 | 0 | 213.7
2020-05-03 | 17:00 | 230.9 | 78.3 | 28.3 | 51.3 | － | 24.5 | 10.8 | 0 | 37.7 | 0 | 0 | 0 | 230.9
2020-05-03 | 18:00 | 244.8 | 78.3 | 25.7 | 63.8 | － | 24.5 | 1.2 | 0 | 38.1 | 0 | 13.2 | 0 | 244.8
2020-05-03 | 19:00 | 244.4 | 78.3 | 25.7 | 64.9 | － | 24.5 | 0 | 0 | 37 | 0 | 14 | 0 | 244.4
2020-05-03 | 20:00 | 234.5 | 78.3 | 38.2 | 63.1 | － | 24.5 | 0 | 0 | 30.4 | 0 | 0 | 0 | 234.5
2020-05-03 | 21:00 | 222.7 | 78.3 | 32.1 | 55.8 | － | 24.5 | 0 | 0 | 32 | 0 | 0 | 0 | 222.7
2020-05-03 | 22:00 | 207.1 | 78.3 | 25.3 | 48.6 | － | 24.5 | 0 | 0 | 30.4 | 0 | 0 | 0 | 207.1
2020-05-03 | 23:00 | 202.6 | 78.3 | 26.5 | 49.7 | － | 24.5 | 0 | 0 | 23.6 | 0 | 0 | 0 | 202.6
2020-05-04 | 0:00 | 198 | 78.3 | 54.6 | 49.3 | － | 24.5 | 0 | 0 | 21.3 | 0 | -30 | 0 | 198
2020-05-04 | 1:00 | 203.2 | 78.3 | 37.7 | 52.1 | － | 24.5 | 0 | 0 | 10.6 | 0 | 0 | 0 | 203.2
2020-05-04 | 2:00 | 222.6 | 78.3 | 27.9 | 56.5 | － | 24.5 | 0 | 0 | 5.4 | 0 | 30 | 0 | 222.6
2020-05-04 | 3:00 | 246.5 | 78.3 | 48.1 | 61 | － | 24.5 | 0 | 0 | 4.6 | 0 | 30 | 0 | 246.5
2020-05-04 | 4:00 | 254 | 78.3 | 56.1 | 62.8 | － | 24.5 | 0 | 0 | 2.3 | 0 | 30 | 0 | 254
2020-05-04 | 5:00 | 240.5 | 78.3 | 42.2 | 59.6 | － | 24.5 | 3.6 | 0 | 2.3 | 0 | 30 | 0 | 240.5
2020-05-04 | 6:00 | 221.4 | 78.3 | 44 | 49.5 | － | 24.5 | 40.5 | -17.7 | 2.3 | 0 | 0 | 0 | 221.4
2020-05-04 | 7:00 | 218.9 | 78.3 | 53.2 | 41 | － | 24.5 | 89 | -39 | 1.9 | 0 | -30 | 0 | 218.9
2020-05-04 | 8:00 | 233 | 78.3 | 46.0663 | 34.9 | － | 24.5 | 144.4 | -65.5663 | 0.4 | 0 | -30 | 0 | 233
2020-05-04 | 9:00 | 232.3 | 78.3 | 48.8728 | 27.3 | － | 24.5 | 200.5 | -117.1728 | 0 | 0 | -30 | 0 | 232.3
2020-05-04 | 10:00 | 240.4 | 78.3 | 43.0684 | 23.8 | － | 24.5 | 242.2 | -141.4684 | 0 | 0 | -30 | 0 | 240.4
2020-05-04 | 11:00 | 236.3 | 78.3 | 46.3634 | 25.7 | － | 24.5 | 218.9 | -127.8634 | 0.4 | 0 | -30 | 0 | 236.3
2020-05-04 | 12:00 | 228.9 | 78.3 | 37.5888 | 24.2 | － | 24.5 | 225.8 | -131.8888 | 0.4 | 0 | -30 | 0 | 228.9
2020-05-04 | 13:00 | 223.7 | 78.3 | 25.7286 | 22.3 | － | 24.5 | 247.4 | -144.5286 | 0 | 0 | -30 | 0 | 223.7
2020-05-04 | 14:00 | 230.4 | 78.3 | 32.3366 | 22.7 | － | 24.5 | 246.6 | -144.0366 | 0 | 0 | -30 | 0 | 230.4
2020-05-04 | 15:00 | 225.7 | 78.3 | 47.1759 | 28.3 | － | 24.5 | 186.1 | -108.6759 | 0 | 0 | -30 | 0 | 225.7
2020-05-04 | 16:00 | 223.1 | 78.3 | 50.1 | 38.7 | － | 24.5 | 109.5 | -48 | 0 | 0 | -30 | 0 | 223.1
2020-05-04 | 17:00 | 230.5 | 78.3 | 40.8 | 52.5 | － | 24.5 | 34.9 | -15.3 | 0 | 0 | 14.8 | 0 | 230.5
2020-05-04 | 18:00 | 243.5 | 78.3 | 48.4 | 61.1 | － | 24.5 | 1.2 | 0 | 0 | 0 | 30 | 0 | 243.5
2020-05-04 | 19:00 | 246.4 | 78.3 | 51.8 | 61.8 | － | 24.5 | 0 | 0 | 0 | 0 | 30 | 0 | 246.4
2020-05-04 | 20:00 | 237.2 | 78.3 | 43.6 | 60 | － | 24.5 | 0 | 0 | 0.8 | 0 | 30 | 0 | 237.2
2020-05-04 | 21:00 | 225 | 78.3 | 31.5 | 57.3 | － | 24.5 | 0 | 0 | 3.4 | 0 | 30 | 0 | 225
2020-05-04 | 22:00 | 210.6 | 78.3 | 25.1 | 53.8 | － | 24.5 | 0 | 0 | 8 | 0 | 20.9 | 0 | 210.6
2020-05-04 | 23:00 | 207.3 | 78.3 | 25 | 52.6 | － | 24.5 | 0 | 0 | 11.4 | 0 | 15.5 | 0 | 207.3
2020-05-05 | 0:00 | 198.6 | 78.3 | 52.8 | 51.7 | － | 24.5 | 0 | 0 | 21.3 | 0 | -30 | 0 | 198.6
2020-05-05 | 1:00 | 202.7 | 78.3 | 52.1 | 51.5 | － | 24.5 | 0 | 0 | 26.3 | 0 | -30 | 0 | 202.7
2020-05-05 | 2:00 | 222.1 | 78.3 | 25.3 | 54.5 | － | 24.5 | 0 | 0 | 25.5 | 0 | 14 | 0 | 222.1
2020-05-05 | 3:00 | 245.3 | 78.3 | 31.7 | 58.4 | － | 24.5 | 0 | 0 | 22.4 | 0 | 30 | 0 | 245.3
2020-05-05 | 4:00 | 254.1 | 78.3 | 42.1 | 60.2 | － | 24.5 | 0 | 0 | 19 | 0 | 30 | 0 | 254.1
2020-05-05 | 5:00 | 239.9 | 78.3 | 29.8 | 58 | － | 24.5 | 4.4 | 0 | 14.9 | 0 | 30 | 0 | 239.9
2020-05-05 | 6:00 | 220.7 | 78.3 | 62.8 | 50 | － | 24.5 | 44.1 | -19.3 | 10.3 | 0 | -30 | 0 | 220.7
2020-05-05 | 7:00 | 216.1 | 78.3 | 37.8 | 42 | － | 24.5 | 100.7 | -44.1 | 6.9 | 0 | -30 | 0 | 216.1
2020-05-05 | 8:00 | 226.3 | 78.3 | 25.9826 | 35.8 | － | 24.5 | 164.4 | -74.5826 | 1.9 | 0 | -30 | 0 | 226.3
2020-05-05 | 9:00 | 229.1 | 78.3 | 41.0894 | 29 | － | 24.5 | 227 | -142.2894 | 1.5 | 0 | -30 | 0 | 229.1
2020-05-05 | 10:00 | 235.6 | 78.3 | 29.1945 | 23.7 | － | 24.5 | 294.3 | -184.3945 | 0 | 0 | -30 | 0 | 235.6
2020-05-05 | 11:00 | 242.9 | 78.3 | 26.3154 | 22.3 | － | 24.5 | 325.6 | -204.1154 | 0.4 | -0.4 | -30 | 0 | 242.9
2020-05-05 | 12:00 | 245.9 | 78.3 | 28.1154 | 22.4 | － | 24.5 | 325.6 | -204.1154 | 1.1 | 0 | -30 | 0 | 245.9
2020-05-05 | 13:00 | 242.9 | 78.3 | 30.2013 | 23.1 | － | 24.5 | 306.8 | -192.3013 | 2.3 | 0 | -30 | 0 | 242.9
2020-05-05 | 14:00 | 237.5 | 78.3 | 36.677 | 25.7 | － | 24.5 | 269.1 | -168.677 | 1.9 | 0 | -30 | 0 | 237.5
2020-05-05 | 15:00 | 230.3 | 78.3 | 42.4346 | 30.8 | － | 24.5 | 205.3 | -128.7346 | 7.7 | 0 | -30 | 0 | 230.3
2020-05-05 | 16:00 | 231.6 | 78.3 | 39.9 | 41.2 | － | 24.5 | 116.7 | -51.1 | 12.1 | 0 | -30 | 0 | 231.6
2020-05-05 | 17:00 | 228 | 78.3 | 38.3 | 52.3 | － | 24.5 | 25.7 | -11.3 | 20.2 | 0 | 0 | 0 | 228
2020-05-05 | 18:00 | 242.7 | 78.3 | 35.5 | 59.1 | － | 24.5 | 1.2 | 0 | 14.1 | 0 | 30 | 0 | 242.7
2020-05-05 | 19:00 | 243.8 | 78.3 | 46.5 | 61.1 | － | 24.5 | 0 | 0 | 3.4 | 0 | 30 | 0 | 243.8
2020-05-05 | 20:00 | 234.3 | 78.3 | 40.1 | 59.9 | － | 24.5 | 0 | 0 | 1.5 | 0 | 30 | 0 | 234.3
2020-05-05 | 21:00 | 224.1 | 78.3 | 29.1 | 58 | － | 24.5 | 0 | 0 | 4.2 | 0 | 30 | 0 | 224.1
2020-05-05 | 22:00 | 210.4 | 78.3 | 37.1 | 54.1 | － | 24.5 | 0 | 0 | 16.4 | 0 | 0 | 0 | 210.4
2020-05-05 | 23:00 | 206.3 | 78.3 | 36.9 | 54 | － | 24.5 | 0 | 0 | 12.6 | 0 | 0 | 0 | 206.3
2020-05-06 | 0:00 | 201.3 | 78.3 | 24.9 | 49.3 | － | 24.5 | 0 | 0 | 8 | 0 | 16.3 | 0 | 201.3
2020-05-06 | 1:00 | 204.8 | 78.3 | 24.9 | 49.6 | － | 24.5 | 0 | 0 | 9.5 | 0 | 18 | 0 | 204.8
2020-05-06 | 2:00 | 223.3 | 78.3 | 30.5 | 53.9 | － | 24.5 | 0 | 0 | 6.1 | 0 | 30 | 0 | 223.3
2020-05-06 | 3:00 | 245.4 | 78.3 | 51.2 | 59.1 | － | 24.5 | 0 | 0 | 2.3 | 0 | 30 | 0 | 245.4
2020-05-06 | 4:00 | 254.5 | 78.3 | 59.6 | 61.3 | － | 24.5 | 0 | 0 | 0.8 | 0 | 30 | 0 | 254.5
2020-05-06 | 5:00 | 241.1 | 78.3 | 45.8 | 57.7 | － | 24.5 | 4.4 | 0 | 0.4 | 0 | 30 | 0 | 241.1
2020-05-06 | 6:00 | 218.5 | 78.3 | 41.871 | 45.6 | － | 24.5 | 43.7 | -15.471 | 0 | 0 | 0 | 0 | 218.5
2020-05-06 | 7:00 | 220.4 | 78.3 | 48.982 | 36.6 | － | 24.5 | 96.2 | -34.182 | 0 | 0 | -30 | 0 | 220.4
2020-05-06 | 8:00 | 243.8 | 78.3 | 46.039 | 32.8 | － | 24.5 | 141.2 | -50.139 | 1.1 | 0 | -30 | 0 | 243.8
2020-05-06 | 9:00 | 251.2 | 78.3 | 31.109 | 27.8 | － | 24.5 | 180 | -63.909 | 3.4 | 0 | -30 | 0 | 251.2
2020-05-06 | 10:00 | 245.2 | 78.3 | 29.6377 | 23.1 | － | 24.5 | 215.3 | -95.6377 | 3.8 | -3.8 | -30 | 0 | 245.2
2020-05-06 | 11:00 | 253 | 78.3 | 26.5855 | 22.3 | － | 24.5 | 236.2 | -104.8855 | 2.3 | -2.3 | -30 | 0 | 253
2020-05-06 | 12:00 | 242.2 | 78.3 | 33.5284 | 25.1 | － | 24.5 | 193.7 | -86.0284 | 3.1 | 0 | -30 | 0 | 242.2
2020-05-06 | 13:00 | 240.8 | 78.3 | 29.04 | 28.2 | － | 24.5 | 168.8 | -59.94 | 1.9 | 0 | -30 | 0 | 240.8
2020-05-06 | 14:00 | 241.3 | 78.3 | 49.393 | 34.5 | － | 24.5 | 126.3 | -44.793 | 3.1 | 0 | -30 | 0 | 241.3
2020-05-06 | 15:00 | 236.6 | 78.3 | 62.119 | 39.6 | － | 24.5 | 91 | -32.319 | 3.4 | 0 | -30 | 0 | 236.6
2020-05-06 | 16:00 | 240.9 | 78.3 | 50.231 | 46.3 | － | 24.5 | 57.3 | -20.331 | 4.6 | 0 | 0 | 0 | 240.9
2020-05-06 | 17:00 | 243.9 | 78.3 | 43.703 | 55.8 | － | 24.5 | 14.4 | -5.103 | 2.3 | 0 | 30 | 0 | 243.9
2020-05-06 | 18:00 | 255.4 | 78.3 | 56.1 | 60.3 | － | 24.5 | 1.6 | 0 | 4.6 | 0 | 30 | 0 | 255.4
2020-05-06 | 19:00 | 255.9 | 78.3 | 56.8 | 60.6 | － | 24.5 | 0 | 0 | 5.7 | 0 | 30 | 0 | 255.9
2020-05-06 | 20:00 | 244.5 | 78.3 | 47.5 | 58.1 | － | 24.5 | 0 | 0 | 6.1 | 0 | 30 | 0 | 244.5
2020-05-06 | 21:00 | 230.2 | 78.3 | 33.4 | 54.5 | － | 24.5 | 0 | 0 | 9.5 | 0 | 30 | 0 | 230.2
2020-05-06 | 22:00 | 213.4 | 78.3 | 25.1 | 50.1 | － | 24.5 | 0 | 0 | 15.2 | 0 | 20.2 | 0 | 213.4
2020-05-06 | 23:00 | 208.7 | 78.3 | 30.3 | 46.6 | － | 24.5 | 0 | 0 | 29 | 0 | 0 | 0 | 208.7
2020-05-07 | 0:00 | 200.6 | 78.3 | 41.7 | 49.6 | － | 24.5 | 0 | 0 | 36.5 | 0 | -30 | 0 | 200.6
2020-05-07 | 1:00 | 203.6 | 78.3 | 44.4 | 49.9 | － | 24.5 | 0 | 0 | 36.5 | 0 | -30 | 0 | 203.6
2020-05-07 | 2:00 | 223.9 | 78.3 | 34.4 | 53.2 | － | 24.5 | 0 | 0 | 33.5 | 0 | 0 | 0 | 223.9
2020-05-07 | 3:00 | 249 | 78.3 | 28.8 | 57.3 | － | 24.5 | 0 | 0 | 30.1 | 0 | 30 | 0 | 249
2020-05-07 | 4:00 | 264.2 | 78.3 | 38.8 | 59.1 | － | 24.5 | 0 | 0 | 33.5 | 0 | 30 | 0 | 264.2
2020-05-07 | 5:00 | 256.9 | 78.3 | 28.5 | 57.2 | － | 24.5 | 6 | 0 | 32.4 | 0 | 30 | 0 | 256.9
2020-05-07 | 6:00 | 241.4 | 78.3 | 52.9 | 46.5 | － | 24.5 | 66.2 | -29 | 32 | 0 | -30 | 0 | 241.4
2020-05-07 | 7:00 | 232.4 | 78.3 | 25.8746 | 35 | － | 24.5 | 148.8 | -79.7746 | 29.7 | 0 | -30 | 0 | 232.4
2020-05-07 | 8:00 | 259.6 | 78.3 | 52.9043 | 29.7 | － | 24.5 | 224.6 | -120.4043 | 28.2 | -28.2 | -30 | 0 | 259.6
2020-05-07 | 9:00 | 281.7 | 78.3 | 50.0211 | 25.7 | － | 24.5 | 287.1 | -153.9211 | 28.2 | -28.2 | -30 | 0 | 281.7
2020-05-07 | 10:00 | 286.8 | 78.3 | 41.0833 | 23.4 | － | 24.5 | 322.4 | -172.8833 | 27.8 | -27.8 | -30 | 0 | 286.8
2020-05-07 | 11:00 | 290.5 | 78.3 | 39.816 | 22.9 | － | 24.5 | 334 | -179.016 | 27 | -27 | -30 | 0 | 290.5
2020-05-07 | 12:00 | 276.8 | 78.3 | 26.545 | 22.3 | － | 24.5 | 334.4 | -179.245 | 27 | -27 | -30 | 0 | 276.8
2020-05-07 | 13:00 | 289.2 | 78.3 | 42.7879 | 23.5 | － | 24.5 | 323.6 | -173.4879 | 27.8 | -27.8 | -30 | 0 | 289.2
2020-05-07 | 14:00 | 286.7 | 78.3 | 28.1547 | 26.3 | － | 24.5 | 288.7 | -154.7547 | 25.5 | 0 | -30 | 0 | 286.7
2020-05-07 | 15:00 | 281.4 | 78.3 | 28.484 | 32.1 | － | 24.5 | 227.8 | -103.384 | 23.6 | 0 | -30 | 0 | 281.4
2020-05-07 | 16:00 | 283.3 | 78.3 | 64.5 | 42.7 | － | 24.5 | 146 | -64 | 21.3 | 0 | -30 | 0 | 283.3
2020-05-07 | 17:00 | 277.5 | 78.3 | 52.6 | 54.6 | － | 24.5 | 59.7 | -26.2 | 16.4 | 0 | 17.6 | 0 | 277.5
2020-05-07 | 18:00 | 276.2 | 78.3 | 63.8 | 63.5 | － | 24.5 | 2.8 | 0 | 13.3 | 0 | 30 | 0 | 276.2
2020-05-07 | 19:00 | 278.2 | 78.3 | 70.1 | 64.7 | － | 24.5 | 0 | 0 | 10.6 | 0 | 30 | 0 | 278.2
2020-05-07 | 20:00 | 266.4 | 78.3 | 63.6 | 63.5 | － | 24.5 | 0 | 0 | 6.5 | 0 | 30 | 0 | 266.4
2020-05-07 | 21:00 | 251.6 | 78.3 | 48.7 | 60.9 | － | 24.5 | 0 | 0 | 9.2 | 0 | 30 | 0 | 251.6
2020-05-07 | 22:00 | 235.7 | 78.3 | 34 | 58.3 | － | 24.5 | 0 | 0 | 10.6 | 0 | 30 | 0 | 235.7
2020-05-07 | 23:00 | 228.8 | 78.3 | 26.2 | 56.9 | － | 24.5 | 0 | 0 | 12.9 | 0 | 30 | 0 | 228.8
2020-05-08 | 0:00 | 220.3 | 78.3 | 27 | 55.1 | － | 24.5 | 0 | 0 | 5.4 | 0 | 30 | 0 | 220.3
2020-05-08 | 1:00 | 225.1 | 78.3 | 31.8 | 55.9 | － | 24.5 | 0 | 0 | 4.6 | 0 | 30 | 0 | 225.1
2020-05-08 | 2:00 | 244.8 | 78.3 | 46.1 | 58.2 | － | 24.5 | 0 | 0 | 7.7 | 0 | 30 | 0 | 244.8
2020-05-08 | 3:00 | 271.4 | 78.3 | 76 | 62.4 | － | 24.5 | 0 | 0 | 6.1 | 0 | 24.1 | 0 | 271.4
2020-05-08 | 4:00 | 285.4 | 78.3 | 109.7 | 64.1 | － | 24.5 | 0 | 0 | 8.8 | 0 | 0 | 0 | 285.4
2020-05-08 | 5:00 | 277.8 | 78.3 | 91.6 | 60.9 | － | 24.5 | 7.6 | 0 | 14.9 | 0 | 0 | 0 | 277.8
2020-05-08 | 6:00 | 263.8 | 78.3 | 80.4 | 48.9 | － | 24.5 | 65 | -28.5 | 25.2 | 0 | -30 | 0 | 263.8
2020-05-08 | 7:00 | 250.8 | 78.3 | 36.1839 | 36.6 | － | 24.5 | 145.2 | -65.8839 | 25.9 | 0 | -30 | 0 | 250.8
2020-05-08 | 8:00 | 279.5 | 78.3 | 30.2961 | 31.2 | － | 24.5 | 222.6 | -100.9961 | 23.6 | 0 | -30 | 0 | 279.5
2020-05-08 | 9:00 | 295.1 | 78.3 | 41.9273 | 26.6 | － | 24.5 | 281.5 | -127.7273 | 25.5 | -25.5 | -30 | 0 | 295.1
2020-05-08 | 10:00 | 299.5 | 78.3 | 31.8192 | 24.1 | － | 24.5 | 312.8 | -142.0192 | 27.8 | -27.8 | -30 | 0 | 299.5
2020-05-08 | 11:00 | 304.8 | 78.3 | 31.8949 | 23.4 | － | 24.5 | 323.6 | -146.8949 | 32.4 | -32.4 | -30 | 0 | 304.8
2020-05-08 | 12:00 | 289.9 | 78.3 | 26.7849 | 22.3 | － | 24.5 | 324.4 | -156.3849 | 38.1 | -38.1 | -30 | 0 | 289.9
2020-05-08 | 13:00 | 304.3 | 78.3 | 38.084 | 23.9 | － | 24.5 | 310.4 | -140.884 | 37.3 | -37.3 | -30 | 0 | 304.3
2020-05-08 | 14:00 | 301.4 | 78.3 | 51.3394 | 26.8 | － | 24.5 | 275.5 | -125.0394 | 35 | -35 | -30 | 0 | 301.4
2020-05-08 | 15:00 | 293.2 | 78.3 | 39.8853 | 33.2 | － | 24.5 | 208.5 | -94.6853 | 33.5 | 0 | -30 | 0 | 293.2
2020-05-08 | 16:00 | 292.2 | 78.3 | 70.3 | 43 | － | 24.5 | 125.9 | -55.2 | 35.4 | 0 | -30 | 0 | 292.2
2020-05-08 | 17:00 | 277.1 | 78.3 | 45 | 51.9 | － | 24.5 | 42.5 | -18.6 | 39.6 | 0 | 13.9 | 0 | 277.1
2020-05-08 | 18:00 | 283.6 | 78.3 | 49.8 | 58.7 | － | 24.5 | 1.6 | 0 | 40.7 | 0 | 30 | 0 | 283.6
2020-05-08 | 19:00 | 281.5 | 78.3 | 51.9 | 59.1 | － | 24.5 | 0 | 0 | 37.7 | 0 | 30 | 0 | 281.5
2020-05-08 | 20:00 | 267.1 | 78.3 | 39.6 | 57 | － | 24.5 | 0 | 0 | 37.7 | 0 | 30 | 0 | 267.1
2020-05-08 | 21:00 | 253 | 78.3 | 25.9 | 54.1 | － | 24.5 | 0 | 0 | 43.8 | 0 | 26.4 | 0 | 253
2020-05-08 | 22:00 | 237.6 | 78.3 | 34.8 | 51.2 | － | 24.5 | 0 | 0 | 48.8 | 0 | 0 | 0 | 237.6
2020-05-08 | 23:00 | 232.8 | 78.3 | 28.8 | 50.2 | － | 24.5 | 0 | 0 | 51 | 0 | 0 | 0 | 232.8
2020-05-09 | 0:00 | 222.2 | 78.3 | 53.7 | 47.3 | － | 24.5 | 0 | 0 | 48.4 | 0 | -30 | 0 | 222.2
2020-05-09 | 1:00 | 223.8 | 78.3 | 25.9 | 47.8 | － | 24.5 | 0 | 0 | 47.3 | 0 | 0 | 0 | 223.8
2020-05-09 | 2:00 | 243.4 | 78.3 | 25.7 | 51.5 | － | 24.5 | 0 | 0 | 46.5 | 0 | 16.9 | 0 | 243.4
2020-05-09 | 3:00 | 267.5 | 78.3 | 34.6 | 56.7 | － | 24.5 | 0 | 0 | 43.4 | 0 | 30 | 0 | 267.5
2020-05-09 | 4:00 | 277.6 | 78.3 | 45.4 | 59.4 | － | 24.5 | 0 | 0 | 40 | 0 | 30 | 0 | 277.6
2020-05-09 | 5:00 | 266.4 | 78.3 | 33.2 | 56.4 | － | 24.5 | 4.8 | 0 | 39.2 | 0 | 30 | 0 | 266.4
2020-05-09 | 6:00 | 238 | 78.3 | 42.4 | 44.7 | － | 24.5 | 39.3 | 0 | 38.8 | 0 | -30 | 0 | 238
2020-05-09 | 7:00 | 235.3 | 78.3 | 41.1 | 36.8 | － | 24.5 | 84.6 | 0 | 37.3 | -37.3 | -30 | 0 | 235.3
2020-05-09 | 8:00 | 257.8 | 78.3 | 44.7 | 29.1 | － | 24.5 | 155.2 | -44 | 40 | -40 | -30 | 0 | 257.8
2020-05-09 | 9:00 | 267.2 | 78.3 | 29.5 | 25.2 | － | 24.5 | 194.9 | -55.2 | 40.7 | -40.7 | -30 | 0 | 267.2
2020-05-09 | 10:00 | 276.9 | 78.3 | 33.2953 | 23.6 | － | 24.5 | 215.7 | -68.4953 | 45 | -45 | -30 | 0 | 276.9
2020-05-09 | 11:00 | 284.9 | 78.3 | 26.5 | 22.3 | － | 24.5 | 239.4 | -76.1 | 47.3 | -47.3 | -30 | 0 | 284.9
2020-05-09 | 12:00 | 278 | 78.3 | 27.9 | 23.6 | － | 24.5 | 214.5 | -60.8 | 46.8 | -46.8 | -30 | 0 | 278
2020-05-09 | 13:00 | 278.1 | 78.3 | 61.4 | 30.7 | － | 24.5 | 158 | -44.8 | 45.3 | -45.3 | -30 | 0 | 278.1
2020-05-09 | 14:00 | 278.7 | 78.3 | 47.4 | 45.6 | － | 24.5 | 71 | 0 | 41.9 | 0 | -30 | 0 | 278.7
2020-05-09 | 15:00 | 272.5 | 78.3 | 26.3 | 52.2 | － | 24.5 | 28.9 | 0 | 42.7 | 0 | 19.6 | 0 | 272.5
2020-05-09 | 16:00 | 271.9 | 78.3 | 26.3 | 52.8 | － | 24.5 | 18 | 0 | 49.9 | 0 | 22.1 | 0 | 271.9
2020-05-09 | 17:00 | 273.5 | 78.3 | 28.6 | 55.2 | － | 24.5 | 9.6 | 0 | 47.3 | 0 | 30 | 0 | 273.5
2020-05-09 | 18:00 | 275.2 | 78.3 | 35.5 | 56.9 | － | 24.5 | 1.6 | 0 | 48.4 | 0 | 30 | 0 | 275.2
2020-05-09 | 19:00 | 269.6 | 78.3 | 32.6 | 56.2 | － | 24.5 | 0 | 0 | 48 | 0 | 30 | 0 | 269.6
2020-05-09 | 20:00 | 258.4 | 78.3 | 26 | 54.2 | － | 24.5 | 0 | 0 | 47.6 | 0 | 27.8 | 0 | 258.4
2020-05-09 | 21:00 | 246 | 78.3 | 25.8 | 51.5 | － | 24.5 | 0 | 0 | 49.1 | 0 | 16.8 | 0 | 246
2020-05-09 | 22:00 | 233 | 78.3 | 33.2 | 49.4 | － | 24.5 | 0 | 0 | 47.6 | 0 | 0 | 0 | 233
2020-05-09 | 23:00 | 230.2 | 78.3 | 34.3 | 49.7 | － | 24.5 | 0 | 0 | 43.4 | 0 | 0 | 0 | 230.2
2020-05-10 | 0:00 | 222.2 | 78.3 | 30 | 47.5 | － | 24.5 | 0 | 0 | 41.9 | 0 | 0 | 0 | 222.2
2020-05-10 | 1:00 | 224.8 | 78.3 | 31.9 | 47.9 | － | 24.5 | 0 | 0 | 42.2 | 0 | 0 | 0 | 224.8
2020-05-10 | 2:00 | 242.9 | 78.3 | 25.7 | 51.4 | － | 24.5 | 0 | 0 | 40.4 | 0 | 22.6 | 0 | 242.9
2020-05-10 | 3:00 | 265.4 | 78.3 | 62.5 | 55.6 | － | 24.5 | 0 | 0 | 39.6 | 0 | 4.9 | 0 | 265.4
2020-05-10 | 4:00 | 272.1 | 78.3 | 71.6 | 56.6 | － | 24.5 | 0 | 0 | 41.1 | 0 | 0 | 0 | 272.1
2020-05-10 | 5:00 | 260.5 | 78.3 | 57.6 | 53.4 | － | 24.5 | 4.8 | 0 | 41.9 | 0 | 0 | 0 | 260.5
2020-05-10 | 6:00 | 238.6 | 78.3 | 40.9 | 43.4 | － | 24.5 | 37.3 | 0 | 44.2 | 0 | -30 | 0 | 238.6
2020-05-10 | 7:00 | 236.5 | 78.3 | 39.3 | 34.2 | － | 24.5 | 90.2 | 0 | 46.5 | -46.5 | -30 | 0 | 236.5
2020-05-10 | 8:00 | 249.5 | 78.3 | 52.8 | 29.7 | － | 24.5 | 131.5 | -37.3 | 49.9 | -49.9 | -30 | 0 | 249.5
2020-05-10 | 9:00 | 254.7 | 78.3 | 36.6 | 25.8 | － | 24.5 | 166.8 | -47.3 | 51.8 | -51.8 | -30 | 0 | 254.7
2020-05-10 | 10:00 | 258.4 | 78.3 | 26 | 22.3 | － | 24.5 | 212.9 | -75.6 | 49.5 | -49.5 | -30 | 0 | 258.4
2020-05-10 | 11:00 | 259.1 | 78.3 | 27.4398 | 22.6 | － | 24.5 | 211.3 | -75.0398 | 46.1 | -46.1 | -30 | 0 | 259.1
2020-05-10 | 12:00 | 263.9 | 78.3 | 37.9586 | 24.9 | － | 24.5 | 198.9 | -70.6586 | 36.2 | -36.2 | -30 | 0 | 263.9
2020-05-10 | 13:00 | 253.1 | 78.3 | 53.6 | 34.5 | － | 24.5 | 128.7 | -36.5 | 22.4 | -22.4 | -30 | 0 | 253.1
2020-05-10 | 14:00 | 250.4 | 78.3 | 32.6 | 39.5 | － | 24.5 | 105.5 | 0 | 10.6 | -10.6 | -30 | 0 | 250.4
2020-05-10 | 15:00 | 251.2 | 78.3 | 26.7 | 46.6 | － | 24.5 | 61.4 | 0 | 13.7 | 0 | 0 | 0 | 251.2
2020-05-10 | 16:00 | 249.4 | 78.3 | 25.8 | 51.5 | － | 24.5 | 29.3 | 0 | 16.7 | 0 | 23.3 | 0 | 249.4
2020-05-10 | 17:00 | 264.1 | 78.3 | 49.2 | 58.4 | － | 24.5 | 10 | 0 | 13.7 | 0 | 30 | 0 | 264.1
2020-05-10 | 18:00 | 268.2 | 78.3 | 57.1 | 60.3 | － | 24.5 | 1.6 | 0 | 16.4 | 0 | 30 | 0 | 268.2
2020-05-10 | 19:00 | 261.8 | 78.3 | 56.7 | 60.2 | － | 24.5 | 0 | 0 | 12.1 | 0 | 30 | 0 | 261.8
2020-05-10 | 20:00 | 250.6 | 78.3 | 44.8 | 57.4 | － | 24.5 | 0 | 0 | 15.6 | 0 | 30 | 0 | 250.6
2020-05-10 | 21:00 | 239 | 78.3 | 31 | 54.3 | － | 24.5 | 0 | 0 | 20.9 | 0 | 30 | 0 | 239
2020-05-10 | 22:00 | 224.1 | 78.3 | 31.2 | 51.2 | － | 24.5 | 0 | 0 | 23.2 | 0 | 15.7 | 0 | 224.1
2020-05-10 | 23:00 | 219.3 | 78.3 | 40.6 | 49.6 | － | 24.5 | 0 | 0 | 26.3 | 0 | 0 | 0 | 219.3
2020-05-11 | 0:00 | 213 | 78.3 | 59 | 50 | － | 24.5 | 0 | 0 | 31.2 | 0 | -30 | 0 | 213
2020-05-11 | 1:00 | 214.2 | 78.3 | 56.1 | 49.5 | － | 24.5 | 0 | 0 | 35.8 | 0 | -30 | 0 | 214.2
2020-05-11 | 2:00 | 232.8 | 78.3 | 67.7 | 51.6 | － | 24.5 | 0 | 0 | 40.7 | 0 | -30 | 0 | 232.8
2020-05-11 | 3:00 | 257 | 78.3 | 48.4 | 53.6 | － | 24.5 | 0 | 0 | 52.2 | 0 | 0 | 0 | 257
2020-05-11 | 4:00 | 268.6 | 78.3 | 41.8 | 54.9 | － | 24.5 | 0 | 0 | 56 | 0 | 13.1 | 0 | 268.6
2020-05-11 | 5:00 | 260.5 | 78.3 | 45.3 | 53 | － | 24.5 | 7.6 | 0 | 51.8 | 0 | 0 | 0 | 260.5
2020-05-11 | 6:00 | 248.4 | 78.3 | 96.4 | 43.4 | － | 24.5 | 63.8 | -28 | 45 | -45 | -30 | 0 | 248.4
2020-05-11 | 7:00 | 251.4 | 78.3 | 69.0961 | 33.3 | － | 24.5 | 139.5 | -63.2961 | 44.5 | -44.5 | -30 | 0 | 251.4
2020-05-11 | 8:00 | 287.1 | 78.3 | 65.6434 | 28.9 | － | 24.5 | 219.3 | -99.5434 | 35.8 | -35.8 | -30 | 0 | 287.1
2020-05-11 | 9:00 | 309.2 | 78.3 | 54.6975 | 25.3 | － | 24.5 | 286.3 | -129.8975 | 24.4 | -24.4 | -30 | 0 | 309.2
2020-05-11 | 10:00 | 316.1 | 78.3 | 44.1597 | 23.3 | － | 24.5 | 322 | -146.1597 | 18.3 | -18.3 | -30 | 0 | 316.1
2020-05-11 | 11:00 | 322.6 | 78.3 | 43.853 | 23.3 | － | 24.5 | 334.4 | -151.753 | 13.3 | -13.3 | -30 | 0 | 322.6
2020-05-11 | 12:00 | 308.5 | 78.3 | 43.077 | 22.3 | － | 24.5 | 334.4 | -164.077 | 16.7 | -16.7 | -30 | 0 | 308.5
2020-05-11 | 13:00 | 326.6 | 78.3 | 50.9853 | 24.5 | － | 24.5 | 323.2 | -158.5853 | 13.7 | 0 | -30 | 0 | 326.6
2020-05-11 | 14:00 | 323.4 | 78.3 | 50.5327 | 27.5 | － | 24.5 | 288.7 | -131.0327 | 14.9 | 0 | -30 | 0 | 323.4
2020-05-11 | 15:00 | 316.5 | 78.3 | 66.6015 | 33.3 | － | 24.5 | 228.6 | -103.8015 | 19 | 0 | -30 | 0 | 316.5
2020-05-11 | 16:00 | 316.6 | 78.3 | 95.1 | 44.2 | － | 24.5 | 150.8 | -66.1 | 19.8 | 0 | -30 | 0 | 316.6
2020-05-11 | 17:00 | 303 | 78.3 | 70.3 | 56.7 | － | 24.5 | 63.4 | -27.8 | 15.2 | 0 | 22.4 | 0 | 303
2020-05-11 | 18:00 | 294.1 | 78.3 | 79.8 | 66.1 | － | 24.5 | 3.6 | 0 | 11.8 | 0 | 30 | 0 | 294.1
2020-05-11 | 19:00 | 291.6 | 78.3 | 85.7 | 67.4 | － | 24.5 | 0 | 0 | 5.7 | 0 | 30 | 0 | 291.6
2020-05-11 | 20:00 | 276.6 | 78.3 | 75.2 | 65.2 | － | 24.5 | 0 | 0 | 3.4 | 0 | 30 | 0 | 276.6
2020-05-11 | 21:00 | 261.7 | 78.3 | 62.9 | 62.6 | － | 24.5 | 0 | 0 | 3.4 | 0 | 30 | 0 | 261.7
2020-05-11 | 22:00 | 244.3 | 78.3 | 49.6 | 60 | － | 24.5 | 0 | 0 | 1.9 | 0 | 30 | 0 | 244.3
2020-05-11 | 23:00 | 238.3 | 78.3 | 45.1 | 58.9 | － | 24.5 | 0 | 0 | 1.5 | 0 | 30 | 0 | 238.3
2020-05-12 | 0:00 | 226.8 | 78.3 | 41.4 | 50.7 | － | 24.5 | 0 | 0 | 1.9 | 0 | 30 | 0 | 226.8
2020-05-12 | 1:00 | 226.8 | 78.3 | 41 | 50.5 | － | 24.5 | 0 | 0 | 2.6 | 0 | 29.9 | 0 | 226.8
2020-05-12 | 2:00 | 243.7 | 78.3 | 64.2 | 52.7 | － | 24.5 | 0 | 0 | 5.4 | 0 | 18.6 | 0 | 243.7
2020-05-12 | 3:00 | 268.8 | 78.3 | 103.4 | 56.5 | － | 24.5 | 0 | 0 | 6.1 | 0 | 0 | 0 | 268.8
2020-05-12 | 4:00 | 283.2 | 78.3 | 115.8 | 58.9 | － | 24.5 | 0 | 0 | 5.7 | 0 | 0 | 0 | 283.2
2020-05-12 | 5:00 | 277 | 78.3 | 105.5 | 56.9 | － | 24.5 | 7.6 | 0 | 4.2 | 0 | 0 | 0 | 277
2020-05-12 | 6:00 | 255.7 | 78.3 | 58.109 | 46.2 | － | 24.5 | 56.9 | -10.209 | 1.9 | 0 | 0 | 0 | 255.7
2020-05-12 | 7:00 | 254.3 | 78.3 | 42.258 | 36.7 | － | 24.5 | 122.7 | -22.058 | 1.9 | 0 | -30 | 0 | 254.3
2020-05-12 | 8:00 | 296.2 | 78.3 | 57.738 | 32.1 | － | 24.5 | 201.3 | -68.138 | 0.4 | 0 | -30 | 0 | 296.2
2020-05-12 | 9:00 | 318.8 | 78.3 | 46.685 | 28.3 | － | 24.5 | 255 | -86.285 | 2.3 | 0 | -30 | 0 | 318.8
2020-05-12 | 10:00 | 321.8 | 78.3 | 51.9232 | 23.3 | － | 24.5 | 303.6 | -129.8232 | 9.5 | -9.5 | -30 | 0 | 321.8
2020-05-12 | 11:00 | 330.1 | 78.3 | 52.5783 | 22.4 | － | 24.5 | 318.4 | -136.0783 | 17.2 | -17.2 | -30 | 0 | 330.1
2020-05-12 | 12:00 | 316.5 | 78.3 | 42.987 | 22.3 | － | 24.5 | 311.6 | -133.187 | 14.9 | -14.9 | -30 | 0 | 316.5
2020-05-12 | 13:00 | 332 | 78.3 | 46.389 | 27.7 | － | 24.5 | 265.9 | -89.989 | 9.2 | 0 | -30 | 0 | 332
2020-05-12 | 14:00 | 324.9 | 78.3 | 48.745 | 35.6 | － | 24.5 | 192.9 | -34.645 | 9.5 | 0 | -30 | 0 | 324.9
2020-05-12 | 15:00 | 305.4 | 78.3 | 77.003 | 41.8 | － | 24.5 | 133.1 | -23.903 | 4.6 | 0 | -30 | 0 | 305.4
2020-05-12 | 16:00 | 291.9 | 78.3 | 63.3 | 45.9 | － | 24.5 | 91.4 | -16.4 | 4.9 | 0 | 0 | 0 | 291.9
2020-05-12 | 17:00 | 285.8 | 78.3 | 59.808 | 52.3 | － | 24.5 | 42.9 | -7.708 | 5.7 | 0 | 30 | 0 | 285.8
2020-05-12 | 18:00 | 290.5 | 78.3 | 92.5 | 60.2 | － | 24.5 | 2.4 | 0 | 2.6 | 0 | 30 | 0 | 290.5
2020-05-12 | 19:00 | 290.5 | 78.3 | 95.8 | 60.8 | － | 24.5 | 0 | 0 | 1.1 | 0 | 30 | 0 | 290.5
2020-05-12 | 20:00 | 276.5 | 78.3 | 82.8 | 58.3 | － | 24.5 | 0 | 0 | 2.6 | 0 | 30 | 0 | 276.5
2020-05-12 | 21:00 | 261.1 | 78.3 | 65.3 | 55 | － | 24.5 | 0 | 0 | 8 | 0 | 30 | 0 | 261.1
2020-05-12 | 22:00 | 243.4 | 78.3 | 51.3 | 52.4 | － | 24.5 | 0 | 0 | 6.9 | 0 | 30 | 0 | 243.4
2020-05-12 | 23:00 | 236.9 | 78.3 | 66.6 | 51.3 | － | 24.5 | 0 | 0 | 7.2 | 0 | 9 | 0 | 236.9
2020-05-13 | 0:00 | 226.5 | 78.3 | 61.4 | 56.9 | － | 24.5 | 0 | 0 | 5.4 | 0 | 0 | 0 | 226.5
2020-05-13 | 1:00 | 226.6 | 78.3 | 59.9 | 56.7 | － | 24.5 | 0 | 0 | 7.2 | 0 | 0 | 0 | 226.6
2020-05-13 | 2:00 | 244.8 | 78.3 | 64.7 | 57.5 | － | 24.5 | 0 | 0 | 19.8 | 0 | 0 | 0 | 244.8
2020-05-13 | 3:00 | 267.9 | 78.3 | 64.7 | 57.4 | － | 24.5 | 0 | 0 | 43 | 0 | 0 | 0 | 267.9
2020-05-13 | 4:00 | 281.7 | 78.3 | 71.9 | 58.6 | － | 24.5 | 0 | 0 | 48.4 | 0 | 0 | 0 | 281.7
2020-05-13 | 5:00 | 276.5 | 78.3 | 58.3 | 56.3 | － | 24.5 | 8.4 | 0 | 50.7 | 0 | 0 | 0 | 276.5
2020-05-13 | 6:00 | 263.2 | 78.3 | 28.516 | 45.7 | － | 24.5 | 69.4 | -5.016 | 51.8 | 0 | -30 | 0 | 263.2
2020-05-13 | 7:00 | 260 | 78.3 | 55.5735 | 34.7 | － | 24.5 | 150.4 | -53.4735 | 54.5 | -54.5 | -30 | 0 | 260
2020-05-13 | 8:00 | 294.2 | 78.3 | 49.1555 | 30.1 | － | 24.5 | 220.6 | -78.4555 | 60.2 | -60.2 | -30 | 0 | 294.2
2020-05-13 | 9:00 | 310.2 | 78.3 | 37.1865 | 26.6 | － | 24.5 | 269.5 | -95.8865 | 62 | -62 | -30 | 0 | 310.2
2020-05-13 | 10:00 | 314.6 | 78.3 | 47.1082 | 24.2 | － | 24.5 | 307.2 | -136.7082 | 57.1 | -57.1 | -30 | 0 | 314.6
2020-05-13 | 11:00 | 320.3 | 78.3 | 43.4388 | 23.3 | － | 24.5 | 325.6 | -144.8388 | 56.8 | -56.8 | -30 | 0 | 320.3
2020-05-13 | 12:00 | 305.7 | 78.3 | 27 | 22.3 | － | 24.5 | 330.8 | -147.2 | 57.9 | -57.9 | -30 | 0 | 305.7
2020-05-13 | 13:00 | 321.2 | 78.3 | 46.1099 | 24 | － | 24.5 | 321.2 | -142.9099 | 53 | -53 | -30 | 0 | 321.2
2020-05-13 | 14:00 | 316.6 | 78.3 | 31.79 | 26.8 | － | 24.5 | 287.5 | -102.29 | 48.4 | -48.4 | -30 | 0 | 316.6
2020-05-13 | 15:00 | 309 | 78.3 | 56.767 | 32.7 | － | 24.5 | 227.8 | -81.067 | 43.4 | -43.4 | -30 | 0 | 309
2020-05-13 | 16:00 | 309 | 78.3 | 53.656 | 41.9 | － | 24.5 | 151.6 | -10.956 | 43.4 | -43.4 | -30 | 0 | 309
2020-05-13 | 17:00 | 299.5 | 78.3 | 41.552 | 52.6 | － | 24.5 | 65.8 | -4.752 | 41.5 | 0 | 0 | 0 | 299.5
2020-05-13 | 18:00 | 293.3 | 78.3 | 52 | 60.3 | － | 24.5 | 4.4 | 0 | 43.8 | 0 | 30 | 0 | 293.3
2020-05-13 | 19:00 | 291.8 | 78.3 | 50.9 | 60.1 | － | 24.5 | 0 | 0 | 48 | 0 | 30 | 0 | 291.8
2020-05-13 | 20:00 | 277.2 | 78.3 | 39.7 | 58.2 | － | 24.5 | 0 | 0 | 46.5 | 0 | 30 | 0 | 277.2
2020-05-13 | 21:00 | 262.2 | 78.3 | 34 | 57.3 | － | 24.5 | 0 | 0 | 38.1 | 0 | 30 | 0 | 262.2
2020-05-13 | 22:00 | 245 | 78.3 | 33.6 | 57.3 | － | 24.5 | 0 | 0 | 21.3 | 0 | 30 | 0 | 245
2020-05-13 | 23:00 | 238.7 | 78.3 | 33.7 | 57.3 | － | 24.5 | 0 | 0 | 14.9 | 0 | 30 | 0 | 238.7
2020-05-14 | 0:00 | 228.4 | 78.3 | 41 | 53.9 | － | 24.5 | 0 | 0 | 12.1 | 0 | 18.6 | 0 | 228.4
2020-05-14 | 1:00 | 228.4 | 78.3 | 41 | 53.4 | － | 24.5 | 0 | 0 | 15.2 | 0 | 16 | 0 | 228.4
2020-05-14 | 2:00 | 247.4 | 78.3 | 56.9 | 56.9 | － | 24.5 | 0 | 0 | 14.4 | 0 | 16.4 | 0 | 247.4
2020-05-14 | 3:00 | 272.5 | 78.3 | 97.6 | 62.6 | － | 24.5 | 0 | 0 | 9.5 | 0 | 0 | 0 | 272.5
2020-05-14 | 4:00 | 286.9 | 78.3 | 114.4 | 66.6 | － | 24.5 | 0 | 0 | 3.1 | 0 | 0 | 0 | 286.9
2020-05-14 | 5:00 | 281.8 | 78.3 | 104.5 | 64.2 | － | 24.5 | 9.2 | 0 | 1.1 | 0 | 0 | 0 | 281.8
2020-05-14 | 6:00 | 265.6 | 78.3 | 80.921 | 49.4 | － | 24.5 | 73 | -11.321 | 0.8 | 0 | -30 | 0 | 265.6
2020-05-14 | 7:00 | 255.8 | 78.3 | 61.4853 | 34.6 | － | 24.5 | 154 | -67.4853 | 0.4 | 0 | -30 | 0 | 255.8
2020-05-14 | 8:00 | 287.6 | 78.3 | 57.8718 | 28.8 | － | 24.5 | 228.2 | -100.0718 | 0 | 0 | -30 | 0 | 287.6
2020-05-14 | 9:00 | 309.8 | 78.3 | 50.7386 | 24.5 | － | 24.5 | 286.7 | -125.7386 | 0.8 | 0 | -30 | 0 | 309.8
2020-05-14 | 10:00 | 317.6 | 78.3 | 42.7917 | 22.3 | － | 24.5 | 320 | -140.2917 | 3.1 | -3.1 | -30 | 0 | 317.6
2020-05-14 | 11:00 | 327.4 | 78.3 | 48.5358 | 22.3 | － | 24.5 | 327.2 | -143.4358 | 6.1 | -6.1 | -30 | 0 | 327.4
2020-05-14 | 12:00 | 314.8 | 78.3 | 54.1519 | 23.5 | － | 24.5 | 292.7 | -128.3519 | 9.9 | -9.9 | -30 | 0 | 314.8
2020-05-14 | 13:00 | 316.4 | 78.3 | 76.3324 | 27.7 | － | 24.5 | 248.6 | -109.0324 | 16.7 | -16.7 | -30 | 0 | 316.4
2020-05-14 | 14:00 | 303.8 | 78.3 | 62.9811 | 25.1 | － | 24.5 | 254.6 | -111.6811 | 20.9 | -20.9 | -30 | 0 | 303.8
2020-05-14 | 15:00 | 310.5 | 78.3 | 58.1933 | 29.1 | － | 24.5 | 221.8 | -97.2933 | 25.9 | 0 | -30 | 0 | 310.5
2020-05-14 | 16:00 | 311.5 | 78.3 | 45.6481 | 39.7 | － | 24.5 | 146.8 | -22.7481 | 29.3 | 0 | -30 | 0 | 311.5
2020-05-14 | 17:00 | 298.1 | 78.3 | 59.3582 | 51.4 | － | 24.5 | 62.2 | -9.6582 | 32 | 0 | 0 | 0 | 298.1
2020-05-14 | 18:00 | 293.2 | 78.3 | 61.8 | 61.1 | － | 24.5 | 3.6 | 0 | 33.9 | 0 | 30 | 0 | 293.2
2020-05-14 | 19:00 | 291.6 | 78.3 | 61.6 | 61 | － | 24.5 | 0 | 0 | 36.2 | 0 | 30 | 0 | 291.6
2020-05-14 | 20:00 | 277.6 | 78.3 | 50.8 | 58.6 | － | 24.5 | 0 | 0 | 35.4 | 0 | 30 | 0 | 277.6
2020-05-14 | 21:00 | 262 | 78.3 | 41.7 | 56.3 | － | 24.5 | 0 | 0 | 32 | 0 | 29.2 | 0 | 262
2020-05-14 | 22:00 | 245.1 | 78.3 | 41.4 | 53.5 | － | 24.5 | 0 | 0 | 30.4 | 0 | 17 | 0 | 245.1
2020-05-14 | 23:00 | 238.2 | 78.3 | 53 | 52.3 | － | 24.5 | 0 | 0 | 30.1 | 0 | 0 | 0 | 238.2
2020-05-15 | 0:00 | 224.8 | 78.3 | 25.3 | 45.3 | － | 24.5 | 0 | 0 | 29 | 0 | 22.4 | 0 | 224.8
2020-05-15 | 1:00 | 224.8 | 78.3 | 25.3 | 45.7 | － | 24.5 | 0 | 0 | 27.8 | 0 | 23.2 | 0 | 224.8
2020-05-15 | 2:00 | 243 | 78.3 | 29.5 | 50.6 | － | 24.5 | 0 | 0 | 30.1 | 0 | 30 | 0 | 243
2020-05-15 | 3:00 | 266.7 | 78.3 | 54.7 | 57.6 | － | 24.5 | 0 | 0 | 32.4 | 0 | 19.2 | 0 | 266.7
2020-05-15 | 4:00 | 279.3 | 78.3 | 84 | 62.8 | － | 24.5 | 0 | 0 | 29.7 | 0 | 0 | 0 | 279.3
2020-05-15 | 5:00 | 269.2 | 78.3 | 75.7 | 58.5 | － | 24.5 | 5.2 | 0 | 27 | 0 | 0 | 0 | 269.2
2020-05-15 | 6:00 | 251.1 | 78.3 | 38.2 | 41 | － | 24.5 | 42.1 | 0 | 27 | 0 | 0 | 0 | 251.1
2020-05-15 | 7:00 | 252.9 | 78.3 | 31.5976 | 24.5 | － | 24.5 | 101.1 | -13.5976 | 36.5 | 0 | -30 | 0 | 252.9
2020-05-15 | 8:00 | 292 | 78.3 | 38.4952 | 24.8 | － | 24.5 | 133.9 | -17.9952 | 40 | 0 | -30 | 0 | 292
2020-05-15 | 9:00 | 312.3 | 78.3 | 42.0957 | 24.9 | － | 24.5 | 154.8 | -20.7957 | 38.5 | 0 | -30 | 0 | 312.3
2020-05-15 | 10:00 | 304.9 | 78.3 | 44.195 | 26 | － | 24.5 | 140.8 | -18.895 | 40 | 0 | -30 | 0 | 304.9
2020-05-15 | 11:00 | 305.1 | 78.3 | 26.9931 | 22.3 | － | 24.5 | 160 | -21.4931 | 44.5 | 0 | -30 | 0 | 305.1
2020-05-15 | 12:00 | 288.4 | 78.3 | 39.0525 | 25.3 | － | 24.5 | 126.3 | -16.9525 | 41.9 | 0 | -30 | 0 | 288.4
2020-05-15 | 13:00 | 308.7 | 78.3 | 33.1 | 38.4 | － | 24.5 | 90.6 | 0 | 43.8 | 0 | 0 | 0 | 308.7
2020-05-15 | 14:00 | 301.7 | 78.3 | 28.3 | 49.5 | － | 24.5 | 46.1 | 0 | 45 | 0 | 30 | 0 | 301.7
2020-05-15 | 15:00 | 293.2 | 78.3 | 38.1 | 54.3 | － | 24.5 | 27.3 | 0 | 40.7 | 0 | 30 | 0 | 293.2
2020-05-15 | 16:00 | 294.5 | 78.3 | 45.7 | 58.2 | － | 24.5 | 14.8 | 0 | 43 | 0 | 30 | 0 | 294.5
2020-05-15 | 17:00 | 296 | 78.3 | 53.2 | 62.1 | － | 24.5 | 7.2 | 0 | 40.7 | 0 | 30 | 0 | 296
2020-05-15 | 18:00 | 293.5 | 78.3 | 77.1 | 62.2 | － | 24.5 | 2 | 0 | 43.4 | 0 | 6 | 0 | 293.5
2020-05-15 | 19:00 | 280.6 | 78.3 | 73.2 | 57 | － | 24.5 | 0 | 0 | 47.6 | 0 | 0 | 0 | 280.6
2020-05-15 | 20:00 | 266.9 | 78.3 | 66.5 | 53.8 | － | 24.5 | 0 | 0 | 43.8 | 0 | 0 | 0 | 266.9
2020-05-15 | 21:00 | 253.7 | 78.3 | 61.1 | 51.3 | － | 24.5 | 0 | 0 | 38.5 | 0 | 0 | 0 | 253.7
2020-05-15 | 22:00 | 237 | 78.3 | 40.4 | 42 | － | 24.5 | 0 | 0 | 51.8 | 0 | 0 | 0 | 237
2020-05-15 | 23:00 | 232.9 | 78.3 | 37.2 | 40.7 | － | 24.5 | 0 | 0 | 52.2 | 0 | 0 | 0 | 232.9
2020-05-16 | 0:00 | 225.5 | 78.3 | 60.8 | 22.7 | － | 24.5 | 0 | 0 | 39.2 | 0 | 0 | 0 | 225.5
2020-05-16 | 1:00 | 225.4 | 78.3 | 67.7 | 27.1 | － | 24.5 | 0 | 0 | 27.8 | 0 | 0 | 0 | 225.4
2020-05-16 | 2:00 | 243.4 | 78.3 | 75.6 | 39.1 | － | 24.5 | 0 | 0 | 25.9 | 0 | 0 | 0 | 243.4
2020-05-16 | 3:00 | 267 | 78.3 | 82.7 | 60.6 | － | 24.5 | 0 | 0 | 20.9 | 0 | 0 | 0 | 267
2020-05-16 | 4:00 | 277 | 78.3 | 83.9 | 66.7 | － | 24.5 | 0 | 0 | 23.6 | 0 | 0 | 0 | 277
2020-05-16 | 5:00 | 265.7 | 78.3 | 81.6 | 55.7 | － | 24.5 | 2 | 0 | 23.6 | 0 | 0 | 0 | 265.7
2020-05-16 | 6:00 | 242.5 | 78.3 | 72.3 | 32.5 | － | 24.5 | 14 | 0 | 20.9 | 0 | 0 | 0 | 242.5
2020-05-16 | 7:00 | 244.3 | 78.3 | 68 | 26.9 | － | 24.5 | 25.3 | 0 | 21.3 | 0 | 0 | 0 | 244.3
2020-05-16 | 8:00 | 268 | 78.3 | 74.1 | 34.9 | － | 24.5 | 35.3 | 0 | 20.9 | 0 | 0 | 0 | 268
2020-05-16 | 9:00 | 281.8 | 78.3 | 77.6 | 41.5 | － | 24.5 | 40.1 | 0 | 19.8 | 0 | 0 | 0 | 281.8
2020-05-16 | 10:00 | 281.3 | 78.3 | 77.2 | 40.8 | － | 24.5 | 46.1 | 0 | 14.4 | 0 | 0 | 0 | 281.3
2020-05-16 | 11:00 | 282.1 | 78.3 | 79.9 | 48.3 | － | 24.5 | 38.5 | 0 | 12.6 | 0 | 0 | 0 | 282.1
2020-05-16 | 12:00 | 271 | 78.3 | 76.9 | 40.4 | － | 24.5 | 42.5 | 0 | 8.4 | 0 | 0 | 0 | 271
2020-05-16 | 13:00 | 267.2 | 78.3 | 68.9 | 27.5 | － | 24.5 | 65.4 | 0 | 2.6 | 0 | 0 | 0 | 267.2
2020-05-16 | 14:00 | 256.8 | 78.3 | 71.2 | 30.4 | － | 24.5 | 50.1 | 0 | 2.3 | 0 | 0 | 0 | 256.8
2020-05-16 | 15:00 | 252.9 | 78.3 | 76 | 39.3 | － | 24.5 | 33.7 | 0 | 1.1 | 0 | 0 | 0 | 252.9
2020-05-16 | 16:00 | 251.6 | 78.3 | 78.2 | 45 | － | 24.5 | 24.5 | 0 | 1.1 | 0 | 0 | 0 | 251.6
2020-05-16 | 17:00 | 257.8 | 78.3 | 82.4 | 60.3 | － | 24.5 | 10.8 | 0 | 1.5 | 0 | 0 | 0 | 257.8
2020-05-16 | 18:00 | 266.1 | 78.3 | 89.8 | 70 | － | 24.5 | 2 | 0 | 1.5 | 0 | 0 | 0 | 266.1
2020-05-16 | 19:00 | 262.7 | 78.3 | 86.8 | 70 | － | 24.5 | 0 | 0 | 3.1 | 0 | 0 | 0 | 262.7
2020-05-16 | 20:00 | 251.9 | 78.3 | 83.1 | 64.5 | － | 24.5 | 0 | 0 | 1.5 | 0 | 0 | 0 | 251.9
2020-05-16 | 21:00 | 238.9 | 78.3 | 80.3 | 52.7 | － | 24.5 | 0 | 0 | 3.1 | 0 | 0 | 0 | 238.9
2020-05-16 | 22:00 | 224.3 | 78.3 | 76.5 | 41.9 | － | 24.5 | 0 | 0 | 3.1 | 0 | 0 | 0 | 224.3
2020-05-16 | 23:00 | 220.8 | 78.3 | 75.7 | 40 | － | 24.5 | 0 | 0 | 2.3 | 0 | 0 | 0 | 220.8
2020-05-17 | 0:00 | 212.4 | 78.3 | 54.3 | 54.2 | － | 24.5 | 0 | 0 | 1.1 | 0 | 0 | 0 | 212.4
2020-05-17 | 1:00 | 214.7 | 78.3 | 55.7 | 54.3 | － | 24.5 | 0 | 0 | 1.9 | 0 | 0 | 0 | 214.7
2020-05-17 | 2:00 | 231.9 | 78.3 | 65.7 | 56.2 | － | 24.5 | 0 | 0 | 7.2 | 0 | 0 | 0 | 231.9
2020-05-17 | 3:00 | 255.6 | 78.3 | 79.9 | 58.8 | － | 24.5 | 0 | 0 | 14.1 | 0 | 0 | 0 | 255.6
2020-05-17 | 4:00 | 264.6 | 78.3 | 85.2 | 59.9 | － | 24.5 | 0 | 0 | 16.7 | 0 | 0 | 0 | 264.6
2020-05-17 | 5:00 | 251.2 | 78.3 | 67.1 | 56.3 | － | 24.5 | 5.6 | 0 | 19.4 | 0 | 0 | 0 | 251.2
2020-05-17 | 6:00 | 223.5 | 78.3 | 51.2332 | 45.6 | － | 24.5 | 46.5 | -12.4332 | 19.8 | 0 | -30 | 0 | 223.5
2020-05-17 | 7:00 | 222.9 | 78.3 | 39.9464 | 38.5 | － | 24.5 | 97.8 | -26.1464 | 17.9 | -17.9 | -30 | 0 | 222.9
2020-05-17 | 8:00 | 233.1 | 78.3 | 62.9877 | 34.2 | － | 24.5 | 140.4 | -77.2877 | 17.2 | -17.2 | -30 | 0 | 233.1
2020-05-17 | 9:00 | 237.9 | 78.3 | 42.2734 | 26.6 | － | 24.5 | 214.1 | -117.8734 | 14.4 | -14.4 | -30 | 0 | 237.9
2020-05-17 | 10:00 | 245.7 | 78.3 | 29.0406 | 23.1 | － | 24.5 | 268.7 | -147.9406 | 8 | -8 | -30 | 0 | 245.7
2020-05-17 | 11:00 | 253.1 | 78.3 | 25.8982 | 22.3 | － | 24.5 | 293.9 | -161.7982 | 4.6 | -4.6 | -30 | 0 | 253.1
2020-05-17 | 12:00 | 253.6 | 78.3 | 27.5152 | 22.4 | － | 24.5 | 291.1 | -160.2152 | 4.6 | -4.6 | -30 | 0 | 253.6
2020-05-17 | 13:00 | 249.1 | 78.3 | 26.147 | 23 | － | 24.5 | 280.3 | -154.247 | 1.1 | 0 | -30 | 0 | 249.1
2020-05-17 | 14:00 | 248.7 | 78.3 | 34.2944 | 24.6 | － | 24.5 | 259.4 | -142.7944 | 0.4 | 0 | -30 | 0 | 248.7
2020-05-17 | 15:00 | 246 | 78.3 | 54.7541 | 31.5 | － | 24.5 | 190.9 | -105.0541 | 1.1 | 0 | -30 | 0 | 246
2020-05-17 | 16:00 | 240.1 | 78.3 | 47.9091 | 42.4 | － | 24.5 | 103.5 | -27.6091 | 1.1 | 0 | -30 | 0 | 240.1
2020-05-17 | 17:00 | 243.7 | 78.3 | 34.145 | 54.3 | － | 24.5 | 30.1 | -8.045 | 0.4 | 0 | 30 | 0 | 243.7
2020-05-17 | 18:00 | 257.6 | 78.3 | 61.6 | 61.2 | － | 24.5 | 2 | 0 | 0 | 0 | 30 | 0 | 257.6
2020-05-17 | 19:00 | 262 | 78.3 | 66.3 | 62.1 | － | 24.5 | 0 | 0 | 0.8 | 0 | 30 | 0 | 262
2020-05-17 | 20:00 | 251.7 | 78.3 | 56.8 | 60.2 | － | 24.5 | 0 | 0 | 1.9 | 0 | 30 | 0 | 251.7
2020-05-17 | 21:00 | 238 | 78.3 | 42.8 | 57.5 | － | 24.5 | 0 | 0 | 4.9 | 0 | 30 | 0 | 238
2020-05-17 | 22:00 | 223.6 | 78.3 | 30.3 | 55.1 | － | 24.5 | 0 | 0 | 5.4 | 0 | 30 | 0 | 223.6
2020-05-17 | 23:00 | 219 | 78.3 | 27.1 | 54.5 | － | 24.5 | 0 | 0 | 4.6 | 0 | 30 | 0 | 219
2020-05-18 | 0:00 | 210.4 | 78.3 | 48.8 | 36.3 | － | 24.5 | 0 | 0 | 1.5 | 0 | 21 | 0 | 210.4
2020-05-18 | 1:00 | 212.6 | 78.3 | 69.8 | 36.2 | － | 24.5 | 0 | 0 | 3.8 | 0 | 0 | 0 | 212.6
2020-05-18 | 2:00 | 229.9 | 78.3 | 80.2 | 40.8 | － | 24.5 | 0 | 0 | 6.1 | 0 | 0 | 0 | 229.9
2020-05-18 | 3:00 | 254.4 | 78.3 | 97.8 | 49.6 | － | 24.5 | 0 | 0 | 4.2 | 0 | 0 | 0 | 254.4
2020-05-18 | 4:00 | 268 | 78.3 | 108.3 | 55.4 | － | 24.5 | 0 | 0 | 1.5 | 0 | 0 | 0 | 268
2020-05-18 | 5:00 | 260.3 | 78.3 | 97.8 | 49.4 | － | 24.5 | 7.2 | 0 | 3.1 | 0 | 0 | 0 | 260.3
2020-05-18 | 6:00 | 243.6 | 78.3 | 59.7 | 31.9 | － | 24.5 | 46.9 | 0 | 2.3 | 0 | 0 | 0 | 243.6
2020-05-18 | 7:00 | 253.2 | 78.3 | 54.6 | 22.3 | － | 24.5 | 96.6 | 0 | 6.9 | 0 | -30 | 0 | 253.2
2020-05-18 | 8:00 | 297.9 | 78.3 | 32.7 | 23.3 | － | 24.5 | 129.9 | 0 | 9.2 | 0 | 0 | 0 | 297.9
2020-05-18 | 9:00 | 320.7 | 78.3 | 27.3 | 25.9 | － | 24.5 | 135.9 | 0 | 12.6 | 0 | 16.2 | 0 | 320.7
2020-05-18 | 10:00 | 321 | 78.3 | 54.9 | 31.3 | － | 24.5 | 105.5 | 0 | 21.7 | 0 | 4.8 | 0 | 321
2020-05-18 | 11:00 | 326.5 | 78.3 | 78.6 | 39.1 | － | 24.5 | 77 | 0 | 29 | 0 | 0 | 0 | 326.5
2020-05-18 | 12:00 | 315.2 | 78.3 | 82.2 | 40.9 | － | 24.5 | 57.7 | 0 | 31.6 | 0 | 0 | 0 | 315.2
2020-05-18 | 13:00 | 327.2 | 78.3 | 97.5 | 48.6 | － | 24.5 | 42.9 | 0 | 35.4 | 0 | 0 | 0 | 327.2
2020-05-18 | 14:00 | 322.7 | 78.3 | 105.1 | 52.9 | － | 24.5 | 27.7 | 0 | 34.2 | 0 | 0 | 0 | 322.7
2020-05-18 | 15:00 | 317.9 | 78.3 | 113.2 | 57.7 | － | 24.5 | 15.6 | 0 | 28.6 | 0 | 0 | 0 | 317.9
2020-05-18 | 16:00 | 322.2 | 78.3 | 121.3 | 62.5 | － | 24.5 | 11.6 | 0 | 24 | 0 | 0 | 0 | 322.2
2020-05-18 | 17:00 | 315.7 | 78.3 | 122.5 | 63.4 | － | 24.5 | 7.6 | 0 | 19.4 | 0 | 0 | 0 | 315.7
2020-05-18 | 18:00 | 311.1 | 78.3 | 117.4 | 60.3 | － | 24.5 | 2 | 0 | 28.6 | 0 | 0 | 0 | 311.1
2020-05-18 | 19:00 | 297 | 78.3 | 115.5 | 59.3 | － | 24.5 | 0 | 0 | 19.4 | 0 | 0 | 0 | 297
2020-05-18 | 20:00 | 282.9 | 78.3 | 100.7 | 50.8 | － | 24.5 | 0 | 0 | 28.6 | 0 | 0 | 0 | 282.9
2020-05-18 | 21:00 | 266.6 | 78.3 | 95.2 | 48 | － | 24.5 | 0 | 0 | 20.6 | 0 | 0 | 0 | 266.6
2020-05-18 | 22:00 | 250.2 | 78.3 | 93.3 | 47.2 | － | 24.5 | 0 | 0 | 6.9 | 0 | 0 | 0 | 250.2
2020-05-18 | 23:00 | 243.3 | 78.3 | 90.6 | 45.7 | － | 24.5 | 0 | 0 | 4.2 | 0 | 0 | 0 | 243.3
2020-05-19 | 0:00 | 232.9 | 78.3 | 73.8 | 53.7 | － | 24.5 | 0 | 0 | 2.6 | 0 | 0 | 0 | 232.9
2020-05-19 | 1:00 | 231.6 | 78.3 | 73.3 | 53.6 | － | 24.5 | 0 | 0 | 1.9 | 0 | 0 | 0 | 231.6
2020-05-19 | 2:00 | 246.5 | 78.3 | 85.3 | 56.1 | － | 24.5 | 0 | 0 | 2.3 | 0 | 0 | 0 | 246.5
2020-05-19 | 3:00 | 268.8 | 78.3 | 101.7 | 59.7 | － | 24.5 | 0 | 0 | 4.6 | 0 | 0 | 0 | 268.8
2020-05-19 | 4:00 | 279.8 | 78.3 | 106.9 | 60.9 | － | 24.5 | 0 | 0 | 9.2 | 0 | 0 | 0 | 279.8
2020-05-19 | 5:00 | 273 | 78.3 | 92.7 | 57.7 | － | 24.5 | 7.2 | 0 | 12.6 | 0 | 0 | 0 | 273
2020-05-19 | 6:00 | 264.9 | 78.3 | 46.3936 | 47.7 | － | 24.5 | 58.5 | -0.7936 | 10.3 | 0 | 0 | 0 | 264.9
2020-05-19 | 7:00 | 272 | 78.3 | 48.8112 | 35.6 | － | 24.5 | 125.9 | -37.4112 | 26.3 | 0 | -30 | 0 | 272
2020-05-19 | 8:00 | 306.9 | 78.3 | 43.7614 | 32 | － | 24.5 | 181.3 | -53.8614 | 30.9 | 0 | -30 | 0 | 306.9
2020-05-19 | 9:00 | 327.1 | 78.3 | 46.7411 | 30.4 | － | 24.5 | 223.8 | -66.4411 | 19.8 | 0 | -30 | 0 | 327.1
2020-05-19 | 10:00 | 325.2 | 78.3 | 46.4628 | 30.3 | － | 24.5 | 225.4 | -66.9628 | 17.2 | 0 | -30 | 0 | 325.2
2020-05-19 | 11:00 | 326.4 | 78.3 | 44.5483 | 25.3 | － | 24.5 | 267.1 | -103.1483 | 19.8 | 0 | -30 | 0 | 326.4
2020-05-19 | 12:00 | 313.3 | 78.3 | 42.7 | 22.3 | － | 24.5 | 285.9 | -110.4 | 25.5 | -25.5 | -30 | 0 | 313.3
2020-05-19 | 13:00 | 326.4 | 78.3 | 61.3331 | 24.4 | － | 24.5 | 273.5 | -105.6331 | 22.4 | -22.4 | -30 | 0 | 326.4
2020-05-19 | 14:00 | 322.1 | 78.3 | 43.1751 | 26.3 | － | 24.5 | 255.8 | -75.9751 | 17.5 | -17.5 | -30 | 0 | 322.1
2020-05-19 | 15:00 | 312.4 | 78.3 | 47.6334 | 31.3 | － | 24.5 | 208.5 | -61.9334 | 14.1 | 0 | -30 | 0 | 312.4
2020-05-19 | 16:00 | 307.4 | 78.3 | 51.1856 | 42.3 | － | 24.5 | 131.5 | -1.7856 | 11.4 | 0 | -30 | 0 | 307.4
2020-05-19 | 17:00 | 285.9 | 78.3 | 42.8479 | 52.9 | － | 24.5 | 47.7 | -0.6479 | 11.4 | 0 | 28.9 | 0 | 285.9
2020-05-19 | 18:00 | 287.2 | 78.3 | 76.2 | 60.6 | － | 24.5 | 3.2 | 0 | 14.4 | 0 | 30 | 0 | 287.2
2020-05-19 | 19:00 | 289.4 | 78.3 | 73.4 | 60 | － | 24.5 | 0 | 0 | 23.2 | 0 | 30 | 0 | 289.4
2020-05-19 | 20:00 | 276.5 | 78.3 | 63.1 | 57.7 | － | 24.5 | 0 | 0 | 22.9 | 0 | 30 | 0 | 276.5
2020-05-19 | 21:00 | 261.9 | 78.3 | 51.5 | 55.2 | － | 24.5 | 0 | 0 | 22.4 | 0 | 30 | 0 | 261.9
2020-05-19 | 22:00 | 247.2 | 78.3 | 41.4 | 52.5 | － | 24.5 | 0 | 0 | 23.2 | 0 | 27.3 | 0 | 247.2
2020-05-19 | 23:00 | 237.7 | 78.3 | 41.2 | 50.3 | － | 24.5 | 0 | 0 | 25.9 | 0 | 17.5 | 0 | 237.7
2020-05-20 | 0:00 | 228.1 | 78.3 | 42.2 | 51.9 | － | 24.5 | 0 | 0 | 31.2 | 0 | 0 | 0 | 228.1
2020-05-20 | 1:00 | 228.8 | 78.3 | 66.2 | 50.2 | － | 24.5 | 0 | 0 | 39.6 | 0 | -30 | 0 | 228.8
2020-05-20 | 2:00 | 246.1 | 78.3 | 51.9 | 54.1 | － | 24.5 | 0 | 0 | 37.3 | 0 | 0 | 0 | 246.1
2020-05-20 | 3:00 | 269.6 | 78.3 | 42 | 59.4 | － | 24.5 | 0 | 0 | 35.4 | 0 | 30 | 0 | 269.6
2020-05-20 | 4:00 | 281.7 | 78.3 | 75.2 | 62.2 | － | 24.5 | 0 | 0 | 34.2 | 0 | 7.3 | 0 | 281.7
2020-05-20 | 5:00 | 277.4 | 78.3 | 76 | 60.4 | － | 24.5 | 9.6 | 0 | 28.6 | 0 | 0 | 0 | 277.4
2020-05-20 | 6:00 | 262.1 | 78.3 | 62.9785 | 47.4 | － | 24.5 | 67 | -7.4785 | 19.4 | 0 | -30 | 0 | 262.1
2020-05-20 | 7:00 | 258.1 | 78.3 | 52.1044 | 35.3 | － | 24.5 | 129.1 | -51.0044 | 19.8 | 0 | -30 | 0 | 258.1
2020-05-20 | 8:00 | 294.1 | 78.3 | 63.5053 | 34 | － | 24.5 | 173.2 | -68.4053 | 19 | 0 | -30 | 0 | 294.1
2020-05-20 | 9:00 | 310.3 | 78.3 | 62.6164 | 31.4 | － | 24.5 | 205.7 | -81.2164 | 19 | 0 | -30 | 0 | 310.3
2020-05-20 | 10:00 | 317.4 | 78.3 | 45.8069 | 25.5 | － | 24.5 | 255 | -100.7069 | 19 | 0 | -30 | 0 | 317.4
2020-05-20 | 11:00 | 308.7 | 78.3 | 44.8314 | 26.5 | － | 24.5 | 235.4 | -92.9314 | 22.1 | 0 | -30 | 0 | 308.7
2020-05-20 | 12:00 | 295.5 | 78.3 | 42.4048 | 22.3 | － | 24.5 | 261.1 | -103.1048 | 25.5 | -25.5 | -30 | 0 | 295.5
2020-05-20 | 13:00 | 302.4 | 78.3 | 58.7972 | 23.8 | － | 24.5 | 243 | -95.9972 | 30.9 | -30.9 | -30 | 0 | 302.4
2020-05-20 | 14:00 | 299.2 | 78.3 | 59.2993 | 23.7 | － | 24.5 | 237 | -93.5993 | 35 | -35 | -30 | 0 | 299.2
2020-05-20 | 15:00 | 290.9 | 78.3 | 74.7395 | 28.6 | － | 24.5 | 189.7 | -74.9395 | 34.7 | -34.7 | -30 | 0 | 290.9
2020-05-20 | 16:00 | 291.9 | 78.3 | 43.9861 | 41.7 | － | 24.5 | 110.3 | -12.2861 | 35.4 | 0 | -30 | 0 | 291.9
2020-05-20 | 17:00 | 275.5 | 78.3 | 51.3016 | 53 | － | 24.5 | 26.9 | -3.0016 | 44.5 | 0 | 0 | 0 | 275.5
2020-05-20 | 18:00 | 283.8 | 78.3 | 47.2 | 60.7 | － | 24.5 | 2 | 0 | 41.1 | 0 | 30 | 0 | 283.8
2020-05-20 | 19:00 | 283.7 | 78.3 | 49 | 61.2 | － | 24.5 | 0 | 0 | 40.7 | 0 | 30 | 0 | 283.7
2020-05-20 | 20:00 | 271.5 | 78.3 | 43.5 | 59.8 | － | 24.5 | 0 | 0 | 35.4 | 0 | 30 | 0 | 271.5
2020-05-20 | 21:00 | 256.4 | 78.3 | 41.6 | 57.8 | － | 24.5 | 0 | 0 | 29.7 | 0 | 24.5 | 0 | 256.4
2020-05-20 | 22:00 | 240.1 | 78.3 | 41.3 | 55 | － | 24.5 | 0 | 0 | 27 | 0 | 14 | 0 | 240.1
2020-05-20 | 23:00 | 234 | 78.3 | 46.7 | 52.9 | － | 24.5 | 0 | 0 | 31.6 | 0 | 0 | 0 | 234
2020-05-21 | 0:00 | 226.6 | 78.3 | 69.2 | 47.3 | － | 24.5 | 0 | 0 | 37.3 | 0 | -30 | 0 | 226.6
2020-05-21 | 1:00 | 228.4 | 78.3 | 70.7 | 47.6 | － | 24.5 | 0 | 0 | 37.3 | 0 | -30 | 0 | 228.4
2020-05-21 | 2:00 | 247 | 78.3 | 41.4 | 50.4 | － | 24.5 | 0 | 0 | 37 | 0 | 15.4 | 0 | 247
2020-05-21 | 3:00 | 270.2 | 78.3 | 51.4 | 55.1 | － | 24.5 | 0 | 0 | 30.9 | 0 | 30 | 0 | 270.2
2020-05-21 | 4:00 | 281.6 | 78.3 | 64.2 | 57.6 | － | 24.5 | 0 | 0 | 27 | 0 | 30 | 0 | 281.6
2020-05-21 | 5:00 | 276.1 | 78.3 | 55.5 | 55.8 | － | 24.5 | 8.8 | 0 | 23.2 | 0 | 30 | 0 | 276.1
2020-05-21 | 6:00 | 260.8 | 78.3 | 69.7528 | 46.2 | － | 24.5 | 58.5 | -5.4528 | 19 | 0 | -30 | 0 | 260.8
2020-05-21 | 7:00 | 255.4 | 78.3 | 48.3262 | 35.4 | － | 24.5 | 131.1 | -49.4262 | 17.2 | 0 | -30 | 0 | 255.4
2020-05-21 | 8:00 | 284.9 | 78.3 | 54.17 | 30 | － | 24.5 | 205.3 | -77.37 | 14.9 | -14.9 | -30 | 0 | 284.9
2020-05-21 | 9:00 | 307.5 | 78.3 | 47.8773 | 27.4 | － | 24.5 | 255.8 | -96.3773 | 10.3 | -10.3 | -30 | 0 | 307.5
2020-05-21 | 10:00 | 314 | 78.3 | 58.8332 | 24.1 | － | 24.5 | 296.3 | -138.0332 | 10.6 | -10.6 | -30 | 0 | 314
2020-05-21 | 11:00 | 320.7 | 78.3 | 56.4938 | 23 | － | 24.5 | 315.2 | -146.7938 | 12.9 | -12.9 | -30 | 0 | 320.7
2020-05-21 | 12:00 | 302.6 | 78.3 | 42.5 | 22.3 | － | 24.5 | 308.8 | -143.8 | 14.4 | -14.4 | -30 | 0 | 302.6
2020-05-21 | 13:00 | 312.1 | 78.3 | 43.7535 | 25.6 | － | 24.5 | 272.7 | -102.7535 | 15.2 | -15.2 | -30 | 0 | 312.1
2020-05-21 | 14:00 | 300.3 | 78.3 | 63.0794 | 31 | － | 24.5 | 214.1 | -80.6794 | 12.6 | -12.6 | -30 | 0 | 300.3
2020-05-21 | 15:00 | 291.7 | 78.3 | 47.8468 | 39.4 | － | 24.5 | 145.2 | -13.5468 | 9.2 | -9.2 | -30 | 0 | 291.7
2020-05-21 | 16:00 | 283.3 | 78.3 | 52.6272 | 48.2 | － | 24.5 | 78.6 | -7.3272 | 8.4 | 0 | 0 | 0 | 283.3
2020-05-21 | 17:00 | 275 | 78.3 | 56.456 | 55.6 | － | 24.5 | 27.3 | -2.556 | 5.4 | 0 | 30 | 0 | 275
2020-05-21 | 18:00 | 286.3 | 78.3 | 86.4 | 62 | － | 24.5 | 2.8 | 0 | 2.3 | 0 | 30 | 0 | 286.3
2020-05-21 | 19:00 | 290.6 | 78.3 | 92 | 63.2 | － | 24.5 | 0 | 0 | 2.6 | 0 | 30 | 0 | 290.6
2020-05-21 | 20:00 | 279.1 | 78.3 | 82 | 61.2 | － | 24.5 | 0 | 0 | 3.1 | 0 | 30 | 0 | 279.1
2020-05-21 | 21:00 | 265.2 | 78.3 | 70.2 | 58.8 | － | 24.5 | 0 | 0 | 3.4 | 0 | 30 | 0 | 265.2
2020-05-21 | 22:00 | 249.8 | 78.3 | 58 | 56.4 | － | 24.5 | 0 | 0 | 2.6 | 0 | 30 | 0 | 249.8
2020-05-21 | 23:00 | 241.5 | 78.3 | 52.4 | 55.2 | － | 24.5 | 0 | 0 | 1.1 | 0 | 30 | 0 | 241.5
2020-05-22 | 0:00 | 227.4 | 78.3 | 42.7 | 51.5 | － | 24.5 | 0 | 0 | 0.4 | 0 | 30 | 0 | 227.4
2020-05-22 | 1:00 | 228 | 78.3 | 63.6 | 51.4 | － | 24.5 | 0 | 0 | 1.1 | 0 | 9.1 | 0 | 228
2020-05-22 | 2:00 | 245.6 | 78.3 | 88 | 54.4 | － | 24.5 | 0 | 0 | 0.4 | 0 | 0 | 0 | 245.6
2020-05-22 | 3:00 | 272.2 | 78.3 | 110.4 | 59 | － | 24.5 | 0 | 0 | 0 | 0 | 0 | 0 | 272.2
2020-05-22 | 4:00 | 285.7 | 78.3 | 120.6 | 61.2 | － | 24.5 | 0 | 0 | 1.1 | 0 | 0 | 0 | 285.7
2020-05-22 | 5:00 | 278.8 | 78.3 | 105.3 | 58 | － | 24.5 | 10.4 | 0 | 2.3 | 0 | 0 | 0 | 278.8
2020-05-22 | 6:00 | 265.1 | 78.3 | 50.1645 | 45.9 | － | 24.5 | 71.4 | -5.1645 | 0 | 0 | 0 | 0 | 265.1
2020-05-22 | 7:00 | 257.4 | 78.3 | 56.76 | 33.8 | － | 24.5 | 146 | -51.96 | 0 | 0 | -30 | 0 | 257.4
2020-05-22 | 8:00 | 287.1 | 78.3 | 46.6925 | 28.6 | － | 24.5 | 215.7 | -76.6925 | 0 | 0 | -30 | 0 | 287.1
2020-05-22 | 9:00 | 308.9 | 78.3 | 61.0643 | 25 | － | 24.5 | 270.3 | -120.2643 | 0 | 0 | -30 | 0 | 308.9
2020-05-22 | 10:00 | 314.2 | 78.3 | 50.1495 | 22.8 | － | 24.5 | 302 | -134.3495 | 0.8 | 0 | -30 | 0 | 314.2
2020-05-22 | 11:00 | 320.5 | 78.3 | 51.1398 | 22.5 | － | 24.5 | 311.6 | -138.6398 | 1.1 | 0 | -30 | 0 | 320.5
2020-05-22 | 12:00 | 304.7 | 78.3 | 42.5 | 22.3 | － | 24.5 | 301.2 | -134.1 | 1.9 | -1.9 | -30 | 0 | 304.7
2020-05-22 | 13:00 | 314.9 | 78.3 | 45.576 | 26.4 | － | 24.5 | 261.1 | -92.876 | 1.9 | 0 | -30 | 0 | 314.9
2020-05-22 | 14:00 | 313.9 | 78.3 | 68.8275 | 31.8 | － | 24.5 | 213.3 | -75.9275 | 3.1 | 0 | -30 | 0 | 313.9
2020-05-22 | 15:00 | 294.6 | 78.3 | 50.2475 | 39.4 | － | 24.5 | 140.4 | -10.1475 | 1.9 | 0 | -30 | 0 | 294.6
2020-05-22 | 16:00 | 278.4 | 78.3 | 46.224 | 49.8 | － | 24.5 | 58.5 | -4.224 | 1.9 | 0 | 23.4 | 0 | 278.4
2020-05-22 | 17:00 | 274.2 | 78.3 | 63.4675 | 55.2 | － | 24.5 | 21.7 | -1.5675 | 2.6 | 0 | 30 | 0 | 274.2
2020-05-22 | 18:00 | 284.2 | 78.3 | 85.7 | 60.2 | － | 24.5 | 2.4 | 0 | 3.1 | 0 | 30 | 0 | 284.2
2020-05-22 | 19:00 | 286.9 | 78.3 | 87.8 | 60.6 | － | 24.5 | 0 | 0 | 5.7 | 0 | 30 | 0 | 286.9
2020-05-22 | 20:00 | 274.4 | 78.3 | 75.6 | 58 | － | 24.5 | 0 | 0 | 8 | 0 | 30 | 0 | 274.4
2020-05-22 | 21:00 | 258.3 | 78.3 | 63.1 | 55.5 | － | 24.5 | 0 | 0 | 6.9 | 0 | 30 | 0 | 258.3
2020-05-22 | 22:00 | 243.3 | 78.3 | 66.3 | 53.2 | － | 24.5 | 0 | 0 | 5.4 | 0 | 15.6 | 0 | 243.3
2020-05-22 | 23:00 | 236.3 | 78.3 | 77 | 52.3 | － | 24.5 | 0 | 0 | 4.2 | 0 | 0 | 0 | 236.3
2020-05-23 | 0:00 | 224.7 | 78.3 | 62.8 | 55.3 | － | 24.5 | 0 | 0 | 3.8 | 0 | 0 | 0 | 224.7
2020-05-23 | 1:00 | 224.9 | 78.3 | 62.3 | 55.2 | － | 24.5 | 0 | 0 | 4.6 | 0 | 0 | 0 | 224.9
2020-05-23 | 2:00 | 243.2 | 78.3 | 80.2 | 58.7 | － | 24.5 | 0 | 0 | 1.5 | 0 | 0 | 0 | 243.2
2020-05-23 | 3:00 | 266.3 | 78.3 | 99.8 | 62.6 | － | 24.5 | 0 | 0 | 1.1 | 0 | 0 | 0 | 266.3
2020-05-23 | 4:00 | 276.5 | 78.3 | 108.9 | 64.4 | － | 24.5 | 0 | 0 | 0.4 | 0 | 0 | 0 | 276.5
2020-05-23 | 5:00 | 264.9 | 78.3 | 90.6 | 60.7 | － | 24.5 | 10.4 | 0 | 0.4 | 0 | 0 | 0 | 264.9
2020-05-23 | 6:00 | 241.2 | 78.3 | 68.1493 | 47.7 | － | 24.5 | 67 | -14.8493 | 0.4 | 0 | -30 | 0 | 241.2
2020-05-23 | 7:00 | 235.2 | 78.3 | 53.9697 | 35.3 | － | 24.5 | 146.8 | -74.0697 | 0.4 | 0 | -30 | 0 | 235.2
2020-05-23 | 8:00 | 255.3 | 78.3 | 45.1822 | 28.9 | － | 24.5 | 218.1 | -110.0822 | 0.4 | 0 | -30 | 0 | 255.3
2020-05-23 | 9:00 | 270.2 | 78.3 | 36.0597 | 24.5 | － | 24.5 | 276.3 | -139.4597 | 0 | 0 | -30 | 0 | 270.2
2020-05-23 | 10:00 | 279.8 | 78.3 | 31.1354 | 22.7 | － | 24.5 | 308.4 | -155.6354 | 0.4 | 0 | -30 | 0 | 279.8
2020-05-23 | 11:00 | 284.5 | 78.3 | 30.4634 | 22.4 | － | 24.5 | 319.2 | -161.1634 | 0.8 | 0 | -30 | 0 | 284.5
2020-05-23 | 12:00 | 277.2 | 78.3 | 26.3926 | 22.3 | － | 24.5 | 314.4 | -158.6926 | 0.8 | -0.8 | -30 | 0 | 277.2
2020-05-23 | 13:00 | 277.4 | 78.3 | 31.3752 | 23 | － | 24.5 | 301.2 | -152.0752 | 1.1 | 0 | -30 | 0 | 277.4
2020-05-23 | 14:00 | 272.4 | 78.3 | 41.5378 | 25.7 | － | 24.5 | 263.5 | -133.0378 | 1.9 | 0 | -30 | 0 | 272.4
2020-05-23 | 15:00 | 267.9 | 78.3 | 64.8354 | 33.4 | － | 24.5 | 191.7 | -96.7354 | 1.9 | 0 | -30 | 0 | 267.9
2020-05-23 | 16:00 | 268.7 | 78.3 | 58.7045 | 44 | － | 24.5 | 114.3 | -25.3045 | 4.2 | 0 | -30 | 0 | 268.7
2020-05-23 | 17:00 | 261.1 | 78.3 | 36.1267 | 54.2 | － | 24.5 | 34.5 | -7.6267 | 11.1 | 0 | 30 | 0 | 261.1
2020-05-23 | 18:00 | 271.1 | 78.3 | 60.1 | 60.6 | － | 24.5 | 2.4 | 0 | 15.2 | 0 | 30 | 0 | 271.1
2020-05-23 | 19:00 | 273.9 | 78.3 | 58.5 | 60.2 | － | 24.5 | 0 | 0 | 22.4 | 0 | 30 | 0 | 273.9
2020-05-23 | 20:00 | 263.9 | 78.3 | 42.5 | 57 | － | 24.5 | 0 | 0 | 31.6 | 0 | 30 | 0 | 263.9
2020-05-23 | 21:00 | 251.3 | 78.3 | 33.3 | 55.1 | － | 24.5 | 0 | 0 | 30.1 | 0 | 30 | 0 | 251.3
2020-05-23 | 22:00 | 234.6 | 78.3 | 25.5 | 52.7 | － | 24.5 | 0 | 0 | 28.6 | 0 | 25 | 0 | 234.6
2020-05-23 | 23:00 | 228.3 | 78.3 | 25.4 | 52.2 | － | 24.5 | 0 | 0 | 25.2 | 0 | 22.7 | 0 | 228.3
2020-05-24 | 0:00 | 217.6 | 78.3 | 25.2 | 55.6 | － | 24.5 | 0 | 0 | 14.9 | 0 | 19.1 | 0 | 217.6
2020-05-24 | 1:00 | 216.6 | 78.3 | 38.1 | 54.4 | － | 24.5 | 0 | 0 | 21.3 | 0 | 0 | 0 | 216.6
2020-05-24 | 2:00 | 231.7 | 78.3 | 41.9 | 57.9 | － | 24.5 | 0 | 0 | 14.9 | 0 | 14.2 | 0 | 231.7
2020-05-24 | 3:00 | 253.6 | 78.3 | 74 | 61.6 | － | 24.5 | 0 | 0 | 15.2 | 0 | 0 | 0 | 253.6
2020-05-24 | 4:00 | 263.1 | 78.3 | 83.8 | 63.6 | － | 24.5 | 0 | 0 | 12.9 | 0 | 0 | 0 | 263.1
2020-05-24 | 5:00 | 253.3 | 78.3 | 65.4 | 59.8 | － | 24.5 | 11.6 | 0 | 13.7 | 0 | 0 | 0 | 253.3
2020-05-24 | 6:00 | 229.4 | 78.3 | 43.7569 | 46 | － | 24.5 | 73.4 | -19.4569 | 12.9 | 0 | -30 | 0 | 229.4
2020-05-24 | 7:00 | 220.9 | 78.3 | 28.6799 | 33.1 | － | 24.5 | 149.6 | -81.9799 | 18.7 | 0 | -30 | 0 | 220.9
2020-05-24 | 8:00 | 231.3 | 78.3 | 34.9509 | 27 | － | 24.5 | 213.7 | -117.1509 | 16.4 | -16.4 | -30 | 0 | 231.3
2020-05-24 | 9:00 | 242.3 | 78.3 | 30.6728 | 24.9 | － | 24.5 | 252.2 | -138.2728 | 9.9 | -9.9 | -30 | 0 | 242.3
2020-05-24 | 10:00 | 247.8 | 78.3 | 25.8029 | 23.1 | － | 24.5 | 279.1 | -153.0029 | 9.9 | -9.9 | -30 | 0 | 247.8
2020-05-24 | 11:00 | 258 | 78.3 | 27.0331 | 22.3 | － | 24.5 | 300.8 | -164.9331 | 11.1 | -11.1 | -30 | 0 | 258
2020-05-24 | 12:00 | 264.4 | 78.3 | 30.1787 | 22.3 | － | 24.5 | 308 | -168.8787 | 11.8 | -11.8 | -30 | 0 | 264.4
2020-05-24 | 13:00 | 261.6 | 78.3 | 34.2802 | 22.6 | － | 24.5 | 291.9 | -159.9802 | 17.5 | -17.5 | -30 | 0 | 261.6
2020-05-24 | 14:00 | 252.1 | 78.3 | 41.4241 | 25.4 | － | 24.5 | 249 | -136.5241 | 17.2 | -17.2 | -30 | 0 | 252.1
2020-05-24 | 15:00 | 249.1 | 78.3 | 58.333 | 31.5 | － | 24.5 | 191.3 | -104.833 | 17.5 | -17.5 | -30 | 0 | 249.1
2020-05-24 | 16:00 | 254.8 | 78.3 | 48.2798 | 39.1 | － | 24.5 | 128.7 | -34.0798 | 28.6 | -28.6 | -30 | 0 | 254.8
2020-05-24 | 17:00 | 265.2 | 78.3 | 68.5897 | 51.2 | － | 24.5 | 58.9 | -15.5897 | 29.3 | 0 | -30 | 0 | 265.2
2020-05-24 | 18:00 | 267.5 | 78.3 | 42.1 | 61.1 | － | 24.5 | 5.2 | 0 | 26.3 | 0 | 30 | 0 | 267.5
2020-05-24 | 19:00 | 271.2 | 78.3 | 51.7 | 63.1 | － | 24.5 | 0 | 0 | 23.6 | 0 | 30 | 0 | 271.2
2020-05-24 | 20:00 | 260.5 | 78.3 | 42.8 | 61.3 | － | 24.5 | 0 | 0 | 23.6 | 0 | 30 | 0 | 260.5
2020-05-24 | 21:00 | 245.8 | 78.3 | 33.2 | 59.2 | － | 24.5 | 0 | 0 | 20.6 | 0 | 30 | 0 | 245.8
2020-05-24 | 22:00 | 229.8 | 78.3 | 25.4 | 56.6 | － | 24.5 | 0 | 0 | 20.6 | 0 | 24.4 | 0 | 229.8
2020-05-24 | 23:00 | 222.8 | 78.3 | 25.3 | 56.1 | － | 24.5 | 0 | 0 | 16.7 | 0 | 21.9 | 0 | 222.8
2020-05-25 | 0:00 | 213.1 | 78.3 | 52.2 | 45.2 | － | 24.5 | 0 | 0 | 12.9 | 0 | 0 | 0 | 213.1
2020-05-25 | 1:00 | 211.8 | 78.3 | 40.7 | 45.5 | － | 24.5 | 0 | 0 | 9.5 | 0 | 13.3 | 0 | 211.8
2020-05-25 | 2:00 | 226.8 | 78.3 | 41 | 48.1 | － | 24.5 | 0 | 0 | 8.8 | 0 | 26.1 | 0 | 226.8
2020-05-25 | 3:00 | 251.5 | 78.3 | 59.2 | 52.6 | － | 24.5 | 0 | 0 | 6.9 | 0 | 30 | 0 | 251.5
2020-05-25 | 4:00 | 266.4 | 78.3 | 86.2 | 55.4 | － | 24.5 | 0 | 0 | 5.7 | 0 | 16.3 | 0 | 266.4
2020-05-25 | 5:00 | 262.5 | 78.3 | 90 | 52.7 | － | 24.5 | 11.6 | 0 | 5.4 | 0 | 0 | 0 | 262.5
2020-05-25 | 6:00 | 254.4 | 78.3 | 65.2 | 41.6 | － | 24.5 | 71 | 0 | 3.8 | 0 | -30 | 0 | 254.4
2020-05-25 | 7:00 | 261.7 | 78.3 | 56.3 | 33.1 | － | 24.5 | 136.7 | -38.7 | 1.5 | 0 | -30 | 0 | 261.7
2020-05-25 | 8:00 | 304.4 | 78.3 | 61.4 | 31.3 | － | 24.5 | 193.3 | -54.8 | 0.4 | 0 | -30 | 0 | 304.4
2020-05-25 | 9:00 | 326.3 | 78.3 | 55 | 28.4 | － | 24.5 | 237.4 | -67.3 | 0 | 0 | -30 | 0 | 326.3
2020-05-25 | 10:00 | 337.7 | 78.3 | 60.5 | 28.9 | － | 24.5 | 243.4 | -69 | 1.1 | 0 | -30 | 0 | 337.7
2020-05-25 | 11:00 | 332.4 | 78.3 | 59.6286 | 24.6 | － | 24.5 | 275.5 | -102.4286 | 2.3 | 0 | -30 | 0 | 332.4
2020-05-25 | 12:00 | 324.4 | 78.3 | 42.9 | 22.3 | － | 24.5 | 296.7 | -110.3 | 3.8 | -3.8 | -30 | 0 | 324.4
2020-05-25 | 13:00 | 337.6 | 78.3 | 61.9 | 29.3 | － | 24.5 | 238.6 | -67.6 | 2.6 | 0 | -30 | 0 | 337.6
2020-05-25 | 14:00 | 327.5 | 78.3 | 52.4 | 38.9 | － | 24.5 | 159.2 | 0 | 4.2 | 0 | -30 | 0 | 327.5
2020-05-25 | 15:00 | 315.8 | 78.3 | 54.7 | 45.1 | － | 24.5 | 107.5 | 0 | 5.7 | 0 | 0 | 0 | 315.8
2020-05-25 | 16:00 | 314.4 | 78.3 | 51.7 | 50.7 | － | 24.5 | 73.8 | 0 | 5.4 | 0 | 30 | 0 | 314.4
2020-05-25 | 17:00 | 305.7 | 78.3 | 74.6 | 55.7 | － | 24.5 | 36.5 | 0 | 6.1 | 0 | 30 | 0 | 305.7
2020-05-25 | 18:00 | 308.4 | 78.3 | 103.9 | 62.4 | － | 24.5 | 3.2 | 0 | 6.1 | 0 | 30 | 0 | 308.4
2020-05-25 | 19:00 | 303.8 | 78.3 | 105 | 62.6 | － | 24.5 | 0 | 0 | 3.4 | 0 | 30 | 0 | 303.8
2020-05-25 | 20:00 | 289.4 | 78.3 | 95.7 | 60.5 | － | 24.5 | 0 | 0 | 0.4 | 0 | 30 | 0 | 289.4
2020-05-25 | 21:00 | 274.2 | 78.3 | 81 | 57.3 | － | 24.5 | 0 | 0 | 3.1 | 0 | 30 | 0 | 274.2
2020-05-25 | 22:00 | 254.9 | 78.3 | 87.1 | 54.1 | － | 24.5 | 0 | 0 | 1.9 | 0 | 9 | 0 | 254.9
2020-05-25 | 23:00 | 247.8 | 78.3 | 88.7 | 52.5 | － | 24.5 | 0 | 0 | 3.8 | 0 | 0 | 0 | 247.8
2020-05-26 | 0:00 | 236.4 | 78.3 | 90.1 | 38.6 | － | 24.5 | 0 | 0 | 4.9 | 0 | 0 | 0 | 236.4
2020-05-26 | 1:00 | 234 | 78.3 | 89.4 | 38.4 | － | 24.5 | 0 | 0 | 3.4 | 0 | 0 | 0 | 234
2020-05-26 | 2:00 | 246 | 78.3 | 99.5 | 42.2 | － | 24.5 | 0 | 0 | 1.5 | 0 | 0 | 0 | 246
2020-05-26 | 3:00 | 266.1 | 78.3 | 114.3 | 48.2 | － | 24.5 | 0 | 0 | 0.8 | 0 | 0 | 0 | 266.1
2020-05-26 | 4:00 | 280 | 78.3 | 124 | 52.4 | － | 24.5 | 0 | 0 | 0.8 | 0 | 0 | 0 | 280
2020-05-26 | 5:00 | 275.9 | 78.3 | 115.9 | 48.8 | － | 24.5 | 8 | 0 | 0.4 | 0 | 0 | 0 | 275.9
2020-05-26 | 6:00 | 267.4 | 78.3 | 77.5 | 33.8 | － | 24.5 | 53.3 | 0 | 0 | 0 | 0 | 0 | 267.4
2020-05-26 | 7:00 | 274.2 | 78.3 | 59.6 | 22.3 | － | 24.5 | 119.5 | 0 | 0 | 0 | -30 | 0 | 274.2
2020-05-26 | 8:00 | 319.2 | 78.3 | 61.6 | 22.4 | － | 24.5 | 162.4 | 0 | 0 | 0 | -30 | 0 | 319.2
2020-05-26 | 9:00 | 333.2 | 78.3 | 54.2 | 26.6 | － | 24.5 | 149.6 | 0 | 0 | 0 | 0 | 0 | 333.2
2020-05-26 | 10:00 | 331.7 | 78.3 | 43.1 | 31.1 | － | 24.5 | 127.1 | 0 | 0.4 | 0 | 27.2 | 0 | 331.7
2020-05-26 | 11:00 | 331.3 | 78.3 | 72.8 | 37 | － | 24.5 | 103.9 | 0 | 0 | 0 | 14.8 | 0 | 331.3
2020-05-26 | 12:00 | 307.4 | 78.3 | 102.2 | 42.7 | － | 24.5 | 59.7 | 0 | 0 | 0 | 0 | 0 | 307.4
2020-05-26 | 13:00 | 328.2 | 78.3 | 126.6 | 53.1 | － | 24.5 | 45.7 | 0 | 0 | 0 | 0 | 0 | 328.2
2020-05-26 | 14:00 | 334.3 | 78.3 | 136.4 | 57.8 | － | 24.5 | 36.5 | 0 | 0.8 | 0 | 0 | 0 | 334.3
2020-05-26 | 15:00 | 326.6 | 78.3 | 138.3 | 58.7 | － | 24.5 | 23.7 | 0 | 3.1 | 0 | 0 | 0 | 326.6
2020-05-26 | 16:00 | 323.2 | 78.3 | 137.9 | 58.5 | － | 24.5 | 20.9 | 0 | 3.1 | 0 | 0 | 0 | 323.2
2020-05-26 | 17:00 | 311.4 | 78.3 | 136.7 | 58.1 | － | 24.5 | 11.2 | 0 | 2.6 | 0 | 0 | 0 | 311.4
2020-05-26 | 18:00 | 310 | 78.3 | 142.4 | 60.9 | － | 24.5 | 2.4 | 0 | 1.5 | 0 | 0 | 0 | 310
2020-05-26 | 19:00 | 300.8 | 78.3 | 138.5 | 59.1 | － | 24.5 | 0 | 0 | 0.4 | 0 | 0 | 0 | 300.8
2020-05-26 | 20:00 | 285.4 | 78.3 | 127.3 | 53.8 | － | 24.5 | 0 | 0 | 1.5 | 0 | 0 | 0 | 285.4
2020-05-26 | 21:00 | 269.1 | 78.3 | 116.7 | 49.2 | － | 24.5 | 0 | 0 | 0.4 | 0 | 0 | 0 | 269.1
2020-05-26 | 22:00 | 251.2 | 78.3 | 103.6 | 43.7 | － | 24.5 | 0 | 0 | 1.1 | 0 | 0 | 0 | 251.2
2020-05-26 | 23:00 | 243.2 | 78.3 | 97.9 | 41.4 | － | 24.5 | 0 | 0 | 1.1 | 0 | 0 | 0 | 243.2
2020-05-27 | 0:00 | 231.9 | 78.3 | 74.8 | 52.4 | － | 24.5 | 0 | 0 | 1.9 | 0 | 0 | 0 | 231.9
2020-05-27 | 1:00 | 229.2 | 78.3 | 72.9 | 52 | － | 24.5 | 0 | 0 | 1.5 | 0 | 0 | 0 | 229.2
2020-05-27 | 2:00 | 243.8 | 78.3 | 84.8 | 54.3 | － | 24.5 | 0 | 0 | 1.9 | 0 | 0 | 0 | 243.8
2020-05-27 | 3:00 | 265.6 | 78.3 | 101 | 57.6 | － | 24.5 | 0 | 0 | 4.2 | 0 | 0 | 0 | 265.6
2020-05-27 | 4:00 | 279 | 78.3 | 109.6 | 59.4 | － | 24.5 | 0 | 0 | 7.2 | 0 | 0 | 0 | 279
2020-05-27 | 5:00 | 272.6 | 78.3 | 95.2 | 56.4 | － | 24.5 | 7.6 | 0 | 10.6 | 0 | 0 | 0 | 272.6
2020-05-27 | 6:00 | 255.6 | 78.3 | 43.0384 | 45.7 | － | 24.5 | 52.9 | -1.4384 | 12.6 | 0 | 0 | 0 | 255.6
2020-05-27 | 7:00 | 262.8 | 78.3 | 56.1844 | 35.9 | － | 24.5 | 128.3 | -39.8844 | 9.5 | 0 | -30 | 0 | 262.8
2020-05-27 | 8:00 | 300.9 | 78.3 | 52.2646 | 32.2 | － | 24.5 | 190.1 | -59.0646 | 12.6 | 0 | -30 | 0 | 300.9
2020-05-27 | 9:00 | 319.7 | 78.3 | 45.5758 | 26.9 | － | 24.5 | 253 | -78.5758 | 12.1 | -12.1 | -30 | 0 | 319.7
2020-05-27 | 10:00 | 331.5 | 78.3 | 59.0411 | 24 | － | 24.5 | 292.7 | -117.0411 | 13.3 | -13.3 | -30 | 0 | 331.5
2020-05-27 | 11:00 | 333.3 | 78.3 | 52.2 | 22.5 | － | 24.5 | 309.6 | -123.8 | 18.3 | -18.3 | -30 | 0 | 333.3
2020-05-27 | 12:00 | 323.8 | 78.3 | 42.9 | 22.3 | － | 24.5 | 309.6 | -123.8 | 14.1 | -14.1 | -30 | 0 | 323.8
2020-05-27 | 13:00 | 329.4 | 78.3 | 51.0122 | 27.6 | － | 24.5 | 258.2 | -80.2122 | 10.3 | -10.3 | -30 | 0 | 329.4
2020-05-27 | 14:00 | 329.8 | 78.3 | 59.8318 | 31.6 | － | 24.5 | 225.8 | -70.1318 | 9.9 | 0 | -30 | 0 | 329.8
2020-05-27 | 15:00 | 322.5 | 78.3 | 74.0654 | 35.7 | － | 24.5 | 186.5 | -57.9654 | 11.4 | 0 | -30 | 0 | 322.5
2020-05-27 | 16:00 | 316.6 | 78.3 | 70.724 | 44.7 | － | 24.5 | 118.7 | -3.224 | 12.9 | 0 | -30 | 0 | 316.6
2020-05-27 | 17:00 | 298 | 78.3 | 54.6966 | 53.9 | － | 24.5 | 44.1 | -1.1966 | 13.7 | 0 | 30 | 0 | 298
2020-05-27 | 18:00 | 296.3 | 78.3 | 88.1 | 61.2 | － | 24.5 | 2.8 | 0 | 11.4 | 0 | 30 | 0 | 296.3
2020-05-27 | 19:00 | 297.4 | 78.3 | 91 | 61.8 | － | 24.5 | 0 | 0 | 11.8 | 0 | 30 | 0 | 297.4
2020-05-27 | 20:00 | 282.5 | 78.3 | 76.6 | 58.7 | － | 24.5 | 0 | 0 | 14.4 | 0 | 30 | 0 | 282.5
2020-05-27 | 21:00 | 267.5 | 78.3 | 64.4 | 56.2 | － | 24.5 | 0 | 0 | 14.1 | 0 | 30 | 0 | 267.5
2020-05-27 | 22:00 | 250.4 | 78.3 | 50.8 | 53.5 | － | 24.5 | 0 | 0 | 13.3 | 0 | 30 | 0 | 250.4
2020-05-27 | 23:00 | 242 | 78.3 | 44.8 | 52.3 | － | 24.5 | 0 | 0 | 12.1 | 0 | 30 | 0 | 242
2020-05-28 | 0:00 | 229.9 | 78.3 | 62 | 53 | － | 24.5 | 0 | 0 | 12.1 | 0 | 0 | 0 | 229.9
2020-05-28 | 1:00 | 227.5 | 78.3 | 60 | 52.6 | － | 24.5 | 0 | 0 | 12.1 | 0 | 0 | 0 | 227.5
2020-05-28 | 2:00 | 241.7 | 78.3 | 70.2 | 54.6 | － | 24.5 | 0 | 0 | 14.1 | 0 | 0 | 0 | 241.7
2020-05-28 | 3:00 | 264.9 | 78.3 | 90.5 | 58.7 | － | 24.5 | 0 | 0 | 12.9 | 0 | 0 | 0 | 264.9
2020-05-28 | 4:00 | 280.5 | 78.3 | 102.4 | 61.2 | － | 24.5 | 0 | 0 | 14.1 | 0 | 0 | 0 | 280.5
2020-05-28 | 5:00 | 273.6 | 78.3 | 88.4 | 58.3 | － | 24.5 | 10.4 | 0 | 13.7 | 0 | 0 | 0 | 273.6
2020-05-28 | 6:00 | 261.4 | 78.3 | 70.9688 | 46.2 | － | 24.5 | 73 | -12.9688 | 11.4 | 0 | -30 | 0 | 261.4
2020-05-28 | 7:00 | 260.2 | 78.3 | 58.4611 | 34.1 | － | 24.5 | 154 | -70.9611 | 11.8 | 0 | -30 | 0 | 260.2
2020-05-28 | 8:00 | 295 | 78.3 | 63.709 | 30.1 | － | 24.5 | 222.6 | -102.609 | 8.4 | 0 | -30 | 0 | 295
2020-05-28 | 9:00 | 317.4 | 78.3 | 62.9679 | 26.6 | － | 24.5 | 279.1 | -128.6679 | 4.6 | 0 | -30 | 0 | 317.4
2020-05-28 | 10:00 | 324.9 | 78.3 | 51.8655 | 23.6 | － | 24.5 | 316.4 | -145.8655 | 6.1 | 0 | -30 | 0 | 324.9
2020-05-28 | 11:00 | 330.6 | 78.3 | 51.246 | 23 | － | 24.5 | 329.2 | -151.746 | 6.1 | 0 | -30 | 0 | 330.6
2020-05-28 | 12:00 | 315.1 | 78.3 | 42.7935 | 22.3 | － | 24.5 | 328.8 | -151.5935 | 4.9 | -4.9 | -30 | 0 | 315.1
2020-05-28 | 13:00 | 331.3 | 78.3 | 55.3674 | 24 | － | 24.5 | 315.2 | -145.2674 | 9.2 | 0 | -30 | 0 | 331.3
2020-05-28 | 14:00 | 329.3 | 78.3 | 63.6345 | 26.5 | － | 24.5 | 281.1 | -129.6345 | 14.9 | 0 | -30 | 0 | 329.3
2020-05-28 | 15:00 | 324.2 | 78.3 | 80.5441 | 32.2 | － | 24.5 | 225.4 | -103.9441 | 17.2 | 0 | -30 | 0 | 324.2
2020-05-28 | 16:00 | 322.8 | 78.3 | 62.4749 | 41.8 | － | 24.5 | 153.6 | -27.2749 | 19.4 | 0 | -30 | 0 | 322.8
2020-05-28 | 17:00 | 309.2 | 78.3 | 55.3661 | 53 | － | 24.5 | 71.8 | -12.7661 | 17.9 | 0 | 21.1 | 0 | 309.2
2020-05-28 | 18:00 | 299.5 | 78.3 | 83.1 | 63.4 | － | 24.5 | 7.6 | 0 | 12.6 | 0 | 30 | 0 | 299.5
2020-05-28 | 19:00 | 295 | 78.3 | 85 | 63.9 | － | 24.5 | 0 | 0 | 13.3 | 0 | 30 | 0 | 295
2020-05-28 | 20:00 | 282.6 | 78.3 | 71 | 60.9 | － | 24.5 | 0 | 0 | 17.9 | 0 | 30 | 0 | 282.6
2020-05-28 | 21:00 | 265.3 | 78.3 | 58.9 | 58.4 | － | 24.5 | 0 | 0 | 15.2 | 0 | 30 | 0 | 265.3
2020-05-28 | 22:00 | 246.7 | 78.3 | 44.7 | 55.5 | － | 24.5 | 0 | 0 | 13.7 | 0 | 30 | 0 | 246.7
2020-05-28 | 23:00 | 238.4 | 78.3 | 41.5 | 54.9 | － | 24.5 | 0 | 0 | 9.2 | 0 | 30 | 0 | 238.4
2020-05-29 | 0:00 | 225.4 | 78.3 | 41 | 52.1 | － | 24.5 | 0 | 0 | 6.1 | 0 | 23.4 | 0 | 225.4
2020-05-29 | 1:00 | 223 | 78.3 | 56.2 | 51.8 | － | 24.5 | 0 | 0 | 5.7 | 0 | 6.5 | 0 | 223
2020-05-29 | 2:00 | 235.4 | 78.3 | 70.6 | 53.2 | － | 24.5 | 0 | 0 | 8.8 | 0 | 0 | 0 | 235.4
2020-05-29 | 3:00 | 258.5 | 78.3 | 86.5 | 56.3 | － | 24.5 | 0 | 0 | 12.9 | 0 | 0 | 0 | 258.5
2020-05-29 | 4:00 | 273.8 | 78.3 | 99.6 | 58.8 | － | 24.5 | 0 | 0 | 12.6 | 0 | 0 | 0 | 273.8
2020-05-29 | 5:00 | 272.3 | 78.3 | 90.2 | 57 | － | 24.5 | 12.4 | 0 | 9.9 | 0 | 0 | 0 | 272.3
2020-05-29 | 6:00 | 262.5 | 78.3 | 74.8268 | 45.6 | － | 24.5 | 75.4 | -13.8268 | 7.7 | 0 | -30 | 0 | 262.5
2020-05-29 | 7:00 | 259.7 | 78.3 | 63.8138 | 34.1 | － | 24.5 | 154.8 | -72.3138 | 6.5 | 0 | -30 | 0 | 259.7
2020-05-29 | 8:00 | 294.6 | 78.3 | 67.2884 | 29.7 | － | 24.5 | 227 | -105.9884 | 3.8 | 0 | -30 | 0 | 294.6
2020-05-29 | 9:00 | 317.2 | 78.3 | 64.3142 | 26 | － | 24.5 | 284.3 | -132.8142 | 2.6 | 0 | -30 | 0 | 317.2
2020-05-29 | 10:00 | 323.6 | 78.3 | 54.4516 | 23.5 | － | 24.5 | 318.4 | -148.6516 | 3.1 | 0 | -30 | 0 | 323.6
2020-05-29 | 11:00 | 326.2 | 78.3 | 50.6076 | 22.7 | － | 24.5 | 330.8 | -154.5076 | 3.8 | 0 | -30 | 0 | 326.2
2020-05-29 | 12:00 | 312 | 78.3 | 42.7092 | 22.3 | － | 24.5 | 326.8 | -152.6092 | 3.1 | -3.1 | -30 | 0 | 312
2020-05-29 | 13:00 | 327.9 | 78.3 | 63.7624 | 24.6 | － | 24.5 | 310.8 | -145.1624 | 1.1 | 0 | -30 | 0 | 327.9
2020-05-29 | 14:00 | 329.1 | 78.3 | 79.3348 | 28.2 | － | 24.5 | 276.3 | -129.0348 | 1.5 | 0 | -30 | 0 | 329.1
2020-05-29 | 15:00 | 322.8 | 78.3 | 100.7955 | 35.5 | － | 24.5 | 211.3 | -98.6955 | 1.1 | 0 | -30 | 0 | 322.8
2020-05-29 | 16:00 | 320.8 | 78.3 | 85.7453 | 45.2 | － | 24.5 | 142.4 | -26.1453 | 0.8 | 0 | -30 | 0 | 320.8
2020-05-29 | 17:00 | 301 | 78.3 | 63.1453 | 55.2 | － | 24.5 | 60.6 | -11.1453 | 0.4 | 0 | 30 | 0 | 301
2020-05-29 | 18:00 | 292.1 | 78.3 | 89.7 | 62.9 | － | 24.5 | 5.6 | 0 | 1.1 | 0 | 30 | 0 | 292.1
2020-05-29 | 19:00 | 290.7 | 78.3 | 93.4 | 63.7 | － | 24.5 | 0 | 0 | 0.8 | 0 | 30 | 0 | 290.7
2020-05-29 | 20:00 | 277.1 | 78.3 | 82.1 | 61.4 | － | 24.5 | 0 | 0 | 0.8 | 0 | 30 | 0 | 277.1
2020-05-29 | 21:00 | 259.2 | 78.3 | 67.5 | 58.5 | － | 24.5 | 0 | 0 | 0.4 | 0 | 30 | 0 | 259.2
2020-05-29 | 22:00 | 242.6 | 78.3 | 54 | 55.8 | － | 24.5 | 0 | 0 | 0 | 0 | 30 | 0 | 242.6
2020-05-29 | 23:00 | 236 | 78.3 | 48.5 | 54.7 | － | 24.5 | 0 | 0 | 0 | 0 | 30 | 0 | 236
2020-05-30 | 0:00 | 223.9 | 78.3 | 45.4 | 54.7 | － | 24.5 | 0 | 0 | 0 | 0 | 21 | 0 | 223.9
2020-05-30 | 1:00 | 219.8 | 78.3 | 63 | 54 | － | 24.5 | 0 | 0 | 0 | 0 | 0 | 0 | 219.8
2020-05-30 | 2:00 | 232.5 | 78.3 | 73.3 | 56.4 | － | 24.5 | 0 | 0 | 0 | 0 | 0 | 0 | 232.5
2020-05-30 | 3:00 | 255.2 | 78.3 | 91.5 | 60.9 | － | 24.5 | 0 | 0 | 0 | 0 | 0 | 0 | 255.2
2020-05-30 | 4:00 | 269.8 | 78.3 | 103.2 | 63.8 | － | 24.5 | 0 | 0 | 0 | 0 | 0 | 0 | 269.8
2020-05-30 | 5:00 | 264.5 | 78.3 | 88.8 | 60.1 | － | 24.5 | 12.8 | 0 | 0 | 0 | 0 | 0 | 264.5
2020-05-30 | 6:00 | 246.8 | 78.3 | 63.2028 | 44.8 | － | 24.5 | 75 | -9.0028 | 0 | 0 | -30 | 0 | 246.8
2020-05-30 | 7:00 | 235.8 | 78.3 | 43.5259 | 31.1 | － | 24.5 | 148 | -59.6259 | 0 | 0 | -30 | 0 | 235.8
2020-05-30 | 8:00 | 260.4 | 78.3 | 38.9712 | 26.8 | － | 24.5 | 204.1 | -82.2712 | 0 | 0 | -30 | 0 | 260.4
2020-05-30 | 9:00 | 277.9 | 78.3 | 32.3035 | 23.6 | － | 24.5 | 249.4 | -100.6035 | 0.4 | 0 | -30 | 0 | 277.9
2020-05-30 | 10:00 | 284.3 | 78.3 | 26.4974 | 22.3 | － | 24.5 | 272.7 | -109.9974 | 1.9 | -1.9 | -30 | 0 | 284.3
2020-05-30 | 11:00 | 283.7 | 78.3 | 29.0142 | 22.5 | － | 24.5 | 267.1 | -107.7142 | 3.1 | -3.1 | -30 | 0 | 283.7
2020-05-30 | 12:00 | 272.1 | 78.3 | 32.1013 | 23.4 | － | 24.5 | 241 | -97.2013 | 6.1 | -6.1 | -30 | 0 | 272.1
2020-05-30 | 13:00 | 274.4 | 78.3 | 38.8074 | 26 | － | 24.5 | 217.7 | -87.8074 | 6.9 | 0 | -30 | 0 | 274.4
2020-05-30 | 14:00 | 269.5 | 78.3 | 57.3175 | 32.3 | － | 24.5 | 162.8 | -65.6175 | 9.9 | 0 | -30 | 0 | 269.5
2020-05-30 | 15:00 | 266.7 | 78.3 | 41.683 | 39.2 | － | 24.5 | 116.7 | -13.983 | 10.3 | 0 | -30 | 0 | 266.7
2020-05-30 | 16:00 | 263.6 | 78.3 | 45.2062 | 47.8 | － | 24.5 | 61 | -7.3062 | 14.1 | 0 | 0 | 0 | 263.6
2020-05-30 | 17:00 | 261.7 | 78.3 | 46.7503 | 56.7 | － | 24.5 | 12 | -1.4503 | 14.9 | 0 | 30 | 0 | 261.7
2020-05-30 | 18:00 | 272.2 | 78.3 | 58.7 | 60 | － | 24.5 | 2.8 | 0 | 17.9 | 0 | 30 | 0 | 272.2
2020-05-30 | 19:00 | 272.5 | 78.3 | 54.4 | 59 | － | 24.5 | 0 | 0 | 26.3 | 0 | 30 | 0 | 272.5
2020-05-30 | 20:00 | 261.7 | 78.3 | 46.1 | 56.9 | － | 24.5 | 0 | 0 | 25.9 | 0 | 30 | 0 | 261.7
2020-05-30 | 21:00 | 247.5 | 78.3 | 34.3 | 54.1 | － | 24.5 | 0 | 0 | 26.3 | 0 | 30 | 0 | 247.5
2020-05-30 | 22:00 | 232.2 | 78.3 | 25.5 | 51.4 | － | 24.5 | 0 | 0 | 25.5 | 0 | 27 | 0 | 232.2
2020-05-30 | 23:00 | 226.2 | 78.3 | 25.4 | 51 | － | 24.5 | 0 | 0 | 21.7 | 0 | 25.3 | 0 | 226.2
2020-05-31 | 0:00 | 216.6 | 78.3 | 39.2 | 46.3 | － | 24.5 | 0 | 0 | 20.6 | 0 | 7.7 | 0 | 216.6
2020-05-31 | 1:00 | 214.6 | 78.3 | 43.1 | 44.3 | － | 24.5 | 0 | 0 | 24.4 | 0 | 0 | 0 | 214.6
2020-05-31 | 2:00 | 227.6 | 78.3 | 55.8 | 51.5 | － | 24.5 | 0 | 0 | 17.5 | 0 | 0 | 0 | 227.6
2020-05-31 | 3:00 | 249 | 78.3 | 67.2 | 58.8 | － | 24.5 | 0 | 0 | 20.2 | 0 | 0 | 0 | 249
2020-05-31 | 4:00 | 262.9 | 78.3 | 80.1 | 68.6 | － | 24.5 | 0 | 0 | 11.4 | 0 | 0 | 0 | 262.9
2020-05-31 | 5:00 | 255.1 | 78.3 | 73.6 | 63.4 | － | 24.5 | 2.4 | 0 | 12.9 | 0 | 0 | 0 | 255.1
2020-05-31 | 6:00 | 230.3 | 78.3 | 51.7 | 48.8 | － | 24.5 | 14.4 | 0 | 12.6 | 0 | 0 | 0 | 230.3
2020-05-31 | 7:00 | 224.9 | 78.3 | 38.3 | 41.5 | － | 24.5 | 30.9 | 0 | 11.4 | 0 | 0 | 0 | 224.9
2020-05-31 | 8:00 | 240.5 | 78.3 | 34.7 | 39.6 | － | 24.5 | 56.5 | 0 | 6.9 | 0 | 0 | 0 | 240.5
2020-05-31 | 9:00 | 243.7 | 78.3 | 27.8 | 36.4 | － | 24.5 | 70.6 | 0 | 6.1 | 0 | 0 | 0 | 243.7
2020-05-31 | 10:00 | 233.6 | 78.3 | 39.4 | 29.5 | － | 24.5 | 85.4 | 0 | 6.5 | 0 | -30 | 0 | 233.6
2020-05-31 | 11:00 | 230 | 78.3 | 31.5298 | 22.7 | － | 24.5 | 116.7 | -23.2298 | 9.5 | 0 | -30 | 0 | 230
2020-05-31 | 12:00 | 231.2 | 78.3 | 34.756 | 23.3 | － | 24.5 | 109.5 | -21.756 | 12.6 | 0 | -30 | 0 | 231.2
2020-05-31 | 13:00 | 219.7 | 78.3 | 32.0102 | 23.3 | － | 24.5 | 98.2 | -19.5102 | 12.9 | 0 | -30 | 0 | 219.7
2020-05-31 | 14:00 | 228.7 | 78.3 | 25.4 | 22.3 | － | 24.5 | 117.1 | -23.3 | 14.4 | 0 | -30 | 0 | 228.7
2020-05-31 | 15:00 | 228.6 | 78.3 | 40.0383 | 24.7 | － | 24.5 | 94.2 | -18.7383 | 15.6 | 0 | -30 | 0 | 228.6
2020-05-31 | 16:00 | 231.2 | 78.3 | 53.7 | 34.7 | － | 24.5 | 58.9 | 0 | 11.1 | 0 | -30 | 0 | 231.2
2020-05-31 | 17:00 | 243.5 | 78.3 | 26.6 | 51.7 | － | 24.5 | 21.3 | 0 | 11.1 | 0 | 30 | 0 | 243.5
2020-05-31 | 18:00 | 254.8 | 78.3 | 44.4 | 64.1 | － | 24.5 | 3.2 | 0 | 10.3 | 0 | 30 | 0 | 254.8
2020-05-31 | 19:00 | 257.9 | 78.3 | 47.1 | 66.2 | － | 24.5 | 0 | 0 | 11.8 | 0 | 30 | 0 | 257.9
2020-05-31 | 20:00 | 248.6 | 78.3 | 41.8 | 62.2 | － | 24.5 | 0 | 0 | 11.8 | 0 | 30 | 0 | 248.6
2020-05-31 | 21:00 | 235.7 | 78.3 | 36.1 | 56.1 | － | 24.5 | 0 | 0 | 13.7 | 0 | 27 | 0 | 235.7
2020-05-31 | 22:00 | 221.3 | 78.3 | 53.5 | 50.1 | － | 24.5 | 0 | 0 | 14.9 | 0 | 0 | 0 | 221.3
2020-05-31 | 23:00 | 217 | 78.3 | 51.1 | 48.7 | － | 24.5 | 0 | 0 | 14.4 | 0 | 0 | 0 | 217
2020-06-01 | 0:00 | 207.7 | 78.3 | 53.7 | 40.1 | － | 24.5 | 0 | 0 | 11.1 | 0 | 0 | 0 | 207.7
2020-06-01 | 1:00 | 207 | 78.3 | 55.1 | 40.7 | － | 24.5 | 0 | 0 | 8.4 | 0 | 0 | 0 | 207
2020-06-01 | 2:00 | 223.6 | 78.3 | 67.5 | 46.4 | － | 24.5 | 0 | 0 | 6.9 | 0 | 0 | 0 | 223.6
2020-06-01 | 3:00 | 248.9 | 78.3 | 82.2 | 54 | － | 24.5 | 0 | 0 | 9.9 | 0 | 0 | 0 | 248.9
2020-06-01 | 4:00 | 265.4 | 78.3 | 91.9 | 59.6 | － | 24.5 | 0 | 0 | 11.1 | 0 | 0 | 0 | 265.4
2020-06-01 | 5:00 | 259.8 | 78.3 | 87 | 56.7 | － | 24.5 | 7.6 | 0 | 5.7 | 0 | 0 | 0 | 259.8
2020-06-01 | 6:00 | 242.9 | 78.3 | 51.9 | 39 | － | 24.5 | 47.7 | 0 | 1.5 | 0 | 0 | 0 | 242.9
2020-06-01 | 7:00 | 252.7 | 78.3 | 52.1 | 28.6 | － | 24.5 | 95.8 | 0 | 3.4 | 0 | -30 | 0 | 252.7
2020-06-01 | 8:00 | 294.1 | 78.3 | 58.0447 | 25.5 | － | 24.5 | 150.4 | -18.3447 | 5.7 | 0 | -30 | 0 | 294.1
2020-06-01 | 9:00 | 324.6 | 78.3 | 52.3046 | 23.4 | － | 24.5 | 200.1 | -24.4046 | 0.4 | 0 | -30 | 0 | 324.6
2020-06-01 | 10:00 | 330.4 | 78.3 | 43.1003 | 22.5 | － | 24.5 | 215.7 | -26.3003 | 2.6 | 0 | -30 | 0 | 330.4
2020-06-01 | 11:00 | 335.7 | 78.3 | 61.7144 | 24.9 | － | 24.5 | 196.9 | -24.0144 | 3.4 | 0 | -30 | 0 | 335.7
2020-06-01 | 12:00 | 312.1 | 78.3 | 50.7 | 27.9 | － | 24.5 | 150.8 | 0 | 9.9 | 0 | -30 | 0 | 312.1
2020-06-01 | 13:00 | 310.2 | 78.3 | 52.8 | 28.5 | － | 24.5 | 142 | 0 | 14.1 | 0 | -30 | 0 | 310.2
2020-06-01 | 14:00 | 312.3 | 78.3 | 47.2 | 27 | － | 24.5 | 152.4 | 0 | 12.9 | 0 | -30 | 0 | 312.3
2020-06-01 | 15:00 | 320.9 | 78.3 | 71.2 | 34.2 | － | 24.5 | 126.3 | 0 | 16.4 | 0 | -30 | 0 | 320.9
2020-06-01 | 16:00 | 306.1 | 78.3 | 48.5 | 51.2 | － | 24.5 | 56.1 | 0 | 17.5 | 0 | 30 | 0 | 306.1
2020-06-01 | 17:00 | 296.4 | 78.3 | 70.8 | 65.2 | － | 24.5 | 12 | 0 | 15.6 | 0 | 30 | 0 | 296.4
2020-06-01 | 18:00 | 303.8 | 78.3 | 83.8 | 70 | － | 24.5 | 2.8 | 0 | 14.4 | 0 | 30 | 0 | 303.8
2020-06-01 | 19:00 | 300.7 | 78.3 | 83.5 | 70 | － | 24.5 | 0 | 0 | 14.4 | 0 | 30 | 0 | 300.7
2020-06-01 | 20:00 | 288 | 78.3 | 74 | 67.5 | － | 24.5 | 0 | 0 | 13.7 | 0 | 30 | 0 | 288
2020-06-01 | 21:00 | 272.2 | 78.3 | 66.5 | 62.6 | － | 24.5 | 0 | 0 | 10.3 | 0 | 30 | 0 | 272.2
2020-06-01 | 22:00 | 253.9 | 78.3 | 79 | 57.4 | － | 24.5 | 0 | 0 | 5.7 | 0 | 9 | 0 | 253.9
2020-06-01 | 23:00 | 245 | 78.3 | 85.2 | 55.9 | － | 24.5 | 0 | 0 | 1.1 | 0 | 0 | 0 | 245
2020-06-02 | 0:00 | 232.9 | 78.3 | 78.8 | 50.9 | － | 24.5 | 0 | 0 | 0.4 | 0 | 0 | 0 | 232.9
2020-06-02 | 1:00 | 228.3 | 78.3 | 75.1 | 50 | － | 24.5 | 0 | 0 | 0.4 | 0 | 0 | 0 | 228.3
2020-06-02 | 2:00 | 241.5 | 78.3 | 85.4 | 52.5 | － | 24.5 | 0 | 0 | 0.8 | 0 | 0 | 0 | 241.5
2020-06-02 | 3:00 | 264.4 | 78.3 | 103.8 | 57.4 | － | 24.5 | 0 | 0 | 0.4 | 0 | 0 | 0 | 264.4
2020-06-02 | 4:00 | 278.5 | 78.3 | 114.9 | 60.4 | － | 24.5 | 0 | 0 | 0.4 | 0 | 0 | 0 | 278.5
2020-06-02 | 5:00 | 276 | 78.3 | 104.2 | 57.4 | － | 24.5 | 10.8 | 0 | 0.8 | 0 | 0 | 0 | 276
2020-06-02 | 6:00 | 265.5 | 78.3 | 53.2 | 44.5 | － | 24.5 | 64.6 | 0 | 0.4 | 0 | 0 | 0 | 265.5
2020-06-02 | 7:00 | 273.2 | 78.3 | 67.8 | 33.5 | － | 24.5 | 138.3 | -39.2 | 0 | 0 | -30 | 0 | 273.2
2020-06-02 | 8:00 | 311.2 | 78.3 | 60.1 | 28.9 | － | 24.5 | 208.5 | -59.1 | 0 | 0 | -30 | 0 | 311.2
2020-06-02 | 9:00 | 334.2 | 78.3 | 44.7 | 25 | － | 24.5 | 267.5 | -75.8 | 0 | 0 | -30 | 0 | 334.2
2020-06-02 | 10:00 | 342.7 | 78.3 | 54.7427 | 22.8 | － | 24.5 | 303.6 | -111.6427 | 0.4 | 0 | -30 | 0 | 342.7
2020-06-02 | 11:00 | 349.1 | 78.3 | 53.4756 | 22.6 | － | 24.5 | 316 | -116.1756 | 0.4 | 0 | -30 | 0 | 349.1
2020-06-02 | 12:00 | 335.1 | 78.3 | 43.2 | 22.3 | － | 24.5 | 311.2 | -114.4 | 0.4 | -0.4 | -30 | 0 | 335.1
2020-06-02 | 13:00 | 348.4 | 78.3 | 65.6975 | 23.9 | － | 24.5 | 293.5 | -107.8975 | 0.4 | 0 | -30 | 0 | 348.4
2020-06-02 | 14:00 | 346.3 | 78.3 | 57.2 | 26.4 | － | 24.5 | 263.9 | -74.8 | 0.8 | 0 | -30 | 0 | 346.3
2020-06-02 | 15:00 | 343.2 | 78.3 | 82.9 | 32.1 | － | 24.5 | 215.7 | -61.1 | 0.8 | 0 | -30 | 0 | 343.2
2020-06-02 | 16:00 | 345.4 | 78.3 | 50 | 43.4 | － | 24.5 | 148.4 | 0 | 0.8 | 0 | 0 | 0 | 345.4
2020-06-02 | 17:00 | 327.3 | 78.3 | 69.3 | 55.8 | － | 24.5 | 68.6 | 0 | 0.8 | 0 | 30 | 0 | 327.3
2020-06-02 | 18:00 | 315.3 | 78.3 | 108.2 | 67.1 | － | 24.5 | 6.8 | 0 | 0.4 | 0 | 30 | 0 | 315.3
2020-06-02 | 19:00 | 313.3 | 78.3 | 111 | 68 | － | 24.5 | 0 | 0 | 1.5 | 0 | 30 | 0 | 313.3
2020-06-02 | 20:00 | 298.2 | 78.3 | 98.5 | 64.3 | － | 24.5 | 0 | 0 | 2.6 | 0 | 30 | 0 | 298.2
2020-06-02 | 21:00 | 279.2 | 78.3 | 82.8 | 59.8 | － | 24.5 | 0 | 0 | 3.8 | 0 | 30 | 0 | 279.2
2020-06-02 | 22:00 | 260.2 | 78.3 | 67.2 | 55.6 | － | 24.5 | 0 | 0 | 4.6 | 0 | 30 | 0 | 260.2
2020-06-02 | 23:00 | 251.3 | 78.3 | 82.7 | 54.2 | － | 24.5 | 0 | 0 | 2.6 | 0 | 9 | 0 | 251.3
2020-06-03 | 0:00 | 235.3 | 78.3 | 86.1 | 46 | － | 24.5 | 0 | 0 | 0.4 | 0 | 0 | 0 | 235.3
2020-06-03 | 1:00 | 229.1 | 78.3 | 80.1 | 44.3 | － | 24.5 | 0 | 0 | 1.9 | 0 | 0 | 0 | 229.1
2020-06-03 | 2:00 | 240.8 | 78.3 | 89.8 | 47.1 | － | 24.5 | 0 | 0 | 1.1 | 0 | 0 | 0 | 240.8
2020-06-03 | 3:00 | 263.6 | 78.3 | 107 | 52.7 | － | 24.5 | 0 | 0 | 1.1 | 0 | 0 | 0 | 263.6
2020-06-03 | 4:00 | 279.5 | 78.3 | 118.6 | 56.6 | － | 24.5 | 0 | 0 | 1.5 | 0 | 0 | 0 | 279.5
2020-06-03 | 5:00 | 278 | 78.3 | 108.3 | 53 | － | 24.5 | 12.4 | 0 | 1.5 | 0 | 0 | 0 | 278
2020-06-03 | 6:00 | 269.9 | 78.3 | 54.1 | 36.9 | － | 24.5 | 74.2 | 0 | 1.9 | 0 | 0 | 0 | 269.9
2020-06-03 | 7:00 | 273 | 78.3 | 53.4889 | 25.3 | － | 24.5 | 150 | -29.3889 | 0.8 | 0 | -30 | 0 | 273
2020-06-03 | 8:00 | 317.1 | 78.3 | 50.9235 | 23.5 | － | 24.5 | 211.3 | -41.4235 | 0 | 0 | -30 | 0 | 317.1
2020-06-03 | 9:00 | 345 | 78.3 | 51.702 | 22.9 | － | 24.5 | 245.8 | -48.202 | 0 | 0 | -30 | 0 | 345
2020-06-03 | 10:00 | 355.1 | 78.3 | 43.6057 | 22.3 | － | 24.5 | 268.7 | -52.7057 | 0.4 | 0 | -30 | 0 | 355.1
2020-06-03 | 11:00 | 354 | 78.3 | 72.0684 | 25.5 | － | 24.5 | 227 | -44.4684 | 1.1 | 0 | -30 | 0 | 354
2020-06-03 | 12:00 | 335.3 | 78.3 | 49.7 | 29.1 | － | 24.5 | 183.3 | 0 | 0.4 | 0 | -30 | 0 | 335.3
2020-06-03 | 13:00 | 345.4 | 78.3 | 47 | 42.6 | － | 24.5 | 121.5 | 0 | 1.5 | 0 | 30 | 0 | 345.4
2020-06-03 | 14:00 | 345.2 | 78.3 | 78.1 | 52.4 | － | 24.5 | 76.2 | 0 | 5.7 | 0 | 30 | 0 | 345.2
2020-06-03 | 15:00 | 327.9 | 78.3 | 96.7 | 59.2 | － | 24.5 | 29.7 | 0 | 9.5 | 0 | 30 | 0 | 327.9
2020-06-03 | 16:00 | 322.3 | 78.3 | 94.7 | 58.6 | － | 24.5 | 17.2 | 0 | 19 | 0 | 30 | 0 | 322.3
2020-06-03 | 17:00 | 307.8 | 78.3 | 110.5 | 55.7 | － | 24.5 | 8.4 | 0 | 24.4 | 0 | 6 | 0 | 307.8
2020-06-03 | 18:00 | 310.7 | 78.3 | 126.4 | 59.3 | － | 24.5 | 2.8 | 0 | 19.4 | 0 | 0 | 0 | 310.7
2020-06-03 | 19:00 | 307.8 | 78.3 | 126.8 | 59.5 | － | 24.5 | 0 | 0 | 18.7 | 0 | 0 | 0 | 307.8
2020-06-03 | 20:00 | 293.5 | 78.3 | 118.9 | 56.6 | － | 24.5 | 0 | 0 | 15.2 | 0 | 0 | 0 | 293.5
2020-06-03 | 21:00 | 277.3 | 78.3 | 106.5 | 52.4 | － | 24.5 | 0 | 0 | 15.6 | 0 | 0 | 0 | 277.3
2020-06-03 | 22:00 | 259.3 | 78.3 | 96.9 | 49.3 | － | 24.5 | 0 | 0 | 10.3 | 0 | 0 | 0 | 259.3
2020-06-03 | 23:00 | 252.3 | 78.3 | 92.7 | 48 | － | 24.5 | 0 | 0 | 8.8 | 0 | 0 | 0 | 252.3
2020-06-04 | 0:00 | 238.6 | 78.3 | 79.8 | 49.1 | － | 24.5 | 0 | 0 | 6.9 | 0 | 0 | 0 | 238.6
2020-06-04 | 1:00 | 232.9 | 78.3 | 77.4 | 48.5 | － | 24.5 | 0 | 0 | 4.2 | 0 | 0 | 0 | 232.9
2020-06-04 | 2:00 | 244.9 | 78.3 | 87.7 | 51.3 | － | 24.5 | 0 | 0 | 3.1 | 0 | 0 | 0 | 244.9
2020-06-04 | 3:00 | 266.5 | 78.3 | 106.2 | 56.4 | － | 24.5 | 0 | 0 | 1.1 | 0 | 0 | 0 | 266.5
2020-06-04 | 4:00 | 281.3 | 78.3 | 118.5 | 60 | － | 24.5 | 0 | 0 | 0 | 0 | 0 | 0 | 281.3
2020-06-04 | 5:00 | 276.2 | 78.3 | 107.2 | 56.6 | － | 24.5 | 8.8 | 0 | 0.8 | 0 | 0 | 0 | 276.2
2020-06-04 | 6:00 | 266.8 | 78.3 | 66.1 | 45.5 | － | 24.5 | 50.9 | 0 | 1.5 | 0 | 0 | 0 | 266.8
2020-06-04 | 7:00 | 273.5 | 78.3 | 43.7 | 34 | － | 24.5 | 120.7 | 0 | 2.3 | 0 | -30 | 0 | 273.5
2020-06-04 | 8:00 | 311.1 | 78.3 | 69.5 | 29.1 | － | 24.5 | 188.5 | -53.4 | 4.6 | 0 | -30 | 0 | 311.1
2020-06-04 | 9:00 | 337.3 | 78.3 | 55.6 | 24.8 | － | 24.5 | 255.4 | -72.4 | 1.1 | 0 | -30 | 0 | 337.3
2020-06-04 | 10:00 | 351.2 | 78.3 | 46.5 | 22.4 | － | 24.5 | 304.8 | -96.1 | 0.8 | 0 | -30 | 0 | 351.2
2020-06-04 | 11:00 | 359.3 | 78.3 | 48.3842 | 22.3 | － | 24.5 | 313.6 | -98.8842 | 1.1 | 0 | -30 | 0 | 359.3
2020-06-04 | 12:00 | 346.9 | 78.3 | 43.4 | 22.3 | － | 24.5 | 304.4 | -96 | 0.8 | -0.8 | -30 | 0 | 346.9
2020-06-04 | 13:00 | 356.4 | 78.3 | 68.1 | 25.9 | － | 24.5 | 263.5 | -74.7 | 0.8 | 0 | -30 | 0 | 356.4
2020-06-04 | 14:00 | 352.7 | 78.3 | 88.8 | 30.7 | － | 24.5 | 218.5 | -61.9 | 3.8 | 0 | -30 | 0 | 352.7
2020-06-04 | 15:00 | 346 | 78.3 | 55.9 | 36.1 | － | 24.5 | 173.2 | 0 | 8 | 0 | -30 | 0 | 346
2020-06-04 | 16:00 | 335.5 | 78.3 | 47.6 | 48.1 | － | 24.5 | 98.6 | 0 | 8.4 | 0 | 30 | 0 | 335.5
2020-06-04 | 17:00 | 311.6 | 78.3 | 79.3 | 57 | － | 24.5 | 33.7 | 0 | 8.8 | 0 | 30 | 0 | 311.6
2020-06-04 | 18:00 | 315.7 | 78.3 | 106.3 | 65.3 | － | 24.5 | 3.6 | 0 | 7.7 | 0 | 30 | 0 | 315.7
2020-06-04 | 19:00 | 318.1 | 78.3 | 111.4 | 67 | － | 24.5 | 0 | 0 | 6.9 | 0 | 30 | 0 | 318.1
2020-06-04 | 20:00 | 303.1 | 78.3 | 100.3 | 63.5 | － | 24.5 | 0 | 0 | 6.5 | 0 | 30 | 0 | 303.1
2020-06-04 | 21:00 | 281.2 | 78.3 | 82.9 | 58.3 | － | 24.5 | 0 | 0 | 7.2 | 0 | 30 | 0 | 281.2
2020-06-04 | 22:00 | 261.4 | 78.3 | 86.2 | 53.1 | － | 24.5 | 0 | 0 | 10.3 | 0 | 9 | 0 | 261.4
2020-06-04 | 23:00 | 251.1 | 78.3 | 89.1 | 51.5 | － | 24.5 | 0 | 0 | 7.7 | 0 | 0 | 0 | 251.1
2020-06-05 | 0:00 | 236 | 78.3 | 81.6 | 48.2 | － | 24.5 | 0 | 0 | 3.4 | 0 | 0 | 0 | 236
2020-06-05 | 1:00 | 230.4 | 78.3 | 79.3 | 47.5 | － | 24.5 | 0 | 0 | 0.8 | 0 | 0 | 0 | 230.4
2020-06-05 | 2:00 | 241.9 | 78.3 | 86.7 | 49.8 | － | 24.5 | 0 | 0 | 2.6 | 0 | 0 | 0 | 241.9
2020-06-05 | 3:00 | 264.1 | 78.3 | 100.5 | 54.3 | － | 24.5 | 0 | 0 | 6.5 | 0 | 0 | 0 | 264.1
2020-06-05 | 4:00 | 279.7 | 78.3 | 110.1 | 57.6 | － | 24.5 | 0 | 0 | 9.2 | 0 | 0 | 0 | 279.7
2020-06-05 | 5:00 | 277.8 | 78.3 | 98.1 | 53.4 | － | 24.5 | 13.2 | 0 | 10.3 | 0 | 0 | 0 | 277.8
2020-06-05 | 6:00 | 269.7 | 78.3 | 43.5 | 37.3 | － | 24.5 | 75.8 | 0 | 10.3 | 0 | 0 | 0 | 269.7
2020-06-05 | 7:00 | 276.2 | 78.3 | 54.1404 | 26.6 | － | 24.5 | 152.8 | -33.2404 | 3.1 | 0 | -30 | 0 | 276.2
2020-06-05 | 8:00 | 323.7 | 78.3 | 52.2979 | 24.3 | － | 24.5 | 221.4 | -48.1979 | 1.1 | 0 | -30 | 0 | 323.7
2020-06-05 | 9:00 | 355 | 78.3 | 46.4577 | 22.8 | － | 24.5 | 271.1 | -58.9577 | 0.8 | 0 | -30 | 0 | 355
2020-06-05 | 10:00 | 371.1 | 78.3 | 43.9001 | 22.5 | － | 24.5 | 295.9 | -64.4001 | 0.4 | 0 | -30 | 0 | 371.1
2020-06-05 | 11:00 | 374.4 | 78.3 | 56.7545 | 23.3 | － | 24.5 | 283.1 | -61.5545 | 0 | 0 | -30 | 0 | 374.4
2020-06-05 | 12:00 | 355 | 78.3 | 58.8186 | 24.2 | － | 24.5 | 254.6 | -55.4186 | 0 | 0 | -30 | 0 | 355
2020-06-05 | 13:00 | 374.6 | 78.3 | 72.217 | 25.6 | － | 24.5 | 260.7 | -56.717 | 0 | 0 | -30 | 0 | 374.6
2020-06-05 | 14:00 | 383 | 78.3 | 80.9721 | 26.9 | － | 24.5 | 258.6 | -56.2721 | 0 | 0 | -30 | 0 | 383
2020-06-05 | 15:00 | 388 | 78.3 | 44.3 | 36.8 | － | 24.5 | 204.1 | 0 | 0 | 0 | 0 | 0 | 388
2020-06-05 | 16:00 | 368.9 | 78.3 | 70.3 | 53.5 | － | 24.5 | 112.3 | 0 | 0 | 0 | 30 | 0 | 368.9
2020-06-05 | 17:00 | 333.9 | 78.3 | 99.9 | 64.7 | － | 24.5 | 36.5 | 0 | 0 | 0 | 30 | 0 | 333.9
2020-06-05 | 18:00 | 330.8 | 78.3 | 123.2 | 70 | － | 24.5 | 4.8 | 0 | 0 | 0 | 30 | 0 | 330.8
2020-06-05 | 19:00 | 322 | 78.3 | 118.8 | 70 | － | 24.5 | 0 | 0 | 0.4 | 0 | 30 | 0 | 322
2020-06-05 | 20:00 | 306.5 | 78.3 | 105.7 | 67.2 | － | 24.5 | 0 | 0 | 0.8 | 0 | 30 | 0 | 306.5
2020-06-05 | 21:00 | 287.4 | 78.3 | 102.8 | 61.5 | － | 24.5 | 0 | 0 | 2.3 | 0 | 18 | 0 | 287.4
2020-06-05 | 22:00 | 268.4 | 78.3 | 106.8 | 56.5 | － | 24.5 | 0 | 0 | 2.3 | 0 | 0 | 0 | 268.4
2020-06-05 | 23:00 | 258.7 | 78.3 | 100.8 | 54.3 | － | 24.5 | 0 | 0 | 0.8 | 0 | 0 | 0 | 258.7
2020-06-06 | 0:00 | 241.9 | 78.3 | 86.9 | 51.4 | － | 24.5 | 0 | 0 | 0.8 | 0 | 0 | 0 | 241.9
2020-06-06 | 1:00 | 235.5 | 78.3 | 83 | 48.6 | － | 24.5 | 0 | 0 | 1.1 | 0 | 0 | 0 | 235.5
2020-06-06 | 2:00 | 243.6 | 78.3 | 87 | 51.5 | － | 24.5 | 0 | 0 | 2.3 | 0 | 0 | 0 | 243.6
2020-06-06 | 3:00 | 262.5 | 78.3 | 97.6 | 59.8 | － | 24.5 | 0 | 0 | 2.3 | 0 | 0 | 0 | 262.5
2020-06-06 | 4:00 | 274.6 | 78.3 | 102.4 | 64 | － | 24.5 | 0 | 0 | 5.4 | 0 | 0 | 0 | 274.6
2020-06-06 | 5:00 | 265.8 | 78.3 | 92.2 | 55 | － | 24.5 | 5.2 | 0 | 10.6 | 0 | 0 | 0 | 265.8
2020-06-06 | 6:00 | 248.4 | 78.3 | 64.8 | 37 | － | 24.5 | 30.1 | 0 | 13.7 | 0 | 0 | 0 | 248.4
2020-06-06 | 7:00 | 251.1 | 78.3 | 52 | 31 | － | 24.5 | 56.5 | 0 | 8.8 | 0 | 0 | 0 | 251.1
2020-06-06 | 8:00 | 278.7 | 78.3 | 47.8 | 29.3 | － | 24.5 | 93.4 | 0 | 5.4 | 0 | 0 | 0 | 278.7
2020-06-06 | 9:00 | 285.5 | 78.3 | 46.6 | 28.8 | － | 24.5 | 102.7 | 0 | 4.6 | 0 | 0 | 0 | 285.5
2020-06-06 | 10:00 | 287.6 | 78.3 | 37.8 | 26 | － | 24.5 | 118.7 | 0 | 2.3 | 0 | 0 | 0 | 287.6
2020-06-06 | 11:00 | 294.6 | 78.3 | 46.1 | 22.3 | － | 24.5 | 149.6 | 0 | 3.8 | 0 | -30 | 0 | 294.6
2020-06-06 | 12:00 | 292.6 | 78.3 | 26.7 | 28.6 | － | 24.5 | 111.5 | 0 | 3.4 | 0 | 19.6 | 0 | 292.6
2020-06-06 | 13:00 | 279.9 | 78.3 | 57.9 | 34.1 | － | 24.5 | 73.8 | 0 | 9.9 | 0 | 1.4 | 0 | 279.9
2020-06-06 | 14:00 | 271.3 | 78.3 | 47.1 | 22.3 | － | 24.5 | 113.5 | 0 | 15.6 | 0 | -30 | 0 | 271.3
2020-06-06 | 15:00 | 279 | 78.3 | 55.9 | 23.4 | － | 24.5 | 115.5 | 0 | 11.4 | 0 | -30 | 0 | 279
2020-06-06 | 16:00 | 277.5 | 78.3 | 43 | 41.4 | － | 24.5 | 56.5 | 0 | 3.8 | 0 | 30 | 0 | 277.5
2020-06-06 | 17:00 | 280 | 78.3 | 85.4 | 59.2 | － | 24.5 | 17.2 | 0 | 3.4 | 0 | 12 | 0 | 280
2020-06-06 | 18:00 | 289.3 | 78.3 | 109.1 | 70 | － | 24.5 | 3.2 | 0 | 4.2 | 0 | 0 | 0 | 289.3
2020-06-06 | 19:00 | 287.3 | 78.3 | 110.3 | 70 | － | 24.5 | 0 | 0 | 4.2 | 0 | 0 | 0 | 287.3
2020-06-06 | 20:00 | 275.6 | 78.3 | 104.5 | 65.7 | － | 24.5 | 0 | 0 | 2.6 | 0 | 0 | 0 | 275.6
2020-06-06 | 21:00 | 259.7 | 78.3 | 96.4 | 58.6 | － | 24.5 | 0 | 0 | 1.9 | 0 | 0 | 0 | 259.7
2020-06-06 | 22:00 | 242.6 | 78.3 | 87.4 | 51.6 | － | 24.5 | 0 | 0 | 0.8 | 0 | 0 | 0 | 242.6
2020-06-06 | 23:00 | 236 | 78.3 | 84 | 49.2 | － | 24.5 | 0 | 0 | 0 | 0 | 0 | 0 | 236
2020-06-07 | 0:00 | 222.9 | 78.3 | 63.3 | 56 | － | 24.5 | 0 | 0 | 0.8 | 0 | 0 | 0 | 222.9
2020-06-07 | 1:00 | 219.3 | 78.3 | 57.6 | 54.7 | － | 24.5 | 0 | 0 | 4.2 | 0 | 0 | 0 | 219.3
2020-06-07 | 2:00 | 231 | 78.3 | 63.5 | 55.9 | － | 24.5 | 0 | 0 | 8.8 | 0 | 0 | 0 | 231
2020-06-07 | 3:00 | 250.7 | 78.3 | 81 | 59.7 | － | 24.5 | 0 | 0 | 7.2 | 0 | 0 | 0 | 250.7
2020-06-07 | 4:00 | 263.8 | 78.3 | 91.9 | 62.2 | － | 24.5 | 0 | 0 | 6.9 | 0 | 0 | 0 | 263.8
2020-06-07 | 5:00 | 256.8 | 78.3 | 73.4 | 58 | － | 24.5 | 10 | 0 | 12.6 | 0 | 0 | 0 | 256.8
2020-06-07 | 6:00 | 235.2 | 78.3 | 52.9168 | 44.7 | － | 24.5 | 59.7 | -15.1168 | 20.2 | 0 | -30 | 0 | 235.2
2020-06-07 | 7:00 | 226.2 | 78.3 | 29.0913 | 34.7 | － | 24.5 | 119.9 | -30.2913 | 21.3 | -21.3 | -30 | 0 | 226.2
2020-06-07 | 8:00 | 235.4 | 78.3 | 43.4783 | 27.2 | － | 24.5 | 198.1 | -106.1783 | 19.8 | -19.8 | -30 | 0 | 235.4
2020-06-07 | 9:00 | 253.4 | 78.3 | 33.1047 | 23.6 | － | 24.5 | 267.1 | -143.2047 | 13.7 | -13.7 | -30 | 0 | 253.4
2020-06-07 | 10:00 | 264 | 78.3 | 26.7755 | 22.5 | － | 24.5 | 306 | -164.0755 | 9.5 | -9.5 | -30 | 0 | 264
2020-06-07 | 11:00 | 271.3 | 78.3 | 26.2944 | 22.3 | － | 24.5 | 323.2 | -173.2944 | 7.7 | -7.7 | -30 | 0 | 271.3
2020-06-07 | 12:00 | 274.4 | 78.3 | 27.9951 | 22.4 | － | 24.5 | 326 | -174.7951 | 4.2 | -4.2 | -30 | 0 | 274.4
2020-06-07 | 13:00 | 274.2 | 78.3 | 27.2001 | 22.7 | － | 24.5 | 314.4 | -168.6001 | 5.7 | 0 | -30 | 0 | 274.2
2020-06-07 | 14:00 | 271.1 | 78.3 | 35.9778 | 24.2 | － | 24.5 | 282.3 | -151.3778 | 7.2 | 0 | -30 | 0 | 271.1
2020-06-07 | 15:00 | 270.8 | 78.3 | 56.5084 | 28.8 | － | 24.5 | 229.8 | -123.2084 | 6.1 | 0 | -30 | 0 | 270.8
2020-06-07 | 16:00 | 275.7 | 78.3 | 40.973 | 38.1 | － | 24.5 | 159.2 | -40.273 | 4.9 | 0 | -30 | 0 | 275.7
2020-06-07 | 17:00 | 283.6 | 78.3 | 46.1749 | 52.2 | － | 24.5 | 77.8 | -19.6749 | 3.8 | 0 | 20.5 | 0 | 283.6
2020-06-07 | 18:00 | 280.2 | 78.3 | 71.2 | 64.3 | － | 24.5 | 9.6 | 0 | 2.3 | 0 | 30 | 0 | 280.2
2020-06-07 | 19:00 | 281.7 | 78.3 | 80.5 | 66.5 | － | 24.5 | 0 | 0 | 1.9 | 0 | 30 | 0 | 281.7
2020-06-07 | 20:00 | 270.9 | 78.3 | 70.2 | 64.1 | － | 24.5 | 0 | 0 | 3.8 | 0 | 30 | 0 | 270.9
2020-06-07 | 21:00 | 255.6 | 78.3 | 55.5 | 60.8 | － | 24.5 | 0 | 0 | 6.5 | 0 | 30 | 0 | 255.6
2020-06-07 | 22:00 | 236.8 | 78.3 | 39.1 | 57.2 | － | 24.5 | 0 | 0 | 7.7 | 0 | 30 | 0 | 236.8
2020-06-07 | 23:00 | 228.5 | 78.3 | 33.6 | 56 | － | 24.5 | 0 | 0 | 6.1 | 0 | 30 | 0 | 228.5
2020-06-08 | 0:00 | 215.8 | 78.3 | 40.8 | 48.8 | － | 24.5 | 0 | 0 | 6.5 | 0 | 16.9 | 0 | 215.8
2020-06-08 | 1:00 | 212.5 | 78.3 | 42 | 48.4 | － | 24.5 | 0 | 0 | 5.7 | 0 | 13.6 | 0 | 212.5
2020-06-08 | 2:00 | 223.4 | 78.3 | 65 | 50.7 | － | 24.5 | 0 | 0 | 4.9 | 0 | 0 | 0 | 223.4
2020-06-08 | 3:00 | 244.9 | 78.3 | 83.4 | 55.6 | － | 24.5 | 0 | 0 | 3.1 | 0 | 0 | 0 | 244.9
2020-06-08 | 4:00 | 263.8 | 78.3 | 99.4 | 60.1 | － | 24.5 | 0 | 0 | 1.5 | 0 | 0 | 0 | 263.8
2020-06-08 | 5:00 | 267.7 | 78.3 | 92.2 | 57.9 | － | 24.5 | 14 | 0 | 0.8 | 0 | 0 | 0 | 267.7
2020-06-08 | 6:00 | 262.4 | 78.3 | 67.3 | 43.7 | － | 24.5 | 78.2 | 0 | 0.4 | 0 | -30 | 0 | 262.4
2020-06-08 | 7:00 | 266.7 | 78.3 | 51.4 | 31.6 | － | 24.5 | 154.8 | -43.9 | 0 | 0 | -30 | 0 | 266.7
2020-06-08 | 8:00 | 310.7 | 78.3 | 48.9 | 28.1 | － | 24.5 | 224.6 | -63.7 | 0 | 0 | -30 | 0 | 310.7
2020-06-08 | 9:00 | 339.7 | 78.3 | 60.7159 | 25 | － | 24.5 | 280.7 | -100.6159 | 1.1 | 0 | -30 | 0 | 339.7
2020-06-08 | 10:00 | 354.4 | 78.3 | 54.9115 | 23.3 | － | 24.5 | 315.2 | -112.9115 | 1.1 | 0 | -30 | 0 | 354.4
2020-06-08 | 11:00 | 362 | 78.3 | 52.3163 | 22.8 | － | 24.5 | 328.8 | -117.8163 | 3.1 | 0 | -30 | 0 | 362
2020-06-08 | 12:00 | 349.7 | 78.3 | 43.4 | 22.3 | － | 24.5 | 329.2 | -118 | 4.9 | -4.9 | -30 | 0 | 349.7
2020-06-08 | 13:00 | 373.4 | 78.3 | 50.2 | 24 | － | 24.5 | 316 | -89.6 | 10.3 | -10.3 | -30 | 0 | 373.4
2020-06-08 | 14:00 | 378.1 | 78.3 | 77.2 | 27 | － | 24.5 | 280.7 | -79.6 | 19.4 | -19.4 | -30 | 0 | 378.1
2020-06-08 | 15:00 | 373.3 | 78.3 | 45.7 | 33 | － | 24.5 | 221.8 | 0 | 28.2 | -28.2 | -30 | 0 | 373.3
2020-06-08 | 16:00 | 366.6 | 78.3 | 71 | 44.1 | － | 24.5 | 145.2 | 0 | 33.5 | 0 | -30 | 0 | 366.6
2020-06-08 | 17:00 | 336 | 78.3 | 59.5 | 56.8 | － | 24.5 | 55.7 | 0 | 31.2 | 0 | 30 | 0 | 336
2020-06-08 | 18:00 | 328.2 | 78.3 | 96.6 | 68.1 | － | 24.5 | 4.4 | 0 | 26.3 | 0 | 30 | 0 | 328.2
2020-06-08 | 19:00 | 326.5 | 78.3 | 99.5 | 69 | － | 24.5 | 0 | 0 | 25.2 | 0 | 30 | 0 | 326.5
2020-06-08 | 20:00 | 311 | 78.3 | 87.1 | 65.2 | － | 24.5 | 0 | 0 | 25.9 | 0 | 30 | 0 | 311
2020-06-08 | 21:00 | 290.4 | 78.3 | 71.3 | 60.4 | － | 24.5 | 0 | 0 | 25.9 | 0 | 30 | 0 | 290.4
2020-06-08 | 22:00 | 270 | 78.3 | 59.2 | 57.1 | － | 24.5 | 0 | 0 | 20.9 | 0 | 30 | 0 | 270
2020-06-08 | 23:00 | 260.1 | 78.3 | 54.8 | 55.8 | － | 24.5 | 0 | 0 | 16.7 | 0 | 30 | 0 | 260.1
2020-06-09 | 0:00 | 243 | 78.3 | 52.8 | 50 | － | 24.5 | 0 | 0 | 16.4 | 0 | 21 | 0 | 243
2020-06-09 | 1:00 | 237.1 | 78.3 | 67.5 | 47.8 | － | 24.5 | 0 | 0 | 19 | 0 | 0 | 0 | 237.1
2020-06-09 | 2:00 | 245.7 | 78.3 | 74.1 | 50.1 | － | 24.5 | 0 | 0 | 18.7 | 0 | 0 | 0 | 245.7
2020-06-09 | 3:00 | 264.3 | 78.3 | 87.7 | 54.8 | － | 24.5 | 0 | 0 | 19 | 0 | 0 | 0 | 264.3
2020-06-09 | 4:00 | 279.9 | 78.3 | 101.1 | 60 | － | 24.5 | 0 | 0 | 16 | 0 | 0 | 0 | 279.9
2020-06-09 | 5:00 | 280 | 78.3 | 96 | 57.9 | － | 24.5 | 10.4 | 0 | 12.9 | 0 | 0 | 0 | 280
2020-06-09 | 6:00 | 270.4 | 78.3 | 49.6 | 41.9 | － | 24.5 | 65 | 0 | 11.1 | 0 | 0 | 0 | 270.4
2020-06-09 | 7:00 | 280.8 | 78.3 | 49.0266 | 27 | － | 24.5 | 149.2 | -33.2266 | 16 | 0 | -30 | 0 | 280.8
2020-06-09 | 8:00 | 325.8 | 78.3 | 43.7406 | 23.7 | － | 24.5 | 214.9 | -47.8206 | 21.7 | -3.22 | -30 | 0 | 325.8
2020-06-09 | 9:00 | 357.2 | 78.3 | 44.4569 | 22.6 | － | 24.5 | 255.8 | -56.9369 | 26.7 | -8.22 | -30 | 0 | 357.2
2020-06-09 | 10:00 | 370.3 | 78.3 | 45.5871 | 22.4 | － | 24.5 | 271.5 | -60.4671 | 29.3 | -10.82 | -30 | 0 | 370.3
2020-06-09 | 11:00 | 372.9 | 78.3 | 44.4062 | 22.4 | － | 24.5 | 276.3 | -61.4862 | 27.5 | -9.02 | -30 | 0 | 372.9
2020-06-09 | 12:00 | 355.3 | 78.3 | 43.8744 | 22.5 | － | 24.5 | 254.2 | -56.5544 | 29.7 | -11.22 | -30 | 0 | 355.3
2020-06-09 | 13:00 | 372.7 | 78.3 | 69.5224 | 27.2 | － | 24.5 | 226.6 | -50.4224 | 27 | 0 | -30 | 0 | 372.7
2020-06-09 | 14:00 | 371.4 | 78.3 | 46.4 | 32.7 | － | 24.5 | 191.7 | 0 | 27.8 | 0 | -30 | 0 | 371.4
2020-06-09 | 15:00 | 359.4 | 78.3 | 61.9 | 36.5 | － | 24.5 | 159.2 | 0 | 29 | 0 | -30 | 0 | 359.4
2020-06-09 | 16:00 | 354.1 | 78.3 | 44.3 | 49.3 | － | 24.5 | 100.7 | 0 | 27 | 0 | 30 | 0 | 354.1
2020-06-09 | 17:00 | 340.2 | 78.3 | 75.7 | 61.1 | － | 24.5 | 49.3 | 0 | 21.3 | 0 | 30 | 0 | 340.2
2020-06-09 | 18:00 | 332.4 | 78.3 | 101.5 | 70 | － | 24.5 | 6.8 | 0 | 21.3 | 0 | 30 | 0 | 332.4
2020-06-09 | 19:00 | 325.8 | 78.3 | 96.3 | 70 | － | 24.5 | 0 | 0 | 26.7 | 0 | 30 | 0 | 325.8
2020-06-09 | 20:00 | 310 | 78.3 | 82.5 | 64.3 | － | 24.5 | 0 | 0 | 30.4 | 0 | 30 | 0 | 310
2020-06-09 | 21:00 | 291.7 | 78.3 | 69.1 | 58.9 | － | 24.5 | 0 | 0 | 30.9 | 0 | 30 | 0 | 291.7
2020-06-09 | 22:00 | 272.9 | 78.3 | 78.4 | 54.5 | － | 24.5 | 0 | 0 | 28.2 | 0 | 9 | 0 | 272.9
2020-06-09 | 23:00 | 262.3 | 78.3 | 78.2 | 51.2 | － | 24.5 | 0 | 0 | 30.1 | 0 | 0 | 0 | 262.3
2020-06-10 | 0:00 | 246 | 78.3 | 73.2 | 38.4 | － | 24.5 | 0 | 0 | 31.6 | 0 | 0 | 0 | 246
2020-06-10 | 1:00 | 238.2 | 78.3 | 69.4 | 35.9 | － | 24.5 | 0 | 0 | 30.1 | 0 | 0 | 0 | 238.2
2020-06-10 | 2:00 | 248.4 | 78.3 | 76 | 40.3 | － | 24.5 | 0 | 0 | 29.3 | 0 | 0 | 0 | 248.4
2020-06-10 | 3:00 | 267.3 | 78.3 | 83.7 | 46.6 | － | 24.5 | 0 | 0 | 34.2 | 0 | 0 | 0 | 267.3
2020-06-10 | 4:00 | 282.7 | 78.3 | 88.7 | 51.2 | － | 24.5 | 0 | 0 | 40 | 0 | 0 | 0 | 282.7
2020-06-10 | 5:00 | 282.6 | 78.3 | 83.1 | 45.7 | － | 24.5 | 7.2 | 0 | 43.8 | 0 | 0 | 0 | 282.6
2020-06-10 | 6:00 | 275.1 | 78.3 | 57.6 | 29.1 | － | 24.5 | 43.7 | 0 | 41.9 | 0 | 0 | 0 | 275.1
2020-06-10 | 7:00 | 284.5 | 78.3 | 43.8 | 24.4 | － | 24.5 | 75.8 | 0 | 37.7 | 0 | 0 | 0 | 284.5
2020-06-10 | 8:00 | 328.7 | 78.3 | 65.4 | 32.4 | － | 24.5 | 94.6 | 0 | 33.5 | 0 | 0 | 0 | 328.7
2020-06-10 | 9:00 | 348.7 | 78.3 | 68.7 | 34.1 | － | 24.5 | 109.9 | 0 | 33.2 | 0 | 0 | 0 | 348.7
2020-06-10 | 10:00 | 357.9 | 78.3 | 66.1 | 32.5 | － | 24.5 | 121.5 | 0 | 35 | 0 | 0 | 0 | 357.9
2020-06-10 | 11:00 | 354.3 | 78.3 | 54.7 | 27.3 | － | 24.5 | 137.9 | 0 | 31.6 | 0 | 0 | 0 | 354.3
2020-06-10 | 12:00 | 340.1 | 78.3 | 35.4 | 23.1 | － | 24.5 | 147.6 | 0 | 31.2 | 0 | 0 | 0 | 340.1
2020-06-10 | 13:00 | 359.1 | 78.3 | 63.2 | 30.9 | － | 24.5 | 135.9 | 0 | 26.3 | 0 | 0 | 0 | 359.1
2020-06-10 | 14:00 | 364.8 | 78.3 | 81.7 | 43.1 | － | 24.5 | 115.9 | 0 | 21.3 | 0 | 0 | 0 | 364.8
2020-06-10 | 15:00 | 361.9 | 78.3 | 80.9 | 42.3 | － | 24.5 | 119.5 | 0 | 16.4 | 0 | 0 | 0 | 361.9
2020-06-10 | 16:00 | 358.9 | 78.3 | 96.4 | 58 | － | 24.5 | 84.2 | 0 | 17.5 | 0 | 0 | 0 | 358.9
2020-06-10 | 17:00 | 336.6 | 78.3 | 103.5 | 68 | － | 24.5 | 33.3 | 0 | 29 | 0 | 0 | 0 | 336.6
2020-06-10 | 18:00 | 332.1 | 78.3 | 121.4 | 70 | － | 24.5 | 4 | 0 | 33.9 | 0 | 0 | 0 | 332.1
2020-06-10 | 19:00 | 326.3 | 78.3 | 115.8 | 70 | － | 24.5 | 0 | 0 | 37.7 | 0 | 0 | 0 | 326.3
2020-06-10 | 20:00 | 313.4 | 78.3 | 105.9 | 70 | － | 24.5 | 0 | 0 | 34.7 | 0 | 0 | 0 | 313.4
2020-06-10 | 21:00 | 293.8 | 78.3 | 99.1 | 62.9 | － | 24.5 | 0 | 0 | 29 | 0 | 0 | 0 | 293.8
2020-06-10 | 22:00 | 276.5 | 78.3 | 92.2 | 54.8 | － | 24.5 | 0 | 0 | 26.7 | 0 | 0 | 0 | 276.5
2020-06-10 | 23:00 | 266.8 | 78.3 | 85.3 | 47.8 | － | 24.5 | 0 | 0 | 30.9 | 0 | 0 | 0 | 266.8
2020-06-11 | 0:00 | 255.7 | 78.3 | 88.4 | 26.4 | － | 24.5 | 0 | 0 | 38.1 | 0 | 0 | 0 | 255.7
2020-06-11 | 1:00 | 246.3 | 78.3 | 84.2 | 25.1 | － | 24.5 | 0 | 0 | 34.2 | 0 | 0 | 0 | 246.3
2020-06-11 | 2:00 | 255.7 | 78.3 | 89.2 | 26.7 | － | 24.5 | 0 | 0 | 37 | 0 | 0 | 0 | 255.7
2020-06-11 | 3:00 | 276.4 | 78.3 | 102.7 | 33.2 | － | 24.5 | 0 | 0 | 37.7 | 0 | 0 | 0 | 276.4
2020-06-11 | 4:00 | 292.5 | 78.3 | 113.5 | 40.8 | － | 24.5 | 0 | 0 | 35.4 | 0 | 0 | 0 | 292.5
2020-06-11 | 5:00 | 291.2 | 78.3 | 106 | 35.2 | － | 24.5 | 6.8 | 0 | 40.4 | 0 | 0 | 0 | 291.2
2020-06-11 | 6:00 | 281.6 | 78.3 | 81.3 | 23.9 | － | 24.5 | 30.9 | 0 | 42.7 | 0 | 0 | 0 | 281.6
2020-06-11 | 7:00 | 289.9 | 78.3 | 71 | 22.3 | － | 24.5 | 56.1 | 0 | 37.7 | 0 | 0 | 0 | 289.9
2020-06-11 | 8:00 | 344.1 | 78.3 | 100.3 | 31.1 | － | 24.5 | 73.4 | 0 | 36.5 | 0 | 0 | 0 | 344.1
2020-06-11 | 9:00 | 373.5 | 78.3 | 126.3 | 51.7 | － | 24.5 | 56.9 | 0 | 35.8 | 0 | 0 | 0 | 373.5
2020-06-11 | 10:00 | 381.8 | 78.3 | 132.8 | 59.6 | － | 24.5 | 48.5 | 0 | 38.1 | 0 | 0 | 0 | 381.8
2020-06-11 | 11:00 | 376.7 | 78.3 | 131.8 | 58.3 | － | 24.5 | 46.5 | 0 | 37.3 | 0 | 0 | 0 | 376.7
2020-06-11 | 12:00 | 352 | 78.3 | 121.6 | 47.1 | － | 24.5 | 41.7 | 0 | 38.8 | 0 | 0 | 0 | 352
2020-06-11 | 13:00 | 366 | 78.3 | 127.8 | 53.6 | － | 24.5 | 37.3 | 0 | 44.5 | 0 | 0 | 0 | 366
2020-06-11 | 14:00 | 365.2 | 78.3 | 127.2 | 52.9 | － | 24.5 | 37.3 | 0 | 45 | 0 | 0 | 0 | 365.2
2020-06-11 | 15:00 | 359.6 | 78.3 | 132 | 59.1 | － | 24.5 | 25.7 | 0 | 40 | 0 | 0 | 0 | 359.6
2020-06-11 | 16:00 | 360.2 | 78.3 | 139.4 | 70 | － | 24.5 | 15.6 | 0 | 32.4 | 0 | 0 | 0 | 360.2
2020-06-11 | 17:00 | 344.3 | 78.3 | 136.4 | 65.9 | － | 24.5 | 8 | 0 | 31.2 | 0 | 0 | 0 | 344.3
2020-06-11 | 18:00 | 338.9 | 78.3 | 137.4 | 67.7 | － | 24.5 | 3.2 | 0 | 27.8 | 0 | 0 | 0 | 338.9
2020-06-11 | 19:00 | 328 | 78.3 | 134.3 | 63.4 | － | 24.5 | 0 | 0 | 27.5 | 0 | 0 | 0 | 328
2020-06-11 | 20:00 | 311.5 | 78.3 | 124.7 | 51.3 | － | 24.5 | 0 | 0 | 32.7 | 0 | 0 | 0 | 311.5
2020-06-11 | 21:00 | 295 | 78.3 | 117.2 | 44.1 | － | 24.5 | 0 | 0 | 30.9 | 0 | 0 | 0 | 295
2020-06-11 | 22:00 | 275.9 | 78.3 | 106.5 | 35.7 | － | 24.5 | 0 | 0 | 30.9 | 0 | 0 | 0 | 275.9
2020-06-11 | 23:00 | 266.2 | 78.3 | 103.4 | 33.7 | － | 24.5 | 0 | 0 | 26.3 | 0 | 0 | 0 | 266.2
2020-06-12 | 0:00 | 251.3 | 78.3 | 85.1 | 36.7 | － | 24.5 | 0 | 0 | 26.7 | 0 | 0 | 0 | 251.3
2020-06-12 | 1:00 | 243.3 | 78.3 | 78.6 | 34.1 | － | 24.5 | 0 | 0 | 27.8 | 0 | 0 | 0 | 243.3
2020-06-12 | 2:00 | 251.4 | 78.3 | 85.1 | 36.8 | － | 24.5 | 0 | 0 | 26.7 | 0 | 0 | 0 | 251.4
2020-06-12 | 3:00 | 272.4 | 78.3 | 102.5 | 45.4 | － | 24.5 | 0 | 0 | 21.7 | 0 | 0 | 0 | 272.4
2020-06-12 | 4:00 | 287.3 | 78.3 | 115.5 | 53.4 | － | 24.5 | 0 | 0 | 15.6 | 0 | 0 | 0 | 287.3
2020-06-12 | 5:00 | 290.7 | 78.3 | 114.9 | 52.9 | － | 24.5 | 8 | 0 | 12.1 | 0 | 0 | 0 | 290.7
2020-06-12 | 6:00 | 285.7 | 78.3 | 95.9 | 41.6 | － | 24.5 | 32.5 | 0 | 12.9 | 0 | 0 | 0 | 285.7
2020-06-12 | 7:00 | 296.6 | 78.3 | 82.7 | 35.3 | － | 24.5 | 67.8 | 0 | 8 | 0 | 0 | 0 | 296.6
2020-06-12 | 8:00 | 346.1 | 78.3 | 90.8 | 38.4 | － | 24.5 | 109.5 | 0 | 4.6 | 0 | 0 | 0 | 346.1
2020-06-12 | 9:00 | 365.5 | 78.3 | 82.3 | 34.4 | － | 24.5 | 145.2 | 0 | 0.8 | 0 | 0 | 0 | 365.5
2020-06-12 | 10:00 | 377.6 | 78.3 | 65.2 | 28.3 | － | 24.5 | 181.3 | 0 | 0 | 0 | 0 | 0 | 377.6
2020-06-12 | 11:00 | 381.4 | 78.3 | 58.1 | 26.4 | － | 24.5 | 194.1 | 0 | 0 | 0 | 0 | 0 | 381.4
2020-06-12 | 12:00 | 372.7 | 78.3 | 65.5 | 23.1 | － | 24.5 | 210.9 | 0 | 0.4 | 0 | -30 | 0 | 372.7
2020-06-12 | 13:00 | 390.4 | 78.3 | 44.9 | 28.4 | － | 24.5 | 193.3 | 0 | 0 | 0 | 21 | 0 | 390.4
2020-06-12 | 14:00 | 397.4 | 78.3 | 67.3 | 28.8 | － | 24.5 | 198.5 | 0 | 0 | 0 | 0 | 0 | 397.4
2020-06-12 | 15:00 | 394.7 | 78.3 | 101.9 | 43.6 | － | 24.5 | 146 | 0 | 0.4 | 0 | 0 | 0 | 394.7
2020-06-12 | 16:00 | 381.5 | 78.3 | 129.8 | 62.3 | － | 24.5 | 86.2 | 0 | 0.4 | 0 | 0 | 0 | 381.5
2020-06-12 | 17:00 | 362.5 | 78.3 | 146.7 | 70 | － | 24.5 | 35.3 | 0 | 7.7 | 0 | 0 | 0 | 362.5
2020-06-12 | 18:00 | 353.1 | 78.3 | 160.7 | 70 | － | 24.5 | 5.2 | 0 | 14.4 | 0 | 0 | 0 | 353.1
2020-06-12 | 19:00 | 341.4 | 78.3 | 148.8 | 70 | － | 24.5 | 0 | 0 | 19.8 | 0 | 0 | 0 | 341.4
2020-06-12 | 20:00 | 324.5 | 78.3 | 135.9 | 68.3 | － | 24.5 | 0 | 0 | 17.5 | 0 | 0 | 0 | 324.5
2020-06-12 | 21:00 | 304.8 | 78.3 | 124.1 | 59.2 | － | 24.5 | 0 | 0 | 18.7 | 0 | 0 | 0 | 304.8
2020-06-12 | 22:00 | 282 | 78.3 | 106.8 | 47.7 | － | 24.5 | 0 | 0 | 24.7 | 0 | 0 | 0 | 282
2020-06-12 | 23:00 | 270.1 | 78.3 | 99.6 | 43.7 | － | 24.5 | 0 | 0 | 24 | 0 | 0 | 0 | 270.1
2020-06-13 | 0:00 | 253.8 | 78.3 | 92.5 | 44.1 | － | 24.5 | 0 | 0 | 14.4 | 0 | 0 | 0 | 253.8
2020-06-13 | 1:00 | 244.9 | 78.3 | 83.1 | 38.1 | － | 24.5 | 0 | 0 | 20.9 | 0 | 0 | 0 | 244.9
2020-06-13 | 2:00 | 251.4 | 78.3 | 81.4 | 37.1 | － | 24.5 | 0 | 0 | 30.1 | 0 | 0 | 0 | 251.4
2020-06-13 | 3:00 | 268.5 | 78.3 | 90.5 | 42.5 | － | 24.5 | 0 | 0 | 32.7 | 0 | 0 | 0 | 268.5
2020-06-13 | 4:00 | 277.4 | 78.3 | 96 | 46.2 | － | 24.5 | 0 | 0 | 32.4 | 0 | 0 | 0 | 277.4
2020-06-13 | 5:00 | 276.1 | 78.3 | 95.1 | 45.5 | － | 24.5 | 6.4 | 0 | 26.3 | 0 | 0 | 0 | 276.1
2020-06-13 | 6:00 | 259.7 | 78.3 | 72.9 | 32.6 | － | 24.5 | 30.1 | 0 | 21.3 | 0 | 0 | 0 | 259.7
2020-06-13 | 7:00 | 271 | 78.3 | 54.4 | 25.5 | － | 24.5 | 66.6 | 0 | 21.7 | 0 | 0 | 0 | 271
2020-06-13 | 8:00 | 298.3 | 78.3 | 35.9 | 22.3 | － | 24.5 | 116.7 | 0 | 20.6 | 0 | 0 | 0 | 298.3
2020-06-13 | 9:00 | 317.3 | 78.3 | 57.5 | 26.2 | － | 24.5 | 108.7 | 0 | 22.1 | 0 | 0 | 0 | 317.3
2020-06-13 | 10:00 | 325.7 | 78.3 | 75.5 | 33.1 | － | 24.5 | 93.4 | 0 | 20.9 | 0 | 0 | 0 | 325.7
2020-06-13 | 11:00 | 325.9 | 78.3 | 86.6 | 39.2 | － | 24.5 | 80.6 | 0 | 16.7 | 0 | 0 | 0 | 325.9
2020-06-13 | 12:00 | 316 | 78.3 | 84.5 | 38.1 | － | 24.5 | 73.4 | 0 | 17.2 | 0 | 0 | 0 | 316
2020-06-13 | 13:00 | 317.7 | 78.3 | 82 | 36.6 | － | 24.5 | 83.4 | 0 | 12.9 | 0 | 0 | 0 | 317.7
2020-06-13 | 14:00 | 312.8 | 78.3 | 95.9 | 45.6 | － | 24.5 | 54.1 | 0 | 14.4 | 0 | 0 | 0 | 312.8
2020-06-13 | 15:00 | 305.6 | 78.3 | 106.4 | 54.2 | － | 24.5 | 30.1 | 0 | 12.1 | 0 | 0 | 0 | 305.6
2020-06-13 | 16:00 | 307.9 | 78.3 | 113.8 | 61.1 | － | 24.5 | 18.4 | 0 | 11.8 | 0 | 0 | 0 | 307.9
2020-06-13 | 17:00 | 312.1 | 78.3 | 120.3 | 67.7 | － | 24.5 | 9.2 | 0 | 12.1 | 0 | 0 | 0 | 312.1
2020-06-13 | 18:00 | 315.2 | 78.3 | 122.2 | 69.8 | － | 24.5 | 3.2 | 0 | 17.2 | 0 | 0 | 0 | 315.2
2020-06-13 | 19:00 | 310.3 | 78.3 | 121.2 | 68.8 | － | 24.5 | 0 | 0 | 17.5 | 0 | 0 | 0 | 310.3
2020-06-13 | 20:00 | 297.2 | 78.3 | 113.8 | 61.2 | － | 24.5 | 0 | 0 | 19.4 | 0 | 0 | 0 | 297.2
2020-06-13 | 21:00 | 280.9 | 78.3 | 103.6 | 52.1 | － | 24.5 | 0 | 0 | 22.4 | 0 | 0 | 0 | 280.9
2020-06-13 | 22:00 | 264 | 78.3 | 98.2 | 48.1 | － | 24.5 | 0 | 0 | 14.9 | 0 | 0 | 0 | 264
2020-06-13 | 23:00 | 256 | 78.3 | 91.1 | 43.1 | － | 24.5 | 0 | 0 | 19 | 0 | 0 | 0 | 256
2020-06-14 | 0:00 | 242.8 | 78.3 | 72.4 | 46.7 | － | 24.5 | 0 | 0 | 20.9 | 0 | 0 | 0 | 242.8
2020-06-14 | 1:00 | 236.1 | 78.3 | 67.6 | 45.5 | － | 24.5 | 0 | 0 | 20.2 | 0 | 0 | 0 | 236.1
2020-06-14 | 2:00 | 243 | 78.3 | 73.1 | 46.9 | － | 24.5 | 0 | 0 | 20.2 | 0 | 0 | 0 | 243
2020-06-14 | 3:00 | 260.5 | 78.3 | 89.7 | 51.3 | － | 24.5 | 0 | 0 | 16.7 | 0 | 0 | 0 | 260.5
2020-06-14 | 4:00 | 272.7 | 78.3 | 99.7 | 54.2 | － | 24.5 | 0 | 0 | 16 | 0 | 0 | 0 | 272.7
2020-06-14 | 5:00 | 270.5 | 78.3 | 93.6 | 52.4 | － | 24.5 | 7.6 | 0 | 14.1 | 0 | 0 | 0 | 270.5
2020-06-14 | 6:00 | 252.7 | 78.3 | 54.4 | 42.1 | － | 24.5 | 39.7 | 0 | 13.7 | 0 | 0 | 0 | 252.7
2020-06-14 | 7:00 | 252.3 | 78.3 | 55 | 35.5 | － | 24.5 | 73.4 | 0 | 15.6 | 0 | -30 | 0 | 252.3
2020-06-14 | 8:00 | 272.7 | 78.3 | 55.12 | 31.6 | － | 24.5 | 112.3 | 0 | 20.9 | -20.02 | -30 | 0 | 272.7
2020-06-14 | 9:00 | 287.7 | 78.3 | 73.4046 | 27.6 | － | 24.5 | 156.4 | -43.3846 | 20.2 | -19.32 | -30 | 0 | 287.7
2020-06-14 | 10:00 | 297.7 | 78.3 | 51.811 | 23.6 | － | 24.5 | 205.7 | -57.091 | 19.8 | -18.92 | -30 | 0 | 297.7
2020-06-14 | 11:00 | 315.4 | 78.3 | 43.5931 | 22.3 | － | 24.5 | 243.4 | -67.5731 | 23.6 | -22.72 | -30 | 0 | 315.4
2020-06-14 | 12:00 | 336.6 | 78.3 | 52.9062 | 22.3 | － | 24.5 | 259.8 | -72.0862 | 28.2 | -27.32 | -30 | 0 | 336.6
2020-06-14 | 13:00 | 333.4 | 78.3 | 61.5432 | 26.9 | － | 24.5 | 197.7 | -54.8432 | 29.3 | 0 | -30 | 0 | 333.4
2020-06-14 | 14:00 | 316.6 | 78.3 | 54.2 | 41.7 | － | 24.5 | 87.8 | 0 | 30.1 | 0 | 0 | 0 | 316.6
2020-06-14 | 15:00 | 303.1 | 78.3 | 52.1 | 49 | － | 24.5 | 35.7 | 0 | 33.5 | 0 | 30 | 0 | 303.1
2020-06-14 | 16:00 | 298.9 | 78.3 | 61.5 | 51.6 | － | 24.5 | 18.8 | 0 | 34.2 | 0 | 30 | 0 | 298.9
2020-06-14 | 17:00 | 310 | 78.3 | 79.7 | 57 | － | 24.5 | 9.6 | 0 | 30.9 | 0 | 30 | 0 | 310
2020-06-14 | 18:00 | 320 | 78.3 | 94.8 | 61.7 | － | 24.5 | 3.2 | 0 | 27.5 | 0 | 30 | 0 | 320
2020-06-14 | 19:00 | 314.2 | 78.3 | 101.1 | 62.7 | － | 24.5 | 0 | 0 | 20.6 | 0 | 27 | 0 | 314.2
2020-06-14 | 20:00 | 303.2 | 78.3 | 122.9 | 61.1 | － | 24.5 | 0 | 0 | 16.4 | 0 | 0 | 0 | 303.2
2020-06-14 | 21:00 | 286.9 | 78.3 | 114.8 | 58.7 | － | 24.5 | 0 | 0 | 10.6 | 0 | 0 | 0 | 286.9
2020-06-14 | 22:00 | 268.2 | 78.3 | 101.9 | 54.7 | － | 24.5 | 0 | 0 | 8.8 | 0 | 0 | 0 | 268.2
2020-06-14 | 23:00 | 258.1 | 78.3 | 91.5 | 51.7 | － | 24.5 | 0 | 0 | 12.1 | 0 | 0 | 0 | 258.1
2020-06-15 | 0:00 | 241.9 | 78.3 | 88.3 | 42.8 | － | 24.5 | 0 | 0 | 8 | 0 | 0 | 0 | 241.9
2020-06-15 | 1:00 | 234.9 | 78.3 | 83.4 | 40.7 | － | 24.5 | 0 | 0 | 8 | 0 | 0 | 0 | 234.9
2020-06-15 | 2:00 | 243.3 | 78.3 | 87.5 | 42.4 | － | 24.5 | 0 | 0 | 10.6 | 0 | 0 | 0 | 243.3
2020-06-15 | 3:00 | 259.2 | 78.3 | 96.5 | 46.6 | － | 24.5 | 0 | 0 | 13.3 | 0 | 0 | 0 | 259.2
2020-06-15 | 4:00 | 273.8 | 78.3 | 107.7 | 52.2 | － | 24.5 | 0 | 0 | 11.1 | 0 | 0 | 0 | 273.8
2020-06-15 | 5:00 | 275.8 | 78.3 | 104.9 | 50.7 | － | 24.5 | 6.8 | 0 | 10.6 | 0 | 0 | 0 | 275.8
2020-06-15 | 6:00 | 270.3 | 78.3 | 82.5 | 40 | － | 24.5 | 39.3 | 0 | 5.7 | 0 | 0 | 0 | 270.3
2020-06-15 | 7:00 | 290.3 | 78.3 | 54.9 | 30.2 | － | 24.5 | 98.2 | 0 | 4.2 | 0 | 0 | 0 | 290.3
2020-06-15 | 8:00 | 345.1 | 78.3 | 47.6 | 28.1 | － | 24.5 | 164 | 0 | 2.6 | 0 | 0 | 0 | 345.1
2020-06-15 | 9:00 | 382.2 | 78.3 | 61.2 | 24.9 | － | 24.5 | 221.8 | 0 | 1.5 | 0 | -30 | 0 | 382.2
2020-06-15 | 10:00 | 402.3 | 78.3 | 49.2 | 23.7 | － | 24.5 | 256.2 | 0 | 0.4 | 0 | -30 | 0 | 402.3
2020-06-15 | 11:00 | 416.1 | 78.3 | 73.9 | 26.9 | － | 24.5 | 241.4 | 0 | 1.1 | 0 | -30 | 0 | 416.1
2020-06-15 | 12:00 | 388.5 | 78.3 | 67.3 | 25.7 | － | 24.5 | 219.3 | 0 | 3.4 | 0 | -30 | 0 | 388.5
2020-06-15 | 13:00 | 397.6 | 78.3 | 44.4 | 35.6 | － | 24.5 | 180.5 | 0 | 4.6 | 0 | 29.7 | 0 | 397.6
2020-06-15 | 14:00 | 389.2 | 78.3 | 65.5 | 44.7 | － | 24.5 | 142.4 | 0 | 3.8 | 0 | 30 | 0 | 389.2
2020-06-15 | 15:00 | 373.5 | 78.3 | 49.4 | 35.6 | － | 24.5 | 157.2 | 0 | 4.2 | 0 | 24.3 | 0 | 373.5
2020-06-15 | 16:00 | 375.8 | 78.3 | 95.7 | 44.8 | － | 24.5 | 128.7 | 0 | 3.8 | 0 | 0 | 0 | 375.8
2020-06-15 | 17:00 | 369.8 | 78.3 | 128 | 63.3 | － | 24.5 | 74.6 | 0 | 1.1 | 0 | 0 | 0 | 369.8
2020-06-15 | 18:00 | 352.9 | 78.3 | 168.2 | 70 | － | 24.5 | 9.6 | 0 | 2.3 | 0 | 0 | 0 | 352.9
2020-06-15 | 19:00 | 347.5 | 78.3 | 170.5 | 70 | － | 24.5 | 0 | 0 | 4.2 | 0 | 0 | 0 | 347.5
2020-06-15 | 20:00 | 328.8 | 78.3 | 152.6 | 70 | － | 24.5 | 0 | 0 | 3.4 | 0 | 0 | 0 | 328.8
2020-06-15 | 21:00 | 307.6 | 78.3 | 131 | 66.1 | － | 24.5 | 0 | 0 | 7.7 | 0 | 0 | 0 | 307.6
2020-06-15 | 22:00 | 286.8 | 78.3 | 113 | 55 | － | 24.5 | 0 | 0 | 16 | 0 | 0 | 0 | 286.8
2020-06-15 | 23:00 | 272.5 | 78.3 | 101.5 | 48.8 | － | 24.5 | 0 | 0 | 19.4 | 0 | 0 | 0 | 272.5
2020-06-16 | 0:00 | 254.2 | 78.3 | 68.5 | 63.1 | － | 24.5 | 0 | 0 | 19.8 | 0 | 0 | 0 | 254.2
2020-06-16 | 1:00 | 245 | 78.3 | 60.9 | 61.5 | － | 24.5 | 0 | 0 | 19.8 | 0 | 0 | 0 | 245
2020-06-16 | 2:00 | 251.7 | 78.3 | 69.6 | 63.3 | － | 24.5 | 0 | 0 | 16 | 0 | 0 | 0 | 251.7
2020-06-16 | 3:00 | 269.7 | 78.3 | 80.4 | 65.6 | － | 24.5 | 0 | 0 | 20.9 | 0 | 0 | 0 | 269.7
2020-06-16 | 4:00 | 285.5 | 78.3 | 93.3 | 68.5 | － | 24.5 | 0 | 0 | 20.9 | 0 | 0 | 0 | 285.5
2020-06-16 | 5:00 | 286.3 | 78.3 | 86.6 | 66.9 | － | 24.5 | 6 | 0 | 24 | 0 | 0 | 0 | 286.3
2020-06-16 | 6:00 | 274.8 | 78.3 | 57.5 | 60.5 | － | 24.5 | 27.7 | 0 | 26.3 | 0 | 0 | 0 | 274.8
2020-06-16 | 7:00 | 279.8 | 78.3 | 48.8 | 58.6 | － | 24.5 | 51.7 | 0 | 17.9 | 0 | 0 | 0 | 279.8
2020-06-16 | 8:00 | 319.4 | 78.3 | 47.7 | 58.2 | － | 24.5 | 97.4 | 0 | 13.3 | 0 | 0 | 0 | 319.4
2020-06-16 | 9:00 | 346.4 | 78.3 | 56.5 | 44.1 | － | 24.5 | 224.6 | -63.7 | 12.1 | 0 | -30 | 0 | 346.4
2020-06-16 | 10:00 | 371.1 | 78.3 | 54.3444 | 39.6 | － | 24.5 | 306.8 | -108.9444 | 6.5 | 0 | -30 | 0 | 371.1
2020-06-16 | 11:00 | 381.2 | 78.3 | 54.6202 | 39.1 | － | 24.5 | 330.4 | -117.2202 | 1.5 | 0 | -30 | 0 | 381.2
2020-06-16 | 12:00 | 369.2 | 78.3 | 43.8 | 38.7 | － | 24.5 | 331.6 | -117.7 | 1.5 | -1.5 | -30 | 0 | 369.2
2020-06-16 | 13:00 | 393.3 | 78.3 | 49.2 | 40.5 | － | 24.5 | 320 | -90.7 | 1.5 | 0 | -30 | 0 | 393.3
2020-06-16 | 14:00 | 397.3 | 78.3 | 71.7 | 43.7 | － | 24.5 | 287.5 | -81.5 | 3.1 | 0 | -30 | 0 | 397.3
2020-06-16 | 15:00 | 393.2 | 78.3 | 99.8 | 50 | － | 24.5 | 232.2 | -65.8 | 4.2 | 0 | -30 | 0 | 393.2
2020-06-16 | 16:00 | 392.5 | 78.3 | 44.3 | 60.8 | － | 24.5 | 162 | 0 | 5.4 | 0 | 17.2 | 0 | 392.5
2020-06-16 | 17:00 | 371.8 | 78.3 | 79.7 | 72.2 | － | 24.5 | 80.6 | 0 | 6.5 | 0 | 30 | 0 | 371.8
2020-06-16 | 18:00 | 351.7 | 78.3 | 127.5 | 73 | － | 24.5 | 11.2 | 0 | 7.2 | 0 | 30 | 0 | 351.7
2020-06-16 | 19:00 | 341.6 | 78.3 | 124.4 | 73 | － | 24.5 | 0 | 0 | 11.4 | 0 | 30 | 0 | 341.6
2020-06-16 | 20:00 | 324.2 | 78.3 | 106.6 | 73 | － | 24.5 | 0 | 0 | 11.8 | 0 | 30 | 0 | 324.2
2020-06-16 | 21:00 | 301.1 | 78.3 | 105.2 | 73 | － | 24.5 | 0 | 0 | 10.3 | 0 | 9.8 | 0 | 301.1
2020-06-16 | 22:00 | 277.3 | 78.3 | 96.7 | 69.4 | － | 24.5 | 0 | 0 | 8.4 | 0 | 0 | 0 | 277.3
2020-06-16 | 23:00 | 264.2 | 78.3 | 88.5 | 67.5 | － | 24.5 | 0 | 0 | 5.4 | 0 | 0 | 0 | 264.2
2020-06-17 | 0:00 | 245.2 | 78.3 | 76.8 | 61.8 | － | 24.5 | 0 | 0 | 3.8 | 0 | 0 | 0 | 245.2
2020-06-17 | 1:00 | 236 | 78.3 | 70 | 60.1 | － | 24.5 | 0 | 0 | 3.1 | 0 | 0 | 0 | 236
2020-06-17 | 2:00 | 242.1 | 78.3 | 74.6 | 61.3 | － | 24.5 | 0 | 0 | 3.4 | 0 | 0 | 0 | 242.1
2020-06-17 | 3:00 | 261.9 | 78.3 | 90.4 | 65.3 | － | 24.5 | 0 | 0 | 3.4 | 0 | 0 | 0 | 261.9
2020-06-17 | 4:00 | 278.5 | 78.3 | 103.7 | 68.9 | － | 24.5 | 0 | 0 | 3.1 | 0 | 0 | 0 | 278.5
2020-06-17 | 5:00 | 282.2 | 78.3 | 102.6 | 68.5 | － | 24.5 | 6.8 | 0 | 1.5 | 0 | 0 | 0 | 282.2
2020-06-17 | 6:00 | 266.6 | 78.3 | 67.4 | 59.2 | － | 24.5 | 36.1 | 0 | 1.1 | 0 | 0 | 0 | 266.6
2020-06-17 | 7:00 | 268.6 | 78.3 | 66.9 | 52.3 | － | 24.5 | 76.6 | 0 | 0 | 0 | -30 | 0 | 268.6
2020-06-17 | 8:00 | 321 | 78.3 | 59.8 | 50.6 | － | 24.5 | 136.7 | 0 | 1.1 | 0 | -30 | 0 | 321
2020-06-17 | 9:00 | 354.7 | 78.3 | 85.5131 | 45 | － | 24.5 | 208.1 | -57.1131 | 0.4 | 0 | -30 | 0 | 354.7
2020-06-17 | 10:00 | 372.1 | 78.3 | 64.6853 | 40.2 | － | 24.5 | 267.9 | -73.4853 | 0 | 0 | -30 | 0 | 372.1
2020-06-17 | 11:00 | 380.6 | 78.3 | 50.7909 | 38.6 | － | 24.5 | 299.5 | -82.1909 | 1.1 | 0 | -30 | 0 | 380.6
2020-06-17 | 12:00 | 373.3 | 78.3 | 43.8908 | 38.4 | － | 24.5 | 298.7 | -81.9908 | 1.5 | 0 | -30 | 0 | 373.3
2020-06-17 | 13:00 | 371.7 | 78.3 | 81.4622 | 43.2 | － | 24.5 | 236.6 | -64.9622 | 2.6 | 0 | -30 | 0 | 371.7
2020-06-17 | 14:00 | 365.4 | 78.3 | 46.3 | 47.9 | － | 24.5 | 196.1 | 0 | 2.3 | 0 | -30 | 0 | 365.4
2020-06-17 | 15:00 | 358.1 | 78.3 | 53.9 | 55.6 | － | 24.5 | 142.4 | 0 | 3.4 | 0 | 0 | 0 | 358.1
2020-06-17 | 16:00 | 345.8 | 78.3 | 69.4 | 67.3 | － | 24.5 | 69.4 | 0 | 6.9 | 0 | 30 | 0 | 345.8
2020-06-17 | 17:00 | 327.3 | 78.3 | 93.8 | 73 | － | 24.5 | 20.5 | 0 | 7.2 | 0 | 30 | 0 | 327.3
2020-06-17 | 18:00 | 331.1 | 78.3 | 115.6 | 73 | － | 24.5 | 3.2 | 0 | 6.5 | 0 | 30 | 0 | 331.1
2020-06-17 | 19:00 | 327.6 | 78.3 | 114.9 | 73 | － | 24.5 | 0 | 0 | 6.9 | 0 | 30 | 0 | 327.6
2020-06-17 | 20:00 | 315.4 | 78.3 | 101.6 | 73 | － | 24.5 | 0 | 0 | 8 | 0 | 30 | 0 | 315.4
2020-06-17 | 21:00 | 297.2 | 78.3 | 98.9 | 72.6 | － | 24.5 | 0 | 0 | 4.9 | 0 | 18 | 0 | 297.2
2020-06-17 | 22:00 | 277.3 | 78.3 | 102.3 | 68.4 | － | 24.5 | 0 | 0 | 3.8 | 0 | 0 | 0 | 277.3
2020-06-17 | 23:00 | 267 | 78.3 | 95.7 | 66.6 | － | 24.5 | 0 | 0 | 1.9 | 0 | 0 | 0 | 267
2020-06-18 | 0:00 | 250.3 | 78.3 | 95.6 | 48.8 | － | 24.5 | 0 | 0 | 3.1 | 0 | 0 | 0 | 250.3
2020-06-18 | 1:00 | 242.3 | 78.3 | 88.5 | 45.3 | － | 24.5 | 0 | 0 | 5.7 | 0 | 0 | 0 | 242.3
2020-06-18 | 2:00 | 250.6 | 78.3 | 93.1 | 47.5 | － | 24.5 | 0 | 0 | 7.2 | 0 | 0 | 0 | 250.6
2020-06-18 | 3:00 | 268.3 | 78.3 | 105 | 54.4 | － | 24.5 | 0 | 0 | 6.1 | 0 | 0 | 0 | 268.3
2020-06-18 | 4:00 | 282.8 | 78.3 | 111.8 | 59.4 | － | 24.5 | 0 | 0 | 8.8 | 0 | 0 | 0 | 282.8
2020-06-18 | 5:00 | 287.6 | 78.3 | 107.8 | 56.2 | － | 24.5 | 4.4 | 0 | 16.4 | 0 | 0 | 0 | 287.6
2020-06-18 | 6:00 | 283.1 | 78.3 | 93.6 | 47.4 | － | 24.5 | 18 | 0 | 21.3 | 0 | 0 | 0 | 283.1
2020-06-18 | 7:00 | 293.5 | 78.3 | 94.1 | 47.6 | － | 24.5 | 28.1 | 0 | 20.9 | 0 | 0 | 0 | 293.5
2020-06-18 | 8:00 | 338.1 | 78.3 | 117.8 | 63.5 | － | 24.5 | 35.7 | 0 | 18.3 | 0 | 0 | 0 | 338.1
2020-06-18 | 9:00 | 360.7 | 78.3 | 123.8 | 68.7 | － | 24.5 | 44.5 | 0 | 20.9 | 0 | 0 | 0 | 360.7
2020-06-18 | 10:00 | 361 | 78.3 | 121.1 | 66 | － | 24.5 | 42.1 | 0 | 29 | 0 | 0 | 0 | 361
2020-06-18 | 11:00 | 356.9 | 78.3 | 126.8 | 71.8 | － | 24.5 | 35.3 | 0 | 20.2 | 0 | 0 | 0 | 356.9
2020-06-18 | 12:00 | 332 | 78.3 | 117.7 | 63.4 | － | 24.5 | 30.9 | 0 | 17.2 | 0 | 0 | 0 | 332
2020-06-18 | 13:00 | 343.9 | 78.3 | 120.9 | 66.1 | － | 24.5 | 29.7 | 0 | 24.4 | 0 | 0 | 0 | 343.9
2020-06-18 | 14:00 | 340.9 | 78.3 | 121.3 | 66.5 | － | 24.5 | 21.3 | 0 | 29 | 0 | 0 | 0 | 340.9
2020-06-18 | 15:00 | 342 | 78.3 | 129.9 | 73 | － | 24.5 | 18.4 | 0 | 17.9 | 0 | 0 | 0 | 342
2020-06-18 | 16:00 | 340.9 | 78.3 | 136.3 | 73 | － | 24.5 | 14.4 | 0 | 14.4 | 0 | 0 | 0 | 340.9
2020-06-18 | 17:00 | 328.5 | 78.3 | 124.2 | 69.8 | － | 24.5 | 10 | 0 | 21.7 | 0 | 0 | 0 | 328.5
2020-06-18 | 18:00 | 320.7 | 78.3 | 125.7 | 71.5 | － | 24.5 | 3.2 | 0 | 17.5 | 0 | 0 | 0 | 320.7
2020-06-18 | 19:00 | 307.6 | 78.3 | 122.8 | 68.7 | － | 24.5 | 0 | 0 | 13.3 | 0 | 0 | 0 | 307.6
2020-06-18 | 20:00 | 292 | 78.3 | 117.4 | 63.8 | － | 24.5 | 0 | 0 | 8 | 0 | 0 | 0 | 292
2020-06-18 | 21:00 | 276 | 78.3 | 101.8 | 52 | － | 24.5 | 0 | 0 | 19.4 | 0 | 0 | 0 | 276
2020-06-18 | 22:00 | 257.9 | 78.3 | 79.4 | 41.5 | － | 24.5 | 0 | 0 | 34.2 | 0 | 0 | 0 | 257.9
2020-06-18 | 23:00 | 250.2 | 78.3 | 61.1 | 37.9 | － | 24.5 | 0 | 0 | 48.4 | 0 | 0 | 0 | 250.2
2020-06-19 | 0:00 | 240.9 | 78.3 | 55.8 | 43.1 | － | 24.5 | 0 | 0 | 39.2 | 0 | 0 | 0 | 240.9
2020-06-19 | 1:00 | 236.9 | 78.3 | 60.9 | 46.2 | － | 24.5 | 0 | 0 | 27 | 0 | 0 | 0 | 236.9
2020-06-19 | 2:00 | 246.6 | 78.3 | 72.2 | 56.7 | － | 24.5 | 0 | 0 | 14.9 | 0 | 0 | 0 | 246.6
2020-06-19 | 3:00 | 267.7 | 78.3 | 86.2 | 73 | － | 24.5 | 0 | 0 | 5.7 | 0 | 0 | 0 | 267.7
2020-06-19 | 4:00 | 284.3 | 78.3 | 96.7 | 73 | － | 24.5 | 0 | 0 | 11.8 | 0 | 0 | 0 | 284.3
2020-06-19 | 5:00 | 288.3 | 78.3 | 93.7 | 73 | － | 24.5 | 3.2 | 0 | 15.6 | 0 | 0 | 0 | 288.3
2020-06-19 | 6:00 | 280.4 | 78.3 | 79.1 | 65.9 | － | 24.5 | 13.2 | 0 | 19.4 | 0 | 0 | 0 | 280.4
2020-06-19 | 7:00 | 286.5 | 78.3 | 75.9 | 60.3 | － | 24.5 | 27.3 | 0 | 20.2 | 0 | 0 | 0 | 286.5
2020-06-19 | 8:00 | 321.1 | 78.3 | 82.8 | 71.1 | － | 24.5 | 39.7 | 0 | 24.7 | 0 | 0 | 0 | 321.1
2020-06-19 | 9:00 | 342.7 | 78.3 | 92.5 | 73 | － | 24.5 | 57.7 | 0 | 16.7 | 0 | 0 | 0 | 342.7
2020-06-19 | 10:00 | 340.4 | 78.3 | 80.7 | 66.3 | － | 24.5 | 76.2 | 0 | 14.4 | 0 | 0 | 0 | 340.4
2020-06-19 | 11:00 | 323.4 | 78.3 | 62.9 | 46.3 | － | 24.5 | 96.2 | 0 | 15.2 | 0 | 0 | 0 | 323.4
2020-06-19 | 12:00 | 306.2 | 78.3 | 43.5 | 39 | － | 24.5 | 101.5 | 0 | 19.4 | 0 | 0 | 0 | 306.2
2020-06-19 | 13:00 | 316.1 | 78.3 | 58.8 | 43.8 | － | 24.5 | 87.8 | 0 | 22.9 | 0 | 0 | 0 | 316.1
2020-06-19 | 14:00 | 331.6 | 78.3 | 54.6 | 41.5 | － | 24.5 | 101.1 | 0 | 31.6 | 0 | 0 | 0 | 331.6
2020-06-19 | 15:00 | 327.3 | 78.3 | 72.8 | 55.3 | － | 24.5 | 61.4 | 0 | 35 | 0 | 0 | 0 | 327.3
2020-06-19 | 16:00 | 317.6 | 78.3 | 76.5 | 60.2 | － | 24.5 | 39.3 | 0 | 38.8 | 0 | 0 | 0 | 317.6
2020-06-19 | 17:00 | 300.1 | 78.3 | 73.9 | 57.2 | － | 24.5 | 28.5 | 0 | 37.7 | 0 | 0 | 0 | 300.1
2020-06-19 | 18:00 | 296.9 | 78.3 | 82.4 | 71.4 | － | 24.5 | 5.6 | 0 | 34.7 | 0 | 0 | 0 | 296.9
2020-06-19 | 19:00 | 296.4 | 78.3 | 91.3 | 73 | － | 24.5 | 0 | 0 | 29.3 | 0 | 0 | 0 | 296.4
2020-06-19 | 20:00 | 286.3 | 78.3 | 81.9 | 70.7 | － | 24.5 | 0 | 0 | 30.9 | 0 | 0 | 0 | 286.3
2020-06-19 | 21:00 | 272.5 | 78.3 | 76.7 | 61.8 | － | 24.5 | 0 | 0 | 31.2 | 0 | 0 | 0 | 272.5
2020-06-19 | 22:00 | 253.8 | 78.3 | 68.5 | 52.1 | － | 24.5 | 0 | 0 | 30.4 | 0 | 0 | 0 | 253.8
2020-06-19 | 23:00 | 246.5 | 78.3 | 66 | 49.9 | － | 24.5 | 0 | 0 | 27.8 | 0 | 0 | 0 | 246.5
2020-06-20 | 0:00 | 236.8 | 78.3 | 45.5 | 66.8 | － | 24.5 | 0 | 0 | 21.7 | 0 | 0 | 0 | 236.8
2020-06-20 | 1:00 | 230.3 | 78.3 | 41.8 | 65.9 | － | 24.5 | 0 | 0 | 19.8 | 0 | 0 | 0 | 230.3
2020-06-20 | 2:00 | 239.8 | 78.3 | 47.4 | 67.2 | － | 24.5 | 0 | 0 | 22.4 | 0 | 0 | 0 | 239.8
2020-06-20 | 3:00 | 261.8 | 78.3 | 67.2 | 72 | － | 24.5 | 0 | 0 | 19.8 | 0 | 0 | 0 | 261.8
2020-06-20 | 4:00 | 277.7 | 78.3 | 84.4 | 73 | － | 24.5 | 0 | 0 | 17.5 | 0 | 0 | 0 | 277.7
2020-06-20 | 5:00 | 271.2 | 78.3 | 68.4 | 72.2 | － | 24.5 | 7.2 | 0 | 20.6 | 0 | 0 | 0 | 271.2
2020-06-20 | 6:00 | 240.2 | 78.3 | 49.136 | 59.8 | － | 24.5 | 36.5 | -4.336 | 26.3 | 0 | -30 | 0 | 240.2
2020-06-20 | 7:00 | 233.9 | 78.3 | 39.0308 | 52.1 | － | 24.5 | 79.4 | -9.4308 | 24.7 | -24.7 | -30 | 0 | 233.9
2020-06-20 | 8:00 | 256.1 | 78.3 | 44.6635 | 45.1 | － | 24.5 | 156.4 | -62.8635 | 20.9 | -20.9 | -30 | 0 | 256.1
2020-06-20 | 9:00 | 269.2 | 78.3 | 53.4868 | 46.3 | － | 24.5 | 161.6 | -64.9868 | 18.7 | -18.7 | -30 | 0 | 269.2
2020-06-20 | 10:00 | 273.4 | 78.3 | 50.2586 | 45.8 | － | 24.5 | 174.8 | -70.2586 | 13.7 | -13.7 | -30 | 0 | 273.4
2020-06-20 | 11:00 | 272.6 | 78.3 | 43.6594 | 45.1 | － | 24.5 | 185.7 | -74.6594 | 8.4 | -8.4 | -30 | 0 | 272.6
2020-06-20 | 12:00 | 272 | 78.3 | 36.8324 | 39.6 | － | 24.5 | 241.4 | -118.6324 | 11.1 | -11.1 | -30 | 0 | 272
2020-06-20 | 13:00 | 278.5 | 78.3 | 26.4 | 38.6 | － | 24.5 | 276.7 | -136 | 5.7 | -5.7 | -30 | 0 | 278.5
2020-06-20 | 14:00 | 278.7 | 78.3 | 32.5162 | 39.4 | － | 24.5 | 259 | -127.3162 | 2.3 | 0 | -30 | 0 | 278.7
2020-06-20 | 15:00 | 270 | 78.3 | 28.3797 | 43.2 | － | 24.5 | 206.9 | -83.1797 | 1.9 | 0 | -30 | 0 | 270
2020-06-20 | 16:00 | 276.9 | 78.3 | 27.3768 | 53 | － | 24.5 | 138.7 | -16.4768 | 1.5 | 0 | -30 | 0 | 276.9
2020-06-20 | 17:00 | 280.2 | 78.3 | 34.5487 | 65.8 | － | 24.5 | 67.8 | -8.0487 | 1.5 | 0 | 15.8 | 0 | 280.2
2020-06-20 | 18:00 | 284.9 | 78.3 | 67.6 | 73 | － | 24.5 | 10 | 0 | 1.5 | 0 | 30 | 0 | 284.9
2020-06-20 | 19:00 | 284.7 | 78.3 | 76.3 | 73 | － | 24.5 | 0 | 0 | 2.6 | 0 | 30 | 0 | 284.7
2020-06-20 | 20:00 | 273.1 | 78.3 | 64.2 | 73 | － | 24.5 | 0 | 0 | 3.1 | 0 | 30 | 0 | 273.1
2020-06-20 | 21:00 | 256.3 | 78.3 | 46.3 | 73 | － | 24.5 | 0 | 0 | 4.2 | 0 | 30 | 0 | 256.3
2020-06-20 | 22:00 | 240.5 | 78.3 | 33 | 70.9 | － | 24.5 | 0 | 0 | 3.8 | 0 | 30 | 0 | 240.5
2020-06-20 | 23:00 | 234.3 | 78.3 | 29.2 | 70 | － | 24.5 | 0 | 0 | 2.3 | 0 | 30 | 0 | 234.3
2020-06-21 | 0:00 | 220.8 | 78.3 | 25.3 | 66.6 | － | 24.5 | 0 | 0 | 1.5 | 0 | 24.6 | 0 | 220.8
2020-06-21 | 1:00 | 216.4 | 78.3 | 36.5 | 65.7 | － | 24.5 | 0 | 0 | 0.8 | 0 | 10.6 | 0 | 216.4
2020-06-21 | 2:00 | 228.2 | 78.3 | 56.8 | 68.6 | － | 24.5 | 0 | 0 | 0 | 0 | 0 | 0 | 228.2
2020-06-21 | 3:00 | 250.3 | 78.3 | 73.7 | 73 | － | 24.5 | 0 | 0 | 0.8 | 0 | 0 | 0 | 250.3
2020-06-21 | 4:00 | 263.8 | 78.3 | 86.5 | 73 | － | 24.5 | 0 | 0 | 1.5 | 0 | 0 | 0 | 263.8
2020-06-21 | 5:00 | 256.6 | 78.3 | 68.9 | 72.2 | － | 24.5 | 10.4 | 0 | 2.3 | 0 | 0 | 0 | 256.6
2020-06-21 | 6:00 | 229.4 | 78.3 | 48.9541 | 55.8 | － | 24.5 | 56.1 | -7.3541 | 3.1 | 0 | -30 | 0 | 229.4
2020-06-21 | 7:00 | 216 | 78.3 | 37.962 | 46.3 | － | 24.5 | 97.4 | -40.362 | 1.9 | 0 | -30 | 0 | 216
2020-06-21 | 8:00 | 230.7 | 78.3 | 36.0273 | 43.5 | － | 24.5 | 133.1 | -55.1273 | 0.4 | 0 | -30 | 0 | 230.7
2020-06-21 | 9:00 | 242.6 | 78.3 | 37.258 | 42.4 | － | 24.5 | 153.2 | -63.458 | 0.4 | 0 | -30 | 0 | 242.6
2020-06-21 | 10:00 | 253.4 | 78.3 | 40.221 | 42.2 | － | 24.5 | 164.4 | -68.121 | 1.9 | 0 | -30 | 0 | 253.4
2020-06-21 | 11:00 | 254 | 78.3 | 29.8485 | 39.3 | － | 24.5 | 191.3 | -79.2485 | 4.9 | -4.9 | -30 | 0 | 254
2020-06-21 | 12:00 | 264.3 | 78.3 | 26.0957 | 38.4 | － | 24.5 | 216.9 | -89.8957 | 7.2 | -7.2 | -30 | 0 | 264.3
2020-06-21 | 13:00 | 255.6 | 78.3 | 26.4319 | 39.6 | － | 24.5 | 185.7 | -76.9319 | 8 | 0 | -30 | 0 | 255.6
2020-06-21 | 14:00 | 248.4 | 78.3 | 34.1831 | 41.9 | － | 24.5 | 155.6 | -64.4831 | 8.4 | 0 | -30 | 0 | 248.4
2020-06-21 | 15:00 | 247.2 | 78.3 | 37.2301 | 52 | － | 24.5 | 86.6 | -11.3301 | 9.9 | 0 | -30 | 0 | 247.2
2020-06-21 | 16:00 | 257.3 | 78.3 | 44.6387 | 62.9 | － | 24.5 | 46.1 | -6.0387 | 6.9 | 0 | 0 | 0 | 257.3
2020-06-21 | 17:00 | 275.2 | 78.3 | 36.1728 | 69.6 | － | 24.5 | 37.3 | -4.8728 | 4.2 | 0 | 30 | 0 | 275.2
2020-06-21 | 18:00 | 262 | 78.3 | 47.7 | 73 | － | 24.5 | 3.6 | 0 | 4.9 | 0 | 30 | 0 | 262
2020-06-21 | 19:00 | 271.9 | 78.3 | 62.3 | 73 | － | 24.5 | 0 | 0 | 3.8 | 0 | 30 | 0 | 271.9
2020-06-21 | 20:00 | 268 | 78.3 | 58.4 | 73 | － | 24.5 | 0 | 0 | 3.8 | 0 | 30 | 0 | 268
2020-06-21 | 21:00 | 254.1 | 78.3 | 46 | 73 | － | 24.5 | 0 | 0 | 2.3 | 0 | 30 | 0 | 254.1
2020-06-21 | 22:00 | 238.2 | 78.3 | 32.5 | 70.3 | － | 24.5 | 0 | 0 | 2.6 | 0 | 30 | 0 | 238.2
2020-06-21 | 23:00 | 230 | 78.3 | 26.8 | 68.5 | － | 24.5 | 0 | 0 | 1.9 | 0 | 30 | 0 | 230
2020-06-22 | 0:00 | 217.8 | 78.3 | 49.2 | 64.3 | － | 24.5 | 0 | 0 | 1.5 | 0 | 0 | 0 | 217.8
2020-06-22 | 1:00 | 214.3 | 78.3 | 45.5 | 63.4 | － | 24.5 | 0 | 0 | 2.6 | 0 | 0 | 0 | 214.3
2020-06-22 | 2:00 | 226.6 | 78.3 | 52.9 | 65.2 | － | 24.5 | 0 | 0 | 5.7 | 0 | 0 | 0 | 226.6
2020-06-22 | 3:00 | 247.6 | 78.3 | 68.8 | 69.1 | － | 24.5 | 0 | 0 | 6.9 | 0 | 0 | 0 | 247.6
2020-06-22 | 4:00 | 265.1 | 78.3 | 80.4 | 72 | － | 24.5 | 0 | 0 | 9.9 | 0 | 0 | 0 | 265.1
2020-06-22 | 5:00 | 268 | 78.3 | 72.8 | 70 | － | 24.5 | 13.2 | 0 | 9.2 | 0 | 0 | 0 | 268
2020-06-22 | 6:00 | 261.6 | 78.3 | 52.5025 | 57.6 | － | 24.5 | 74.2 | -1.2025 | 5.7 | 0 | -30 | 0 | 261.6
2020-06-22 | 7:00 | 267.3 | 78.3 | 45.3606 | 47.2 | － | 24.5 | 145.6 | -43.6606 | 6.1 | -6.1 | -30 | 0 | 267.3
2020-06-22 | 8:00 | 315.1 | 78.3 | 49.2373 | 44.5 | － | 24.5 | 212.1 | -63.5373 | 8 | -8 | -30 | 0 | 315.1
2020-06-22 | 9:00 | 343 | 78.3 | 43.8587 | 42.4 | － | 24.5 | 262.7 | -78.7587 | 4.6 | -4.6 | -30 | 0 | 343
2020-06-22 | 10:00 | 354.6 | 78.3 | 63.9897 | 40.9 | － | 24.5 | 289.5 | -112.5897 | 5.4 | -5.4 | -30 | 0 | 354.6
2020-06-22 | 11:00 | 359.8 | 78.3 | 63.7383 | 40.7 | － | 24.5 | 298.7 | -116.1383 | 4.6 | -4.6 | -30 | 0 | 359.8
2020-06-22 | 12:00 | 352.1 | 78.3 | 43.5 | 39.3 | － | 24.5 | 321.6 | -125.1 | 1.5 | -1.5 | -30 | 0 | 352.1
2020-06-22 | 13:00 | 375 | 78.3 | 45.195 | 41.3 | － | 24.5 | 308 | -92.295 | 2.3 | -2.3 | -30 | 0 | 375
2020-06-22 | 14:00 | 376.5 | 78.3 | 61.5251 | 44.4 | － | 24.5 | 279.1 | -83.6251 | 2.3 | 0 | -30 | 0 | 376.5
2020-06-22 | 15:00 | 371.8 | 78.3 | 85.7 | 50.4 | － | 24.5 | 228.2 | -68.4 | 3.1 | 0 | -30 | 0 | 371.8
2020-06-22 | 16:00 | 372.9 | 78.3 | 47.8937 | 62.5 | － | 24.5 | 160 | -2.5937 | 2.3 | 0 | 0 | 0 | 372.9
2020-06-22 | 17:00 | 356 | 78.3 | 62.895 | 73 | － | 24.5 | 79.8 | -1.295 | 8.8 | 0 | 30 | 0 | 356
2020-06-22 | 18:00 | 337.5 | 78.3 | 107.1 | 73 | － | 24.5 | 12.8 | 0 | 11.8 | 0 | 30 | 0 | 337.5
2020-06-22 | 19:00 | 327.7 | 78.3 | 109.8 | 73 | － | 24.5 | 0 | 0 | 12.1 | 0 | 30 | 0 | 327.7
2020-06-22 | 20:00 | 311.3 | 78.3 | 93.7 | 73 | － | 24.5 | 0 | 0 | 11.8 | 0 | 30 | 0 | 311.3
2020-06-22 | 21:00 | 289.3 | 78.3 | 74 | 73 | － | 24.5 | 0 | 0 | 9.5 | 0 | 30 | 0 | 289.3
2020-06-22 | 22:00 | 266.6 | 78.3 | 52.7 | 72.7 | － | 24.5 | 0 | 0 | 8.4 | 0 | 30 | 0 | 266.6
2020-06-22 | 23:00 | 254.2 | 78.3 | 45.9 | 70.9 | － | 24.5 | 0 | 0 | 4.6 | 0 | 30 | 0 | 254.2
2020-06-23 | 0:00 | 238.7 | 78.3 | 67.9 | 65.4 | － | 24.5 | 0 | 0 | 2.6 | 0 | 0 | 0 | 238.7
2020-06-23 | 1:00 | 230.7 | 78.3 | 60.8 | 63.7 | － | 24.5 | 0 | 0 | 3.4 | 0 | 0 | 0 | 230.7
2020-06-23 | 2:00 | 239.7 | 78.3 | 68.7 | 65.6 | － | 24.5 | 0 | 0 | 2.6 | 0 | 0 | 0 | 239.7
2020-06-23 | 3:00 | 257.2 | 78.3 | 83.5 | 69.4 | － | 24.5 | 0 | 0 | 1.5 | 0 | 0 | 0 | 257.2
2020-06-23 | 4:00 | 273.1 | 78.3 | 96.4 | 72.8 | － | 24.5 | 0 | 0 | 1.1 | 0 | 0 | 0 | 273.1
2020-06-23 | 5:00 | 275 | 78.3 | 87.5 | 70.4 | － | 24.5 | 13.2 | 0 | 1.1 | 0 | 0 | 0 | 275
2020-06-23 | 6:00 | 271.3 | 78.3 | 64.3 | 57.3 | － | 24.5 | 75.8 | 0 | 1.1 | 0 | -30 | 0 | 271.3
2020-06-23 | 7:00 | 279.3 | 78.3 | 50.6 | 46.8 | － | 24.5 | 151.2 | -42.9 | 0.8 | 0 | -30 | 0 | 279.3
2020-06-23 | 8:00 | 326.3 | 78.3 | 50.4 | 43.9 | － | 24.5 | 220.6 | -62.5 | 1.1 | 0 | -30 | 0 | 326.3
2020-06-23 | 9:00 | 359.5 | 78.3 | 46 | 41.6 | － | 24.5 | 276.3 | -78.3 | 1.1 | 0 | -30 | 0 | 359.5
2020-06-23 | 10:00 | 373.8 | 78.3 | 50.1653 | 40.1 | － | 24.5 | 312 | -102.0653 | 0.8 | 0 | -30 | 0 | 373.8
2020-06-23 | 11:00 | 387.1 | 78.3 | 53.551 | 40 | － | 24.5 | 327.6 | -107.251 | 0.4 | 0 | -30 | 0 | 387.1
2020-06-23 | 12:00 | 377.7 | 78.3 | 44 | 39.7 | － | 24.5 | 328.8 | -107.6 | 0.4 | -0.4 | -30 | 0 | 377.7
2020-06-23 | 13:00 | 398.4 | 78.3 | 56.3 | 41.5 | － | 24.5 | 316.4 | -89.7 | 1.1 | 0 | -30 | 0 | 398.4
2020-06-23 | 14:00 | 397.9 | 78.3 | 76 | 44.7 | － | 24.5 | 283.1 | -80.2 | 1.5 | 0 | -30 | 0 | 397.9
2020-06-23 | 15:00 | 390.7 | 78.3 | 101.5 | 51.2 | － | 24.5 | 229.4 | -65 | 0.8 | 0 | -30 | 0 | 390.7
2020-06-23 | 16:00 | 389.2 | 78.3 | 44.2 | 62.7 | － | 24.5 | 162.4 | 0 | 0.8 | 0 | 16.3 | 0 | 389.2
2020-06-23 | 17:00 | 369.5 | 78.3 | 79.9 | 73 | － | 24.5 | 83.8 | 0 | 0 | 0 | 30 | 0 | 369.5
2020-06-23 | 18:00 | 352.2 | 78.3 | 132.8 | 73 | － | 24.5 | 13.2 | 0 | 0.4 | 0 | 30 | 0 | 352.2
2020-06-23 | 19:00 | 342.3 | 78.3 | 135.4 | 73 | － | 24.5 | 0 | 0 | 1.1 | 0 | 30 | 0 | 342.3
2020-06-23 | 20:00 | 324.4 | 78.3 | 114.8 | 73 | － | 24.5 | 0 | 0 | 3.8 | 0 | 30 | 0 | 324.4
2020-06-23 | 21:00 | 299.8 | 78.3 | 90.2 | 73 | － | 24.5 | 0 | 0 | 3.8 | 0 | 30 | 0 | 299.8
2020-06-23 | 22:00 | 276.2 | 78.3 | 66.5 | 72.7 | － | 24.5 | 0 | 0 | 4.2 | 0 | 30 | 0 | 276.2
2020-06-23 | 23:00 | 261.5 | 78.3 | 70.3 | 69.3 | － | 24.5 | 0 | 0 | 5.4 | 0 | 13.7 | 0 | 261.5
2020-06-24 | 0:00 | 243.1 | 78.3 | 64 | 67.5 | － | 24.5 | 0 | 0 | 8.8 | 0 | 0 | 0 | 243.1
2020-06-24 | 1:00 | 234.4 | 78.3 | 53.3 | 64.6 | － | 24.5 | 0 | 0 | 13.7 | 0 | 0 | 0 | 234.4
2020-06-24 | 2:00 | 241.9 | 78.3 | 58.3 | 65.9 | － | 24.5 | 0 | 0 | 14.9 | 0 | 0 | 0 | 241.9
2020-06-24 | 3:00 | 260.4 | 78.3 | 70.6 | 69.1 | － | 24.5 | 0 | 0 | 17.9 | 0 | 0 | 0 | 260.4
2020-06-24 | 4:00 | 275.3 | 78.3 | 81.1 | 72 | － | 24.5 | 0 | 0 | 19.4 | 0 | 0 | 0 | 275.3
2020-06-24 | 5:00 | 278.6 | 78.3 | 72 | 69.4 | － | 24.5 | 12 | 0 | 22.4 | 0 | 0 | 0 | 278.6
2020-06-24 | 6:00 | 274.9 | 78.3 | 51.6 | 56.6 | － | 24.5 | 71.8 | 0 | 22.1 | 0 | -30 | 0 | 274.9
2020-06-24 | 7:00 | 284.1 | 78.3 | 42.2 | 46.9 | － | 24.5 | 144 | -40.8 | 19 | 0 | -30 | 0 | 284.1
2020-06-24 | 8:00 | 334.4 | 78.3 | 50.7 | 45.1 | － | 24.5 | 211.3 | -59.9 | 14.4 | 0 | -30 | 0 | 334.4
2020-06-24 | 9:00 | 366.9 | 78.3 | 47.1 | 42.4 | － | 24.5 | 268.7 | -76.2 | 12.1 | 0 | -30 | 0 | 366.9
2020-06-24 | 10:00 | 380.8 | 78.3 | 48.2 | 40.5 | － | 24.5 | 306 | -86.7 | 10.3 | -10.3 | -30 | 0 | 380.8
2020-06-24 | 11:00 | 388.7 | 78.3 | 45.7 | 40 | － | 24.5 | 321.2 | -91 | 10.3 | -10.3 | -30 | 0 | 388.7
2020-06-24 | 12:00 | 375.5 | 78.3 | 44 | 39.4 | － | 24.5 | 319.6 | -100.3 | 14.1 | -14.1 | -30 | 0 | 375.5
2020-06-24 | 13:00 | 395.4 | 78.3 | 64 | 41.3 | － | 24.5 | 303.2 | -85.9 | 17.5 | -17.5 | -30 | 0 | 395.4
2020-06-24 | 14:00 | 397.5 | 78.3 | 86.7 | 45.2 | － | 24.5 | 269.1 | -76.3 | 17.9 | -17.9 | -30 | 0 | 397.5
2020-06-24 | 15:00 | 391.3 | 78.3 | 51.9 | 51.3 | － | 24.5 | 215.3 | 0 | 23.2 | -23.2 | -30 | 0 | 391.3
2020-06-24 | 16:00 | 387.1 | 78.3 | 72.7 | 61.1 | － | 24.5 | 149.6 | 0 | 30.9 | 0 | -30 | 0 | 387.1
2020-06-24 | 17:00 | 369.6 | 78.3 | 57.1 | 73 | － | 24.5 | 77.4 | 0 | 29.3 | 0 | 30 | 0 | 369.6
2020-06-24 | 18:00 | 351.4 | 78.3 | 110.4 | 73 | － | 24.5 | 11.2 | 0 | 24 | 0 | 30 | 0 | 351.4
2020-06-24 | 19:00 | 342.5 | 78.3 | 110.4 | 73 | － | 24.5 | 0 | 0 | 26.3 | 0 | 30 | 0 | 342.5
2020-06-24 | 20:00 | 326.6 | 78.3 | 97.9 | 73 | － | 24.5 | 0 | 0 | 22.9 | 0 | 30 | 0 | 326.6
2020-06-24 | 21:00 | 302.9 | 78.3 | 74.2 | 73 | － | 24.5 | 0 | 0 | 22.9 | 0 | 30 | 0 | 302.9
2020-06-24 | 22:00 | 281.3 | 78.3 | 50.1 | 71.7 | － | 24.5 | 0 | 0 | 26.7 | 0 | 30 | 0 | 281.3
2020-06-24 | 23:00 | 267.6 | 78.3 | 41.8 | 68.8 | － | 24.5 | 0 | 0 | 26.3 | 0 | 27.9 | 0 | 267.6
2020-06-25 | 0:00 | 250.3 | 78.3 | 50.1 | 47.6 | － | 24.5 | 0 | 0 | 26.7 | 0 | 23.1 | 0 | 250.3
2020-06-25 | 1:00 | 241 | 78.3 | 66.8 | 44.4 | － | 24.5 | 0 | 0 | 27 | 0 | 0 | 0 | 241
2020-06-25 | 2:00 | 247.4 | 78.3 | 69.6 | 45.7 | － | 24.5 | 0 | 0 | 29.3 | 0 | 0 | 0 | 247.4
2020-06-25 | 3:00 | 264.4 | 78.3 | 79.3 | 52.2 | － | 24.5 | 0 | 0 | 30.1 | 0 | 0 | 0 | 264.4
2020-06-25 | 4:00 | 279.7 | 78.3 | 86.1 | 59.6 | － | 24.5 | 0 | 0 | 31.2 | 0 | 0 | 0 | 279.7
2020-06-25 | 5:00 | 279 | 78.3 | 82.4 | 55.1 | － | 24.5 | 6 | 0 | 32.7 | 0 | 0 | 0 | 279
2020-06-25 | 6:00 | 270.4 | 78.3 | 62.6 | 42.9 | － | 24.5 | 29.7 | 0 | 32.4 | 0 | 0 | 0 | 270.4
2020-06-25 | 7:00 | 282.7 | 78.3 | 60.4 | 42.5 | － | 24.5 | 46.1 | 0 | 30.9 | 0 | 0 | 0 | 282.7
2020-06-25 | 8:00 | 341 | 78.3 | 88.7 | 61.4 | － | 24.5 | 57.7 | 0 | 30.4 | 0 | 0 | 0 | 341
2020-06-25 | 9:00 | 370.9 | 78.3 | 108.6 | 73 | － | 24.5 | 54.9 | 0 | 31.6 | 0 | 0 | 0 | 370.9
2020-06-25 | 10:00 | 377.2 | 78.3 | 95.4 | 72.8 | － | 24.5 | 75.8 | 0 | 30.4 | 0 | 0 | 0 | 377.2
2020-06-25 | 11:00 | 378.1 | 78.3 | 88.8 | 60.7 | － | 24.5 | 95.4 | 0 | 30.4 | 0 | 0 | 0 | 378.1
2020-06-25 | 12:00 | 356.3 | 78.3 | 60.4 | 42.4 | － | 24.5 | 119.1 | 0 | 31.6 | 0 | 0 | 0 | 356.3
2020-06-25 | 13:00 | 370.7 | 78.3 | 75.3 | 47.5 | － | 24.5 | 113.5 | 0 | 31.6 | 0 | 0 | 0 | 370.7
2020-06-25 | 14:00 | 373.4 | 78.3 | 83.8 | 54.6 | － | 24.5 | 99.8 | 0 | 32.4 | 0 | 0 | 0 | 373.4
2020-06-25 | 15:00 | 370.5 | 78.3 | 92.6 | 67 | － | 24.5 | 74.2 | 0 | 33.9 | 0 | 0 | 0 | 370.5
2020-06-25 | 16:00 | 367.3 | 78.3 | 112.7 | 73 | － | 24.5 | 44.1 | 0 | 34.7 | 0 | 0 | 0 | 367.3
2020-06-25 | 17:00 | 347.6 | 78.3 | 117.2 | 73 | － | 24.5 | 19.6 | 0 | 35 | 0 | 0 | 0 | 347.6
2020-06-25 | 18:00 | 345.3 | 78.3 | 131.5 | 73 | － | 24.5 | 4.8 | 0 | 33.2 | 0 | 0 | 0 | 345.3
2020-06-25 | 19:00 | 341.2 | 78.3 | 131.2 | 73 | － | 24.5 | 0 | 0 | 34.2 | 0 | 0 | 0 | 341.2
2020-06-25 | 20:00 | 324.8 | 78.3 | 113.6 | 73 | － | 24.5 | 0 | 0 | 35.4 | 0 | 0 | 0 | 324.8
2020-06-25 | 21:00 | 302.2 | 78.3 | 95.2 | 73 | － | 24.5 | 0 | 0 | 31.2 | 0 | 0 | 0 | 302.2
2020-06-25 | 22:00 | 281 | 78.3 | 87.6 | 61.3 | － | 24.5 | 0 | 0 | 29.3 | 0 | 0 | 0 | 281
2020-06-25 | 23:00 | 271.3 | 78.3 | 82.5 | 55.1 | － | 24.5 | 0 | 0 | 30.9 | 0 | 0 | 0 | 271.3
2020-06-26 | 0:00 | 254.4 | 78.3 | 69.8 | 54 | － | 24.5 | 0 | 0 | 27.8 | 0 | 0 | 0 | 254.4
2020-06-26 | 1:00 | 247.2 | 78.3 | 64.3 | 51.9 | － | 24.5 | 0 | 0 | 28.2 | 0 | 0 | 0 | 247.2
2020-06-26 | 2:00 | 252.5 | 78.3 | 71.4 | 54.7 | － | 24.5 | 0 | 0 | 23.6 | 0 | 0 | 0 | 252.5
2020-06-26 | 3:00 | 270.1 | 78.3 | 82.8 | 60.1 | － | 24.5 | 0 | 0 | 24.4 | 0 | 0 | 0 | 270.1
2020-06-26 | 4:00 | 283.5 | 78.3 | 91.6 | 65.1 | － | 24.5 | 0 | 0 | 24 | 0 | 0 | 0 | 283.5
2020-06-26 | 5:00 | 282.7 | 78.3 | 85.1 | 61.3 | － | 24.5 | 6 | 0 | 27.5 | 0 | 0 | 0 | 282.7
2020-06-26 | 6:00 | 276.9 | 78.3 | 49.7 | 47 | － | 24.5 | 47.7 | 0 | 29.7 | 0 | 0 | 0 | 276.9
2020-06-26 | 7:00 | 297.2 | 78.3 | 59.3 | 43.7 | － | 24.5 | 96.2 | 0 | 25.2 | 0 | -30 | 0 | 297.2
2020-06-26 | 8:00 | 355 | 78.3 | 53.7 | 47.6 | － | 24.5 | 130.7 | 0 | 20.2 | 0 | 0 | 0 | 355
2020-06-26 | 9:00 | 393.6 | 78.3 | 53.7 | 47.4 | － | 24.5 | 180.9 | 0 | 8.8 | 0 | 0 | 0 | 393.6
2020-06-26 | 10:00 | 405 | 78.3 | 48.2 | 52.5 | － | 24.5 | 175.6 | 0 | 4.9 | 0 | 21 | 0 | 405
2020-06-26 | 11:00 | 407.1 | 78.3 | 63.8 | 50.5 | － | 24.5 | 187.7 | 0 | 2.3 | 0 | 0 | 0 | 407.1
2020-06-26 | 12:00 | 397.5 | 78.3 | 49.3 | 46.2 | － | 24.5 | 196.9 | 0 | 2.3 | 0 | 0 | 0 | 397.5
2020-06-26 | 13:00 | 413.7 | 78.3 | 73.3 | 54 | － | 24.5 | 182.5 | 0 | 1.1 | 0 | 0 | 0 | 413.7
2020-06-26 | 14:00 | 409.7 | 78.3 | 70.4 | 52.8 | － | 24.5 | 182.9 | 0 | 0.8 | 0 | 0 | 0 | 409.7
2020-06-26 | 15:00 | 411.4 | 78.3 | 80.2 | 57.2 | － | 24.5 | 170.4 | 0 | 0.8 | 0 | 0 | 0 | 411.4
2020-06-26 | 16:00 | 399.9 | 78.3 | 114.2 | 73 | － | 24.5 | 109.1 | 0 | 0.8 | 0 | 0 | 0 | 399.9
2020-06-26 | 17:00 | 370.2 | 78.3 | 148 | 73 | － | 24.5 | 44.9 | 0 | 1.5 | 0 | 0 | 0 | 370.2
2020-06-26 | 18:00 | 365.9 | 78.3 | 183 | 73 | － | 24.5 | 5.6 | 0 | 1.5 | 0 | 0 | 0 | 365.9
2020-06-26 | 19:00 | 363 | 78.3 | 182.3 | 73 | － | 24.5 | 0 | 0 | 4.9 | 0 | 0 | 0 | 363
2020-06-26 | 20:00 | 343.8 | 78.3 | 163.8 | 73 | － | 24.5 | 0 | 0 | 4.2 | 0 | 0 | 0 | 343.8
2020-06-26 | 21:00 | 319.6 | 78.3 | 133.2 | 73 | － | 24.5 | 0 | 0 | 10.6 | 0 | 0 | 0 | 319.6
2020-06-26 | 22:00 | 293.2 | 78.3 | 104.5 | 73 | － | 24.5 | 0 | 0 | 12.9 | 0 | 0 | 0 | 293.2
2020-06-26 | 23:00 | 278.2 | 78.3 | 94.5 | 66.8 | － | 24.5 | 0 | 0 | 14.1 | 0 | 0 | 0 | 278.2
2020-06-27 | 0:00 | 258.5 | 78.3 | 75.5 | 66.9 | － | 24.5 | 0 | 0 | 13.3 | 0 | 0 | 0 | 258.5
2020-06-27 | 1:00 | 246.9 | 78.3 | 68.9 | 62.6 | － | 24.5 | 0 | 0 | 12.6 | 0 | 0 | 0 | 246.9
2020-06-27 | 2:00 | 250.1 | 78.3 | 75.2 | 66.7 | － | 24.5 | 0 | 0 | 5.4 | 0 | 0 | 0 | 250.1
2020-06-27 | 3:00 | 262.8 | 78.3 | 84.4 | 73 | － | 24.5 | 0 | 0 | 2.6 | 0 | 0 | 0 | 262.8
2020-06-27 | 4:00 | 276.4 | 78.3 | 100.6 | 73 | － | 24.5 | 0 | 0 | 0 | 0 | 0 | 0 | 276.4
2020-06-27 | 5:00 | 270.9 | 78.3 | 85.6 | 73 | － | 24.5 | 6.4 | 0 | 3.1 | 0 | 0 | 0 | 270.9
2020-06-27 | 6:00 | 255.2 | 78.3 | 51.7 | 52.9 | － | 24.5 | 41.7 | 0 | 6.1 | 0 | 0 | 0 | 255.2
2020-06-27 | 7:00 | 257.6 | 78.3 | 27.9 | 43.8 | － | 24.5 | 78.2 | 0 | 4.9 | 0 | 0 | 0 | 257.6
2020-06-27 | 8:00 | 288.5 | 78.3 | 41.8 | 48.4 | － | 24.5 | 90.6 | 0 | 4.9 | 0 | 0 | 0 | 288.5
2020-06-27 | 9:00 | 306.8 | 78.3 | 51.6 | 52.4 | － | 24.5 | 96.2 | 0 | 3.8 | 0 | 0 | 0 | 306.8
2020-06-27 | 10:00 | 315.8 | 78.3 | 53.7 | 53.4 | － | 24.5 | 99.4 | 0 | 6.5 | 0 | 0 | 0 | 315.8
2020-06-27 | 11:00 | 315.4 | 78.3 | 46.7 | 50.2 | － | 24.5 | 97.4 | 0 | 18.3 | 0 | 0 | 0 | 315.4
2020-06-27 | 12:00 | 304.2 | 78.3 | 36.7 | 46.4 | － | 24.5 | 89 | 0 | 29.3 | 0 | 0 | 0 | 304.2
2020-06-27 | 13:00 | 302.9 | 78.3 | 40.9 | 39.9 | － | 24.5 | 115.1 | 0 | 34.2 | 0 | -30 | 0 | 302.9
2020-06-27 | 14:00 | 289.7 | 78.3 | 32.4 | 39.2 | － | 24.5 | 108.3 | 0 | 37 | 0 | -30 | 0 | 289.7
2020-06-27 | 15:00 | 292.2 | 78.3 | 51 | 41.8 | － | 24.5 | 93.4 | 0 | 33.2 | 0 | -30 | 0 | 292.2
2020-06-27 | 16:00 | 296 | 78.3 | 26.8 | 52.1 | － | 24.5 | 56.5 | 0 | 33.9 | 0 | 23.9 | 0 | 296
2020-06-27 | 17:00 | 300.6 | 78.3 | 49.8 | 69.2 | － | 24.5 | 16.4 | 0 | 32.4 | 0 | 30 | 0 | 300.6
2020-06-27 | 18:00 | 311.5 | 78.3 | 94 | 73 | － | 24.5 | 3.6 | 0 | 29 | 0 | 9.1 | 0 | 311.5
2020-06-27 | 19:00 | 311.2 | 78.3 | 109.5 | 73 | － | 24.5 | 0 | 0 | 25.9 | 0 | 0 | 0 | 311.2
2020-06-27 | 20:00 | 298.4 | 78.3 | 102.8 | 73 | － | 24.5 | 0 | 0 | 19.8 | 0 | 0 | 0 | 298.4
2020-06-27 | 21:00 | 280.1 | 78.3 | 84.6 | 72.9 | － | 24.5 | 0 | 0 | 19.8 | 0 | 0 | 0 | 280.1
2020-06-27 | 22:00 | 261.7 | 78.3 | 73.2 | 65.1 | － | 24.5 | 0 | 0 | 20.6 | 0 | 0 | 0 | 261.7
2020-06-27 | 23:00 | 252.7 | 78.3 | 68.2 | 61.9 | － | 24.5 | 0 | 0 | 19.8 | 0 | 0 | 0 | 252.7
2020-06-28 | 0:00 | 237.6 | 78.3 | 49.8 | 65.6 | － | 24.5 | 0 | 0 | 19.4 | 0 | 0 | 0 | 237.6
2020-06-28 | 1:00 | 229.1 | 78.3 | 49 | 65.5 | － | 24.5 | 0 | 0 | 11.8 | 0 | 0 | 0 | 229.1
2020-06-28 | 2:00 | 235.5 | 78.3 | 59 | 67.6 | － | 24.5 | 0 | 0 | 6.1 | 0 | 0 | 0 | 235.5
2020-06-28 | 3:00 | 249.6 | 78.3 | 71.7 | 70.5 | － | 24.5 | 0 | 0 | 4.6 | 0 | 0 | 0 | 249.6
2020-06-28 | 4:00 | 262.9 | 78.3 | 85.2 | 73 | － | 24.5 | 0 | 0 | 1.9 | 0 | 0 | 0 | 262.9
2020-06-28 | 5:00 | 260 | 78.3 | 78 | 71.8 | － | 24.5 | 3.6 | 0 | 3.8 | 0 | 0 | 0 | 260
2020-06-28 | 6:00 | 236.8 | 78.3 | 44.8104 | 63.9 | － | 24.5 | 24.1 | -3.0104 | 4.2 | 0 | 0 | 0 | 236.8
2020-06-28 | 7:00 | 230.2 | 78.3 | 33.4892 | 54.9 | － | 24.5 | 71.4 | -8.8892 | 6.5 | 0 | -30 | 0 | 230.2
2020-06-28 | 8:00 | 250.9 | 78.3 | 40.0116 | 48.3 | － | 24.5 | 136.7 | -55.7116 | 8.8 | 0 | -30 | 0 | 250.9
2020-06-28 | 9:00 | 261 | 78.3 | 28.9376 | 42.4 | － | 24.5 | 197.3 | -80.4376 | 11.4 | -11.4 | -30 | 0 | 261
2020-06-28 | 10:00 | 277.4 | 78.3 | 26.4 | 38.1 | － | 24.5 | 278.7 | -138.6 | 13.7 | -13.7 | -30 | 0 | 277.4
2020-06-28 | 11:00 | 298.2 | 78.3 | 43.5502 | 38.3 | － | 24.5 | 285.5 | -141.9502 | 17.2 | -17.2 | -30 | 0 | 298.2
2020-06-28 | 12:00 | 297.6 | 78.3 | 27.3848 | 39 | － | 24.5 | 267.5 | -109.0848 | 20.2 | -20.2 | -30 | 0 | 297.6
2020-06-28 | 13:00 | 301.6 | 78.3 | 28.7812 | 38.8 | － | 24.5 | 272.3 | -111.0812 | 21.7 | -21.7 | -30 | 0 | 301.6
2020-06-28 | 14:00 | 303.2 | 78.3 | 51.984 | 41.9 | － | 24.5 | 230.6 | -94.084 | 23.6 | -23.6 | -30 | 0 | 303.2
2020-06-28 | 15:00 | 302.7 | 78.3 | 37.3196 | 49 | － | 24.5 | 164 | -20.4196 | 26.3 | -26.3 | -30 | 0 | 302.7
2020-06-28 | 16:00 | 283.2 | 78.3 | 38.936 | 61.4 | － | 24.5 | 66.2 | -8.236 | 22.1 | 0 | 0 | 0 | 283.2
2020-06-28 | 17:00 | 285.2 | 78.3 | 41.956 | 69.6 | － | 24.5 | 20.5 | -2.556 | 22.9 | 0 | 30 | 0 | 285.2
2020-06-28 | 18:00 | 301.4 | 78.3 | 66.1 | 73 | － | 24.5 | 4 | 0 | 25.5 | 0 | 30 | 0 | 301.4
2020-06-28 | 19:00 | 305.3 | 78.3 | 74 | 73 | － | 24.5 | 0 | 0 | 25.5 | 0 | 30 | 0 | 305.3
2020-06-28 | 20:00 | 292.9 | 78.3 | 63.9 | 73 | － | 24.5 | 0 | 0 | 23.2 | 0 | 30 | 0 | 292.9
2020-06-28 | 21:00 | 273.8 | 78.3 | 43.6 | 70.7 | － | 24.5 | 0 | 0 | 26.7 | 0 | 30 | 0 | 273.8
2020-06-28 | 22:00 | 255.8 | 78.3 | 31.4 | 68 | － | 24.5 | 0 | 0 | 23.6 | 0 | 30 | 0 | 255.8
2020-06-28 | 23:00 | 246.8 | 78.3 | 45.3 | 66.5 | － | 24.5 | 0 | 0 | 23.2 | 0 | 9 | 0 | 246.8
2020-06-29 | 0:00 | 229.3 | 78.3 | 43.2 | 59.3 | － | 24.5 | 0 | 0 | 24 | 0 | 0 | 0 | 229.3
2020-06-29 | 1:00 | 221.3 | 78.3 | 69.9 | 58.4 | － | 24.5 | 0 | 0 | 20.2 | 0 | -30 | 0 | 221.3
2020-06-29 | 2:00 | 227.2 | 78.3 | 51 | 61.6 | － | 24.5 | 0 | 0 | 11.8 | 0 | 0 | 0 | 227.2
2020-06-29 | 3:00 | 246.1 | 78.3 | 49.3 | 67.6 | － | 24.5 | 0 | 0 | 5.4 | 0 | 21 | 0 | 246.1
2020-06-29 | 4:00 | 263.6 | 78.3 | 85.9 | 73 | － | 24.5 | 0 | 0 | 1.9 | 0 | 0 | 0 | 263.6
2020-06-29 | 5:00 | 267.7 | 78.3 | 82.2 | 71.6 | － | 24.5 | 9.6 | 0 | 1.5 | 0 | 0 | 0 | 267.7
2020-06-29 | 6:00 | 264.7 | 78.3 | 69.7 | 58.1 | － | 24.5 | 62.6 | 0 | 1.5 | 0 | -30 | 0 | 264.7
2020-06-29 | 7:00 | 281.6 | 78.3 | 60.2212 | 47.7 | － | 24.5 | 134.7 | -34.2212 | 0.4 | 0 | -30 | 0 | 281.6
2020-06-29 | 8:00 | 331.4 | 78.3 | 61.0463 | 44.6 | － | 24.5 | 204.5 | -51.9463 | 0.4 | 0 | -30 | 0 | 331.4
2020-06-29 | 9:00 | 365.9 | 78.3 | 58.4765 | 42.3 | － | 24.5 | 257.8 | -65.4765 | 0 | 0 | -30 | 0 | 365.9
2020-06-29 | 10:00 | 377.4 | 78.3 | 43.9927 | 40.6 | － | 24.5 | 294.3 | -74.6927 | 0.4 | 0 | -30 | 0 | 377.4
2020-06-29 | 11:00 | 390.2 | 78.3 | 47.2746 | 40.6 | － | 24.5 | 305.6 | -77.5746 | 1.5 | 0 | -30 | 0 | 390.2
2020-06-29 | 12:00 | 378.7 | 78.3 | 54.6282 | 41.4 | － | 24.5 | 276.7 | -70.2282 | 3.4 | 0 | -30 | 0 | 378.7
2020-06-29 | 13:00 | 389.3 | 78.3 | 70.6621 | 43.7 | － | 24.5 | 258.6 | -65.6621 | 9.2 | 0 | -30 | 0 | 389.3
2020-06-29 | 14:00 | 388.9 | 78.3 | 79.2694 | 46.2 | － | 24.5 | 231 | -58.6694 | 18.3 | 0 | -30 | 0 | 388.9
2020-06-29 | 15:00 | 390.8 | 78.3 | 46.4 | 59.1 | － | 24.5 | 160.8 | 0 | 21.7 | 0 | 0 | 0 | 390.8
2020-06-29 | 16:00 | 376.1 | 78.3 | 79 | 73 | － | 24.5 | 66.6 | 0 | 24.7 | 0 | 30 | 0 | 376.1
2020-06-29 | 17:00 | 348.5 | 78.3 | 110.9 | 73 | － | 24.5 | 12 | 0 | 19.8 | 0 | 30 | 0 | 348.5
2020-06-29 | 18:00 | 347.3 | 78.3 | 123.8 | 73 | － | 24.5 | 3.6 | 0 | 14.1 | 0 | 30 | 0 | 347.3
2020-06-29 | 19:00 | 339.8 | 78.3 | 118.4 | 73 | － | 24.5 | 0 | 0 | 15.6 | 0 | 30 | 0 | 339.8
2020-06-29 | 20:00 | 321.7 | 78.3 | 92.7 | 73 | － | 24.5 | 0 | 0 | 23.2 | 0 | 30 | 0 | 321.7
2020-06-29 | 21:00 | 301.1 | 78.3 | 62.1 | 73 | － | 24.5 | 0 | 0 | 33.2 | 0 | 30 | 0 | 301.1
2020-06-29 | 22:00 | 281.1 | 78.3 | 60.8 | 67 | － | 24.5 | 0 | 0 | 41.5 | 0 | 9 | 0 | 281.1
2020-06-29 | 23:00 | 268.7 | 78.3 | 56.8 | 63 | － | 24.5 | 0 | 0 | 46.1 | 0 | 0 | 0 | 268.7
2020-06-30 | 0:00 | 250.6 | 78.3 | 57.2 | 43 | － | 24.5 | 0 | 0 | 47.6 | 0 | 0 | 0 | 250.6
2020-06-30 | 1:00 | 241.1 | 78.3 | 45.9 | 42.2 | － | 24.5 | 0 | 0 | 50.2 | 0 | 0 | 0 | 241.1
2020-06-30 | 2:00 | 247.6 | 78.3 | 52.8 | 42.5 | － | 24.5 | 0 | 0 | 49.5 | 0 | 0 | 0 | 247.6
2020-06-30 | 3:00 | 264 | 78.3 | 64.3 | 44.4 | － | 24.5 | 0 | 0 | 52.5 | 0 | 0 | 0 | 264
2020-06-30 | 4:00 | 279.9 | 78.3 | 77 | 48.7 | － | 24.5 | 0 | 0 | 51.4 | 0 | 0 | 0 | 279.9
2020-06-30 | 5:00 | 286.6 | 78.3 | 81.1 | 50.7 | － | 24.5 | 5.2 | 0 | 46.8 | 0 | 0 | 0 | 286.6
2020-06-30 | 6:00 | 286.1 | 78.3 | 70 | 45.8 | － | 24.5 | 25.3 | 0 | 42.2 | 0 | 0 | 0 | 286.1
2020-06-30 | 7:00 | 307.6 | 78.3 | 77.1 | 48.4 | － | 24.5 | 38.9 | 0 | 40.4 | 0 | 0 | 0 | 307.6
2020-06-30 | 8:00 | 358.6 | 78.3 | 97 | 61.9 | － | 24.5 | 57.3 | 0 | 39.6 | 0 | 0 | 0 | 358.6
2020-06-30 | 9:00 | 383.1 | 78.3 | 101.8 | 67.2 | － | 24.5 | 69.8 | 0 | 41.5 | 0 | 0 | 0 | 383.1
2020-06-30 | 10:00 | 381.6 | 78.3 | 90.1 | 55.1 | － | 24.5 | 89.8 | 0 | 43.8 | 0 | 0 | 0 | 381.6
2020-06-30 | 11:00 | 391.5 | 78.3 | 75.6 | 47 | － | 24.5 | 122.3 | 0 | 43.8 | 0 | 0 | 0 | 391.5
2020-06-30 | 12:00 | 371.2 | 78.3 | 84.2 | 51.4 | － | 24.5 | 88.6 | 0 | 44.2 | 0 | 0 | 0 | 371.2
2020-06-30 | 13:00 | 384.3 | 78.3 | 101.4 | 66.6 | － | 24.5 | 68.2 | 0 | 45.3 | 0 | 0 | 0 | 384.3
2020-06-30 | 14:00 | 387.1 | 78.3 | 104.4 | 70.9 | － | 24.5 | 61.4 | 0 | 47.6 | 0 | 0 | 0 | 387.1
2020-06-30 | 15:00 | 373.8 | 78.3 | 108.3 | 73 | － | 24.5 | 42.1 | 0 | 47.6 | 0 | 0 | 0 | 373.8
2020-06-30 | 16:00 | 372.3 | 78.3 | 129.7 | 73 | － | 24.5 | 18.8 | 0 | 48 | 0 | 0 | 0 | 372.3
2020-06-30 | 17:00 | 361.8 | 78.3 | 130 | 73 | － | 24.5 | 8.4 | 0 | 47.6 | 0 | 0 | 0 | 361.8
2020-06-30 | 18:00 | 355.2 | 78.3 | 140.8 | 73 | － | 24.5 | 3.6 | 0 | 35 | 0 | 0 | 0 | 355.2
2020-06-30 | 19:00 | 342.7 | 78.3 | 138.3 | 73 | － | 24.5 | 0 | 0 | 28.6 | 0 | 0 | 0 | 342.7
2020-06-30 | 20:00 | 325.7 | 78.3 | 125.5 | 73 | － | 24.5 | 0 | 0 | 24.4 | 0 | 0 | 0 | 325.7
2020-06-30 | 21:00 | 304.8 | 78.3 | 110.7 | 73 | － | 24.5 | 0 | 0 | 18.3 | 0 | 0 | 0 | 304.8
2020-06-30 | 22:00 | 285.4 | 78.3 | 99.4 | 66.5 | － | 24.5 | 0 | 0 | 16.7 | 0 | 0 | 0 | 285.4
2020-06-30 | 23:00 | 270.9 | 78.3 | 93.9 | 60.5 | － | 24.5 | 0 | 0 | 13.7 | 0 | 0 | 0 | 270.9
2020-07-01 | 0:00 | 254.5 | 78.3 | 77 | 62.9 | － | 24.5 | 0 | 0 | 11.8 | 0 | 0 | 0 | 254.5
2020-07-01 | 1:00 | 243.8 | 78.3 | 71.3 | 60.5 | － | 24.5 | 0 | 0 | 9.2 | 0 | 0 | 0 | 243.8
2020-07-01 | 2:00 | 250 | 78.3 | 75.8 | 62.2 | － | 24.5 | 0 | 0 | 9.2 | 0 | 0 | 0 | 250
2020-07-01 | 3:00 | 266.6 | 78.3 | 90.2 | 69 | － | 24.5 | 0 | 0 | 4.6 | 0 | 0 | 0 | 266.6
2020-07-01 | 4:00 | 281.3 | 78.3 | 103.2 | 73 | － | 24.5 | 0 | 0 | 2.3 | 0 | 0 | 0 | 281.3
2020-07-01 | 5:00 | 286 | 78.3 | 98.7 | 73 | － | 24.5 | 9.2 | 0 | 2.3 | 0 | 0 | 0 | 286
2020-07-01 | 6:00 | 282.9 | 78.3 | 61.4 | 56.2 | － | 24.5 | 61 | 0 | 1.5 | 0 | 0 | 0 | 282.9
2020-07-01 | 7:00 | 295.2 | 78.3 | 54.7 | 45.6 | － | 24.5 | 119.5 | 0 | 2.6 | 0 | -30 | 0 | 295.2
2020-07-01 | 8:00 | 343.7 | 78.3 | 34.8 | 42.1 | － | 24.5 | 192.1 | 0 | 1.9 | 0 | -30 | 0 | 343.7
2020-07-01 | 9:00 | 373.5 | 78.3 | 45.397 | 40.2 | － | 24.5 | 243.4 | -28.697 | 0.4 | 0 | -30 | 0 | 373.5
2020-07-01 | 10:00 | 385.7 | 78.3 | 41.0521 | 39.7 | － | 24.5 | 261.9 | -30.8521 | 1.1 | 0 | -30 | 0 | 385.7
2020-07-01 | 11:00 | 391 | 78.3 | 47.7264 | 40.1 | － | 24.5 | 260.7 | -30.7264 | 0.4 | 0 | -30 | 0 | 391
2020-07-01 | 12:00 | 373.4 | 78.3 | 28.3057 | 39.4 | － | 24.5 | 262.3 | -30.9057 | 1.5 | 0 | -30 | 0 | 373.4
2020-07-01 | 13:00 | 395 | 78.3 | 39.6 | 42.6 | － | 24.5 | 235.8 | 0 | 4.2 | 0 | -30 | 0 | 395
2020-07-01 | 14:00 | 388.6 | 78.3 | 28.6 | 50.4 | － | 24.5 | 180.9 | 0 | 8.8 | 0 | 17.1 | 0 | 388.6
2020-07-01 | 15:00 | 380.5 | 78.3 | 40.7 | 59 | － | 24.5 | 133.1 | 0 | 14.9 | 0 | 30 | 0 | 380.5
2020-07-01 | 16:00 | 368.4 | 78.3 | 64.6 | 70.3 | － | 24.5 | 78.6 | 0 | 22.1 | 0 | 30 | 0 | 368.4
2020-07-01 | 17:00 | 347.9 | 78.3 | 72.8 | 73 | － | 24.5 | 44.9 | 0 | 24.4 | 0 | 30 | 0 | 347.9
2020-07-01 | 18:00 | 342.5 | 78.3 | 102.4 | 73 | － | 24.5 | 8 | 0 | 26.3 | 0 | 30 | 0 | 342.5
2020-07-01 | 19:00 | 338.6 | 78.3 | 122 | 73 | － | 24.5 | 0 | 0 | 30.9 | 0 | 9.9 | 0 | 338.6
2020-07-01 | 20:00 | 322.3 | 78.3 | 119.8 | 73 | － | 24.5 | 0 | 0 | 26.7 | 0 | 0 | 0 | 322.3
2020-07-01 | 21:00 | 299.3 | 78.3 | 105.2 | 73 | － | 24.5 | 0 | 0 | 18.3 | 0 | 0 | 0 | 299.3
2020-07-01 | 22:00 | 275.6 | 78.3 | 88.7 | 68.1 | － | 24.5 | 0 | 0 | 16 | 0 | 0 | 0 | 275.6
2020-07-01 | 23:00 | 265.5 | 78.3 | 81 | 64.5 | － | 24.5 | 0 | 0 | 17.2 | 0 | 0 | 0 | 265.5
2020-07-02 | 0:00 | 245.9 | 78.3 | 63 | 61.8 | － | 24.5 | 0 | 0 | 18.3 | 0 | 0 | 0 | 245.9
2020-07-02 | 1:00 | 236 | 78.3 | 56.1 | 59.9 | － | 24.5 | 0 | 0 | 17.2 | 0 | 0 | 0 | 236
2020-07-02 | 2:00 | 243.9 | 78.3 | 63.8 | 62.1 | － | 24.5 | 0 | 0 | 15.2 | 0 | 0 | 0 | 243.9
2020-07-02 | 3:00 | 262.4 | 78.3 | 76.9 | 66.3 | － | 24.5 | 0 | 0 | 16.4 | 0 | 0 | 0 | 262.4
2020-07-02 | 4:00 | 282.9 | 78.3 | 87.3 | 69.9 | － | 24.5 | 0 | 0 | 22.9 | 0 | 0 | 0 | 282.9
2020-07-02 | 5:00 | 282.6 | 78.3 | 82 | 68 | － | 24.5 | 9.6 | 0 | 20.2 | 0 | 0 | 0 | 282.6
2020-07-02 | 6:00 | 266.5 | 78.3 | 33.7 | 53.8 | － | 24.5 | 61.8 | 0 | 14.4 | 0 | 0 | 0 | 266.5
2020-07-02 | 7:00 | 281.4 | 78.3 | 29.4 | 46.9 | － | 24.5 | 116.7 | 0 | 15.6 | 0 | -30 | 0 | 281.4
2020-07-02 | 8:00 | 333.6 | 78.3 | 64.3618 | 44.8 | － | 24.5 | 189.7 | -47.5618 | 9.5 | 0 | -30 | 0 | 333.6
2020-07-02 | 9:00 | 356.4 | 78.3 | 58.0832 | 42.6 | － | 24.5 | 240.6 | -60.2832 | 2.6 | 0 | -30 | 0 | 356.4
2020-07-02 | 10:00 | 365.8 | 78.3 | 49.785 | 41.3 | － | 24.5 | 268.3 | -67.185 | 0.8 | 0 | -30 | 0 | 365.8
2020-07-02 | 11:00 | 371.6 | 78.3 | 41.7239 | 40.6 | － | 24.5 | 288.3 | -72.2239 | 0.4 | 0 | -30 | 0 | 371.6
2020-07-02 | 12:00 | 365.3 | 78.3 | 28.2019 | 40.3 | － | 24.5 | 298.3 | -74.7019 | 0.4 | 0 | -30 | 0 | 365.3
2020-07-02 | 13:00 | 382.5 | 78.3 | 65.285 | 42.5 | － | 24.5 | 268.3 | -67.185 | 0.8 | 0 | -30 | 0 | 382.5
2020-07-02 | 14:00 | 380.7 | 78.3 | 37.2 | 47.8 | － | 24.5 | 221.8 | 0 | 1.1 | 0 | -30 | 0 | 380.7
2020-07-02 | 15:00 | 368.3 | 78.3 | 28.2 | 56.5 | － | 24.5 | 161.2 | 0 | 0.8 | 0 | 18.8 | 0 | 368.3
2020-07-02 | 16:00 | 348.7 | 78.3 | 56.1 | 68.8 | － | 24.5 | 90.2 | 0 | 0.8 | 0 | 30 | 0 | 348.7
2020-07-02 | 17:00 | 339.4 | 78.3 | 88.4 | 73 | － | 24.5 | 43.7 | 0 | 1.5 | 0 | 30 | 0 | 339.4
2020-07-02 | 18:00 | 334.4 | 78.3 | 120.7 | 73 | － | 24.5 | 5.6 | 0 | 2.3 | 0 | 30 | 0 | 334.4
2020-07-02 | 19:00 | 333.3 | 78.3 | 122.9 | 73 | － | 24.5 | 0 | 0 | 4.6 | 0 | 30 | 0 | 333.3
2020-07-02 | 20:00 | 317.4 | 78.3 | 110.5 | 73 | － | 24.5 | 0 | 0 | 1.9 | 0 | 29.2 | 0 | 317.4
2020-07-02 | 21:00 | 296.1 | 78.3 | 119.9 | 73 | － | 24.5 | 0 | 0 | 0.4 | 0 | 0 | 0 | 296.1
2020-07-02 | 22:00 | 277.5 | 78.3 | 100.9 | 73 | － | 24.5 | 0 | 0 | 0.8 | 0 | 0 | 0 | 277.5
2020-07-02 | 23:00 | 267.3 | 78.3 | 92.6 | 71.9 | － | 24.5 | 0 | 0 | 0 | 0 | 0 | 0 | 267.3
2020-07-03 | 0:00 | 250.9 | 78.3 | 96.2 | 47 | － | 24.5 | 0 | 0 | 4.9 | 0 | 0 | 0 | 250.9
2020-07-03 | 1:00 | 241.4 | 78.3 | 89.4 | 43.8 | － | 24.5 | 0 | 0 | 5.4 | 0 | 0 | 0 | 241.4
2020-07-03 | 2:00 | 247.9 | 78.3 | 96.6 | 47.4 | － | 24.5 | 0 | 0 | 1.1 | 0 | 0 | 0 | 247.9
2020-07-03 | 3:00 | 266.4 | 78.3 | 104.1 | 56.9 | － | 24.5 | 0 | 0 | 2.6 | 0 | 0 | 0 | 266.4
2020-07-03 | 4:00 | 283.8 | 78.3 | 107 | 69.1 | － | 24.5 | 0 | 0 | 4.9 | 0 | 0 | 0 | 283.8
2020-07-03 | 5:00 | 287.5 | 78.3 | 107.1 | 69.4 | － | 24.5 | 3.6 | 0 | 4.6 | 0 | 0 | 0 | 287.5
2020-07-03 | 6:00 | 276.5 | 78.3 | 97.9 | 47.9 | － | 24.5 | 23.3 | 0 | 4.6 | 0 | 0 | 0 | 276.5
2020-07-03 | 7:00 | 288.1 | 78.3 | 93.4 | 44.9 | － | 24.5 | 41.3 | 0 | 5.7 | 0 | 0 | 0 | 288.1
2020-07-03 | 8:00 | 338.4 | 78.3 | 106.4 | 59.6 | － | 24.5 | 64.2 | 0 | 5.4 | 0 | 0 | 0 | 338.4
2020-07-03 | 9:00 | 358.3 | 78.3 | 108.1 | 64.8 | － | 24.5 | 73.8 | 0 | 8.8 | 0 | 0 | 0 | 358.3
2020-07-03 | 10:00 | 363.9 | 78.3 | 107.9 | 63.4 | － | 24.5 | 73.4 | 0 | 16.4 | 0 | 0 | 0 | 363.9
2020-07-03 | 11:00 | 358.2 | 78.3 | 104.7 | 54.2 | － | 24.5 | 77.8 | 0 | 18.7 | 0 | 0 | 0 | 358.2
2020-07-03 | 12:00 | 334.3 | 78.3 | 92.9 | 44.2 | － | 24.5 | 74.6 | 0 | 19.8 | 0 | 0 | 0 | 334.3
2020-07-03 | 13:00 | 350.7 | 78.3 | 107.3 | 61.2 | － | 24.5 | 56.5 | 0 | 22.9 | 0 | 0 | 0 | 350.7
2020-07-03 | 14:00 | 348.2 | 78.3 | 118.6 | 73 | － | 24.5 | 32.5 | 0 | 21.3 | 0 | 0 | 0 | 348.2
2020-07-03 | 15:00 | 343.3 | 78.3 | 130.2 | 73 | － | 24.5 | 22.1 | 0 | 15.2 | 0 | 0 | 0 | 343.3
2020-07-03 | 16:00 | 340.3 | 78.3 | 130.4 | 73 | － | 24.5 | 12.8 | 0 | 21.3 | 0 | 0 | 0 | 340.3
2020-07-03 | 17:00 | 331.5 | 78.3 | 124.1 | 73 | － | 24.5 | 8.4 | 0 | 23.2 | 0 | 0 | 0 | 331.5
2020-07-03 | 18:00 | 326.4 | 78.3 | 128 | 73 | － | 24.5 | 3.6 | 0 | 19 | 0 | 0 | 0 | 326.4
2020-07-03 | 19:00 | 314.8 | 78.3 | 121.5 | 73 | － | 24.5 | 0 | 0 | 17.5 | 0 | 0 | 0 | 314.8
2020-07-03 | 20:00 | 301.2 | 78.3 | 107.5 | 70 | － | 24.5 | 0 | 0 | 20.9 | 0 | 0 | 0 | 301.2
2020-07-03 | 21:00 | 284 | 78.3 | 103.4 | 54.6 | － | 24.5 | 0 | 0 | 23.2 | 0 | 0 | 0 | 284
2020-07-03 | 22:00 | 265.4 | 78.3 | 93.3 | 44.9 | － | 24.5 | 0 | 0 | 24.4 | 0 | 0 | 0 | 265.4
2020-07-03 | 23:00 | 257.7 | 78.3 | 82 | 42.5 | － | 24.5 | 0 | 0 | 30.4 | 0 | 0 | 0 | 257.7
2020-07-04 | 0:00 | 241.7 | 78.3 | 53.2 | 47.2 | － | 24.5 | 0 | 0 | 38.5 | 0 | 0 | 0 | 241.7
2020-07-04 | 1:00 | 235.8 | 78.3 | 44.8 | 44.8 | － | 24.5 | 0 | 0 | 43.4 | 0 | 0 | 0 | 235.8
2020-07-04 | 2:00 | 244.2 | 78.3 | 52.9 | 47 | － | 24.5 | 0 | 0 | 41.5 | 0 | 0 | 0 | 244.2
2020-07-04 | 3:00 | 263.7 | 78.3 | 64.2 | 54.8 | － | 24.5 | 0 | 0 | 41.9 | 0 | 0 | 0 | 263.7
2020-07-04 | 4:00 | 277.4 | 78.3 | 71.2 | 67.2 | － | 24.5 | 0 | 0 | 36.2 | 0 | 0 | 0 | 277.4
2020-07-04 | 5:00 | 278.1 | 78.3 | 67.8 | 59.4 | － | 24.5 | 2.8 | 0 | 45.3 | 0 | 0 | 0 | 278.1
2020-07-04 | 6:00 | 258.1 | 78.3 | 47.3 | 45.2 | － | 24.5 | 14 | 0 | 48.8 | 0 | 0 | 0 | 258.1
2020-07-04 | 7:00 | 263 | 78.3 | 48.9 | 45.5 | － | 24.5 | 27.7 | 0 | 38.1 | 0 | 0 | 0 | 263
2020-07-04 | 8:00 | 300.5 | 78.3 | 72.5 | 69.5 | － | 24.5 | 30.5 | 0 | 25.2 | 0 | 0 | 0 | 300.5
2020-07-04 | 9:00 | 321.3 | 78.3 | 75.3 | 73 | － | 24.5 | 48.1 | 0 | 22.1 | 0 | 0 | 0 | 321.3
2020-07-04 | 10:00 | 322.2 | 78.3 | 66.5 | 55.9 | － | 24.5 | 73.8 | 0 | 23.2 | 0 | 0 | 0 | 322.2
2020-07-04 | 11:00 | 322.4 | 78.3 | 56 | 47.5 | － | 24.5 | 91.4 | 0 | 24.7 | 0 | 0 | 0 | 322.4
2020-07-04 | 12:00 | 312.1 | 78.3 | 46.4 | 44.8 | － | 24.5 | 99.4 | 0 | 18.7 | 0 | 0 | 0 | 312.1
2020-07-04 | 13:00 | 304.5 | 78.3 | 40.5 | 44.3 | － | 24.5 | 106.3 | 0 | 10.6 | 0 | 0 | 0 | 304.5
2020-07-04 | 14:00 | 305 | 78.3 | 50.4 | 45.7 | － | 24.5 | 96.2 | 0 | 9.9 | 0 | 0 | 0 | 305
2020-07-04 | 15:00 | 310 | 78.3 | 64.9 | 54.4 | － | 24.5 | 75.8 | 0 | 12.1 | 0 | 0 | 0 | 310
2020-07-04 | 16:00 | 305.3 | 78.3 | 71.8 | 66.6 | － | 24.5 | 54.9 | 0 | 9.2 | 0 | 0 | 0 | 305.3
2020-07-04 | 17:00 | 302.5 | 78.3 | 92.8 | 73 | － | 24.5 | 22.5 | 0 | 11.4 | 0 | 0 | 0 | 302.5
2020-07-04 | 18:00 | 302.2 | 78.3 | 110.2 | 73 | － | 24.5 | 4.4 | 0 | 11.8 | 0 | 0 | 0 | 302.2
2020-07-04 | 19:00 | 302.7 | 78.3 | 112.8 | 73 | － | 24.5 | 0 | 0 | 14.1 | 0 | 0 | 0 | 302.7
2020-07-04 | 20:00 | 292.5 | 78.3 | 104.6 | 73 | － | 24.5 | 0 | 0 | 12.1 | 0 | 0 | 0 | 292.5
2020-07-04 | 21:00 | 279.8 | 78.3 | 95.6 | 73 | － | 24.5 | 0 | 0 | 8.4 | 0 | 0 | 0 | 279.8
2020-07-04 | 22:00 | 261.1 | 78.3 | 79.9 | 73 | － | 24.5 | 0 | 0 | 5.4 | 0 | 0 | 0 | 261.1
2020-07-04 | 23:00 | 252.4 | 78.3 | 72.4 | 73 | － | 24.5 | 0 | 0 | 4.2 | 0 | 0 | 0 | 252.4
2020-07-05 | 0:00 | 235.7 | 78.3 | 62.9 | 68.9 | － | 24.5 | 0 | 0 | 1.1 | 0 | 0 | 0 | 235.7
2020-07-05 | 1:00 | 228.5 | 78.3 | 58.2 | 67.1 | － | 24.5 | 0 | 0 | 0.4 | 0 | 0 | 0 | 228.5
2020-07-05 | 2:00 | 236.9 | 78.3 | 63.8 | 69.2 | － | 24.5 | 0 | 0 | 1.1 | 0 | 0 | 0 | 236.9
2020-07-05 | 3:00 | 255.8 | 78.3 | 78.9 | 73 | － | 24.5 | 0 | 0 | 1.1 | 0 | 0 | 0 | 255.8
2020-07-05 | 4:00 | 270.2 | 78.3 | 94.4 | 73 | － | 24.5 | 0 | 0 | 0 | 0 | 0 | 0 | 270.2
2020-07-05 | 5:00 | 266.4 | 78.3 | 85 | 73 | － | 24.5 | 5.2 | 0 | 0.4 | 0 | 0 | 0 | 266.4
2020-07-05 | 6:00 | 250.7 | 78.3 | 50.0438 | 63.8 | － | 24.5 | 33.3 | -0.0438 | 0.8 | 0 | 0 | 0 | 250.7
2020-07-05 | 7:00 | 252.4 | 78.3 | 52.8945 | 55 | － | 24.5 | 71.8 | -0.0945 | 0 | 0 | -30 | 0 | 252.4
2020-07-05 | 8:00 | 262.6 | 78.3 | 52.6659 | 46.4 | － | 24.5 | 126.3 | -35.9659 | 0.4 | 0 | -30 | 0 | 262.6
2020-07-05 | 9:00 | 270.2 | 78.3 | 38.745 | 40.1 | － | 24.5 | 188.1 | -70.345 | 0.8 | 0 | -30 | 0 | 270.2
2020-07-05 | 10:00 | 282.3 | 78.3 | 26.5 | 38.9 | － | 24.5 | 230.2 | -86.1 | 1.9 | -1.9 | -30 | 0 | 282.3
2020-07-05 | 11:00 | 296.5 | 78.3 | 35.9098 | 39 | － | 24.5 | 237.8 | -89.0098 | 2.6 | -2.6 | -30 | 0 | 296.5
2020-07-05 | 12:00 | 293.1 | 78.3 | 29.7772 | 39.7 | － | 24.5 | 210.9 | -60.0772 | 7.2 | -7.2 | -30 | 0 | 293.1
2020-07-05 | 13:00 | 293.7 | 78.3 | 53.8286 | 42.6 | － | 24.5 | 174 | -49.5286 | 11.4 | -11.4 | -30 | 0 | 293.7
2020-07-05 | 14:00 | 290.2 | 78.3 | 42.268 | 47.4 | － | 24.5 | 127.9 | -0.168 | 19.8 | -19.8 | -30 | 0 | 290.2
2020-07-05 | 15:00 | 276.4 | 78.3 | 35.6185 | 50.4 | － | 24.5 | 90.2 | -0.1185 | 27.5 | 0 | -30 | 0 | 276.4
2020-07-05 | 16:00 | 272.4 | 78.3 | 31.7633 | 57.4 | － | 24.5 | 48.1 | -0.0633 | 32.4 | 0 | 0 | 0 | 272.4
2020-07-05 | 17:00 | 291 | 78.3 | 39.518 | 71.2 | － | 24.5 | 13.6 | -0.018 | 33.9 | 0 | 30 | 0 | 291
2020-07-05 | 18:00 | 305.7 | 78.3 | 67.7 | 73 | － | 24.5 | 3.6 | 0 | 28.6 | 0 | 30 | 0 | 305.7
2020-07-05 | 19:00 | 304.1 | 78.3 | 65.9 | 73 | － | 24.5 | 0 | 0 | 32.4 | 0 | 30 | 0 | 304.1
2020-07-05 | 20:00 | 293.1 | 78.3 | 48.8 | 73 | － | 24.5 | 0 | 0 | 38.5 | 0 | 30 | 0 | 293.1
2020-07-05 | 21:00 | 275.5 | 78.3 | 28.9 | 67 | － | 24.5 | 0 | 0 | 46.8 | 0 | 30 | 0 | 275.5
2020-07-05 | 22:00 | 260 | 78.3 | 26 | 62.2 | － | 24.5 | 0 | 0 | 49.1 | 0 | 19.9 | 0 | 260
2020-07-05 | 23:00 | 250.5 | 78.3 | 38 | 59.5 | － | 24.5 | 0 | 0 | 50.2 | 0 | 0 | 0 | 250.5
2020-07-06 | 0:00 | 236.6 | 78.3 | 25.6 | 42.1 | － | 24.5 | 0 | 0 | 49.1 | 0 | 17 | 0 | 236.6
2020-07-06 | 1:00 | 228.6 | 78.3 | 36.3 | 41.9 | － | 24.5 | 0 | 0 | 47.6 | 0 | 0 | 0 | 228.6
2020-07-06 | 2:00 | 238.6 | 78.3 | 43.7 | 42.4 | － | 24.5 | 0 | 0 | 47.6 | 0 | 2.1 | 0 | 238.6
2020-07-06 | 3:00 | 256.5 | 78.3 | 60.7 | 44.6 | － | 24.5 | 0 | 0 | 48.4 | 0 | 0 | 0 | 256.5
2020-07-06 | 4:00 | 273.6 | 78.3 | 74.9 | 49.1 | － | 24.5 | 0 | 0 | 46.8 | 0 | 0 | 0 | 273.6
2020-07-06 | 5:00 | 277.3 | 78.3 | 75.5 | 49.3 | － | 24.5 | 3.6 | 0 | 46.1 | 0 | 0 | 0 | 277.3
2020-07-06 | 6:00 | 275.1 | 78.3 | 64.4 | 45.4 | － | 24.5 | 17.2 | 0 | 45.3 | 0 | 0 | 0 | 275.1
2020-07-06 | 7:00 | 302.9 | 78.3 | 68.1 | 46.4 | － | 24.5 | 36.1 | 0 | 49.5 | 0 | 0 | 0 | 302.9
2020-07-06 | 8:00 | 358.6 | 78.3 | 94.5 | 59.2 | － | 24.5 | 54.5 | 0 | 47.6 | 0 | 0 | 0 | 358.6
2020-07-06 | 9:00 | 371.3 | 78.3 | 99.9 | 63.3 | － | 24.5 | 57.7 | 0 | 47.6 | 0 | 0 | 0 | 371.3
2020-07-06 | 10:00 | 379 | 78.3 | 97.7 | 61.4 | － | 24.5 | 69.8 | 0 | 47.3 | 0 | 0 | 0 | 379
2020-07-06 | 11:00 | 380.5 | 78.3 | 98 | 61.5 | － | 24.5 | 69.8 | 0 | 48.4 | 0 | 0 | 0 | 380.5
2020-07-06 | 12:00 | 359.6 | 78.3 | 81.7 | 51.3 | － | 24.5 | 75 | 0 | 48.8 | 0 | 0 | 0 | 359.6
2020-07-06 | 13:00 | 375.8 | 78.3 | 101.7 | 64.8 | － | 24.5 | 57.7 | 0 | 48.8 | 0 | 0 | 0 | 375.8
2020-07-06 | 14:00 | 376.5 | 78.3 | 114.4 | 73 | － | 24.5 | 35.3 | 0 | 51 | 0 | 0 | 0 | 376.5
2020-07-06 | 15:00 | 373.8 | 78.3 | 130.5 | 73 | － | 24.5 | 18 | 0 | 49.5 | 0 | 0 | 0 | 373.8
2020-07-06 | 16:00 | 374.9 | 78.3 | 138.7 | 73 | － | 24.5 | 12.8 | 0 | 47.6 | 0 | 0 | 0 | 374.9
2020-07-06 | 17:00 | 364 | 78.3 | 138.7 | 73 | － | 24.5 | 8.4 | 0 | 41.1 | 0 | 0 | 0 | 364
2020-07-06 | 18:00 | 352.7 | 78.3 | 139.4 | 73 | － | 24.5 | 3.6 | 0 | 33.9 | 0 | 0 | 0 | 352.7
2020-07-06 | 19:00 | 339.8 | 78.3 | 136.5 | 73 | － | 24.5 | 0 | 0 | 27.5 | 0 | 0 | 0 | 339.8
2020-07-06 | 20:00 | 324 | 78.3 | 123.8 | 73 | － | 24.5 | 0 | 0 | 24.4 | 0 | 0 | 0 | 324
2020-07-06 | 21:00 | 304.7 | 78.3 | 106.9 | 72.1 | － | 24.5 | 0 | 0 | 22.9 | 0 | 0 | 0 | 304.7
2020-07-06 | 22:00 | 285.6 | 78.3 | 97.3 | 62.6 | － | 24.5 | 0 | 0 | 22.9 | 0 | 0 | 0 | 285.6
2020-07-06 | 23:00 | 276.6 | 78.3 | 87.5 | 55.4 | － | 24.5 | 0 | 0 | 30.9 | 0 | 0 | 0 | 276.6
2020-07-07 | 0:00 | 258.8 | 78.3 | 68.7 | 41.6 | － | 24.5 | 0 | 0 | 45.7 | 0 | 0 | 0 | 258.8
2020-07-07 | 1:00 | 249.4 | 78.3 | 59.1 | 41 | － | 24.5 | 0 | 0 | 46.5 | 0 | 0 | 0 | 249.4
2020-07-07 | 2:00 | 258.6 | 78.3 | 64.7 | 41.2 | － | 24.5 | 0 | 0 | 49.9 | 0 | 0 | 0 | 258.6
2020-07-07 | 3:00 | 276.4 | 78.3 | 79.3 | 43.3 | － | 24.5 | 0 | 0 | 51 | 0 | 0 | 0 | 276.4
2020-07-07 | 4:00 | 292.3 | 78.3 | 93.8 | 48.1 | － | 24.5 | 0 | 0 | 47.6 | 0 | 0 | 0 | 292.3
2020-07-07 | 5:00 | 296 | 78.3 | 94.7 | 48.4 | － | 24.5 | 2.8 | 0 | 47.3 | 0 | 0 | 0 | 296
2020-07-07 | 6:00 | 297 | 78.3 | 91.6 | 47.1 | － | 24.5 | 12.8 | 0 | 42.7 | 0 | 0 | 0 | 297
2020-07-07 | 7:00 | 317 | 78.3 | 107.5 | 55.9 | － | 24.5 | 18.4 | 0 | 32.4 | 0 | 0 | 0 | 317
2020-07-07 | 8:00 | 371.2 | 78.3 | 138.8 | 73 | － | 24.5 | 26.5 | 0 | 30.1 | 0 | 0 | 0 | 371.2
2020-07-07 | 9:00 | 396.8 | 78.3 | 147.1 | 73 | － | 24.5 | 45.3 | 0 | 28.6 | 0 | 0 | 0 | 396.8
2020-07-07 | 10:00 | 394.7 | 78.3 | 154.4 | 73 | － | 24.5 | 48.1 | 0 | 16.4 | 0 | 0 | 0 | 394.7
2020-07-07 | 11:00 | 386.6 | 78.3 | 141.3 | 73 | － | 24.5 | 50.5 | 0 | 19 | 0 | 0 | 0 | 386.6
2020-07-07 | 12:00 | 361.6 | 78.3 | 118.7 | 65.7 | － | 24.5 | 63 | 0 | 11.4 | 0 | 0 | 0 | 361.6
2020-07-07 | 13:00 | 371.4 | 78.3 | 122 | 69.7 | － | 24.5 | 60.2 | 0 | 16.7 | 0 | 0 | 0 | 371.4
2020-07-07 | 14:00 | 362.4 | 78.3 | 117.5 | 64.4 | － | 24.5 | 52.5 | 0 | 25.2 | 0 | 0 | 0 | 362.4
2020-07-07 | 15:00 | 349 | 78.3 | 106.3 | 54.6 | － | 24.5 | 46.1 | 0 | 39.2 | 0 | 0 | 0 | 349
2020-07-07 | 16:00 | 357.1 | 78.3 | 122 | 70.2 | － | 24.5 | 23.3 | 0 | 38.8 | 0 | 0 | 0 | 357.1
2020-07-07 | 17:00 | 351.6 | 78.3 | 131.6 | 73 | － | 24.5 | 8.4 | 0 | 35.8 | 0 | 0 | 0 | 351.6
2020-07-07 | 18:00 | 346.2 | 78.3 | 138.2 | 73 | － | 24.5 | 3.2 | 0 | 29 | 0 | 0 | 0 | 346.2
2020-07-07 | 19:00 | 333 | 78.3 | 137.4 | 73 | － | 24.5 | 0 | 0 | 19.8 | 0 | 0 | 0 | 333
2020-07-07 | 20:00 | 316.1 | 78.3 | 121.9 | 71.2 | － | 24.5 | 0 | 0 | 20.2 | 0 | 0 | 0 | 316.1
2020-07-07 | 21:00 | 298.7 | 78.3 | 110.8 | 58.8 | － | 24.5 | 0 | 0 | 26.3 | 0 | 0 | 0 | 298.7
2020-07-07 | 22:00 | 282.4 | 78.3 | 93.3 | 47.8 | － | 24.5 | 0 | 0 | 38.5 | 0 | 0 | 0 | 282.4
2020-07-07 | 23:00 | 272.7 | 78.3 | 81.9 | 43.8 | － | 24.5 | 0 | 0 | 44.2 | 0 | 0 | 0 | 272.7
2020-07-08 | 0:00 | 257.8 | 78.3 | 67.2 | 47.4 | － | 24.5 | 0 | 0 | 40.4 | 0 | 0 | 0 | 257.8
2020-07-08 | 1:00 | 250.8 | 78.3 | 75.3 | 49.8 | － | 24.5 | 0 | 0 | 22.9 | 0 | 0 | 0 | 250.8
2020-07-08 | 2:00 | 260.9 | 78.3 | 84.5 | 54.2 | － | 24.5 | 0 | 0 | 19.4 | 0 | 0 | 0 | 260.9
2020-07-08 | 3:00 | 278.5 | 78.3 | 99.7 | 66.8 | － | 24.5 | 0 | 0 | 9.2 | 0 | 0 | 0 | 278.5
2020-07-08 | 4:00 | 293.2 | 78.3 | 111.7 | 73 | － | 24.5 | 0 | 0 | 5.7 | 0 | 0 | 0 | 293.2
2020-07-08 | 5:00 | 294.1 | 78.3 | 103.9 | 72.3 | － | 24.5 | 4.8 | 0 | 10.3 | 0 | 0 | 0 | 294.1
2020-07-08 | 6:00 | 289.3 | 78.3 | 90.2 | 57.5 | － | 24.5 | 29.3 | 0 | 9.5 | 0 | 0 | 0 | 289.3
2020-07-08 | 7:00 | 300.6 | 78.3 | 63.7 | 46.3 | － | 24.5 | 79.4 | 0 | 8.4 | 0 | 0 | 0 | 300.6
2020-07-08 | 8:00 | 346.6 | 78.3 | 54.2 | 45.2 | － | 24.5 | 137.5 | 0 | 6.9 | 0 | 0 | 0 | 346.6
2020-07-08 | 9:00 | 368.6 | 78.3 | 59.6 | 45.6 | － | 24.5 | 156.8 | 0 | 3.8 | 0 | 0 | 0 | 368.6
2020-07-08 | 10:00 | 372.4 | 78.3 | 74.7 | 48.7 | － | 24.5 | 142.8 | 0 | 3.4 | 0 | 0 | 0 | 372.4
2020-07-08 | 11:00 | 377.5 | 78.3 | 79.9 | 50.5 | － | 24.5 | 142 | 0 | 2.3 | 0 | 0 | 0 | 377.5
2020-07-08 | 12:00 | 356.9 | 78.3 | 52.2 | 45.2 | － | 24.5 | 155.6 | 0 | 1.1 | 0 | 0 | 0 | 356.9
2020-07-08 | 13:00 | 376.1 | 78.3 | 55.6 | 45.3 | － | 24.5 | 172 | 0 | 0.4 | 0 | 0 | 0 | 376.1
2020-07-08 | 14:00 | 369.4 | 78.3 | 53 | 45.2 | － | 24.5 | 168 | 0 | 0.4 | 0 | 0 | 0 | 369.4
2020-07-08 | 15:00 | 365.4 | 78.3 | 91 | 56.9 | － | 24.5 | 114.3 | 0 | 0.4 | 0 | 0 | 0 | 365.4
2020-07-08 | 16:00 | 359.7 | 78.3 | 126.2 | 73 | － | 24.5 | 56.9 | 0 | 0.8 | 0 | 0 | 0 | 359.7
2020-07-08 | 17:00 | 345.8 | 78.3 | 155.3 | 73 | － | 24.5 | 13.6 | 0 | 1.1 | 0 | 0 | 0 | 345.8
2020-07-08 | 18:00 | 345.3 | 78.3 | 161.7 | 73 | － | 24.5 | 3.2 | 0 | 4.6 | 0 | 0 | 0 | 345.3
2020-07-08 | 19:00 | 343.5 | 78.3 | 160.5 | 73 | － | 24.5 | 0 | 0 | 7.2 | 0 | 0 | 0 | 343.5
2020-07-08 | 20:00 | 327.9 | 78.3 | 143.7 | 73 | － | 24.5 | 0 | 0 | 8.4 | 0 | 0 | 0 | 327.9
2020-07-08 | 21:00 | 306.5 | 78.3 | 120.8 | 73 | － | 24.5 | 0 | 0 | 9.9 | 0 | 0 | 0 | 306.5
2020-07-08 | 22:00 | 285.5 | 78.3 | 102.8 | 70.4 | － | 24.5 | 0 | 0 | 9.5 | 0 | 0 | 0 | 285.5
2020-07-08 | 23:00 | 276.3 | 78.3 | 98.8 | 65.5 | － | 24.5 | 0 | 0 | 9.2 | 0 | 0 | 0 | 276.3
2020-07-09 | 0:00 | 257.8 | 78.3 | 87.4 | 57.7 | － | 24.5 | 0 | 0 | 9.9 | 0 | 0 | 0 | 257.8
2020-07-09 | 1:00 | 247.8 | 78.3 | 81.9 | 53.2 | － | 24.5 | 0 | 0 | 9.9 | 0 | 0 | 0 | 247.8
2020-07-09 | 2:00 | 255 | 78.3 | 83.8 | 54.7 | － | 24.5 | 0 | 0 | 13.7 | 0 | 0 | 0 | 255
2020-07-09 | 3:00 | 270.4 | 78.3 | 92.2 | 62.8 | － | 24.5 | 0 | 0 | 12.6 | 0 | 0 | 0 | 270.4
2020-07-09 | 4:00 | 286.9 | 78.3 | 96.6 | 68.5 | － | 24.5 | 0 | 0 | 19 | 0 | 0 | 0 | 286.9
2020-07-09 | 5:00 | 291.4 | 78.3 | 97.4 | 69.8 | － | 24.5 | 2.4 | 0 | 19 | 0 | 0 | 0 | 291.4
2020-07-09 | 6:00 | 289.7 | 78.3 | 88 | 57.7 | － | 24.5 | 18.8 | 0 | 22.4 | 0 | 0 | 0 | 289.7
2020-07-09 | 7:00 | 308.6 | 78.3 | 83.1 | 53.2 | － | 24.5 | 49.3 | 0 | 20.2 | 0 | 0 | 0 | 308.6
2020-07-09 | 8:00 | 353.9 | 78.3 | 84.6 | 53.7 | － | 24.5 | 93.4 | 0 | 19.4 | 0 | 0 | 0 | 353.9
2020-07-09 | 9:00 | 376.2 | 78.3 | 79.6 | 50.1 | － | 24.5 | 123.5 | 0 | 20.2 | 0 | 0 | 0 | 376.2
2020-07-09 | 10:00 | 385.3 | 78.3 | 54.6 | 42.1 | － | 24.5 | 166.4 | 0 | 19.4 | 0 | 0 | 0 | 385.3
2020-07-09 | 11:00 | 391.7 | 78.3 | 47.5 | 41.7 | － | 24.5 | 178.8 | 0 | 20.9 | 0 | 0 | 0 | 391.7
2020-07-09 | 12:00 | 374.9 | 78.3 | 54.7 | 42.2 | － | 24.5 | 150 | 0 | 25.2 | 0 | 0 | 0 | 374.9
2020-07-09 | 13:00 | 383 | 78.3 | 83.1 | 52.2 | － | 24.5 | 116.3 | 0 | 28.6 | 0 | 0 | 0 | 383
2020-07-09 | 14:00 | 379.7 | 78.3 | 97.5 | 67 | － | 24.5 | 84.2 | 0 | 28.2 | 0 | 0 | 0 | 379.7
2020-07-09 | 15:00 | 363.5 | 78.3 | 106.6 | 73 | － | 24.5 | 45.7 | 0 | 35.4 | 0 | 0 | 0 | 363.5
2020-07-09 | 16:00 | 360.7 | 78.3 | 120.1 | 73 | － | 24.5 | 23.3 | 0 | 41.5 | 0 | 0 | 0 | 360.7
2020-07-09 | 17:00 | 355.4 | 78.3 | 131.6 | 73 | － | 24.5 | 8.4 | 0 | 39.6 | 0 | 0 | 0 | 355.4
2020-07-09 | 18:00 | 354.9 | 78.3 | 136.3 | 73 | － | 24.5 | 3.6 | 0 | 39.2 | 0 | 0 | 0 | 354.9
2020-07-09 | 19:00 | 345.7 | 78.3 | 129.5 | 73 | － | 24.5 | 0 | 0 | 40.4 | 0 | 0 | 0 | 345.7
2020-07-09 | 20:00 | 326.6 | 78.3 | 106.3 | 73 | － | 24.5 | 0 | 0 | 44.5 | 0 | 0 | 0 | 326.6
2020-07-09 | 21:00 | 305.7 | 78.3 | 91.4 | 60.8 | － | 24.5 | 0 | 0 | 50.7 | 0 | 0 | 0 | 305.7
2020-07-09 | 22:00 | 284.9 | 78.3 | 79.7 | 51 | － | 24.5 | 0 | 0 | 51.4 | 0 | 0 | 0 | 284.9
2020-07-09 | 23:00 | 274 | 78.3 | 72.8 | 47.4 | － | 24.5 | 0 | 0 | 51 | 0 | 0 | 0 | 274
2020-07-10 | 0:00 | 254.1 | 78.3 | 57.1 | 44.3 | － | 24.5 | 0 | 0 | 49.9 | 0 | 0 | 0 | 254.1
2020-07-10 | 1:00 | 247.9 | 78.3 | 54.4 | 44.2 | － | 24.5 | 0 | 0 | 46.5 | 0 | 0 | 0 | 247.9
2020-07-10 | 2:00 | 254.5 | 78.3 | 61.8 | 44.9 | － | 24.5 | 0 | 0 | 45 | 0 | 0 | 0 | 254.5
2020-07-10 | 3:00 | 270 | 78.3 | 73.8 | 48.9 | － | 24.5 | 0 | 0 | 44.5 | 0 | 0 | 0 | 270
2020-07-10 | 4:00 | 283.3 | 78.3 | 82.4 | 55.4 | － | 24.5 | 0 | 0 | 42.7 | 0 | 0 | 0 | 283.3
2020-07-10 | 5:00 | 286 | 78.3 | 82.6 | 55.6 | － | 24.5 | 2.8 | 0 | 42.2 | 0 | 0 | 0 | 286
2020-07-10 | 6:00 | 282.6 | 78.3 | 71.7 | 47.6 | － | 24.5 | 20.1 | 0 | 40.4 | 0 | 0 | 0 | 282.6
2020-07-10 | 7:00 | 301.2 | 78.3 | 73.1 | 48 | － | 24.5 | 36.9 | 0 | 40.4 | 0 | 0 | 0 | 301.2
2020-07-10 | 8:00 | 351.7 | 78.3 | 90.2 | 65.2 | － | 24.5 | 48.5 | 0 | 45 | 0 | 0 | 0 | 351.7
2020-07-10 | 9:00 | 374.7 | 78.3 | 91.1 | 66.5 | － | 24.5 | 68.2 | 0 | 46.1 | 0 | 0 | 0 | 374.7
2020-07-10 | 10:00 | 380.6 | 78.3 | 80.3 | 51.4 | － | 24.5 | 96.6 | 0 | 49.5 | 0 | 0 | 0 | 380.6
2020-07-10 | 11:00 | 388.8 | 78.3 | 72.8 | 47.1 | － | 24.5 | 113.9 | 0 | 52.2 | 0 | 0 | 0 | 388.8
2020-07-10 | 12:00 | 376.3 | 78.3 | 70.8 | 46.4 | － | 24.5 | 101.5 | 0 | 54.8 | 0 | 0 | 0 | 376.3
2020-07-10 | 13:00 | 392.9 | 78.3 | 94.7 | 73 | － | 24.5 | 72.2 | 0 | 50.2 | 0 | 0 | 0 | 392.9
2020-07-10 | 14:00 | 392.9 | 78.3 | 91.6 | 66.6 | － | 24.5 | 85.4 | 0 | 46.5 | 0 | 0 | 0 | 392.9
2020-07-10 | 15:00 | 379 | 78.3 | 104.2 | 73 | － | 24.5 | 54.5 | 0 | 44.5 | 0 | 0 | 0 | 379
2020-07-10 | 16:00 | 377.7 | 78.3 | 133.4 | 73 | － | 24.5 | 20.9 | 0 | 47.6 | 0 | 0 | 0 | 377.7
2020-07-10 | 17:00 | 365.9 | 78.3 | 129.9 | 73 | － | 24.5 | 9.2 | 0 | 51 | 0 | 0 | 0 | 365.9
2020-07-10 | 18:00 | 355.7 | 78.3 | 127.2 | 73 | － | 24.5 | 3.2 | 0 | 49.5 | 0 | 0 | 0 | 355.7
2020-07-10 | 19:00 | 343 | 78.3 | 117.7 | 73 | － | 24.5 | 0 | 0 | 49.5 | 0 | 0 | 0 | 343
2020-07-10 | 20:00 | 326.4 | 78.3 | 106.4 | 73 | － | 24.5 | 0 | 0 | 44.2 | 0 | 0 | 0 | 326.4
2020-07-10 | 21:00 | 308.4 | 78.3 | 90.9 | 69.7 | － | 24.5 | 0 | 0 | 45 | 0 | 0 | 0 | 308.4
2020-07-10 | 22:00 | 290 | 78.3 | 84.8 | 58.2 | － | 24.5 | 0 | 0 | 44.2 | 0 | 0 | 0 | 290
2020-07-10 | 23:00 | 280.6 | 78.3 | 80 | 52.8 | － | 24.5 | 0 | 0 | 45 | 0 | 0 | 0 | 280.6
2020-07-11 | 0:00 | 262.9 | 78.3 | 61 | 51.1 | － | 24.5 | 0 | 0 | 48 | 0 | 0 | 0 | 262.9
2020-07-11 | 1:00 | 253.2 | 78.3 | 53.4 | 48.6 | － | 24.5 | 0 | 0 | 48.4 | 0 | 0 | 0 | 253.2
2020-07-11 | 2:00 | 259.3 | 78.3 | 59.7 | 50.7 | － | 24.5 | 0 | 0 | 46.1 | 0 | 0 | 0 | 259.3
2020-07-11 | 3:00 | 273 | 78.3 | 72.5 | 55.5 | － | 24.5 | 0 | 0 | 42.2 | 0 | 0 | 0 | 273
2020-07-11 | 4:00 | 285.7 | 78.3 | 84.9 | 61.5 | － | 24.5 | 0 | 0 | 36.5 | 0 | 0 | 0 | 285.7
2020-07-11 | 5:00 | 284.7 | 78.3 | 87.1 | 62.7 | － | 24.5 | 2.4 | 0 | 29.7 | 0 | 0 | 0 | 284.7
2020-07-11 | 6:00 | 272.8 | 78.3 | 75.5 | 56.9 | － | 24.5 | 14.4 | 0 | 23.2 | 0 | 0 | 0 | 272.8
2020-07-11 | 7:00 | 275.8 | 78.3 | 66.7 | 53.1 | － | 24.5 | 26.9 | 0 | 26.3 | 0 | 0 | 0 | 275.8
2020-07-11 | 8:00 | 302.7 | 78.3 | 87.6 | 62.7 | － | 24.5 | 32.1 | 0 | 17.5 | 0 | 0 | 0 | 302.7
2020-07-11 | 9:00 | 323.5 | 78.3 | 66.7 | 52.7 | － | 24.5 | 82.6 | 0 | 18.7 | 0 | 0 | 0 | 323.5
2020-07-11 | 10:00 | 335.8 | 78.3 | 27.8 | 42.6 | － | 24.5 | 142 | 0 | 20.6 | 0 | 0 | 0 | 335.8
2020-07-11 | 11:00 | 347.7 | 78.3 | 29.6 | 40.4 | － | 24.5 | 187.7 | 0 | 17.2 | 0 | -30 | 0 | 347.7
2020-07-11 | 12:00 | 349.4 | 78.3 | 38.6 | 40.6 | － | 24.5 | 183.7 | 0 | 13.7 | 0 | -30 | 0 | 349.4
2020-07-11 | 13:00 | 342.4 | 78.3 | 28.8 | 49.7 | － | 24.5 | 122.3 | 0 | 8.8 | 0 | 30 | 0 | 342.4
2020-07-11 | 14:00 | 347.8 | 78.3 | 64.2 | 56.4 | － | 24.5 | 106.3 | 0 | 6.1 | 0 | 12 | 0 | 347.8
2020-07-11 | 15:00 | 340.3 | 78.3 | 103.1 | 72.1 | － | 24.5 | 57.7 | 0 | 4.6 | 0 | 0 | 0 | 340.3
2020-07-11 | 16:00 | 326.6 | 78.3 | 114 | 73 | － | 24.5 | 34.9 | 0 | 1.9 | 0 | 0 | 0 | 326.6
2020-07-11 | 17:00 | 324.8 | 78.3 | 130 | 73 | － | 24.5 | 15.6 | 0 | 3.4 | 0 | 0 | 0 | 324.8
2020-07-11 | 18:00 | 329.3 | 78.3 | 143 | 73 | － | 24.5 | 3.6 | 0 | 6.9 | 0 | 0 | 0 | 329.3
2020-07-11 | 19:00 | 322.6 | 78.3 | 139.9 | 73 | － | 24.5 | 0 | 0 | 6.9 | 0 | 0 | 0 | 322.6
2020-07-11 | 20:00 | 307.6 | 78.3 | 126.4 | 73 | － | 24.5 | 0 | 0 | 5.4 | 0 | 0 | 0 | 307.6
2020-07-11 | 21:00 | 288.5 | 78.3 | 106.2 | 73 | － | 24.5 | 0 | 0 | 6.5 | 0 | 0 | 0 | 288.5
2020-07-11 | 22:00 | 270.5 | 78.3 | 91.4 | 65.2 | － | 24.5 | 0 | 0 | 11.1 | 0 | 0 | 0 | 270.5
2020-07-11 | 23:00 | 260.9 | 78.3 | 87.9 | 63.3 | － | 24.5 | 0 | 0 | 6.9 | 0 | 0 | 0 | 260.9
2020-07-12 | 0:00 | 245.7 | 78.3 | 70.4 | 64.5 | － | 24.5 | 0 | 0 | 8 | 0 | 0 | 0 | 245.7
2020-07-12 | 1:00 | 237.5 | 78.3 | 63.1 | 61 | － | 24.5 | 0 | 0 | 10.6 | 0 | 0 | 0 | 237.5
2020-07-12 | 2:00 | 243.2 | 78.3 | 66.5 | 62.5 | － | 24.5 | 0 | 0 | 11.4 | 0 | 0 | 0 | 243.2
2020-07-12 | 3:00 | 258.3 | 78.3 | 75.7 | 66.9 | － | 24.5 | 0 | 0 | 12.9 | 0 | 0 | 0 | 258.3
2020-07-12 | 4:00 | 269.7 | 78.3 | 84 | 71.5 | － | 24.5 | 0 | 0 | 11.4 | 0 | 0 | 0 | 269.7
2020-07-12 | 5:00 | 266 | 78.3 | 81.8 | 70.3 | － | 24.5 | 1.6 | 0 | 9.5 | 0 | 0 | 0 | 266
2020-07-12 | 6:00 | 249.6 | 78.3 | 63.7 | 61 | － | 24.5 | 16 | 0 | 6.1 | 0 | 0 | 0 | 249.6
2020-07-12 | 7:00 | 247.7 | 78.3 | 47.2 | 54.3 | － | 24.5 | 38.5 | 0 | 4.9 | 0 | 0 | 0 | 247.7
2020-07-12 | 8:00 | 260.1 | 78.3 | 30.2 | 48.7 | － | 24.5 | 73 | 0 | 5.4 | 0 | 0 | 0 | 260.1
2020-07-12 | 9:00 | 273.2 | 78.3 | 42.7004 | 40.5 | － | 24.5 | 137.1 | -27.1004 | 7.2 | 0 | -30 | 0 | 273.2
2020-07-12 | 10:00 | 285.1 | 78.3 | 26.5958 | 39.2 | － | 24.5 | 176.8 | -34.8958 | 4.6 | 0 | -30 | 0 | 285.1
2020-07-12 | 11:00 | 283.2 | 78.3 | 45.0017 | 40.4 | － | 24.5 | 150 | -29.6017 | 4.6 | 0 | -30 | 0 | 283.2
2020-07-12 | 12:00 | 279 | 78.3 | 27.5 | 41.9 | － | 24.5 | 129.1 | 0 | 7.7 | 0 | -30 | 0 | 279
2020-07-12 | 13:00 | 272.7 | 78.3 | 32.3 | 42.6 | － | 24.5 | 114.7 | 0 | 10.3 | 0 | -30 | 0 | 272.7
2020-07-12 | 14:00 | 279.4 | 78.3 | 34.1 | 42.9 | － | 24.5 | 116.3 | 0 | 13.3 | 0 | -30 | 0 | 279.4
2020-07-12 | 15:00 | 277.5 | 78.3 | 26.4 | 53 | － | 24.5 | 69 | 0 | 8.4 | 0 | 17.9 | 0 | 277.5
2020-07-12 | 16:00 | 274.5 | 78.3 | 36.6 | 62.1 | － | 24.5 | 38.1 | 0 | 4.9 | 0 | 30 | 0 | 274.5
2020-07-12 | 17:00 | 284.9 | 78.3 | 62.6 | 73 | － | 24.5 | 10 | 0 | 6.5 | 0 | 30 | 0 | 284.9
2020-07-12 | 18:00 | 299.2 | 78.3 | 83.7 | 73 | － | 24.5 | 3.2 | 0 | 6.5 | 0 | 30 | 0 | 299.2
2020-07-12 | 19:00 | 297.9 | 78.3 | 98.3 | 73 | － | 24.5 | 0 | 0 | 5.7 | 0 | 18.1 | 0 | 297.9
2020-07-12 | 20:00 | 287.3 | 78.3 | 107.7 | 73 | － | 24.5 | 0 | 0 | 3.8 | 0 | 0 | 0 | 287.3
2020-07-12 | 21:00 | 270.5 | 78.3 | 92.8 | 73 | － | 24.5 | 0 | 0 | 1.9 | 0 | 0 | 0 | 270.5
2020-07-12 | 22:00 | 252.8 | 78.3 | 79.9 | 69.3 | － | 24.5 | 0 | 0 | 0.8 | 0 | 0 | 0 | 252.8
2020-07-12 | 23:00 | 244.2 | 78.3 | 74.1 | 66.2 | － | 24.5 | 0 | 0 | 1.1 | 0 | 0 | 0 | 244.2
2020-07-13 | 0:00 | 229.6 | 78.3 | 78.3 | 46.6 | － | 24.5 | 0 | 0 | 1.9 | 0 | 0 | 0 | 229.6
2020-07-13 | 1:00 | 222.1 | 78.3 | 71.5 | 44.4 | － | 24.5 | 0 | 0 | 3.4 | 0 | 0 | 0 | 222.1
2020-07-13 | 2:00 | 231.1 | 78.3 | 77.8 | 46.3 | － | 24.5 | 0 | 0 | 4.2 | 0 | 0 | 0 | 231.1
2020-07-13 | 3:00 | 250.5 | 78.3 | 86.2 | 53.1 | － | 24.5 | 0 | 0 | 8.4 | 0 | 0 | 0 | 250.5
2020-07-13 | 4:00 | 268.1 | 78.3 | 90.5 | 63 | － | 24.5 | 0 | 0 | 11.8 | 0 | 0 | 0 | 268.1
2020-07-13 | 5:00 | 274 | 78.3 | 90.9 | 64.5 | － | 24.5 | 3.2 | 0 | 12.6 | 0 | 0 | 0 | 274
2020-07-13 | 6:00 | 267.8 | 78.3 | 84 | 50.1 | － | 24.5 | 16.8 | 0 | 14.1 | 0 | 0 | 0 | 267.8
2020-07-13 | 7:00 | 282.9 | 78.3 | 80.3 | 47 | － | 24.5 | 34.5 | 0 | 18.3 | 0 | 0 | 0 | 282.9
2020-07-13 | 8:00 | 332.8 | 78.3 | 87.9 | 53.1 | － | 24.5 | 59.7 | 0 | 29.3 | 0 | 0 | 0 | 332.8
2020-07-13 | 9:00 | 357.5 | 78.3 | 90.6 | 57.5 | － | 24.5 | 74.6 | 0 | 32 | 0 | 0 | 0 | 357.5
2020-07-13 | 10:00 | 360.9 | 78.3 | 89.7 | 55.2 | － | 24.5 | 84.2 | 0 | 29 | 0 | 0 | 0 | 360.9
2020-07-13 | 11:00 | 363.3 | 78.3 | 92.7 | 63.8 | － | 24.5 | 75.4 | 0 | 28.6 | 0 | 0 | 0 | 363.3
2020-07-13 | 12:00 | 342.5 | 78.3 | 90.5 | 57.4 | － | 24.5 | 60.6 | 0 | 31.2 | 0 | 0 | 0 | 342.5
2020-07-13 | 13:00 | 356.6 | 78.3 | 104.4 | 73 | － | 24.5 | 42.9 | 0 | 33.5 | 0 | 0 | 0 | 356.6
2020-07-13 | 14:00 | 355.7 | 78.3 | 116.6 | 73 | － | 24.5 | 23.7 | 0 | 39.6 | 0 | 0 | 0 | 355.7
2020-07-13 | 15:00 | 352.6 | 78.3 | 119.3 | 73 | － | 24.5 | 15.6 | 0 | 41.9 | 0 | 0 | 0 | 352.6
2020-07-13 | 16:00 | 352.7 | 78.3 | 121.1 | 73 | － | 24.5 | 12.8 | 0 | 43 | 0 | 0 | 0 | 352.7
2020-07-13 | 17:00 | 339.7 | 78.3 | 113.6 | 73 | － | 24.5 | 8.4 | 0 | 41.9 | 0 | 0 | 0 | 339.7
2020-07-13 | 18:00 | 332 | 78.3 | 107.3 | 73 | － | 24.5 | 3.6 | 0 | 45.3 | 0 | 0 | 0 | 332
2020-07-13 | 19:00 | 321.8 | 78.3 | 100.3 | 73 | － | 24.5 | 0 | 0 | 45.7 | 0 | 0 | 0 | 321.8
2020-07-13 | 20:00 | 307.9 | 78.3 | 92 | 67 | － | 24.5 | 0 | 0 | 46.1 | 0 | 0 | 0 | 307.9
2020-07-13 | 21:00 | 291.1 | 78.3 | 87.7 | 53.8 | － | 24.5 | 0 | 0 | 46.8 | 0 | 0 | 0 | 291.1
2020-07-13 | 22:00 | 273.5 | 78.3 | 78.2 | 46 | － | 24.5 | 0 | 0 | 46.5 | 0 | 0 | 0 | 273.5
2020-07-13 | 23:00 | 265.4 | 78.3 | 68.4 | 44 | － | 24.5 | 0 | 0 | 50.2 | 0 | 0 | 0 | 265.4
2020-07-14 | 0:00 | 251.4 | 78.3 | 53.6 | 43.6 | － | 24.5 | 0 | 0 | 51.4 | 0 | 0 | 0 | 251.4
2020-07-14 | 1:00 | 242.9 | 78.3 | 48 | 43.3 | － | 24.5 | 0 | 0 | 48.8 | 0 | 0 | 0 | 242.9
2020-07-14 | 2:00 | 251.3 | 78.3 | 57.9 | 43.8 | － | 24.5 | 0 | 0 | 46.8 | 0 | 0 | 0 | 251.3
2020-07-14 | 3:00 | 269.5 | 78.3 | 75.3 | 47.2 | － | 24.5 | 0 | 0 | 44.2 | 0 | 0 | 0 | 269.5
2020-07-14 | 4:00 | 284.9 | 78.3 | 90.8 | 53.2 | － | 24.5 | 0 | 0 | 38.1 | 0 | 0 | 0 | 284.9
2020-07-14 | 5:00 | 288.4 | 78.3 | 96.1 | 56.3 | － | 24.5 | 2 | 0 | 31.2 | 0 | 0 | 0 | 288.4
2020-07-14 | 6:00 | 288.9 | 78.3 | 94.2 | 55.1 | － | 24.5 | 14.4 | 0 | 22.4 | 0 | 0 | 0 | 288.9
2020-07-14 | 7:00 | 309.4 | 78.3 | 98 | 57.2 | － | 24.5 | 29.3 | 0 | 22.1 | 0 | 0 | 0 | 309.4
2020-07-14 | 8:00 | 359.7 | 78.3 | 135 | 73 | － | 24.5 | 32.5 | 0 | 16.4 | 0 | 0 | 0 | 359.7
2020-07-14 | 9:00 | 385.6 | 78.3 | 173 | 73 | － | 24.5 | 25.7 | 0 | 11.1 | 0 | 0 | 0 | 385.6
2020-07-14 | 10:00 | 380.3 | 78.3 | 157.7 | 73 | － | 24.5 | 36.5 | 0 | 10.3 | 0 | 0 | 0 | 380.3
2020-07-14 | 11:00 | 369.3 | 78.3 | 113.4 | 69.6 | － | 24.5 | 77.8 | 0 | 5.7 | 0 | 0 | 0 | 369.3
2020-07-14 | 12:00 | 344.5 | 78.3 | 60 | 43.9 | － | 24.5 | 134.7 | 0 | 3.1 | 0 | 0 | 0 | 344.5
2020-07-14 | 13:00 | 376.1 | 78.3 | 60.1 | 43.8 | － | 24.5 | 166 | 0 | 3.4 | 0 | 0 | 0 | 376.1
2020-07-14 | 14:00 | 377.8 | 78.3 | 79.5 | 47.7 | － | 24.5 | 143.6 | 0 | 4.2 | 0 | 0 | 0 | 377.8
2020-07-14 | 15:00 | 371.8 | 78.3 | 97.1 | 55.8 | － | 24.5 | 112.3 | 0 | 3.8 | 0 | 0 | 0 | 371.8
2020-07-14 | 16:00 | 355.3 | 78.3 | 116.1 | 73 | － | 24.5 | 56.5 | 0 | 6.9 | 0 | 0 | 0 | 355.3
2020-07-14 | 17:00 | 340 | 78.3 | 135.1 | 73 | － | 24.5 | 19.2 | 0 | 9.9 | 0 | 0 | 0 | 340
2020-07-14 | 18:00 | 340.2 | 78.3 | 149 | 73 | － | 24.5 | 4 | 0 | 11.4 | 0 | 0 | 0 | 340.2
2020-07-14 | 19:00 | 332.4 | 78.3 | 144.8 | 73 | － | 24.5 | 0 | 0 | 11.8 | 0 | 0 | 0 | 332.4
2020-07-14 | 20:00 | 315.3 | 78.3 | 124.6 | 73 | － | 24.5 | 0 | 0 | 14.9 | 0 | 0 | 0 | 315.3
2020-07-14 | 21:00 | 294.3 | 78.3 | 109.8 | 67.3 | － | 24.5 | 0 | 0 | 14.4 | 0 | 0 | 0 | 294.3
2020-07-14 | 22:00 | 275.4 | 78.3 | 98.3 | 57.9 | － | 24.5 | 0 | 0 | 16.4 | 0 | 0 | 0 | 275.4
2020-07-14 | 23:00 | 264.8 | 78.3 | 91.9 | 54.1 | － | 24.5 | 0 | 0 | 16 | 0 | 0 | 0 | 264.8
2020-07-15 | 0:00 | 247.7 | 78.3 | 71.5 | 55.9 | － | 24.5 | 0 | 0 | 17.5 | 0 | 0 | 0 | 247.7
2020-07-15 | 1:00 | 237.1 | 78.3 | 59.7 | 51.4 | － | 24.5 | 0 | 0 | 23.2 | 0 | 0 | 0 | 237.1
2020-07-15 | 2:00 | 245.7 | 78.3 | 68.2 | 54.5 | － | 24.5 | 0 | 0 | 20.2 | 0 | 0 | 0 | 245.7
2020-07-15 | 3:00 | 265 | 78.3 | 85.3 | 62.5 | － | 24.5 | 0 | 0 | 14.4 | 0 | 0 | 0 | 265
2020-07-15 | 4:00 | 280.7 | 78.3 | 96.2 | 69.1 | － | 24.5 | 0 | 0 | 12.6 | 0 | 0 | 0 | 280.7
2020-07-15 | 5:00 | 281.5 | 78.3 | 92.1 | 66.3 | － | 24.5 | 2.8 | 0 | 17.5 | 0 | 0 | 0 | 281.5
2020-07-15 | 6:00 | 275.1 | 78.3 | 76.1 | 57.7 | － | 24.5 | 23.3 | 0 | 15.2 | 0 | 0 | 0 | 275.1
2020-07-15 | 7:00 | 280.5 | 78.3 | 63.1 | 52.1 | － | 24.5 | 47.3 | 0 | 15.2 | 0 | 0 | 0 | 280.5
2020-07-15 | 8:00 | 327 | 78.3 | 76.3 | 57.2 | － | 24.5 | 78.6 | 0 | 12.1 | 0 | 0 | 0 | 327
2020-07-15 | 9:00 | 352 | 78.3 | 54.5 | 48.8 | － | 24.5 | 138.7 | 0 | 7.2 | 0 | 0 | 0 | 352
2020-07-15 | 10:00 | 366.9 | 78.3 | 40 | 45.1 | － | 24.5 | 173.6 | 0 | 5.4 | 0 | 0 | 0 | 366.9
2020-07-15 | 11:00 | 365.7 | 78.3 | 29.5 | 43.2 | － | 24.5 | 183.3 | 0 | 6.9 | 0 | 0 | 0 | 365.7
2020-07-15 | 12:00 | 339.7 | 78.3 | 30.2 | 40.9 | － | 24.5 | 188.9 | 0 | 6.9 | 0 | -30 | 0 | 339.7
2020-07-15 | 13:00 | 353.2 | 78.3 | 53.8 | 42.4 | － | 24.5 | 179.6 | 0 | 4.6 | 0 | -30 | 0 | 353.2
2020-07-15 | 14:00 | 367.6 | 78.3 | 36.1 | 44.3 | － | 24.5 | 182.1 | 0 | 2.3 | 0 | 0 | 0 | 367.6
2020-07-15 | 15:00 | 369.5 | 78.3 | 46.4 | 56.9 | － | 24.5 | 131.5 | 0 | 1.9 | 0 | 30 | 0 | 369.5
2020-07-15 | 16:00 | 352.2 | 78.3 | 99.1 | 73 | － | 24.5 | 63.4 | 0 | 1.9 | 0 | 12 | 0 | 352.2
2020-07-15 | 17:00 | 332.3 | 78.3 | 130.5 | 73 | － | 24.5 | 23.7 | 0 | 2.3 | 0 | 0 | 0 | 332.3
2020-07-15 | 18:00 | 334.3 | 78.3 | 142.6 | 73 | － | 24.5 | 12.8 | 0 | 3.1 | 0 | 0 | 0 | 334.3
2020-07-15 | 19:00 | 327.2 | 78.3 | 146.8 | 73 | － | 24.5 | 0.4 | 0 | 4.2 | 0 | 0 | 0 | 327.2
2020-07-15 | 20:00 | 311.3 | 78.3 | 133.2 | 73 | － | 24.5 | 0 | 0 | 2.3 | 0 | 0 | 0 | 311.3
2020-07-15 | 21:00 | 292 | 78.3 | 115.1 | 73 | － | 24.5 | 0 | 0 | 1.1 | 0 | 0 | 0 | 292
2020-07-15 | 22:00 | 272.2 | 78.3 | 98.3 | 70.7 | － | 24.5 | 0 | 0 | 0.4 | 0 | 0 | 0 | 272.2
2020-07-15 | 23:00 | 262.9 | 78.3 | 92.5 | 66.8 | － | 24.5 | 0 | 0 | 0.8 | 0 | 0 | 0 | 262.9
2020-07-16 | 0:00 | 246.6 | 78.3 | 81.4 | 60.9 | － | 24.5 | 0 | 0 | 1.5 | 0 | 0 | 0 | 246.6
2020-07-16 | 1:00 | 237.6 | 78.3 | 75.7 | 57.6 | － | 24.5 | 0 | 0 | 1.5 | 0 | 0 | 0 | 237.6
2020-07-16 | 2:00 | 246.4 | 78.3 | 81 | 60.7 | － | 24.5 | 0 | 0 | 1.9 | 0 | 0 | 0 | 246.4
2020-07-16 | 3:00 | 263.2 | 78.3 | 90.5 | 67.3 | － | 24.5 | 0 | 0 | 2.6 | 0 | 0 | 0 | 263.2
2020-07-16 | 4:00 | 278.7 | 78.3 | 99.5 | 73 | － | 24.5 | 0 | 0 | 3.4 | 0 | 0 | 0 | 278.7
2020-07-16 | 5:00 | 281.8 | 78.3 | 96.3 | 72.1 | － | 24.5 | 6.4 | 0 | 4.2 | 0 | 0 | 0 | 281.8
2020-07-16 | 6:00 | 273.7 | 78.3 | 78.2 | 58.7 | － | 24.5 | 30.9 | 0 | 3.1 | 0 | 0 | 0 | 273.7
2020-07-16 | 7:00 | 285.5 | 78.3 | 47.3 | 46.1 | － | 24.5 | 87.4 | 0 | 1.9 | 0 | 0 | 0 | 285.5
2020-07-16 | 8:00 | 329.2 | 78.3 | 39.4 | 44.2 | － | 24.5 | 142.8 | 0 | 0 | 0 | 0 | 0 | 329.2
2020-07-16 | 9:00 | 354.5 | 78.3 | 36.1 | 43.6 | － | 24.5 | 172 | 0 | 0 | 0 | 0 | 0 | 354.5
2020-07-16 | 10:00 | 360.6 | 78.3 | 34.1 | 43.3 | － | 24.5 | 180 | 0 | 0.4 | 0 | 0 | 0 | 360.6
2020-07-16 | 11:00 | 362 | 78.3 | 28.1 | 42.6 | － | 24.5 | 187.7 | 0 | 0.8 | 0 | 0 | 0 | 362
2020-07-16 | 12:00 | 350.2 | 78.3 | 45.8 | 41.9 | － | 24.5 | 189.3 | 0 | 0.4 | 0 | -30 | 0 | 350.2
2020-07-16 | 13:00 | 360.3 | 78.3 | 34.6 | 43.3 | － | 24.5 | 179.2 | 0 | 0.4 | 0 | 0 | 0 | 360.3
2020-07-16 | 14:00 | 370.5 | 78.3 | 30.1 | 42.7 | － | 24.5 | 194.5 | 0 | 0.4 | 0 | 0 | 0 | 370.5
2020-07-16 | 15:00 | 366 | 78.3 | 43.6 | 51 | － | 24.5 | 147.2 | 0 | 0.4 | 0 | 21 | 0 | 366
2020-07-16 | 16:00 | 359.7 | 78.3 | 97.5 | 71.6 | － | 24.5 | 87.4 | 0 | 0.4 | 0 | 0 | 0 | 359.7
2020-07-16 | 17:00 | 324.1 | 78.3 | 122.6 | 73 | － | 24.5 | 25.7 | 0 | 0 | 0 | 0 | 0 | 324.1
2020-07-16 | 18:00 | 329.7 | 78.3 | 145.2 | 73 | － | 24.5 | 7.6 | 0 | 1.1 | 0 | 0 | 0 | 329.7
2020-07-16 | 19:00 | 328.5 | 78.3 | 151.5 | 73 | － | 24.5 | 0.4 | 0 | 0.8 | 0 | 0 | 0 | 328.5
2020-07-16 | 20:00 | 313.4 | 78.3 | 137.6 | 73 | － | 24.5 | 0 | 0 | 0 | 0 | 0 | 0 | 313.4
2020-07-16 | 21:00 | 291.4 | 78.3 | 115.2 | 73 | － | 24.5 | 0 | 0 | 0.4 | 0 | 0 | 0 | 291.4
2020-07-16 | 22:00 | 270.4 | 78.3 | 95.9 | 71.7 | － | 24.5 | 0 | 0 | 0 | 0 | 0 | 0 | 270.4
2020-07-16 | 23:00 | 259.2 | 78.3 | 89.5 | 66.5 | － | 24.5 | 0 | 0 | 0.4 | 0 | 0 | 0 | 259.2
2020-07-17 | 0:00 | 243.1 | 78.3 | 78.2 | 62.1 | － | 24.5 | 0 | 0 | 0 | 0 | 0 | 0 | 243.1
2020-07-17 | 1:00 | 233.9 | 78.3 | 71.6 | 59.5 | － | 24.5 | 0 | 0 | 0 | 0 | 0 | 0 | 233.9
2020-07-17 | 2:00 | 241.7 | 78.3 | 77.2 | 61.7 | － | 24.5 | 0 | 0 | 0 | 0 | 0 | 0 | 241.7
2020-07-17 | 3:00 | 260 | 78.3 | 89.7 | 67.1 | － | 24.5 | 0 | 0 | 0.4 | 0 | 0 | 0 | 260
2020-07-17 | 4:00 | 274.9 | 78.3 | 98.3 | 71.5 | － | 24.5 | 0 | 0 | 2.3 | 0 | 0 | 0 | 274.9
2020-07-17 | 5:00 | 280.1 | 78.3 | 96.3 | 70.3 | － | 24.5 | 8.8 | 0 | 1.9 | 0 | 0 | 0 | 280.1
2020-07-17 | 6:00 | 279.6 | 78.3 | 69 | 58.1 | － | 24.5 | 48.9 | 0 | 0.8 | 0 | 0 | 0 | 279.6
2020-07-17 | 7:00 | 293 | 78.3 | 38.7 | 48.8 | － | 24.5 | 102.7 | 0 | 0 | 0 | 0 | 0 | 293
2020-07-17 | 8:00 | 341.3 | 78.3 | 39.1 | 48.6 | － | 24.5 | 150.4 | 0 | 0.4 | 0 | 0 | 0 | 341.3
2020-07-17 | 9:00 | 363.8 | 78.3 | 57.6 | 46.1 | － | 24.5 | 186.9 | 0 | 0.4 | 0 | -30 | 0 | 363.8
2020-07-17 | 10:00 | 383.2 | 78.3 | 37.2033 | 41 | － | 24.5 | 254.6 | -23.9033 | 1.5 | 0 | -30 | 0 | 383.2
2020-07-17 | 11:00 | 393.8 | 78.3 | 35.5341 | 40.9 | － | 24.5 | 268.7 | -25.2341 | 1.1 | 0 | -30 | 0 | 393.8
2020-07-17 | 12:00 | 379.7 | 78.3 | 28.4048 | 40.8 | － | 24.5 | 261.1 | -24.5048 | 1.1 | 0 | -30 | 0 | 379.7
2020-07-17 | 13:00 | 382 | 78.3 | 47.6 | 44.3 | － | 24.5 | 216.5 | 0 | 0.8 | 0 | -30 | 0 | 382
2020-07-17 | 14:00 | 390.6 | 78.3 | 47 | 44.2 | － | 24.5 | 226.2 | 0 | 0.4 | 0 | -30 | 0 | 390.6
2020-07-17 | 15:00 | 390.3 | 78.3 | 41.6 | 49 | － | 24.5 | 196.1 | 0 | 0.8 | 0 | 0 | 0 | 390.3
2020-07-17 | 16:00 | 382.7 | 78.3 | 49.7 | 61.5 | － | 24.5 | 138.3 | 0 | 0.4 | 0 | 30 | 0 | 382.7
2020-07-17 | 17:00 | 363.6 | 78.3 | 85.2 | 73 | － | 24.5 | 72.6 | 0 | 0 | 0 | 30 | 0 | 363.6
2020-07-17 | 18:00 | 349.3 | 78.3 | 121.8 | 73 | － | 24.5 | 21.7 | 0 | 0 | 0 | 30 | 0 | 349.3
2020-07-17 | 19:00 | 337.3 | 78.3 | 131.1 | 73 | － | 24.5 | 0.4 | 0 | 0 | 0 | 30 | 0 | 337.3
2020-07-17 | 20:00 | 321.4 | 78.3 | 139.6 | 73 | － | 24.5 | 0 | 0 | 0 | 0 | 6 | 0 | 321.4
2020-07-17 | 21:00 | 300.2 | 78.3 | 123.6 | 73 | － | 24.5 | 0 | 0 | 0.8 | 0 | 0 | 0 | 300.2
2020-07-17 | 22:00 | 279.9 | 78.3 | 103 | 73 | － | 24.5 | 0 | 0 | 1.1 | 0 | 0 | 0 | 279.9
2020-07-17 | 23:00 | 269.9 | 78.3 | 96 | 70.3 | － | 24.5 | 0 | 0 | 0.8 | 0 | 0 | 0 | 269.9
2020-07-18 | 0:00 | 251.7 | 78.3 | 80 | 68.5 | － | 24.5 | 0 | 0 | 0.4 | 0 | 0 | 0 | 251.7
2020-07-18 | 1:00 | 240.4 | 78.3 | 71.9 | 65.7 | － | 24.5 | 0 | 0 | 0 | 0 | 0 | 0 | 240.4
2020-07-18 | 2:00 | 245.3 | 78.3 | 75.6 | 66.9 | － | 24.5 | 0 | 0 | 0 | 0 | 0 | 0 | 245.3
2020-07-18 | 3:00 | 260.9 | 78.3 | 86.7 | 71 | － | 24.5 | 0 | 0 | 0.4 | 0 | 0 | 0 | 260.9
2020-07-18 | 4:00 | 272.9 | 78.3 | 96.3 | 73 | － | 24.5 | 0 | 0 | 0.8 | 0 | 0 | 0 | 272.9
2020-07-18 | 5:00 | 269.6 | 78.3 | 88.4 | 71.6 | － | 24.5 | 6 | 0 | 0.8 | 0 | 0 | 0 | 269.6
2020-07-18 | 6:00 | 255.7 | 78.3 | 49.1 | 58.1 | － | 24.5 | 45.7 | 0 | 0 | 0 | 0 | 0 | 255.7
2020-07-18 | 7:00 | 263.9 | 78.3 | 32 | 47.2 | － | 24.5 | 111.9 | 0 | 0 | 0 | -30 | 0 | 263.9
2020-07-18 | 8:00 | 304.1 | 78.3 | 55.0688 | 43.2 | － | 24.5 | 181.7 | -48.6688 | 0 | 0 | -30 | 0 | 304.1
2020-07-18 | 9:00 | 326.3 | 78.3 | 42.8781 | 40.6 | － | 24.5 | 232.2 | -62.1781 | 0 | 0 | -30 | 0 | 326.3
2020-07-18 | 10:00 | 347.7 | 78.3 | 28.303 | 39.4 | － | 24.5 | 281.5 | -75.403 | 1.1 | 0 | -30 | 0 | 347.7
2020-07-18 | 11:00 | 357.5 | 78.3 | 28.0047 | 39.4 | － | 24.5 | 294.7 | -78.9047 | 1.5 | 0 | -30 | 0 | 357.5
2020-07-18 | 12:00 | 361.7 | 78.3 | 29.9468 | 39.4 | － | 24.5 | 298.3 | -79.8468 | 1.1 | 0 | -30 | 0 | 361.7
2020-07-18 | 13:00 | 362.3 | 78.3 | 45.9544 | 40 | － | 24.5 | 277.5 | -74.3544 | 0.4 | 0 | -30 | 0 | 362.3
2020-07-18 | 14:00 | 360.1 | 78.3 | 71.0202 | 43.2 | － | 24.5 | 235.8 | -63.1202 | 0.4 | 0 | -30 | 0 | 360.1
2020-07-18 | 15:00 | 351.5 | 78.3 | 51.7 | 50.8 | － | 24.5 | 171.6 | 0 | 4.6 | 0 | -30 | 0 | 351.5
2020-07-18 | 16:00 | 337.3 | 78.3 | 43.4 | 65.4 | － | 24.5 | 85.4 | 0 | 10.3 | 0 | 30 | 0 | 337.3
2020-07-18 | 17:00 | 330.5 | 78.3 | 78.6 | 73 | － | 24.5 | 31.7 | 0 | 14.4 | 0 | 30 | 0 | 330.5
2020-07-18 | 18:00 | 327.8 | 78.3 | 100.4 | 73 | － | 24.5 | 7.2 | 0 | 14.4 | 0 | 30 | 0 | 327.8
2020-07-18 | 19:00 | 323.7 | 78.3 | 104.2 | 73 | － | 24.5 | 0.4 | 0 | 13.3 | 0 | 30 | 0 | 323.7
2020-07-18 | 20:00 | 308.1 | 78.3 | 91.2 | 73 | － | 24.5 | 0 | 0 | 11.1 | 0 | 30 | 0 | 308.1
2020-07-18 | 21:00 | 288.2 | 78.3 | 70.6 | 73 | － | 24.5 | 0 | 0 | 11.8 | 0 | 30 | 0 | 288.2
2020-07-18 | 22:00 | 268.2 | 78.3 | 71.5 | 68.5 | － | 24.5 | 0 | 0 | 16.4 | 0 | 9 | 0 | 268.2
2020-07-18 | 23:00 | 257.7 | 78.3 | 75.9 | 66.9 | － | 24.5 | 0 | 0 | 12.1 | 0 | 0 | 0 | 257.7
2020-07-19 | 0:00 | 241.2 | 78.3 | 62.4 | 67.2 | － | 24.5 | 0 | 0 | 8.8 | 0 | 0 | 0 | 241.2
2020-07-19 | 1:00 | 231 | 78.3 | 51.8 | 64.3 | － | 24.5 | 0 | 0 | 12.1 | 0 | 0 | 0 | 231
2020-07-19 | 2:00 | 237.4 | 78.3 | 58.5 | 66.2 | － | 24.5 | 0 | 0 | 9.9 | 0 | 0 | 0 | 237.4
2020-07-19 | 3:00 | 252.8 | 78.3 | 73.4 | 70.5 | － | 24.5 | 0 | 0 | 6.1 | 0 | 0 | 0 | 252.8
2020-07-19 | 4:00 | 264.5 | 78.3 | 85.3 | 73 | － | 24.5 | 0 | 0 | 3.4 | 0 | 0 | 0 | 264.5
2020-07-19 | 5:00 | 261.3 | 78.3 | 77.9 | 71.9 | － | 24.5 | 6.4 | 0 | 2.3 | 0 | 0 | 0 | 261.3
2020-07-19 | 6:00 | 246.1 | 78.3 | 38.365 | 60.6 | － | 24.5 | 42.5 | -0.465 | 2.3 | 0 | 0 | 0 | 246.1
2020-07-19 | 7:00 | 245.7 | 78.3 | 49.8125 | 50.4 | － | 24.5 | 101.5 | -29.9125 | 1.1 | 0 | -30 | 0 | 245.7
2020-07-19 | 8:00 | 276.6 | 78.3 | 28.3425 | 43.5 | － | 24.5 | 186.5 | -54.9425 | 0.4 | 0 | -30 | 0 | 276.6
2020-07-19 | 9:00 | 304.8 | 78.3 | 33.326 | 40.3 | － | 24.5 | 254.6 | -97.726 | 1.5 | 0 | -30 | 0 | 304.8
2020-07-19 | 10:00 | 320.9 | 78.3 | 27.9778 | 39.5 | － | 24.5 | 287.5 | -110.2778 | 3.4 | 0 | -30 | 0 | 320.9
2020-07-19 | 11:00 | 329.5 | 78.3 | 27.4 | 39.2 | － | 24.5 | 308.4 | -118.3 | 9.2 | -9.2 | -30 | 0 | 329.5
2020-07-19 | 12:00 | 344.6 | 78.3 | 45.6414 | 39.5 | － | 24.5 | 302.8 | -116.1414 | 10.6 | -10.6 | -30 | 0 | 344.6
2020-07-19 | 13:00 | 344.6 | 78.3 | 44.5775 | 41.9 | － | 24.5 | 262.7 | -77.3775 | 8.8 | -8.8 | -30 | 0 | 344.6
2020-07-19 | 14:00 | 340.5 | 78.3 | 68.7725 | 46.2 | － | 24.5 | 216.5 | -63.7725 | 8.4 | -8.4 | -30 | 0 | 340.5
2020-07-19 | 15:00 | 327.6 | 78.3 | 33.8975 | 49.6 | － | 24.5 | 173.2 | -1.8975 | 14.4 | -14.4 | -30 | 0 | 327.6
2020-07-19 | 16:00 | 327.8 | 78.3 | 29.3825 | 57.7 | － | 24.5 | 117.1 | -1.2825 | 22.1 | 0 | 0 | 0 | 327.8
2020-07-19 | 17:00 | 339.9 | 78.3 | 41.265 | 69 | － | 24.5 | 69.8 | -0.765 | 27.8 | 0 | 30 | 0 | 339.9
2020-07-19 | 18:00 | 338.1 | 78.3 | 84.1 | 73 | － | 24.5 | 19.6 | 0 | 28.6 | 0 | 30 | 0 | 338.1
2020-07-19 | 19:00 | 331 | 78.3 | 100.8 | 73 | － | 24.5 | 0.4 | 0 | 24 | 0 | 30 | 0 | 331
2020-07-19 | 20:00 | 316.3 | 78.3 | 91.5 | 73 | － | 24.5 | 0 | 0 | 19 | 0 | 30 | 0 | 316.3
2020-07-19 | 21:00 | 295.8 | 78.3 | 73.3 | 73 | － | 24.5 | 0 | 0 | 16.7 | 0 | 30 | 0 | 295.8
2020-07-19 | 22:00 | 273 | 78.3 | 50.3 | 72.4 | － | 24.5 | 0 | 0 | 17.5 | 0 | 30 | 0 | 273
2020-07-19 | 23:00 | 259.7 | 78.3 | 59.6 | 68.9 | － | 24.5 | 0 | 0 | 19.4 | 0 | 9 | 0 | 259.7
2020-07-20 | 0:00 | 241.6 | 78.3 | 69.6 | 54 | － | 24.5 | 0 | 0 | 15.2 | 0 | 0 | 0 | 241.6
2020-07-20 | 1:00 | 232.9 | 78.3 | 63.2 | 52.5 | － | 24.5 | 0 | 0 | 14.4 | 0 | 0 | 0 | 232.9
2020-07-20 | 2:00 | 238 | 78.3 | 68.2 | 53.7 | － | 24.5 | 0 | 0 | 13.3 | 0 | 0 | 0 | 238
2020-07-20 | 3:00 | 253.6 | 78.3 | 83.7 | 57.9 | － | 24.5 | 0 | 0 | 9.2 | 0 | 0 | 0 | 253.6
2020-07-20 | 4:00 | 269.7 | 78.3 | 96.5 | 62 | － | 24.5 | 0 | 0 | 8.4 | 0 | 0 | 0 | 269.7
2020-07-20 | 5:00 | 274.4 | 78.3 | 95 | 61.4 | － | 24.5 | 7.2 | 0 | 8 | 0 | 0 | 0 | 274.4
2020-07-20 | 6:00 | 275.6 | 78.3 | 60.3 | 51.7 | － | 24.5 | 50.9 | 0 | 9.9 | 0 | 0 | 0 | 275.6
2020-07-20 | 7:00 | 304.7 | 78.3 | 56.1 | 46.3 | － | 24.5 | 120.7 | 0 | 8.8 | 0 | -30 | 0 | 304.7
2020-07-20 | 8:00 | 377.1 | 78.3 | 53.9 | 45.9 | － | 24.5 | 195.7 | 0 | 8.8 | 0 | -30 | 0 | 377.1
2020-07-20 | 9:00 | 431 | 78.3 | 47.4 | 45.3 | － | 24.5 | 259 | 0 | 6.5 | 0 | -30 | 0 | 431
2020-07-20 | 10:00 | 452.9 | 78.3 | 47.7494 | 44.6 | － | 24.5 | 295.9 | -15.0494 | 6.9 | 0 | -30 | 0 | 452.9
2020-07-20 | 11:00 | 468.1 | 78.3 | 45.8046 | 44.6 | － | 24.5 | 314.8 | -16.0046 | 6.1 | 0 | -30 | 0 | 468.1
2020-07-20 | 12:00 | 462.7 | 78.3 | 46.0857 | 44.6 | － | 24.5 | 310.4 | -15.7857 | 4.6 | 0 | -30 | 0 | 462.7
2020-07-20 | 13:00 | 482.9 | 78.3 | 52 | 49.2 | － | 24.5 | 274.7 | 0 | 4.2 | 0 | 0 | 0 | 482.9
2020-07-20 | 14:00 | 476.2 | 78.3 | 57 | 57.3 | － | 24.5 | 224.2 | 0 | 4.9 | 0 | 30 | 0 | 476.2
2020-07-20 | 15:00 | 463.6 | 78.3 | 88 | 68.8 | － | 24.5 | 166.8 | 0 | 7.2 | 0 | 30 | 0 | 463.6
2020-07-20 | 16:00 | 450.8 | 78.3 | 131.2 | 73 | － | 24.5 | 103.5 | 0 | 10.3 | 0 | 30 | 0 | 450.8
2020-07-20 | 17:00 | 424.2 | 78.3 | 160 | 73 | － | 24.5 | 47.3 | 0 | 11.1 | 0 | 30 | 0 | 424.2
2020-07-20 | 18:00 | 416.6 | 78.3 | 211.8 | 73 | － | 24.5 | 11.6 | 0 | 11.4 | 0 | 6 | 0 | 416.6
2020-07-20 | 19:00 | 405.9 | 78.3 | 219.1 | 73 | － | 24.5 | 0.4 | 0 | 10.6 | 0 | 0 | 0 | 405.9
2020-07-20 | 20:00 | 382 | 78.3 | 199.7 | 73 | － | 24.5 | 0 | 0 | 6.5 | 0 | 0 | 0 | 382
2020-07-20 | 21:00 | 353.4 | 78.3 | 173 | 73 | － | 24.5 | 0 | 0 | 4.6 | 0 | 0 | 0 | 353.4
2020-07-20 | 22:00 | 325.1 | 78.3 | 147 | 73 | － | 24.5 | 0 | 0 | 2.3 | 0 | 0 | 0 | 325.1
2020-07-20 | 23:00 | 303.5 | 78.3 | 125.8 | 73 | － | 24.5 | 0 | 0 | 1.9 | 0 | 0 | 0 | 303.5
2020-07-21 | 0:00 | 278.5 | 78.3 | 116 | 58.9 | － | 24.5 | 0 | 0 | 0.8 | 0 | 0 | 0 | 278.5
2020-07-21 | 1:00 | 263.1 | 78.3 | 103.8 | 55 | － | 24.5 | 0 | 0 | 1.5 | 0 | 0 | 0 | 263.1
2020-07-21 | 2:00 | 264.5 | 78.3 | 104 | 55.1 | － | 24.5 | 0 | 0 | 2.6 | 0 | 0 | 0 | 264.5
2020-07-21 | 3:00 | 275.7 | 78.3 | 113.1 | 57.9 | － | 24.5 | 0 | 0 | 1.9 | 0 | 0 | 0 | 275.7
2020-07-21 | 4:00 | 288.7 | 78.3 | 122.7 | 61.3 | － | 24.5 | 0 | 0 | 1.9 | 0 | 0 | 0 | 288.7
2020-07-21 | 5:00 | 295.6 | 78.3 | 121.9 | 61 | － | 24.5 | 8.4 | 0 | 1.5 | 0 | 0 | 0 | 295.6
2020-07-21 | 6:00 | 304.5 | 78.3 | 89.8 | 51.1 | － | 24.5 | 57.7 | 0 | 3.1 | 0 | 0 | 0 | 304.5
2020-07-21 | 7:00 | 330.8 | 78.3 | 50.4 | 45 | － | 24.5 | 131.1 | 0 | 1.5 | 0 | 0 | 0 | 330.8
2020-07-21 | 8:00 | 408.7 | 78.3 | 55 | 45.3 | － | 24.5 | 203.3 | 0 | 2.3 | 0 | 0 | 0 | 408.7
2020-07-21 | 9:00 | 460.6 | 78.3 | 48.9 | 44.7 | － | 24.5 | 263.1 | 0 | 1.1 | 0 | 0 | 0 | 460.6
2020-07-21 | 10:00 | 484.7 | 78.3 | 63.8 | 44.1 | － | 24.5 | 303.6 | 0 | 0.4 | 0 | -30 | 0 | 484.7
2020-07-21 | 11:00 | 505.6 | 78.3 | 48.6 | 44.6 | － | 24.5 | 309.2 | 0 | 0.4 | 0 | 0 | 0 | 505.6
2020-07-21 | 12:00 | 483.7 | 78.3 | 46.1 | 45.5 | － | 24.5 | 275.5 | 0 | 0.4 | 0 | 13.4 | 0 | 483.7
2020-07-21 | 13:00 | 498.7 | 78.3 | 98.5 | 54.2 | － | 24.5 | 233 | 0 | 2.6 | 0 | 7.6 | 0 | 498.7
2020-07-21 | 14:00 | 483.5 | 78.3 | 121.1 | 59.1 | － | 24.5 | 199.7 | 0 | 0.8 | 0 | 0 | 0 | 483.5
2020-07-21 | 15:00 | 473.9 | 78.3 | 128.9 | 62.2 | － | 24.5 | 180 | 0 | 0 | 0 | 0 | 0 | 473.9
2020-07-21 | 16:00 | 473 | 78.3 | 175.4 | 73 | － | 24.5 | 120.7 | 0 | 1.1 | 0 | 0 | 0 | 473
2020-07-21 | 17:00 | 453.2 | 78.3 | 215.8 | 73 | － | 24.5 | 59.7 | 0 | 1.9 | 0 | 0 | 0 | 453.2
2020-07-21 | 18:00 | 433.5 | 78.3 | 238.2 | 73 | － | 24.5 | 17.6 | 0 | 1.9 | 0 | 0 | 0 | 433.5
2020-07-21 | 19:00 | 416.6 | 78.3 | 238.9 | 73 | － | 24.5 | 0.4 | 0 | 1.5 | 0 | 0 | 0 | 416.6
2020-07-21 | 20:00 | 393.6 | 78.3 | 217 | 73 | － | 24.5 | 0 | 0 | 0.8 | 0 | 0 | 0 | 393.6
2020-07-21 | 21:00 | 363.9 | 78.3 | 185.5 | 73 | － | 24.5 | 0 | 0 | 2.6 | 0 | 0 | 0 | 363.9
2020-07-21 | 22:00 | 332.9 | 78.3 | 150.6 | 73 | － | 24.5 | 0 | 0 | 6.5 | 0 | 0 | 0 | 332.9
2020-07-21 | 23:00 | 313.7 | 78.3 | 138.5 | 67.8 | － | 24.5 | 0 | 0 | 4.6 | 0 | 0 | 0 | 313.7
2020-07-22 | 0:00 | 287.1 | 78.3 | 118.8 | 58.3 | － | 24.5 | 0 | 0 | 7.2 | 0 | 0 | 0 | 287.1
2020-07-22 | 1:00 | 269.7 | 78.3 | 106 | 52.9 | － | 24.5 | 0 | 0 | 8 | 0 | 0 | 0 | 269.7
2020-07-22 | 2:00 | 270.2 | 78.3 | 103.9 | 52.1 | － | 24.5 | 0 | 0 | 11.4 | 0 | 0 | 0 | 270.2
2020-07-22 | 3:00 | 281.1 | 78.3 | 111.6 | 54.9 | － | 24.5 | 0 | 0 | 11.8 | 0 | 0 | 0 | 281.1
2020-07-22 | 4:00 | 294.8 | 78.3 | 120.3 | 59.1 | － | 24.5 | 0 | 0 | 12.6 | 0 | 0 | 0 | 294.8
2020-07-22 | 5:00 | 300.3 | 78.3 | 119.7 | 58.5 | － | 24.5 | 6 | 0 | 13.3 | 0 | 0 | 0 | 300.3
2020-07-22 | 6:00 | 303.9 | 78.3 | 98.4 | 50.1 | － | 24.5 | 39.7 | 0 | 12.9 | 0 | 0 | 0 | 303.9
2020-07-22 | 7:00 | 328.1 | 78.3 | 82.4 | 46.8 | － | 24.5 | 86.2 | 0 | 9.9 | 0 | 0 | 0 | 328.1
2020-07-22 | 8:00 | 391.3 | 78.3 | 99.4 | 49.9 | － | 24.5 | 132.3 | 0 | 6.9 | 0 | 0 | 0 | 391.3
2020-07-22 | 9:00 | 425.8 | 78.3 | 92.1 | 48 | － | 24.5 | 176.8 | 0 | 6.1 | 0 | 0 | 0 | 425.8
2020-07-22 | 10:00 | 442.9 | 78.3 | 70.4 | 45.9 | － | 24.5 | 218.1 | 0 | 5.7 | 0 | 0 | 0 | 442.9
2020-07-22 | 11:00 | 459.9 | 78.3 | 71.4 | 45.9 | － | 24.5 | 231.4 | 0 | 8.4 | 0 | 0 | 0 | 459.9
2020-07-22 | 12:00 | 444.8 | 78.3 | 73.8 | 46 | － | 24.5 | 214.5 | 0 | 7.7 | 0 | 0 | 0 | 444.8
2020-07-22 | 13:00 | 460.4 | 78.3 | 104.2 | 50.8 | － | 24.5 | 197.7 | 0 | 4.9 | 0 | 0 | 0 | 460.4
2020-07-22 | 14:00 | 455.4 | 78.3 | 122.1 | 58.2 | － | 24.5 | 169.2 | 0 | 3.1 | 0 | 0 | 0 | 455.4
2020-07-22 | 15:00 | 447.6 | 78.3 | 160.4 | 73 | － | 24.5 | 109.5 | 0 | 1.9 | 0 | 0 | 0 | 447.6
2020-07-22 | 16:00 | 421.9 | 78.3 | 197.7 | 73 | － | 24.5 | 46.9 | 0 | 1.5 | 0 | 0 | 0 | 421.9
2020-07-22 | 17:00 | 400.1 | 78.3 | 202.6 | 73 | － | 24.5 | 21.3 | 0 | 0.4 | 0 | 0 | 0 | 400.1
2020-07-22 | 18:00 | 397.2 | 78.3 | 213 | 73 | － | 24.5 | 8 | 0 | 0.4 | 0 | 0 | 0 | 397.2
2020-07-22 | 19:00 | 381.9 | 78.3 | 204.6 | 73 | － | 24.5 | 0.4 | 0 | 1.1 | 0 | 0 | 0 | 381.9
2020-07-22 | 20:00 | 360 | 78.3 | 182.3 | 73 | － | 24.5 | 0 | 0 | 1.9 | 0 | 0 | 0 | 360
2020-07-22 | 21:00 | 335 | 78.3 | 156.9 | 73 | － | 24.5 | 0 | 0 | 2.3 | 0 | 0 | 0 | 335
2020-07-22 | 22:00 | 312 | 78.3 | 137.7 | 71.1 | － | 24.5 | 0 | 0 | 0.4 | 0 | 0 | 0 | 312
2020-07-22 | 23:00 | 296.3 | 78.3 | 128.8 | 64.3 | － | 24.5 | 0 | 0 | 0.4 | 0 | 0 | 0 | 296.3
2020-07-23 | 0:00 | 273.3 | 78.3 | 106 | 63.4 | － | 24.5 | 0 | 0 | 1.1 | 0 | 0 | 0 | 273.3
2020-07-23 | 1:00 | 260.2 | 78.3 | 97.8 | 58.1 | － | 24.5 | 0 | 0 | 1.5 | 0 | 0 | 0 | 260.2
2020-07-23 | 2:00 | 262.1 | 78.3 | 98.5 | 58.5 | － | 24.5 | 0 | 0 | 2.3 | 0 | 0 | 0 | 262.1
2020-07-23 | 3:00 | 273.3 | 78.3 | 105.3 | 62.9 | － | 24.5 | 0 | 0 | 2.3 | 0 | 0 | 0 | 273.3
2020-07-23 | 4:00 | 285.8 | 78.3 | 111.9 | 67.7 | － | 24.5 | 0 | 0 | 3.4 | 0 | 0 | 0 | 285.8
2020-07-23 | 5:00 | 289.5 | 78.3 | 110.8 | 66.8 | － | 24.5 | 6.8 | 0 | 2.3 | 0 | 0 | 0 | 289.5
2020-07-23 | 6:00 | 286.2 | 78.3 | 84.2 | 51.2 | － | 24.5 | 46.9 | 0 | 1.1 | 0 | 0 | 0 | 286.2
2020-07-23 | 7:00 | 299.5 | 78.3 | 44.8 | 42.4 | － | 24.5 | 109.1 | 0 | 0.4 | 0 | 0 | 0 | 299.5
2020-07-23 | 8:00 | 339.9 | 78.3 | 47.1 | 42.5 | － | 24.5 | 146.4 | 0 | 1.1 | 0 | 0 | 0 | 339.9
2020-07-23 | 9:00 | 352.2 | 78.3 | 85 | 51 | － | 24.5 | 111.1 | 0 | 2.3 | 0 | 0 | 0 | 352.2
2020-07-23 | 10:00 | 347.4 | 78.3 | 72.1 | 46.8 | － | 24.5 | 122.3 | 0 | 3.4 | 0 | 0 | 0 | 347.4
2020-07-23 | 11:00 | 361.5 | 78.3 | 51.2 | 42.9 | － | 24.5 | 160 | 0 | 4.6 | 0 | 0 | 0 | 361.5
2020-07-23 | 12:00 | 364.9 | 78.3 | 37.6 | 42.1 | － | 24.5 | 174.4 | 0 | 8 | 0 | 0 | 0 | 364.9
2020-07-23 | 13:00 | 372.7 | 78.3 | 67.9 | 45.6 | － | 24.5 | 149.2 | 0 | 7.2 | 0 | 0 | 0 | 372.7
2020-07-23 | 14:00 | 357.2 | 78.3 | 103.4 | 60.5 | － | 24.5 | 89.4 | 0 | 1.1 | 0 | 0 | 0 | 357.2
2020-07-23 | 15:00 | 350.8 | 78.3 | 112.6 | 67.2 | － | 24.5 | 67.8 | 0 | 0.4 | 0 | 0 | 0 | 350.8
2020-07-23 | 16:00 | 354 | 78.3 | 126.5 | 73 | － | 24.5 | 50.9 | 0 | 0.8 | 0 | 0 | 0 | 354
2020-07-23 | 17:00 | 353.7 | 78.3 | 152.7 | 73 | － | 24.5 | 24.1 | 0 | 1.1 | 0 | 0 | 0 | 353.7
2020-07-23 | 18:00 | 360.3 | 78.3 | 173.5 | 73 | － | 24.5 | 6.8 | 0 | 4.2 | 0 | 0 | 0 | 360.3
2020-07-23 | 19:00 | 352 | 78.3 | 170.4 | 73 | － | 24.5 | 0.4 | 0 | 5.4 | 0 | 0 | 0 | 352
2020-07-23 | 20:00 | 336 | 78.3 | 151.4 | 73 | － | 24.5 | 0 | 0 | 8.8 | 0 | 0 | 0 | 336
2020-07-23 | 21:00 | 315.6 | 78.3 | 125.7 | 73 | － | 24.5 | 0 | 0 | 14.1 | 0 | 0 | 0 | 315.6
2020-07-23 | 22:00 | 292.8 | 78.3 | 104.8 | 62.3 | － | 24.5 | 0 | 0 | 22.9 | 0 | 0 | 0 | 292.8
2020-07-23 | 23:00 | 279.8 | 78.3 | 89.9 | 53.9 | － | 24.5 | 0 | 0 | 33.2 | 0 | 0 | 0 | 279.8
2020-07-24 | 0:00 | 259.4 | 78.3 | 71 | 46 | － | 24.5 | 0 | 0 | 39.6 | 0 | 0 | 0 | 259.4
2020-07-24 | 1:00 | 247.9 | 78.3 | 61.5 | 43.2 | － | 24.5 | 0 | 0 | 40.4 | 0 | 0 | 0 | 247.9
2020-07-24 | 2:00 | 251.1 | 78.3 | 62.4 | 43.2 | － | 24.5 | 0 | 0 | 42.7 | 0 | 0 | 0 | 251.1
2020-07-24 | 3:00 | 264.7 | 78.3 | 70.7 | 45.5 | － | 24.5 | 0 | 0 | 45.7 | 0 | 0 | 0 | 264.7
2020-07-24 | 4:00 | 276.6 | 78.3 | 75.7 | 50.8 | － | 24.5 | 0 | 0 | 47.3 | 0 | 0 | 0 | 276.6
2020-07-24 | 5:00 | 281 | 78.3 | 77.8 | 56.5 | － | 24.5 | 2.8 | 0 | 41.1 | 0 | 0 | 0 | 281
2020-07-24 | 6:00 | 267.7 | 78.3 | 66 | 43.6 | － | 24.5 | 9.2 | 0 | 46.1 | 0 | 0 | 0 | 267.7
2020-07-24 | 7:00 | 272.4 | 78.3 | 64.5 | 43.3 | － | 24.5 | 16.8 | 0 | 45 | 0 | 0 | 0 | 272.4
2020-07-24 | 8:00 | 305.6 | 78.3 | 77.8 | 54.7 | － | 24.5 | 28.1 | 0 | 42.2 | 0 | 0 | 0 | 305.6
2020-07-24 | 9:00 | 333.2 | 78.3 | 80.8 | 73 | － | 24.5 | 30.1 | 0 | 46.5 | 0 | 0 | 0 | 333.2
2020-07-24 | 10:00 | 343.2 | 78.3 | 91.3 | 73 | － | 24.5 | 28.1 | 0 | 48 | 0 | 0 | 0 | 343.2
2020-07-24 | 11:00 | 342.1 | 78.3 | 88.2 | 73 | － | 24.5 | 29.7 | 0 | 48.4 | 0 | 0 | 0 | 342.1
2020-07-24 | 12:00 | 329.5 | 78.3 | 78.9 | 57.8 | － | 24.5 | 40.1 | 0 | 49.9 | 0 | 0 | 0 | 329.5
2020-07-24 | 13:00 | 329.5 | 78.3 | 79.1 | 59.6 | － | 24.5 | 38.5 | 0 | 49.5 | 0 | 0 | 0 | 329.5
2020-07-24 | 14:00 | 327.1 | 78.3 | 78.8 | 69.9 | － | 24.5 | 34.9 | 0 | 40.7 | 0 | 0 | 0 | 327.1
2020-07-24 | 15:00 | 326.6 | 78.3 | 80.6 | 73 | － | 24.5 | 24.9 | 0 | 45.3 | 0 | 0 | 0 | 326.6
2020-07-24 | 16:00 | 326.8 | 78.3 | 85.1 | 73 | － | 24.5 | 16 | 0 | 49.9 | 0 | 0 | 0 | 326.8
2020-07-24 | 17:00 | 326.9 | 78.3 | 94.3 | 73 | － | 24.5 | 9.2 | 0 | 47.6 | 0 | 0 | 0 | 326.9
2020-07-24 | 18:00 | 329.2 | 78.3 | 102.5 | 73 | － | 24.5 | 4.8 | 0 | 46.1 | 0 | 0 | 0 | 329.2
2020-07-24 | 19:00 | 320.5 | 78.3 | 97 | 73 | － | 24.5 | 0.4 | 0 | 47.3 | 0 | 0 | 0 | 320.5
2020-07-24 | 20:00 | 305.1 | 78.3 | 81.7 | 73 | － | 24.5 | 0 | 0 | 47.6 | 0 | 0 | 0 | 305.1
2020-07-24 | 21:00 | 288.7 | 78.3 | 78.3 | 59.2 | － | 24.5 | 0 | 0 | 48.4 | 0 | 0 | 0 | 288.7
2020-07-24 | 22:00 | 271.3 | 78.3 | 72.7 | 47 | － | 24.5 | 0 | 0 | 48.8 | 0 | 0 | 0 | 271.3
2020-07-24 | 23:00 | 262.8 | 78.3 | 72 | 46.5 | － | 24.5 | 0 | 0 | 41.5 | 0 | 0 | 0 | 262.8
2020-07-25 | 0:00 | 246.5 | 78.3 | 42.8 | 54.4 | － | 24.5 | 0 | 0 | 46.5 | 0 | 0 | 0 | 246.5
2020-07-25 | 1:00 | 238.7 | 78.3 | 39.6 | 52.9 | － | 24.5 | 0 | 0 | 43.4 | 0 | 0 | 0 | 238.7
2020-07-25 | 2:00 | 241.4 | 78.3 | 42.7 | 54.4 | － | 24.5 | 0 | 0 | 41.5 | 0 | 0 | 0 | 241.4
2020-07-25 | 3:00 | 256 | 78.3 | 53.1 | 60.5 | － | 24.5 | 0 | 0 | 39.6 | 0 | 0 | 0 | 256
2020-07-25 | 4:00 | 271 | 78.3 | 62.4 | 67.7 | － | 24.5 | 0 | 0 | 38.1 | 0 | 0 | 0 | 271
2020-07-25 | 5:00 | 273.5 | 78.3 | 63.2 | 68.4 | － | 24.5 | 4.4 | 0 | 34.7 | 0 | 0 | 0 | 273.5
2020-07-25 | 6:00 | 260.7 | 78.3 | 51.1 | 59.1 | － | 24.5 | 17.6 | 0 | 30.1 | 0 | 0 | 0 | 260.7
2020-07-25 | 7:00 | 262.1 | 78.3 | 37.3 | 51.7 | － | 24.5 | 35.3 | 0 | 35 | 0 | 0 | 0 | 262.1
2020-07-25 | 8:00 | 293.2 | 78.3 | 46.8 | 56.1 | － | 24.5 | 50.5 | 0 | 37 | 0 | 0 | 0 | 293.2
2020-07-25 | 9:00 | 316.5 | 78.3 | 49.1 | 57.2 | － | 24.5 | 68.6 | 0 | 38.8 | 0 | 0 | 0 | 316.5
2020-07-25 | 10:00 | 319.7 | 78.3 | 35.7 | 50.5 | － | 24.5 | 94.2 | 0 | 36.5 | 0 | 0 | 0 | 319.7
2020-07-25 | 11:00 | 322.4 | 78.3 | 51.3 | 45.6 | － | 24.5 | 119.5 | 0 | 33.2 | 0 | -30 | 0 | 322.4
2020-07-25 | 12:00 | 322.6 | 78.3 | 32.6 | 42.3 | － | 24.5 | 144 | 0 | 30.9 | 0 | -30 | 0 | 322.6
2020-07-25 | 13:00 | 326.6 | 78.3 | 27.406 | 41.6 | － | 24.5 | 161.6 | -7.206 | 30.4 | 0 | -30 | 0 | 326.6
2020-07-25 | 14:00 | 328.2 | 78.3 | 33.6 | 42.4 | － | 24.5 | 145.2 | 0 | 34.2 | 0 | -30 | 0 | 328.2
2020-07-25 | 15:00 | 325.3 | 78.3 | 29.2 | 47.8 | － | 24.5 | 112.3 | 0 | 33.2 | 0 | 0 | 0 | 325.3
2020-07-25 | 16:00 | 321.9 | 78.3 | 34.6 | 68.7 | － | 24.5 | 62.6 | 0 | 23.2 | 0 | 30 | 0 | 321.9
2020-07-25 | 17:00 | 321.9 | 78.3 | 63.4 | 73 | － | 24.5 | 32.1 | 0 | 20.6 | 0 | 30 | 0 | 321.9
2020-07-25 | 18:00 | 324.9 | 78.3 | 94.3 | 73 | － | 24.5 | 7.6 | 0 | 23.2 | 0 | 24 | 0 | 324.9
2020-07-25 | 19:00 | 318.2 | 78.3 | 114.6 | 73 | － | 24.5 | 0 | 0 | 27.8 | 0 | 0 | 0 | 318.2
2020-07-25 | 20:00 | 303.3 | 78.3 | 95.9 | 73 | － | 24.5 | 0 | 0 | 31.6 | 0 | 0 | 0 | 303.3
2020-07-25 | 21:00 | 286.6 | 78.3 | 80.7 | 73 | － | 24.5 | 0 | 0 | 30.1 | 0 | 0 | 0 | 286.6
2020-07-25 | 22:00 | 267.3 | 78.3 | 66 | 71 | － | 24.5 | 0 | 0 | 27.5 | 0 | 0 | 0 | 267.3
2020-07-25 | 23:00 | 257.2 | 78.3 | 60.9 | 66.5 | － | 24.5 | 0 | 0 | 27 | 0 | 0 | 0 | 257.2
2020-07-26 | 0:00 | 239.2 | 78.3 | 54.3 | 59.2 | － | 24.5 | 0 | 0 | 22.9 | 0 | 0 | 0 | 239.2
2020-07-26 | 1:00 | 229.7 | 78.3 | 50.4 | 55.9 | － | 24.5 | 0 | 0 | 20.6 | 0 | 0 | 0 | 229.7
2020-07-26 | 2:00 | 234.4 | 78.3 | 53 | 58 | － | 24.5 | 0 | 0 | 20.6 | 0 | 0 | 0 | 234.4
2020-07-26 | 3:00 | 248.1 | 78.3 | 62.1 | 67.2 | － | 24.5 | 0 | 0 | 16 | 0 | 0 | 0 | 248.1
2020-07-26 | 4:00 | 261.7 | 78.3 | 67.6 | 73 | － | 24.5 | 0 | 0 | 18.3 | 0 | 0 | 0 | 261.7
2020-07-26 | 5:00 | 261.3 | 78.3 | 64.5 | 69.8 | － | 24.5 | 4.4 | 0 | 19.8 | 0 | 0 | 0 | 261.3
2020-07-26 | 6:00 | 243.8 | 78.3 | 46.3 | 52.6 | － | 24.5 | 25.7 | 0 | 16.4 | 0 | 0 | 0 | 243.8
2020-07-26 | 7:00 | 240.7 | 78.3 | 54.1 | 42.3 | － | 24.5 | 52.1 | 0 | 19.4 | 0 | -30 | 0 | 240.7
2020-07-26 | 8:00 | 259 | 78.3 | 29 | 43.8 | － | 24.5 | 67.4 | 0 | 16 | 0 | 0 | 0 | 259
2020-07-26 | 9:00 | 274.7 | 78.3 | 55.6 | 42.6 | － | 24.5 | 94.2 | 0 | 9.5 | 0 | -30 | 0 | 274.7
2020-07-26 | 10:00 | 295.8 | 78.3 | 30 | 38.8 | － | 24.5 | 141.6 | 0 | 12.6 | 0 | -30 | 0 | 295.8
2020-07-26 | 11:00 | 304.1 | 78.3 | 26.9 | 57 | － | 24.5 | 70.2 | 0 | 20.6 | 0 | 26.6 | 0 | 304.1
2020-07-26 | 12:00 | 301.3 | 78.3 | 36.3 | 71.3 | － | 24.5 | 36.9 | 0 | 24 | 0 | 30 | 0 | 301.3
2020-07-26 | 13:00 | 294.2 | 78.3 | 50.4 | 60.3 | － | 24.5 | 45.3 | 0 | 29 | 0 | 6.4 | 0 | 294.2
2020-07-26 | 14:00 | 289.1 | 78.3 | 57.9 | 61.5 | － | 24.5 | 34.5 | 0 | 32.4 | 0 | 0 | 0 | 289.1
2020-07-26 | 15:00 | 274 | 78.3 | 45.9 | 51.8 | － | 24.5 | 38.5 | 0 | 35 | 0 | 0 | 0 | 274
2020-07-26 | 16:00 | 280.5 | 78.3 | 45.8 | 51.7 | － | 24.5 | 43.7 | 0 | 36.5 | 0 | 0 | 0 | 280.5
2020-07-26 | 17:00 | 293.6 | 78.3 | 64 | 68.5 | － | 24.5 | 23.3 | 0 | 35 | 0 | 0 | 0 | 293.6
2020-07-26 | 18:00 | 301.7 | 78.3 | 81.3 | 73 | － | 24.5 | 7.6 | 0 | 37 | 0 | 0 | 0 | 301.7
2020-07-26 | 19:00 | 300.6 | 78.3 | 86.3 | 73 | － | 24.5 | 0 | 0 | 38.5 | 0 | 0 | 0 | 300.6
2020-07-26 | 20:00 | 290.1 | 78.3 | 75.1 | 73 | － | 24.5 | 0 | 0 | 39.2 | 0 | 0 | 0 | 290.1
2020-07-26 | 21:00 | 274 | 78.3 | 63.4 | 68.2 | － | 24.5 | 0 | 0 | 39.6 | 0 | 0 | 0 | 274
2020-07-26 | 22:00 | 255.4 | 78.3 | 53 | 57.4 | － | 24.5 | 0 | 0 | 42.2 | 0 | 0 | 0 | 255.4
2020-07-26 | 23:00 | 246.5 | 78.3 | 48.3 | 53.9 | － | 24.5 | 0 | 0 | 41.5 | 0 | 0 | 0 | 246.5
2020-07-27 | 0:00 | 232.5 | 78.3 | 47.6 | 45.6 | － | 24.5 | 0 | 0 | 36.5 | 0 | 0 | 0 | 232.5
2020-07-27 | 1:00 | 225.4 | 78.3 | 35.8 | 44.9 | － | 24.5 | 0 | 0 | 41.9 | 0 | 0 | 0 | 225.4
2020-07-27 | 2:00 | 230.6 | 78.3 | 42.1 | 45 | － | 24.5 | 0 | 0 | 40.7 | 0 | 0 | 0 | 230.6
2020-07-27 | 3:00 | 247 | 78.3 | 57.5 | 47.1 | － | 24.5 | 0 | 0 | 39.6 | 0 | 0 | 0 | 247
2020-07-27 | 4:00 | 264.7 | 78.3 | 69.8 | 50.6 | － | 24.5 | 0 | 0 | 41.5 | 0 | 0 | 0 | 264.7
2020-07-27 | 5:00 | 272.3 | 78.3 | 73.6 | 52 | － | 24.5 | 3.2 | 0 | 40.7 | 0 | 0 | 0 | 272.3
2020-07-27 | 6:00 | 270.4 | 78.3 | 60.1 | 47.6 | － | 24.5 | 18 | 0 | 41.9 | 0 | 0 | 0 | 270.4
2020-07-27 | 7:00 | 293.4 | 78.3 | 65 | 48.8 | － | 24.5 | 36.1 | 0 | 40.7 | 0 | 0 | 0 | 293.4
2020-07-27 | 8:00 | 351.8 | 78.3 | 86.3 | 57.9 | － | 24.5 | 60.6 | 0 | 44.2 | 0 | 0 | 0 | 351.8
2020-07-27 | 9:00 | 373.4 | 78.3 | 90.6 | 60.4 | － | 24.5 | 74.6 | 0 | 45 | 0 | 0 | 0 | 373.4
2020-07-27 | 10:00 | 382.2 | 78.3 | 63.2 | 47.9 | － | 24.5 | 119.9 | 0 | 48.4 | 0 | 0 | 0 | 382.2
2020-07-27 | 11:00 | 395.8 | 78.3 | 61.9 | 47.5 | － | 24.5 | 138.3 | 0 | 45.3 | 0 | 0 | 0 | 395.8
2020-07-27 | 12:00 | 396.1 | 78.3 | 69.3 | 49.5 | － | 24.5 | 130.3 | 0 | 44.2 | 0 | 0 | 0 | 396.1
2020-07-27 | 13:00 | 407.8 | 78.3 | 120.5 | 73 | － | 24.5 | 66.2 | 0 | 45.3 | 0 | 0 | 0 | 407.8
2020-07-27 | 14:00 | 399.3 | 78.3 | 136.2 | 73 | － | 24.5 | 46.9 | 0 | 40.4 | 0 | 0 | 0 | 399.3
2020-07-27 | 15:00 | 392.4 | 78.3 | 148 | 73 | － | 24.5 | 32.1 | 0 | 36.5 | 0 | 0 | 0 | 392.4
2020-07-27 | 16:00 | 386.9 | 78.3 | 147.8 | 73 | － | 24.5 | 24.1 | 0 | 39.2 | 0 | 0 | 0 | 386.9
2020-07-27 | 17:00 | 373.9 | 78.3 | 143.4 | 73 | － | 24.5 | 13.6 | 0 | 41.1 | 0 | 0 | 0 | 373.9
2020-07-27 | 18:00 | 367.9 | 78.3 | 147.3 | 73 | － | 24.5 | 5.2 | 0 | 39.6 | 0 | 0 | 0 | 367.9
2020-07-27 | 19:00 | 355.1 | 78.3 | 141.2 | 73 | － | 24.5 | 0 | 0 | 38.1 | 0 | 0 | 0 | 355.1
2020-07-27 | 20:00 | 336.2 | 78.3 | 121.9 | 73 | － | 24.5 | 0 | 0 | 38.5 | 0 | 0 | 0 | 336.2
2020-07-27 | 21:00 | 316 | 78.3 | 102.4 | 72.3 | － | 24.5 | 0 | 0 | 38.5 | 0 | 0 | 0 | 316
2020-07-27 | 22:00 | 295.1 | 78.3 | 93.5 | 63.8 | － | 24.5 | 0 | 0 | 35 | 0 | 0 | 0 | 295.1
2020-07-27 | 23:00 | 283.6 | 78.3 | 86.5 | 58.9 | － | 24.5 | 0 | 0 | 35.4 | 0 | 0 | 0 | 283.6
2020-07-28 | 0:00 | 263.5 | 78.3 | 73.8 | 50.7 | － | 24.5 | 0 | 0 | 36.2 | 0 | 0 | 0 | 263.5
2020-07-28 | 1:00 | 252.7 | 78.3 | 66.2 | 49 | － | 24.5 | 0 | 0 | 34.7 | 0 | 0 | 0 | 252.7
2020-07-28 | 2:00 | 255.8 | 78.3 | 68.5 | 49.5 | － | 24.5 | 0 | 0 | 35 | 0 | 0 | 0 | 255.8
2020-07-28 | 3:00 | 271.8 | 78.3 | 81.4 | 52.6 | － | 24.5 | 0 | 0 | 35 | 0 | 0 | 0 | 271.8
2020-07-28 | 4:00 | 286.3 | 78.3 | 96.3 | 57.5 | － | 24.5 | 0 | 0 | 29.7 | 0 | 0 | 0 | 286.3
2020-07-28 | 5:00 | 291 | 78.3 | 98.7 | 58.4 | － | 24.5 | 4.8 | 0 | 26.3 | 0 | 0 | 0 | 291
2020-07-28 | 6:00 | 285 | 78.3 | 78.5 | 51.8 | － | 24.5 | 24.1 | 0 | 27.8 | 0 | 0 | 0 | 285
2020-07-28 | 7:00 | 303.9 | 78.3 | 65.5 | 48.7 | － | 24.5 | 60.6 | 0 | 26.3 | 0 | 0 | 0 | 303.9
2020-07-28 | 8:00 | 369.5 | 78.3 | 58.1 | 47.2 | － | 24.5 | 135.5 | 0 | 25.9 | 0 | 0 | 0 | 369.5
2020-07-28 | 9:00 | 404.9 | 78.3 | 57.6 | 46.9 | － | 24.5 | 173.6 | 0 | 24 | 0 | 0 | 0 | 404.9
2020-07-28 | 10:00 | 416.9 | 78.3 | 52.1 | 46.2 | － | 24.5 | 193.7 | 0 | 22.1 | 0 | 0 | 0 | 416.9
2020-07-28 | 11:00 | 431.6 | 78.3 | 40 | 45.2 | － | 24.5 | 223 | 0 | 20.6 | 0 | 0 | 0 | 431.6
2020-07-28 | 12:00 | 430.5 | 78.3 | 31.5 | 45 | － | 24.5 | 231.8 | 0 | 19.4 | 0 | 0 | 0 | 430.5
2020-07-28 | 13:00 | 453.1 | 78.3 | 87.2 | 53.1 | － | 24.5 | 192.5 | 0 | 17.5 | 0 | 0 | 0 | 453.1
2020-07-28 | 14:00 | 450.3 | 78.3 | 131.3 | 73 | － | 24.5 | 129.9 | 0 | 13.3 | 0 | 0 | 0 | 450.3
2020-07-28 | 15:00 | 430.6 | 78.3 | 169.8 | 73 | － | 24.5 | 77.8 | 0 | 7.2 | 0 | 0 | 0 | 430.6
2020-07-28 | 16:00 | 419.1 | 78.3 | 191.8 | 73 | － | 24.5 | 47.7 | 0 | 3.8 | 0 | 0 | 0 | 419.1
2020-07-28 | 17:00 | 397.8 | 78.3 | 194.8 | 73 | － | 24.5 | 25.7 | 0 | 1.5 | 0 | 0 | 0 | 397.8
2020-07-28 | 18:00 | 386.6 | 78.3 | 201.6 | 73 | － | 24.5 | 8.4 | 0 | 0.8 | 0 | 0 | 0 | 386.6
2020-07-28 | 19:00 | 371.1 | 78.3 | 194.9 | 73 | － | 24.5 | 0 | 0 | 0.4 | 0 | 0 | 0 | 371.1
2020-07-28 | 20:00 | 350.2 | 78.3 | 171.8 | 73 | － | 24.5 | 0 | 0 | 2.6 | 0 | 0 | 0 | 350.2
2020-07-28 | 21:00 | 325.5 | 78.3 | 147.4 | 73 | － | 24.5 | 0 | 0 | 2.3 | 0 | 0 | 0 | 325.5
2020-07-28 | 22:00 | 301.4 | 78.3 | 124.3 | 71.2 | － | 24.5 | 0 | 0 | 3.1 | 0 | 0 | 0 | 301.4
2020-07-28 | 23:00 | 287.1 | 78.3 | 116.4 | 66.8 | － | 24.5 | 0 | 0 | 1.1 | 0 | 0 | 0 | 287.1
2020-07-29 | 0:00 | 263.3 | 78.3 | 101 | 59.1 | － | 24.5 | 0 | 0 | 0.4 | 0 | 0 | 0 | 263.3
2020-07-29 | 1:00 | 251.4 | 78.3 | 92.2 | 56.4 | － | 24.5 | 0 | 0 | 0 | 0 | 0 | 0 | 251.4
2020-07-29 | 2:00 | 254.8 | 78.3 | 94.8 | 57.2 | － | 24.5 | 0 | 0 | 0 | 0 | 0 | 0 | 254.8
2020-07-29 | 3:00 | 267.6 | 78.3 | 104.5 | 60.3 | － | 24.5 | 0 | 0 | 0 | 0 | 0 | 0 | 267.6
2020-07-29 | 4:00 | 281.9 | 78.3 | 115 | 64.1 | － | 24.5 | 0 | 0 | 0 | 0 | 0 | 0 | 281.9
2020-07-29 | 5:00 | 287.6 | 78.3 | 115.4 | 64.2 | － | 24.5 | 4.8 | 0 | 0.4 | 0 | 0 | 0 | 287.6
2020-07-29 | 6:00 | 291.5 | 78.3 | 93.6 | 56.6 | － | 24.5 | 38.1 | 0 | 0.4 | 0 | 0 | 0 | 291.5
2020-07-29 | 7:00 | 317.8 | 78.3 | 71.4 | 50.6 | － | 24.5 | 93 | 0 | 0 | 0 | 0 | 0 | 317.8
2020-07-29 | 8:00 | 372.9 | 78.3 | 73.3 | 50.8 | － | 24.5 | 146 | 0 | 0 | 0 | 0 | 0 | 372.9
2020-07-29 | 9:00 | 413 | 78.3 | 45.3 | 45.6 | － | 24.5 | 219.3 | 0 | 0 | 0 | 0 | 0 | 413
2020-07-29 | 10:00 | 438 | 78.3 | 43 | 42.7 | － | 24.5 | 279.5 | 0 | 0 | 0 | -30 | 0 | 438
2020-07-29 | 11:00 | 461.6 | 78.3 | 38.2 | 42.6 | － | 24.5 | 308 | 0 | 0 | 0 | -30 | 0 | 461.6
2020-07-29 | 12:00 | 454.7 | 78.3 | 33 | 42.5 | － | 24.5 | 306.4 | 0 | 0 | 0 | -30 | 0 | 454.7
2020-07-29 | 13:00 | 479.7 | 78.3 | 38.1 | 44.5 | － | 24.5 | 294.3 | 0 | 0 | 0 | 0 | 0 | 479.7
2020-07-29 | 14:00 | 470.6 | 78.3 | 40.7 | 49.7 | － | 24.5 | 247.4 | 0 | 0 | 0 | 30 | 0 | 470.6
2020-07-29 | 15:00 | 466.9 | 78.3 | 80.6 | 61 | － | 24.5 | 192.5 | 0 | 0 | 0 | 30 | 0 | 466.9
2020-07-29 | 16:00 | 451.7 | 78.3 | 162.2 | 73 | － | 24.5 | 110.7 | 0 | 0 | 0 | 3 | 0 | 451.7
2020-07-29 | 17:00 | 421.6 | 78.3 | 194.5 | 73 | － | 24.5 | 50.9 | 0 | 0.4 | 0 | 0 | 0 | 421.6
2020-07-29 | 18:00 | 403.3 | 78.3 | 213.1 | 73 | － | 24.5 | 13.6 | 0 | 0.8 | 0 | 0 | 0 | 403.3
2020-07-29 | 19:00 | 386.5 | 78.3 | 209.2 | 73 | － | 24.5 | 0 | 0 | 1.5 | 0 | 0 | 0 | 386.5
2020-07-29 | 20:00 | 364.2 | 78.3 | 187.3 | 73 | － | 24.5 | 0 | 0 | 1.1 | 0 | 0 | 0 | 364.2
2020-07-29 | 21:00 | 335.8 | 78.3 | 158.5 | 73 | － | 24.5 | 0 | 0 | 1.5 | 0 | 0 | 0 | 335.8
2020-07-29 | 22:00 | 308.3 | 78.3 | 133 | 71.7 | － | 24.5 | 0 | 0 | 0.8 | 0 | 0 | 0 | 308.3
2020-07-29 | 23:00 | 290.4 | 78.3 | 120.6 | 66.2 | － | 24.5 | 0 | 0 | 0.8 | 0 | 0 | 0 | 290.4
2020-07-30 | 0:00 | 267.6 | 78.3 | 103.8 | 59.9 | － | 24.5 | 0 | 0 | 1.1 | 0 | 0 | 0 | 267.6
2020-07-30 | 1:00 | 254.3 | 78.3 | 94 | 56.4 | － | 24.5 | 0 | 0 | 1.1 | 0 | 0 | 0 | 254.3
2020-07-30 | 2:00 | 256.5 | 78.3 | 95.7 | 56.9 | － | 24.5 | 0 | 0 | 1.1 | 0 | 0 | 0 | 256.5
2020-07-30 | 3:00 | 268.4 | 78.3 | 104.6 | 60.2 | － | 24.5 | 0 | 0 | 0.8 | 0 | 0 | 0 | 268.4
2020-07-30 | 4:00 | 282.4 | 78.3 | 114.4 | 64.4 | － | 24.5 | 0 | 0 | 0.8 | 0 | 0 | 0 | 282.4
2020-07-30 | 5:00 | 289.9 | 78.3 | 116 | 65.1 | － | 24.5 | 5.2 | 0 | 0.8 | 0 | 0 | 0 | 289.9
2020-07-30 | 6:00 | 297.9 | 78.3 | 93.3 | 55.8 | － | 24.5 | 44.9 | 0 | 1.1 | 0 | 0 | 0 | 297.9
2020-07-30 | 7:00 | 320.5 | 78.3 | 59.8 | 47.6 | － | 24.5 | 109.9 | 0 | 0.4 | 0 | 0 | 0 | 320.5
2020-07-30 | 8:00 | 391.4 | 78.3 | 57.1 | 47 | － | 24.5 | 184.1 | 0 | 0.4 | 0 | 0 | 0 | 391.4
2020-07-30 | 9:00 | 430.3 | 78.3 | 57.9 | 47 | － | 24.5 | 222.2 | 0 | 0.4 | 0 | 0 | 0 | 430.3
2020-07-30 | 10:00 | 449.2 | 78.3 | 53.8 | 46.4 | － | 24.5 | 245.4 | 0 | 0.8 | 0 | 0 | 0 | 449.2
2020-07-30 | 11:00 | 457.3 | 78.3 | 52.1 | 46.2 | － | 24.5 | 255.8 | 0 | 0.4 | 0 | 0 | 0 | 457.3
2020-07-30 | 12:00 | 448.2 | 78.3 | 57.4 | 44.6 | － | 24.5 | 272.3 | 0 | 1.1 | 0 | -30 | 0 | 448.2
2020-07-30 | 13:00 | 468.5 | 78.3 | 70.5 | 45 | － | 24.5 | 277.1 | 0 | 3.1 | 0 | -30 | 0 | 468.5
2020-07-30 | 14:00 | 481.8 | 78.3 | 57.8 | 46.7 | － | 24.5 | 269.9 | 0 | 4.6 | 0 | 0 | 0 | 481.8
2020-07-30 | 15:00 | 479.6 | 78.3 | 63.4 | 54.6 | － | 24.5 | 224.6 | 0 | 4.2 | 0 | 30 | 0 | 479.6
2020-07-30 | 16:00 | 482.3 | 78.3 | 133.5 | 73 | － | 24.5 | 156.4 | 0 | 4.6 | 0 | 12 | 0 | 482.3
2020-07-30 | 17:00 | 460.2 | 78.3 | 197.7 | 73 | － | 24.5 | 81 | 0 | 5.7 | 0 | 0 | 0 | 460.2
2020-07-30 | 18:00 | 425.5 | 78.3 | 223.1 | 73 | － | 24.5 | 20.1 | 0 | 6.5 | 0 | 0 | 0 | 425.5
2020-07-30 | 19:00 | 403.2 | 78.3 | 223.2 | 73 | － | 24.5 | 0 | 0 | 4.2 | 0 | 0 | 0 | 403.2
2020-07-30 | 20:00 | 378.1 | 78.3 | 200 | 73 | － | 24.5 | 0 | 0 | 2.3 | 0 | 0 | 0 | 378.1
2020-07-30 | 21:00 | 347.1 | 78.3 | 169.4 | 73 | － | 24.5 | 0 | 0 | 1.9 | 0 | 0 | 0 | 347.1
2020-07-30 | 22:00 | 317 | 78.3 | 138.1 | 73 | － | 24.5 | 0 | 0 | 3.1 | 0 | 0 | 0 | 317
2020-07-30 | 23:00 | 298.2 | 78.3 | 124.1 | 69 | － | 24.5 | 0 | 0 | 2.3 | 0 | 0 | 0 | 298.2
2020-07-31 | 0:00 | 273.9 | 78.3 | 105.7 | 63.5 | － | 24.5 | 0 | 0 | 1.9 | 0 | 0 | 0 | 273.9
2020-07-31 | 1:00 | 258 | 78.3 | 94 | 59.7 | － | 24.5 | 0 | 0 | 1.5 | 0 | 0 | 0 | 258
2020-07-31 | 2:00 | 259.3 | 78.3 | 91.8 | 59 | － | 24.5 | 0 | 0 | 5.7 | 0 | 0 | 0 | 259.3
2020-07-31 | 3:00 | 269.8 | 78.3 | 94.6 | 59.8 | － | 24.5 | 0 | 0 | 12.6 | 0 | 0 | 0 | 269.8
2020-07-31 | 4:00 | 283.3 | 78.3 | 102 | 62.1 | － | 24.5 | 0 | 0 | 16.4 | 0 | 0 | 0 | 283.3
2020-07-31 | 5:00 | 291.1 | 78.3 | 102.5 | 62.3 | － | 24.5 | 5.2 | 0 | 18.3 | 0 | 0 | 0 | 291.1
2020-07-31 | 6:00 | 302.5 | 78.3 | 77.1 | 54.5 | － | 24.5 | 53.7 | 0 | 14.4 | 0 | 0 | 0 | 302.5
2020-07-31 | 7:00 | 328.6 | 78.3 | 70.6 | 46.6 | － | 24.5 | 128.3 | 0 | 10.3 | 0 | -30 | 0 | 328.6
2020-07-31 | 8:00 | 396.9 | 78.3 | 72 | 46.6 | － | 24.5 | 200.9 | 0 | 4.6 | 0 | -30 | 0 | 396.9
2020-07-31 | 9:00 | 442.4 | 78.3 | 59.9 | 44.8 | － | 24.5 | 261.5 | 0 | 3.4 | 0 | -30 | 0 | 442.4
2020-07-31 | 10:00 | 466.2 | 78.3 | 52.9741 | 43 | － | 24.5 | 302.8 | -11.0741 | 5.7 | 0 | -30 | 0 | 466.2
2020-07-31 | 11:00 | 482.5 | 78.3 | 51.9968 | 43 | － | 24.5 | 316.8 | -11.5968 | 9.5 | 0 | -30 | 0 | 482.5
2020-07-31 | 12:00 | 475.1 | 78.3 | 45.9926 | 42.8 | － | 24.5 | 314.4 | -11.4926 | 10.6 | 0 | -30 | 0 | 475.1
2020-07-31 | 13:00 | 492.2 | 78.3 | 68.5 | 45.6 | － | 24.5 | 293.9 | 0 | 11.4 | 0 | -30 | 0 | 492.2
2020-07-31 | 14:00 | 487.9 | 78.3 | 46.2 | 50.4 | － | 24.5 | 260.7 | 0 | 9.2 | 0 | 18.6 | 0 | 487.9
2020-07-31 | 15:00 | 486.5 | 78.3 | 73.5 | 61.2 | － | 24.5 | 212.5 | 0 | 6.5 | 0 | 30 | 0 | 486.5
2020-07-31 | 16:00 | 480.9 | 78.3 | 127.4 | 73 | － | 24.5 | 141.2 | 0 | 6.5 | 0 | 30 | 0 | 480.9
2020-07-31 | 17:00 | 453.1 | 78.3 | 174.3 | 73 | － | 24.5 | 64.2 | 0 | 8.8 | 0 | 30 | 0 | 453.1
2020-07-31 | 18:00 | 430.1 | 78.3 | 197.7 | 73 | － | 24.5 | 15.2 | 0 | 11.4 | 0 | 30 | 0 | 430.1
2020-07-31 | 19:00 | 410.9 | 78.3 | 211.8 | 73 | － | 24.5 | 0 | 0 | 14.9 | 0 | 8.4 | 0 | 410.9
2020-07-31 | 20:00 | 385.4 | 78.3 | 192.9 | 73 | － | 24.5 | 0 | 0 | 16.7 | 0 | 0 | 0 | 385.4
2020-07-31 | 21:00 | 354 | 78.3 | 158 | 73 | － | 24.5 | 0 | 0 | 20.2 | 0 | 0 | 0 | 354
2020-07-31 | 22:00 | 324.9 | 78.3 | 130.9 | 72.9 | － | 24.5 | 0 | 0 | 18.3 | 0 | 0 | 0 | 324.9
2020-07-31 | 23:00 | 306.8 | 78.3 | 118.8 | 68 | － | 24.5 | 0 | 0 | 17.2 | 0 | 0 | 0 | 306.8
2020-08-01 | 0:00 | 276.8 | 78.3 | 99.8 | 59.8 | － | 24.5 | 0 | 0 | 14.4 | 0 | 0 | 0 | 276.8
2020-08-01 | 1:00 | 260.3 | 78.3 | 89.9 | 56.2 | － | 24.5 | 0 | 0 | 11.4 | 0 | 0 | 0 | 260.3
2020-08-01 | 2:00 | 258.3 | 78.3 | 88.1 | 55.6 | － | 24.5 | 0 | 0 | 11.8 | 0 | 0 | 0 | 258.3
2020-08-01 | 3:00 | 267.4 | 78.3 | 90.9 | 56.5 | － | 24.5 | 0 | 0 | 17.2 | 0 | 0 | 0 | 267.4
2020-08-01 | 4:00 | 277.8 | 78.3 | 97.2 | 58.8 | － | 24.5 | 0 | 0 | 19 | 0 | 0 | 0 | 277.8
2020-08-01 | 5:00 | 281.1 | 78.3 | 94.2 | 57.6 | － | 24.5 | 4.4 | 0 | 22.1 | 0 | 0 | 0 | 281.1
2020-08-01 | 6:00 | 278.4 | 78.3 | 63 | 47.4 | － | 24.5 | 47.7 | 0 | 17.5 | 0 | 0 | 0 | 278.4
2020-08-01 | 7:00 | 286.8 | 78.3 | 29.2 | 39.5 | － | 24.5 | 102.7 | 0 | 12.6 | 0 | 0 | 0 | 286.8
2020-08-01 | 8:00 | 335.9 | 78.3 | 43.9 | 36.9 | － | 24.5 | 171.2 | 0 | 11.1 | 0 | -30 | 0 | 335.9
2020-08-01 | 9:00 | 376.9 | 78.3 | 30.5 | 35.3 | － | 24.5 | 230.6 | 0 | 7.7 | 0 | -30 | 0 | 376.9
2020-08-01 | 10:00 | 398.7 | 78.3 | 28.7983 | 34.2 | － | 24.5 | 273.9 | -16.6983 | 5.7 | 0 | -30 | 0 | 398.7
2020-08-01 | 11:00 | 407.6 | 78.3 | 36.4257 | 34.4 | － | 24.5 | 279.1 | -17.0257 | 1.9 | 0 | -30 | 0 | 407.6
2020-08-01 | 12:00 | 406.9 | 78.3 | 33.9222 | 34.3 | － | 24.5 | 282.3 | -17.2222 | 0.8 | 0 | -30 | 0 | 406.9
2020-08-01 | 13:00 | 415.3 | 78.3 | 44.4257 | 34.9 | － | 24.5 | 279.1 | -17.0257 | 1.1 | 0 | -30 | 0 | 415.3
2020-08-01 | 14:00 | 418.7 | 78.3 | 52.7 | 38 | － | 24.5 | 251 | 0 | 4.2 | 0 | -30 | 0 | 418.7
2020-08-01 | 15:00 | 418.4 | 78.3 | 40 | 48.6 | － | 24.5 | 190.1 | 0 | 6.9 | 0 | 30 | 0 | 418.4
2020-08-01 | 16:00 | 401.4 | 78.3 | 92.4 | 68.2 | － | 24.5 | 101.9 | 0 | 6.1 | 0 | 30 | 0 | 401.4
2020-08-01 | 17:00 | 388.1 | 78.3 | 140.6 | 70 | － | 24.5 | 40.9 | 0 | 3.8 | 0 | 30 | 0 | 388.1
2020-08-01 | 18:00 | 376.7 | 78.3 | 162.9 | 70 | － | 24.5 | 7.2 | 0 | 3.8 | 0 | 30 | 0 | 376.7
2020-08-01 | 19:00 | 367 | 78.3 | 163.4 | 70 | － | 24.5 | 0 | 0 | 3.8 | 0 | 27 | 0 | 367
2020-08-01 | 20:00 | 347.8 | 78.3 | 171.9 | 70 | － | 24.5 | 0 | 0 | 3.1 | 0 | 0 | 0 | 347.8
2020-08-01 | 21:00 | 323.2 | 78.3 | 147.8 | 70 | － | 24.5 | 0 | 0 | 2.6 | 0 | 0 | 0 | 323.2
2020-08-01 | 22:00 | 297.3 | 78.3 | 122.1 | 69 | － | 24.5 | 0 | 0 | 3.4 | 0 | 0 | 0 | 297.3
2020-08-01 | 23:00 | 281.2 | 78.3 | 109.8 | 63.7 | － | 24.5 | 0 | 0 | 4.9 | 0 | 0 | 0 | 281.2
2020-08-02 | 0:00 | 258.5 | 78.3 | 90.4 | 59.9 | － | 24.5 | 0 | 0 | 5.4 | 0 | 0 | 0 | 258.5
2020-08-02 | 1:00 | 244 | 78.3 | 80.3 | 57.1 | － | 24.5 | 0 | 0 | 3.8 | 0 | 0 | 0 | 244
2020-08-02 | 2:00 | 245.1 | 78.3 | 82.1 | 57.6 | － | 24.5 | 0 | 0 | 2.6 | 0 | 0 | 0 | 245.1
2020-08-02 | 3:00 | 255.1 | 78.3 | 90.2 | 59.8 | － | 24.5 | 0 | 0 | 2.3 | 0 | 0 | 0 | 255.1
2020-08-02 | 4:00 | 266.7 | 78.3 | 100.7 | 62.8 | － | 24.5 | 0 | 0 | 0.4 | 0 | 0 | 0 | 266.7
2020-08-02 | 5:00 | 269.2 | 78.3 | 99.8 | 62.6 | － | 24.5 | 4 | 0 | 0 | 0 | 0 | 0 | 269.2
2020-08-02 | 6:00 | 257.2 | 78.3 | 63.2 | 52.7 | － | 24.5 | 38.5 | 0 | 0 | 0 | 0 | 0 | 257.2
2020-08-02 | 7:00 | 261.5 | 78.3 | 49 | 43.1 | － | 24.5 | 96.6 | 0 | 0 | 0 | -30 | 0 | 261.5
2020-08-02 | 8:00 | 292.5 | 78.3 | 61.6362 | 38.5 | － | 24.5 | 160 | -40.4362 | 0 | 0 | -30 | 0 | 292.5
2020-08-02 | 9:00 | 323 | 78.3 | 42.4189 | 34.2 | － | 24.5 | 232.2 | -58.6189 | 0 | 0 | -30 | 0 | 323
2020-08-02 | 10:00 | 345.8 | 78.3 | 27.8075 | 32.7 | － | 24.5 | 284.3 | -71.8075 | 0 | 0 | -30 | 0 | 345.8
2020-08-02 | 11:00 | 366.7 | 78.3 | 32.0368 | 32.7 | － | 24.5 | 306 | -77.2368 | 0.4 | 0 | -30 | 0 | 366.7
2020-08-02 | 12:00 | 376.3 | 78.3 | 40.272 | 32.9 | － | 24.5 | 307.6 | -77.672 | 0.4 | 0 | -30 | 0 | 376.3
2020-08-02 | 13:00 | 379.7 | 78.3 | 55.5319 | 33.9 | － | 24.5 | 289.9 | -73.2319 | 0.8 | 0 | -30 | 0 | 379.7
2020-08-02 | 14:00 | 379.1 | 78.3 | 74.2408 | 36.5 | － | 24.5 | 260.2 | -65.7408 | 1.1 | 0 | -30 | 0 | 379.1
2020-08-02 | 15:00 | 381.9 | 78.3 | 54.9 | 43.7 | － | 24.5 | 209.7 | 0 | 0.8 | 0 | -30 | 0 | 381.9
2020-08-02 | 16:00 | 387.8 | 78.3 | 59 | 58.6 | － | 24.5 | 136.3 | 0 | 1.1 | 0 | 30 | 0 | 387.8
2020-08-02 | 17:00 | 384.4 | 78.3 | 117.7 | 70 | － | 24.5 | 59.3 | 0 | 4.6 | 0 | 30 | 0 | 384.4
2020-08-02 | 18:00 | 375.5 | 78.3 | 153.9 | 70 | － | 24.5 | 11.6 | 0 | 7.2 | 0 | 30 | 0 | 375.5
2020-08-02 | 19:00 | 370.6 | 78.3 | 156.4 | 70 | － | 24.5 | 0 | 0 | 11.4 | 0 | 30 | 0 | 370.6
2020-08-02 | 20:00 | 351.3 | 78.3 | 133.6 | 70 | － | 24.5 | 0 | 0 | 14.9 | 0 | 30 | 0 | 351.3
2020-08-02 | 21:00 | 327.7 | 78.3 | 109.7 | 70 | － | 24.5 | 0 | 0 | 15.2 | 0 | 30 | 0 | 327.7
2020-08-02 | 22:00 | 301.1 | 78.3 | 106.9 | 67.2 | － | 24.5 | 0 | 0 | 15.2 | 0 | 9 | 0 | 301.1
2020-08-02 | 23:00 | 283.1 | 78.3 | 100 | 62.4 | － | 24.5 | 0 | 0 | 17.9 | 0 | 0 | 0 | 283.1
2020-08-03 | 0:00 | 259.4 | 78.3 | 92.2 | 44.6 | － | 24.5 | 0 | 0 | 19.8 | 0 | 0 | 0 | 259.4
2020-08-03 | 1:00 | 248.4 | 78.3 | 84.1 | 42.1 | － | 24.5 | 0 | 0 | 19.4 | 0 | 0 | 0 | 248.4
2020-08-03 | 2:00 | 250.1 | 78.3 | 89.9 | 43.7 | － | 24.5 | 0 | 0 | 13.7 | 0 | 0 | 0 | 250.1
2020-08-03 | 3:00 | 261 | 78.3 | 96.9 | 46.1 | － | 24.5 | 0 | 0 | 15.2 | 0 | 0 | 0 | 261
2020-08-03 | 4:00 | 274.3 | 78.3 | 109.1 | 51 | － | 24.5 | 0 | 0 | 11.4 | 0 | 0 | 0 | 274.3
2020-08-03 | 5:00 | 284.6 | 78.3 | 115.3 | 53.8 | － | 24.5 | 3.2 | 0 | 9.5 | 0 | 0 | 0 | 284.6
2020-08-03 | 6:00 | 293.3 | 78.3 | 100.2 | 47.1 | － | 24.5 | 33.7 | 0 | 9.5 | 0 | 0 | 0 | 293.3
2020-08-03 | 7:00 | 320.1 | 78.3 | 77.6 | 39.8 | － | 24.5 | 93.4 | 0 | 6.5 | 0 | 0 | 0 | 320.1
2020-08-03 | 8:00 | 403.4 | 78.3 | 85.4 | 41.5 | － | 24.5 | 168.8 | 0 | 4.9 | 0 | 0 | 0 | 403.4
2020-08-03 | 9:00 | 439.6 | 78.3 | 97 | 44.8 | － | 24.5 | 189.3 | 0 | 5.7 | 0 | 0 | 0 | 439.6
2020-08-03 | 10:00 | 450 | 78.3 | 93.2 | 43.5 | － | 24.5 | 201.3 | 0 | 9.2 | 0 | 0 | 0 | 450
2020-08-03 | 11:00 | 456.7 | 78.3 | 75.3 | 38.7 | － | 24.5 | 226.2 | 0 | 13.7 | 0 | 0 | 0 | 456.7
2020-08-03 | 12:00 | 452.9 | 78.3 | 49.1 | 35.6 | － | 24.5 | 250.2 | 0 | 15.2 | 0 | 0 | 0 | 452.9
2020-08-03 | 13:00 | 476.4 | 78.3 | 89.6 | 42.2 | － | 24.5 | 224.6 | 0 | 17.2 | 0 | 0 | 0 | 476.4
2020-08-03 | 14:00 | 467.1 | 78.3 | 127.7 | 58.4 | － | 24.5 | 159.2 | 0 | 19 | 0 | 0 | 0 | 467.1
2020-08-03 | 15:00 | 458.2 | 78.3 | 144.7 | 69.4 | － | 24.5 | 122.3 | 0 | 19 | 0 | 0 | 0 | 458.2
2020-08-03 | 16:00 | 453.7 | 78.3 | 171.5 | 70 | － | 24.5 | 93 | 0 | 16.4 | 0 | 0 | 0 | 453.7
2020-08-03 | 17:00 | 437.6 | 78.3 | 194.4 | 70 | － | 24.5 | 52.5 | 0 | 17.9 | 0 | 0 | 0 | 437.6
2020-08-03 | 18:00 | 420.5 | 78.3 | 215.9 | 70 | － | 24.5 | 11.6 | 0 | 20.2 | 0 | 0 | 0 | 420.5
2020-08-03 | 19:00 | 402.6 | 78.3 | 208.5 | 70 | － | 24.5 | 0 | 0 | 21.3 | 0 | 0 | 0 | 402.6
2020-08-03 | 20:00 | 376.6 | 78.3 | 180.9 | 70 | － | 24.5 | 0 | 0 | 22.9 | 0 | 0 | 0 | 376.6
2020-08-03 | 21:00 | 347 | 78.3 | 151.3 | 70 | － | 24.5 | 0 | 0 | 22.9 | 0 | 0 | 0 | 347
2020-08-03 | 22:00 | 318.7 | 78.3 | 130.7 | 62 | － | 24.5 | 0 | 0 | 23.2 | 0 | 0 | 0 | 318.7
2020-08-03 | 23:00 | 300.3 | 78.3 | 117.4 | 54.6 | － | 24.5 | 0 | 0 | 25.5 | 0 | 0 | 0 | 300.3
2020-08-04 | 0:00 | 275.9 | 78.3 | 99.8 | 48.6 | － | 24.5 | 0 | 0 | 24.7 | 0 | 0 | 0 | 275.9
2020-08-04 | 1:00 | 261.4 | 78.3 | 87.5 | 44.8 | － | 24.5 | 0 | 0 | 26.3 | 0 | 0 | 0 | 261.4
2020-08-04 | 2:00 | 261.2 | 78.3 | 89.7 | 45.5 | － | 24.5 | 0 | 0 | 23.2 | 0 | 0 | 0 | 261.2
2020-08-04 | 3:00 | 271.7 | 78.3 | 100 | 48.7 | － | 24.5 | 0 | 0 | 20.2 | 0 | 0 | 0 | 271.7
2020-08-04 | 4:00 | 285.9 | 78.3 | 113.3 | 53.8 | － | 24.5 | 0 | 0 | 16 | 0 | 0 | 0 | 285.9
2020-08-04 | 5:00 | 295.9 | 78.3 | 121.2 | 57.2 | － | 24.5 | 4.4 | 0 | 10.3 | 0 | 0 | 0 | 295.9
2020-08-04 | 6:00 | 302.8 | 78.3 | 97.7 | 47.7 | － | 24.5 | 48.5 | 0 | 6.1 | 0 | 0 | 0 | 302.8
2020-08-04 | 7:00 | 328.4 | 78.3 | 68.2 | 39.8 | － | 24.5 | 112.7 | 0 | 4.9 | 0 | 0 | 0 | 328.4
2020-08-04 | 8:00 | 397.5 | 78.3 | 71.7 | 40.2 | － | 24.5 | 181.7 | 0 | 1.1 | 0 | 0 | 0 | 397.5
2020-08-04 | 9:00 | 437.1 | 78.3 | 56.5 | 37.6 | － | 24.5 | 240.2 | 0 | 0 | 0 | 0 | 0 | 437.1
2020-08-04 | 10:00 | 459.1 | 78.3 | 40.4 | 36.4 | － | 24.5 | 279.5 | 0 | 0 | 0 | 0 | 0 | 459.1
2020-08-04 | 11:00 | 472.1 | 78.3 | 54.5 | 37.3 | － | 24.5 | 277.5 | 0 | 0 | 0 | 0 | 0 | 472.1
2020-08-04 | 12:00 | 456.7 | 78.3 | 54.4 | 37.2 | － | 24.5 | 262.3 | 0 | 0 | 0 | 0 | 0 | 456.7
2020-08-04 | 13:00 | 480.2 | 78.3 | 78.4 | 41.2 | － | 24.5 | 257 | 0 | 0.8 | 0 | 0 | 0 | 480.2
2020-08-04 | 14:00 | 480.3 | 78.3 | 115.4 | 52.9 | － | 24.5 | 207.3 | 0 | 1.9 | 0 | 0 | 0 | 480.3
2020-08-04 | 15:00 | 473 | 78.3 | 136.2 | 62.9 | － | 24.5 | 169.6 | 0 | 1.5 | 0 | 0 | 0 | 473
2020-08-04 | 16:00 | 463.1 | 78.3 | 176.5 | 70 | － | 24.5 | 111.9 | 0 | 1.9 | 0 | 0 | 0 | 463.1
2020-08-04 | 17:00 | 435.3 | 78.3 | 204.2 | 70 | － | 24.5 | 54.1 | 0 | 4.2 | 0 | 0 | 0 | 435.3
2020-08-04 | 18:00 | 424.3 | 78.3 | 235.3 | 70 | － | 24.5 | 10.8 | 0 | 5.4 | 0 | 0 | 0 | 424.3
2020-08-04 | 19:00 | 409.4 | 78.3 | 227.4 | 70 | － | 24.5 | 0 | 0 | 9.2 | 0 | 0 | 0 | 409.4
2020-08-04 | 20:00 | 381.9 | 78.3 | 196.5 | 70 | － | 24.5 | 0 | 0 | 12.6 | 0 | 0 | 0 | 381.9
2020-08-04 | 21:00 | 352.5 | 78.3 | 165.3 | 70 | － | 24.5 | 0 | 0 | 14.4 | 0 | 0 | 0 | 352.5
2020-08-04 | 22:00 | 324.6 | 78.3 | 140 | 66.6 | － | 24.5 | 0 | 0 | 15.2 | 0 | 0 | 0 | 324.6
2020-08-04 | 23:00 | 305.9 | 78.3 | 128.5 | 60.5 | － | 24.5 | 0 | 0 | 14.1 | 0 | 0 | 0 | 305.9
2020-08-05 | 0:00 | 280.6 | 78.3 | 111.4 | 53.5 | － | 24.5 | 0 | 0 | 12.9 | 0 | 0 | 0 | 280.6
2020-08-05 | 1:00 | 265.2 | 78.3 | 100.2 | 49.3 | － | 24.5 | 0 | 0 | 12.9 | 0 | 0 | 0 | 265.2
2020-08-05 | 2:00 | 264.8 | 78.3 | 101 | 49.6 | － | 24.5 | 0 | 0 | 11.4 | 0 | 0 | 0 | 264.8
2020-08-05 | 3:00 | 276.2 | 78.3 | 109.3 | 52.7 | － | 24.5 | 0 | 0 | 11.4 | 0 | 0 | 0 | 276.2
2020-08-05 | 4:00 | 290 | 78.3 | 119.8 | 57.1 | － | 24.5 | 0 | 0 | 10.3 | 0 | 0 | 0 | 290
2020-08-05 | 5:00 | 298.8 | 78.3 | 125.1 | 59.6 | － | 24.5 | 3.6 | 0 | 7.7 | 0 | 0 | 0 | 298.8
2020-08-05 | 6:00 | 303.5 | 78.3 | 104.3 | 50.5 | － | 24.5 | 41.3 | 0 | 4.6 | 0 | 0 | 0 | 303.5
2020-08-05 | 7:00 | 327.9 | 78.3 | 71.2 | 40.5 | － | 24.5 | 110.3 | 0 | 3.1 | 0 | 0 | 0 | 327.9
2020-08-05 | 8:00 | 403.3 | 78.3 | 68.2 | 39.6 | － | 24.5 | 188.5 | 0 | 4.2 | 0 | 0 | 0 | 403.3
2020-08-05 | 9:00 | 446.8 | 78.3 | 57.6 | 37.6 | － | 24.5 | 245.4 | 0 | 3.4 | 0 | 0 | 0 | 446.8
2020-08-05 | 10:00 | 464.9 | 78.3 | 44 | 36.2 | － | 24.5 | 281.1 | 0 | 0.8 | 0 | 0 | 0 | 464.9
2020-08-05 | 11:00 | 486.4 | 78.3 | 51 | 36.7 | － | 24.5 | 295.1 | 0 | 0.8 | 0 | 0 | 0 | 486.4
2020-08-05 | 12:00 | 471.5 | 78.3 | 37.8 | 35.9 | － | 24.5 | 292.7 | 0 | 2.3 | 0 | 0 | 0 | 471.5
2020-08-05 | 13:00 | 490.1 | 78.3 | 53.9 | 37 | － | 24.5 | 288.7 | 0 | 7.7 | 0 | 0 | 0 | 490.1
2020-08-05 | 14:00 | 494.7 | 78.3 | 83.6 | 42.6 | － | 24.5 | 255.8 | 0 | 9.9 | 0 | 0 | 0 | 494.7
2020-08-05 | 15:00 | 486.6 | 78.3 | 116.7 | 53.8 | － | 24.5 | 198.1 | 0 | 15.2 | 0 | 0 | 0 | 486.6
2020-08-05 | 16:00 | 478.7 | 78.3 | 159.3 | 70 | － | 24.5 | 129.9 | 0 | 16.7 | 0 | 0 | 0 | 478.7
2020-08-05 | 17:00 | 452.2 | 78.3 | 196.1 | 70 | － | 24.5 | 64.6 | 0 | 18.7 | 0 | 0 | 0 | 452.2
2020-08-05 | 18:00 | 437.1 | 78.3 | 232.1 | 70 | － | 24.5 | 13.2 | 0 | 19 | 0 | 0 | 0 | 437.1
2020-08-05 | 19:00 | 420.6 | 78.3 | 226.5 | 70 | － | 24.5 | 0 | 0 | 21.3 | 0 | 0 | 0 | 420.6
2020-08-05 | 20:00 | 393 | 78.3 | 199.3 | 70 | － | 24.5 | 0 | 0 | 20.9 | 0 | 0 | 0 | 393
2020-08-05 | 21:00 | 361 | 78.3 | 168.4 | 70 | － | 24.5 | 0 | 0 | 19.8 | 0 | 0 | 0 | 361
2020-08-05 | 22:00 | 331.9 | 78.3 | 140.5 | 67.3 | － | 24.5 | 0 | 0 | 21.3 | 0 | 0 | 0 | 331.9
2020-08-05 | 23:00 | 311.1 | 78.3 | 125.3 | 59.4 | － | 24.5 | 0 | 0 | 23.6 | 0 | 0 | 0 | 311.1
2020-08-06 | 0:00 | 283.3 | 78.3 | 101 | 53.2 | － | 24.5 | 0 | 0 | 26.3 | 0 | 0 | 0 | 283.3
2020-08-06 | 1:00 | 265.3 | 78.3 | 89.3 | 49.6 | － | 24.5 | 0 | 0 | 23.6 | 0 | 0 | 0 | 265.3
2020-08-06 | 2:00 | 264.6 | 78.3 | 89.8 | 49.9 | － | 24.5 | 0 | 0 | 22.1 | 0 | 0 | 0 | 264.6
2020-08-06 | 3:00 | 274.1 | 78.3 | 103 | 53.9 | － | 24.5 | 0 | 0 | 14.4 | 0 | 0 | 0 | 274.1
2020-08-06 | 4:00 | 288.5 | 78.3 | 115.1 | 58 | － | 24.5 | 0 | 0 | 12.6 | 0 | 0 | 0 | 288.5
2020-08-06 | 5:00 | 297.7 | 78.3 | 117.4 | 58.7 | － | 24.5 | 3.6 | 0 | 15.2 | 0 | 0 | 0 | 297.7
2020-08-06 | 6:00 | 298.8 | 78.3 | 85.1 | 48.3 | － | 24.5 | 47.7 | 0 | 14.9 | 0 | 0 | 0 | 298.8
2020-08-06 | 7:00 | 327.7 | 78.3 | 49.3 | 40 | － | 24.5 | 121.9 | 0 | 13.7 | 0 | 0 | 0 | 327.7
2020-08-06 | 8:00 | 400 | 78.3 | 50.1 | 39.9 | － | 24.5 | 196.9 | 0 | 10.3 | 0 | 0 | 0 | 400
2020-08-06 | 9:00 | 446.8 | 78.3 | 65.6 | 37.5 | － | 24.5 | 259.8 | 0 | 11.1 | 0 | -30 | 0 | 446.8
2020-08-06 | 10:00 | 467.8 | 78.3 | 57.0824 | 35.3 | － | 24.5 | 302.4 | -12.3824 | 12.6 | 0 | -30 | 0 | 467.8
2020-08-06 | 11:00 | 482.7 | 78.3 | 53.7055 | 34.9 | － | 24.5 | 322.4 | -13.2055 | 12.1 | 0 | -30 | 0 | 482.7
2020-08-06 | 12:00 | 476.8 | 78.3 | 46.0055 | 34.7 | － | 24.5 | 322.4 | -13.2055 | 14.1 | 0 | -30 | 0 | 476.8
2020-08-06 | 13:00 | 498.7 | 78.3 | 64.4 | 37.1 | － | 24.5 | 308.4 | 0 | 16 | 0 | -30 | 0 | 498.7
2020-08-06 | 14:00 | 497.8 | 78.3 | 46.4 | 43.2 | － | 24.5 | 266.3 | 0 | 16.4 | 0 | 22.7 | 0 | 497.8
2020-08-06 | 15:00 | 493.7 | 78.3 | 79 | 54.3 | － | 24.5 | 209.3 | 0 | 18.3 | 0 | 30 | 0 | 493.7
2020-08-06 | 16:00 | 483.7 | 78.3 | 124.4 | 70 | － | 24.5 | 137.5 | 0 | 19 | 0 | 30 | 0 | 483.7
2020-08-06 | 17:00 | 461.1 | 78.3 | 177.4 | 70 | － | 24.5 | 64.6 | 0 | 24 | 0 | 22.3 | 0 | 461.1
2020-08-06 | 18:00 | 440.4 | 78.3 | 228.9 | 70 | － | 24.5 | 12 | 0 | 26.7 | 0 | 0 | 0 | 440.4
2020-08-06 | 19:00 | 422.1 | 78.3 | 225.3 | 70 | － | 24.5 | 0 | 0 | 24 | 0 | 0 | 0 | 422.1
2020-08-06 | 20:00 | 396.2 | 78.3 | 199.4 | 70 | － | 24.5 | 0 | 0 | 24 | 0 | 0 | 0 | 396.2
2020-08-06 | 21:00 | 365.2 | 78.3 | 171.1 | 70 | － | 24.5 | 0 | 0 | 21.3 | 0 | 0 | 0 | 365.2
2020-08-06 | 22:00 | 336 | 78.3 | 142.1 | 68.2 | － | 24.5 | 0 | 0 | 22.9 | 0 | 0 | 0 | 336
2020-08-06 | 23:00 | 315.2 | 78.3 | 127.3 | 62.2 | － | 24.5 | 0 | 0 | 22.9 | 0 | 0 | 0 | 315.2
2020-08-07 | 0:00 | 288.4 | 78.3 | 121.3 | 49.1 | － | 24.5 | 0 | 0 | 15.2 | 0 | 0 | 0 | 288.4
2020-08-07 | 1:00 | 271.7 | 78.3 | 112 | 45.1 | － | 24.5 | 0 | 0 | 11.8 | 0 | 0 | 0 | 271.7
2020-08-07 | 2:00 | 269.4 | 78.3 | 111.7 | 45 | － | 24.5 | 0 | 0 | 9.9 | 0 | 0 | 0 | 269.4
2020-08-07 | 3:00 | 277.8 | 78.3 | 119.5 | 48.3 | － | 24.5 | 0 | 0 | 7.2 | 0 | 0 | 0 | 277.8
2020-08-07 | 4:00 | 290.9 | 78.3 | 130.1 | 53.8 | － | 24.5 | 0 | 0 | 4.2 | 0 | 0 | 0 | 290.9
2020-08-07 | 5:00 | 300.4 | 78.3 | 134.5 | 56.5 | － | 24.5 | 3.2 | 0 | 3.4 | 0 | 0 | 0 | 300.4
2020-08-07 | 6:00 | 304.1 | 78.3 | 120.6 | 48.7 | － | 24.5 | 30.1 | 0 | 1.9 | 0 | 0 | 0 | 304.1
2020-08-07 | 7:00 | 328.6 | 78.3 | 106.5 | 42.7 | － | 24.5 | 76.6 | 0 | 0 | 0 | 0 | 0 | 328.6
2020-08-07 | 8:00 | 399.1 | 78.3 | 114.2 | 45 | － | 24.5 | 137.1 | 0 | 0 | 0 | 0 | 0 | 399.1
2020-08-07 | 9:00 | 446.5 | 78.3 | 97.4 | 39.4 | － | 24.5 | 206.9 | 0 | 0 | 0 | 0 | 0 | 446.5
2020-08-07 | 10:00 | 473.9 | 78.3 | 77.4 | 36.7 | － | 24.5 | 257 | 0 | 0 | 0 | 0 | 0 | 473.9
2020-08-07 | 11:00 | 483.8 | 78.3 | 78.8 | 36.7 | － | 24.5 | 265.5 | 0 | 0 | 0 | 0 | 0 | 483.8
2020-08-07 | 12:00 | 472.5 | 78.3 | 78 | 36.7 | － | 24.5 | 254.6 | 0 | 0.4 | 0 | 0 | 0 | 472.5
2020-08-07 | 13:00 | 483.5 | 78.3 | 107.5 | 41.8 | － | 24.5 | 231 | 0 | 0.4 | 0 | 0 | 0 | 483.5
2020-08-07 | 14:00 | 485.7 | 78.3 | 129.9 | 51.3 | － | 24.5 | 200.9 | 0 | 0.8 | 0 | 0 | 0 | 485.7
2020-08-07 | 15:00 | 479.8 | 78.3 | 151.1 | 66 | － | 24.5 | 156.8 | 0 | 3.1 | 0 | 0 | 0 | 479.8
2020-08-07 | 16:00 | 464.1 | 78.3 | 186.3 | 70 | － | 24.5 | 97.8 | 0 | 7.2 | 0 | 0 | 0 | 464.1
2020-08-07 | 17:00 | 448.9 | 78.3 | 218.2 | 70 | － | 24.5 | 47.3 | 0 | 10.6 | 0 | 0 | 0 | 448.9
2020-08-07 | 18:00 | 426.2 | 78.3 | 227 | 70 | － | 24.5 | 10 | 0 | 16.4 | 0 | 0 | 0 | 426.2
2020-08-07 | 19:00 | 409.3 | 78.3 | 215.6 | 70 | － | 24.5 | 0 | 0 | 20.9 | 0 | 0 | 0 | 409.3
2020-08-07 | 20:00 | 383.2 | 78.3 | 187.2 | 70 | － | 24.5 | 0 | 0 | 23.2 | 0 | 0 | 0 | 383.2
2020-08-07 | 21:00 | 353.8 | 78.3 | 155.8 | 70 | － | 24.5 | 0 | 0 | 25.2 | 0 | 0 | 0 | 353.8
2020-08-07 | 22:00 | 327.8 | 78.3 | 142.9 | 61.9 | － | 24.5 | 0 | 0 | 20.2 | 0 | 0 | 0 | 327.8
2020-08-07 | 23:00 | 307.9 | 78.3 | 131.1 | 54.2 | － | 24.5 | 0 | 0 | 19.8 | 0 | 0 | 0 | 307.9
2020-08-08 | 0:00 | 282.1 | 78.3 | 101 | 58.1 | － | 24.5 | 0 | 0 | 20.2 | 0 | 0 | 0 | 282.1
2020-08-08 | 1:00 | 266.7 | 78.3 | 92.1 | 53.9 | － | 24.5 | 0 | 0 | 17.9 | 0 | 0 | 0 | 266.7
2020-08-08 | 2:00 | 265.2 | 78.3 | 88 | 52 | － | 24.5 | 0 | 0 | 22.4 | 0 | 0 | 0 | 265.2
2020-08-08 | 3:00 | 273.6 | 78.3 | 93.2 | 54.4 | － | 24.5 | 0 | 0 | 23.2 | 0 | 0 | 0 | 273.6
2020-08-08 | 4:00 | 285.1 | 78.3 | 102.4 | 58.6 | － | 24.5 | 0 | 0 | 21.3 | 0 | 0 | 0 | 285.1
2020-08-08 | 5:00 | 290.1 | 78.3 | 102.6 | 58.7 | － | 24.5 | 2.4 | 0 | 23.6 | 0 | 0 | 0 | 290.1
2020-08-08 | 6:00 | 281.1 | 78.3 | 82.2 | 49.4 | － | 24.5 | 26.9 | 0 | 19.8 | 0 | 0 | 0 | 281.1
2020-08-08 | 7:00 | 298.2 | 78.3 | 53.5 | 39.9 | － | 24.5 | 83 | 0 | 19 | 0 | 0 | 0 | 298.2
2020-08-08 | 8:00 | 349 | 78.3 | 42.7 | 37.2 | － | 24.5 | 148.8 | 0 | 17.5 | 0 | 0 | 0 | 349
2020-08-08 | 9:00 | 386.2 | 78.3 | 58.5 | 34.9 | － | 24.5 | 202.1 | 0 | 17.9 | 0 | -30 | 0 | 386.2
2020-08-08 | 10:00 | 418 | 78.3 | 46.2 | 33.8 | － | 24.5 | 246.2 | 0 | 19 | 0 | -30 | 0 | 418
2020-08-08 | 11:00 | 431 | 78.3 | 44.3 | 33.7 | － | 24.5 | 262.7 | 0 | 17.5 | 0 | -30 | 0 | 431
2020-08-08 | 12:00 | 433.4 | 78.3 | 43.5 | 33.7 | － | 24.5 | 265.9 | 0 | 17.5 | 0 | -30 | 0 | 433.4
2020-08-08 | 13:00 | 447.7 | 78.3 | 40 | 36.4 | － | 24.5 | 249.8 | 0 | 18.7 | 0 | 0 | 0 | 447.7
2020-08-08 | 14:00 | 436.8 | 78.3 | 46.2 | 45.9 | － | 24.5 | 192.5 | 0 | 19.4 | 0 | 30 | 0 | 436.8
2020-08-08 | 15:00 | 423.1 | 78.3 | 67.2 | 54.7 | － | 24.5 | 144 | 0 | 24.4 | 0 | 30 | 0 | 423.1
2020-08-08 | 16:00 | 416.9 | 78.3 | 100.7 | 70 | － | 24.5 | 95.8 | 0 | 23.6 | 0 | 24 | 0 | 416.9
2020-08-08 | 17:00 | 406 | 78.3 | 159 | 70 | － | 24.5 | 44.9 | 0 | 29.3 | 0 | 0 | 0 | 406
2020-08-08 | 18:00 | 399.4 | 78.3 | 183.5 | 70 | － | 24.5 | 9.2 | 0 | 33.9 | 0 | 0 | 0 | 399.4
2020-08-08 | 19:00 | 389 | 78.3 | 175.1 | 70 | － | 24.5 | 0 | 0 | 41.1 | 0 | 0 | 0 | 389
2020-08-08 | 20:00 | 369.4 | 78.3 | 149 | 70 | － | 24.5 | 0 | 0 | 47.6 | 0 | 0 | 0 | 369.4
2020-08-08 | 21:00 | 344.7 | 78.3 | 127.7 | 70 | － | 24.5 | 0 | 0 | 44.2 | 0 | 0 | 0 | 344.7
2020-08-08 | 22:00 | 318.6 | 78.3 | 113.1 | 64.2 | － | 24.5 | 0 | 0 | 38.5 | 0 | 0 | 0 | 318.6
2020-08-08 | 23:00 | 301.9 | 78.3 | 104.3 | 59.4 | － | 24.5 | 0 | 0 | 35.4 | 0 | 0 | 0 | 301.9
2020-08-09 | 0:00 | 276.2 | 78.3 | 81.3 | 59.4 | － | 24.5 | 0 | 0 | 32.7 | 0 | 0 | 0 | 276.2
2020-08-09 | 1:00 | 258.4 | 78.3 | 73.2 | 57.2 | － | 24.5 | 0 | 0 | 25.2 | 0 | 0 | 0 | 258.4
2020-08-09 | 2:00 | 255.5 | 78.3 | 74.3 | 57.5 | － | 24.5 | 0 | 0 | 20.9 | 0 | 0 | 0 | 255.5
2020-08-09 | 3:00 | 263.3 | 78.3 | 79.4 | 59 | － | 24.5 | 0 | 0 | 22.1 | 0 | 0 | 0 | 263.3
2020-08-09 | 4:00 | 272.9 | 78.3 | 86.6 | 61.1 | － | 24.5 | 0 | 0 | 22.4 | 0 | 0 | 0 | 272.9
2020-08-09 | 5:00 | 276.6 | 78.3 | 87.1 | 61.1 | － | 24.5 | 3.2 | 0 | 22.4 | 0 | 0 | 0 | 276.6
2020-08-09 | 6:00 | 273.4 | 78.3 | 51.1 | 51.4 | － | 24.5 | 45.7 | 0 | 22.4 | 0 | 0 | 0 | 273.4
2020-08-09 | 7:00 | 278.9 | 78.3 | 28.7 | 40.5 | － | 24.5 | 116.3 | 0 | 20.6 | 0 | -30 | 0 | 278.9
2020-08-09 | 8:00 | 316.4 | 78.3 | 35.3358 | 35.1 | － | 24.5 | 192.1 | -44.4358 | 25.5 | 0 | -30 | 0 | 316.4
2020-08-09 | 9:00 | 347.7 | 78.3 | 33.4405 | 32.7 | － | 24.5 | 251 | -58.0805 | 29.7 | -13.86 | -30 | 0 | 347.7
2020-08-09 | 10:00 | 369.6 | 78.3 | 28.4678 | 32.2 | － | 24.5 | 286.7 | -66.4078 | 30.9 | -15.06 | -30 | 0 | 369.6
2020-08-09 | 11:00 | 385.4 | 78.3 | 41.912 | 32.4 | － | 24.5 | 289.5 | -67.052 | 35 | -19.16 | -30 | 0 | 385.4
2020-08-09 | 12:00 | 395.1 | 78.3 | 72.4144 | 35 | － | 24.5 | 259 | -59.9544 | 37 | -21.16 | -30 | 0 | 395.1
2020-08-09 | 13:00 | 385.8 | 78.3 | 51.56 | 40.3 | － | 24.5 | 205.3 | 0 | 36.5 | -20.66 | -30 | 0 | 385.8
2020-08-09 | 14:00 | 377.7 | 78.3 | 46.36 | 39.8 | － | 24.5 | 202.9 | 0 | 35 | -19.16 | -30 | 0 | 377.7
2020-08-09 | 15:00 | 377.4 | 78.3 | 28.4 | 50.1 | － | 24.5 | 139.9 | 0 | 36.2 | 0 | 20 | 0 | 377.4
2020-08-09 | 16:00 | 382 | 78.3 | 59.6 | 61.2 | － | 24.5 | 91.4 | 0 | 37 | 0 | 30 | 0 | 382
2020-08-09 | 17:00 | 381.6 | 78.3 | 104.1 | 70 | － | 24.5 | 40.5 | 0 | 34.2 | 0 | 30 | 0 | 381.6
2020-08-09 | 18:00 | 375.2 | 78.3 | 130.6 | 70 | － | 24.5 | 6.8 | 0 | 35 | 0 | 30 | 0 | 375.2
2020-08-09 | 19:00 | 369.5 | 78.3 | 131.7 | 70 | － | 24.5 | 0 | 0 | 35 | 0 | 30 | 0 | 369.5
2020-08-09 | 20:00 | 351.6 | 78.3 | 116.1 | 70 | － | 24.5 | 0 | 0 | 34.7 | 0 | 28 | 0 | 351.6
2020-08-09 | 21:00 | 329.2 | 78.3 | 123.2 | 70 | － | 24.5 | 0 | 0 | 33.2 | 0 | 0 | 0 | 329.2
2020-08-09 | 22:00 | 304.7 | 78.3 | 96.6 | 63.8 | － | 24.5 | 0 | 0 | 41.5 | 0 | 0 | 0 | 304.7
2020-08-09 | 23:00 | 288.8 | 78.3 | 80.8 | 59.1 | － | 24.5 | 0 | 0 | 46.1 | 0 | 0 | 0 | 288.8
2020-08-10 | 0:00 | 265.1 | 78.3 | 64 | 52.2 | － | 24.5 | 0 | 0 | 46.1 | 0 | 0 | 0 | 265.1
2020-08-10 | 1:00 | 252.8 | 78.3 | 56.2 | 49.6 | － | 24.5 | 0 | 0 | 44.2 | 0 | 0 | 0 | 252.8
2020-08-10 | 2:00 | 252.8 | 78.3 | 56 | 49.5 | － | 24.5 | 0 | 0 | 44.5 | 0 | 0 | 0 | 252.8
2020-08-10 | 3:00 | 263.1 | 78.3 | 61.6 | 51.4 | － | 24.5 | 0 | 0 | 47.3 | 0 | 0 | 0 | 263.1
2020-08-10 | 4:00 | 272.6 | 78.3 | 69.5 | 54.2 | － | 24.5 | 0 | 0 | 46.1 | 0 | 0 | 0 | 272.6
2020-08-10 | 5:00 | 278.2 | 78.3 | 71.1 | 54.7 | － | 24.5 | 2 | 0 | 47.6 | 0 | 0 | 0 | 278.2
2020-08-10 | 6:00 | 274.1 | 78.3 | 44.2 | 45.6 | － | 24.5 | 31.3 | 0 | 50.2 | 0 | 0 | 0 | 274.1
2020-08-10 | 7:00 | 286.5 | 78.3 | 35.2 | 36.6 | － | 24.5 | 87.4 | 0 | 54.5 | 0 | -30 | 0 | 286.5
2020-08-10 | 8:00 | 334.9 | 78.3 | 41.1678 | 35.2 | － | 24.5 | 144.8 | -15.3678 | 56.3 | 0 | -30 | 0 | 334.9
2020-08-10 | 9:00 | 367.2 | 78.3 | 47.0104 | 35.4 | － | 24.5 | 172.4 | -18.3104 | 57.9 | 0 | -30 | 0 | 367.2
2020-08-10 | 10:00 | 390.8 | 78.3 | 29.131 | 33.2 | － | 24.5 | 225 | -23.891 | 58.3 | -3.74 | -30 | 0 | 390.8
2020-08-10 | 11:00 | 412.4 | 78.3 | 33.7172 | 33.4 | － | 24.5 | 243 | -25.8172 | 55.3 | 0 | -30 | 0 | 412.4
2020-08-10 | 12:00 | 419.6 | 78.3 | 51.3804 | 35.1 | － | 24.5 | 228.6 | -24.2804 | 56 | 0 | -30 | 0 | 419.6
2020-08-10 | 13:00 | 416.6 | 78.3 | 29.2 | 47.1 | － | 24.5 | 164 | 0 | 50.7 | 0 | 22.8 | 0 | 416.6
2020-08-10 | 14:00 | 405.5 | 78.3 | 49.4 | 56.9 | － | 24.5 | 121.1 | 0 | 45.3 | 0 | 30 | 0 | 405.5
2020-08-10 | 15:00 | 401.9 | 78.3 | 62.8 | 62.8 | － | 24.5 | 98.2 | 0 | 45.3 | 0 | 30 | 0 | 401.9
2020-08-10 | 16:00 | 396.1 | 78.3 | 75.3 | 68.8 | － | 24.5 | 68.2 | 0 | 51 | 0 | 30 | 0 | 396.1
2020-08-10 | 17:00 | 390.5 | 78.3 | 119 | 70 | － | 24.5 | 34.1 | 0 | 51.4 | 0 | 13.2 | 0 | 390.5
2020-08-10 | 18:00 | 387.9 | 78.3 | 157.2 | 70 | － | 24.5 | 7.2 | 0 | 50.7 | 0 | 0 | 0 | 387.9
2020-08-10 | 19:00 | 376.4 | 78.3 | 157.9 | 70 | － | 24.5 | 0 | 0 | 45.7 | 0 | 0 | 0 | 376.4
2020-08-10 | 20:00 | 356.6 | 78.3 | 138.1 | 70 | － | 24.5 | 0 | 0 | 45.7 | 0 | 0 | 0 | 356.6
2020-08-10 | 21:00 | 332.2 | 78.3 | 118.3 | 70 | － | 24.5 | 0 | 0 | 41.1 | 0 | 0 | 0 | 332.2
2020-08-10 | 22:00 | 308.4 | 78.3 | 97.5 | 65.9 | － | 24.5 | 0 | 0 | 42.2 | 0 | 0 | 0 | 308.4
2020-08-10 | 23:00 | 291.8 | 78.3 | 87.3 | 61.3 | － | 24.5 | 0 | 0 | 40.4 | 0 | 0 | 0 | 291.8
2020-08-11 | 0:00 | 270.3 | 78.3 | 86.4 | 44.9 | － | 24.5 | 0 | 0 | 36.2 | 0 | 0 | 0 | 270.3
2020-08-11 | 1:00 | 255.9 | 78.3 | 81.4 | 43.5 | － | 24.5 | 0 | 0 | 28.2 | 0 | 0 | 0 | 255.9
2020-08-11 | 2:00 | 254.7 | 78.3 | 82.3 | 43.7 | － | 24.5 | 0 | 0 | 25.9 | 0 | 0 | 0 | 254.7
2020-08-11 | 3:00 | 264.7 | 78.3 | 92.7 | 47.1 | － | 24.5 | 0 | 0 | 22.1 | 0 | 0 | 0 | 264.7
2020-08-11 | 4:00 | 276 | 78.3 | 101.8 | 50.5 | － | 24.5 | 0 | 0 | 20.9 | 0 | 0 | 0 | 276
2020-08-11 | 5:00 | 287.5 | 78.3 | 108.4 | 53.3 | － | 24.5 | 2.4 | 0 | 20.6 | 0 | 0 | 0 | 287.5
2020-08-11 | 6:00 | 293.9 | 78.3 | 85.1 | 44.3 | － | 24.5 | 36.5 | 0 | 25.2 | 0 | 0 | 0 | 293.9
2020-08-11 | 7:00 | 313.7 | 78.3 | 61.5 | 38.5 | － | 24.5 | 85 | 0 | 25.9 | 0 | 0 | 0 | 313.7
2020-08-11 | 8:00 | 387.7 | 78.3 | 52.2 | 36.9 | － | 24.5 | 167.6 | 0 | 28.2 | 0 | 0 | 0 | 387.7
2020-08-11 | 9:00 | 432.7 | 78.3 | 39.6 | 35.8 | － | 24.5 | 229.8 | 0 | 24.7 | 0 | 0 | 0 | 432.7
2020-08-11 | 10:00 | 448.5 | 78.3 | 48.4 | 36.2 | － | 24.5 | 239.4 | 0 | 21.7 | 0 | 0 | 0 | 448.5
2020-08-11 | 11:00 | 458.2 | 78.3 | 65 | 38.5 | － | 24.5 | 238.2 | 0 | 13.7 | 0 | 0 | 0 | 458.2
2020-08-11 | 12:00 | 452.8 | 78.3 | 72.9 | 40.1 | － | 24.5 | 229 | 0 | 8 | 0 | 0 | 0 | 452.8
2020-08-11 | 13:00 | 449.2 | 78.3 | 106.7 | 51 | － | 24.5 | 184.1 | 0 | 4.6 | 0 | 0 | 0 | 449.2
2020-08-11 | 14:00 | 457.2 | 78.3 | 129.5 | 62.2 | － | 24.5 | 160.4 | 0 | 2.3 | 0 | 0 | 0 | 457.2
2020-08-11 | 15:00 | 442.9 | 78.3 | 139.2 | 68.4 | － | 24.5 | 129.9 | 0 | 2.6 | 0 | 0 | 0 | 442.9
2020-08-11 | 16:00 | 439.6 | 78.3 | 173.5 | 70 | － | 24.5 | 92.2 | 0 | 1.1 | 0 | 0 | 0 | 439.6
2020-08-11 | 17:00 | 416.4 | 78.3 | 203.1 | 70 | － | 24.5 | 40.5 | 0 | 0 | 0 | 0 | 0 | 416.4
2020-08-11 | 18:00 | 393.8 | 78.3 | 211.5 | 70 | － | 24.5 | 7.2 | 0 | 2.3 | 0 | 0 | 0 | 393.8
2020-08-11 | 19:00 | 380.2 | 78.3 | 204.3 | 70 | － | 24.5 | 0 | 0 | 3.1 | 0 | 0 | 0 | 380.2
2020-08-11 | 20:00 | 356.9 | 78.3 | 179.5 | 70 | － | 24.5 | 0 | 0 | 4.6 | 0 | 0 | 0 | 356.9
2020-08-11 | 21:00 | 329.1 | 78.3 | 151.4 | 70 | － | 24.5 | 0 | 0 | 4.9 | 0 | 0 | 0 | 329.1
2020-08-11 | 22:00 | 302 | 78.3 | 130.7 | 64.7 | － | 24.5 | 0 | 0 | 3.8 | 0 | 0 | 0 | 302
2020-08-11 | 23:00 | 286.1 | 78.3 | 120.9 | 59.3 | － | 24.5 | 0 | 0 | 3.1 | 0 | 0 | 0 | 286.1
2020-08-12 | 0:00 | 262.4 | 78.3 | 103 | 55.5 | － | 24.5 | 0 | 0 | 1.1 | 0 | 0 | 0 | 262.4
2020-08-12 | 1:00 | 247.7 | 78.3 | 92.1 | 52 | － | 24.5 | 0 | 0 | 0.8 | 0 | 0 | 0 | 247.7
2020-08-12 | 2:00 | 247 | 78.3 | 91.5 | 51.9 | － | 24.5 | 0 | 0 | 0.8 | 0 | 0 | 0 | 247
2020-08-12 | 3:00 | 257.2 | 78.3 | 99.6 | 54.4 | － | 24.5 | 0 | 0 | 0.4 | 0 | 0 | 0 | 257.2
2020-08-12 | 4:00 | 270.1 | 78.3 | 108.8 | 57.4 | － | 24.5 | 0 | 0 | 1.1 | 0 | 0 | 0 | 270.1
2020-08-12 | 5:00 | 279.3 | 78.3 | 113.6 | 59 | － | 24.5 | 2.4 | 0 | 1.5 | 0 | 0 | 0 | 279.3
2020-08-12 | 6:00 | 284.1 | 78.3 | 84.6 | 49.5 | － | 24.5 | 44.9 | 0 | 2.3 | 0 | 0 | 0 | 284.1
2020-08-12 | 7:00 | 303.6 | 78.3 | 71.4 | 39.6 | － | 24.5 | 118.7 | 0 | 1.1 | 0 | -30 | 0 | 303.6
2020-08-12 | 8:00 | 364.8 | 78.3 | 59.8 | 37.7 | － | 24.5 | 193.7 | 0 | 0.8 | 0 | -30 | 0 | 364.8
2020-08-12 | 9:00 | 406.3 | 78.3 | 57.6284 | 35.9 | － | 24.5 | 253.8 | -13.8284 | 0 | 0 | -30 | 0 | 406.3
2020-08-12 | 10:00 | 429.4 | 78.3 | 46.2764 | 35.1 | － | 24.5 | 291.1 | -15.8764 | 0 | 0 | -30 | 0 | 429.4
2020-08-12 | 11:00 | 449.8 | 78.3 | 45.4037 | 35.1 | － | 24.5 | 313.6 | -17.1037 | 0 | 0 | -30 | 0 | 449.8
2020-08-12 | 12:00 | 455 | 78.3 | 47.9483 | 35.1 | － | 24.5 | 316.4 | -17.2483 | 0 | 0 | -30 | 0 | 455
2020-08-12 | 13:00 | 461.9 | 78.3 | 47.4 | 36.1 | － | 24.5 | 305.6 | 0 | 0 | 0 | -30 | 0 | 461.9
2020-08-12 | 14:00 | 465.4 | 78.3 | 48.1 | 40.2 | － | 24.5 | 273.9 | 0 | 0.4 | 0 | 0 | 0 | 465.4
2020-08-12 | 15:00 | 461.6 | 78.3 | 61.8 | 50.5 | － | 24.5 | 215.7 | 0 | 0.8 | 0 | 30 | 0 | 461.6
2020-08-12 | 16:00 | 465.2 | 78.3 | 117.3 | 70 | － | 24.5 | 144 | 0 | 1.1 | 0 | 30 | 0 | 465.2
2020-08-12 | 17:00 | 442.5 | 78.3 | 172.3 | 70 | － | 24.5 | 67.4 | 0 | 0 | 0 | 30 | 0 | 442.5
2020-08-12 | 18:00 | 413 | 78.3 | 198.6 | 70 | － | 24.5 | 11.2 | 0 | 0.4 | 0 | 30 | 0 | 413
2020-08-12 | 19:00 | 398.1 | 78.3 | 198.3 | 70 | － | 24.5 | 0 | 0 | 0 | 0 | 27 | 0 | 398.1
2020-08-12 | 20:00 | 373.7 | 78.3 | 200.9 | 70 | － | 24.5 | 0 | 0 | 0 | 0 | 0 | 0 | 373.7
2020-08-12 | 21:00 | 345.4 | 78.3 | 172.6 | 70 | － | 24.5 | 0 | 0 | 0 | 0 | 0 | 0 | 345.4
2020-08-12 | 22:00 | 315.1 | 78.3 | 142.3 | 70 | － | 24.5 | 0 | 0 | 0 | 0 | 0 | 0 | 315.1
2020-08-12 | 23:00 | 293.5 | 78.3 | 126.8 | 63.9 | － | 24.5 | 0 | 0 | 0 | 0 | 0 | 0 | 293.5
2020-08-13 | 0:00 | 268.1 | 78.3 | 107.2 | 58.1 | － | 24.5 | 0 | 0 | 0 | 0 | 0 | 0 | 268.1
2020-08-13 | 1:00 | 251.9 | 78.3 | 93.9 | 54.1 | － | 24.5 | 0 | 0 | 1.1 | 0 | 0 | 0 | 251.9
2020-08-13 | 2:00 | 250.2 | 78.3 | 92.3 | 53.6 | － | 24.5 | 0 | 0 | 1.5 | 0 | 0 | 0 | 250.2
2020-08-13 | 3:00 | 257.9 | 78.3 | 97.7 | 55.1 | － | 24.5 | 0 | 0 | 2.3 | 0 | 0 | 0 | 257.9
2020-08-13 | 4:00 | 269 | 78.3 | 105.3 | 57.5 | － | 24.5 | 0 | 0 | 3.4 | 0 | 0 | 0 | 269
2020-08-13 | 5:00 | 277.5 | 78.3 | 107.2 | 57.9 | － | 24.5 | 2.4 | 0 | 7.2 | 0 | 0 | 0 | 277.5
2020-08-13 | 6:00 | 283 | 78.3 | 81.4 | 50.2 | － | 24.5 | 42.1 | 0 | 6.5 | 0 | 0 | 0 | 283
2020-08-13 | 7:00 | 294 | 78.3 | 59.2 | 44.8 | － | 24.5 | 81.8 | 0 | 5.4 | 0 | 0 | 0 | 294
2020-08-13 | 8:00 | 331.8 | 78.3 | 32.2 | 39.5 | － | 24.5 | 152.4 | 0 | 4.9 | 0 | 0 | 0 | 331.8
2020-08-13 | 9:00 | 377.6 | 78.3 | 32.5 | 35.5 | － | 24.5 | 232.2 | 0 | 4.6 | 0 | -30 | 0 | 377.6
2020-08-13 | 10:00 | 403.9 | 78.3 | 28.9084 | 34.1 | － | 24.5 | 285.5 | -21.2084 | 3.8 | 0 | -30 | 0 | 403.9
2020-08-13 | 11:00 | 425.7 | 78.3 | 30.5818 | 34.1 | － | 24.5 | 308 | -22.8818 | 3.1 | 0 | -30 | 0 | 425.7
2020-08-13 | 12:00 | 435.5 | 78.3 | 37.9615 | 34.3 | － | 24.5 | 310.4 | -23.0615 | 3.1 | 0 | -30 | 0 | 435.5
2020-08-13 | 13:00 | 434.2 | 78.3 | 43.5 | 36.6 | － | 24.5 | 278.7 | 0 | 2.6 | 0 | -30 | 0 | 434.2
2020-08-13 | 14:00 | 435.3 | 78.3 | 31.7 | 39.1 | － | 24.5 | 258.6 | 0 | 3.1 | 0 | 0 | 0 | 435.3
2020-08-13 | 15:00 | 436.8 | 78.3 | 43.1 | 47.4 | － | 24.5 | 210.9 | 0 | 2.6 | 0 | 30 | 0 | 436.8
2020-08-13 | 16:00 | 435.1 | 78.3 | 96.3 | 63.2 | － | 24.5 | 137.1 | 0 | 5.7 | 0 | 30 | 0 | 435.1
2020-08-13 | 17:00 | 428.4 | 78.3 | 151.6 | 70 | － | 24.5 | 68.6 | 0 | 5.4 | 0 | 30 | 0 | 428.4
2020-08-13 | 18:00 | 411.2 | 78.3 | 206.4 | 70 | － | 24.5 | 11.6 | 0 | 5.4 | 0 | 15 | 0 | 411.2
2020-08-13 | 19:00 | 396.9 | 78.3 | 219.9 | 70 | － | 24.5 | 0 | 0 | 4.2 | 0 | 0 | 0 | 396.9
2020-08-13 | 20:00 | 371.9 | 78.3 | 197.6 | 70 | － | 24.5 | 0 | 0 | 1.5 | 0 | 0 | 0 | 371.9
2020-08-13 | 21:00 | 343.9 | 78.3 | 170 | 70 | － | 24.5 | 0 | 0 | 1.1 | 0 | 0 | 0 | 343.9
2020-08-13 | 22:00 | 314.5 | 78.3 | 140.9 | 69.7 | － | 24.5 | 0 | 0 | 1.1 | 0 | 0 | 0 | 314.5
2020-08-13 | 23:00 | 293.7 | 78.3 | 125.7 | 64.1 | － | 24.5 | 0 | 0 | 1.1 | 0 | 0 | 0 | 293.7
2020-08-14 | 0:00 | 265.9 | 78.3 | 103.2 | 59.1 | － | 24.5 | 0 | 0 | 0.8 | 0 | 0 | 0 | 265.9
2020-08-14 | 1:00 | 249.9 | 78.3 | 90.6 | 55.7 | － | 24.5 | 0 | 0 | 0.8 | 0 | 0 | 0 | 249.9
2020-08-14 | 2:00 | 247.6 | 78.3 | 88.2 | 55.1 | － | 24.5 | 0 | 0 | 1.5 | 0 | 0 | 0 | 247.6
2020-08-14 | 3:00 | 254.6 | 78.3 | 93.4 | 56.5 | － | 24.5 | 0 | 0 | 1.9 | 0 | 0 | 0 | 254.6
2020-08-14 | 4:00 | 265.4 | 78.3 | 102.8 | 59 | － | 24.5 | 0 | 0 | 0.8 | 0 | 0 | 0 | 265.4
2020-08-14 | 5:00 | 272.6 | 78.3 | 107.1 | 60.3 | － | 24.5 | 2.4 | 0 | 0 | 0 | 0 | 0 | 272.6
2020-08-14 | 6:00 | 278.2 | 78.3 | 75.3 | 51.6 | － | 24.5 | 47.7 | 0 | 0.8 | 0 | 0 | 0 | 278.2
2020-08-14 | 7:00 | 293.7 | 78.3 | 55.8 | 41.4 | － | 24.5 | 121.1 | 0 | 2.6 | 0 | -30 | 0 | 293.7
2020-08-14 | 8:00 | 339.3 | 78.3 | 65.3338 | 37.4 | － | 24.5 | 195.7 | -36.8338 | 4.9 | 0 | -30 | 0 | 339.3
2020-08-14 | 9:00 | 379.8 | 78.3 | 56.7233 | 35.4 | － | 24.5 | 259 | -48.7233 | 4.6 | 0 | -30 | 0 | 379.8
2020-08-14 | 10:00 | 402.9 | 78.3 | 44.7119 | 34.3 | － | 24.5 | 303.2 | -57.0119 | 4.9 | 0 | -30 | 0 | 402.9
2020-08-14 | 11:00 | 419.3 | 78.3 | 44.7954 | 34.1 | － | 24.5 | 324.4 | -60.9954 | 4.2 | 0 | -30 | 0 | 419.3
2020-08-14 | 12:00 | 430.8 | 78.3 | 53.4739 | 34.3 | － | 24.5 | 326.8 | -61.4739 | 4.9 | 0 | -30 | 0 | 430.8
2020-08-14 | 13:00 | 432.8 | 78.3 | 64.634 | 35 | － | 24.5 | 313.2 | -58.934 | 6.1 | 0 | -30 | 0 | 432.8
2020-08-14 | 14:00 | 429 | 78.3 | 86.7675 | 37.8 | － | 24.5 | 278.3 | -52.3675 | 5.7 | 0 | -30 | 0 | 429
2020-08-14 | 15:00 | 425.3 | 78.3 | 53.4 | 45.9 | － | 24.5 | 220.1 | 0 | 3.1 | 0 | 0 | 0 | 425.3
2020-08-14 | 16:00 | 429 | 78.3 | 82.1 | 60.7 | － | 24.5 | 148.8 | 0 | 4.6 | 0 | 30 | 0 | 429
2020-08-14 | 17:00 | 430.9 | 78.3 | 151.7 | 70 | － | 24.5 | 73 | 0 | 3.4 | 0 | 30 | 0 | 430.9
2020-08-14 | 18:00 | 414 | 78.3 | 196.5 | 70 | － | 24.5 | 12.4 | 0 | 2.3 | 0 | 30 | 0 | 414
2020-08-14 | 19:00 | 399.8 | 78.3 | 195.9 | 70 | － | 24.5 | 0 | 0 | 1.1 | 0 | 30 | 0 | 399.8
2020-08-14 | 20:00 | 375.9 | 78.3 | 170 | 70 | － | 24.5 | 0 | 0 | 3.1 | 0 | 30 | 0 | 375.9
2020-08-14 | 21:00 | 346.6 | 78.3 | 151.2 | 70 | － | 24.5 | 0 | 0 | 4.6 | 0 | 18 | 0 | 346.6
2020-08-14 | 22:00 | 316.9 | 78.3 | 140.3 | 70 | － | 24.5 | 0 | 0 | 3.8 | 0 | 0 | 0 | 316.9
2020-08-14 | 23:00 | 295.8 | 78.3 | 124.3 | 65.3 | － | 24.5 | 0 | 0 | 3.4 | 0 | 0 | 0 | 295.8
2020-08-15 | 0:00 | 266.9 | 78.3 | 100.1 | 62.1 | － | 24.5 | 0 | 0 | 1.9 | 0 | 0 | 0 | 266.9
2020-08-15 | 1:00 | 251.4 | 78.3 | 87.6 | 58.7 | － | 24.5 | 0 | 0 | 2.3 | 0 | 0 | 0 | 251.4
2020-08-15 | 2:00 | 248.6 | 78.3 | 84.2 | 57.8 | － | 24.5 | 0 | 0 | 3.8 | 0 | 0 | 0 | 248.6
2020-08-15 | 3:00 | 253.7 | 78.3 | 85.5 | 58.2 | － | 24.5 | 0 | 0 | 7.2 | 0 | 0 | 0 | 253.7
2020-08-15 | 4:00 | 263.6 | 78.3 | 93.3 | 60.3 | － | 24.5 | 0 | 0 | 7.2 | 0 | 0 | 0 | 263.6
2020-08-15 | 5:00 | 270.4 | 78.3 | 96.8 | 61.2 | － | 24.5 | 2.4 | 0 | 7.2 | 0 | 0 | 0 | 270.4
2020-08-15 | 6:00 | 270.1 | 78.3 | 60.5 | 51.8 | － | 24.5 | 47.3 | 0 | 7.7 | 0 | 0 | 0 | 270.1
2020-08-15 | 7:00 | 278.6 | 78.3 | 36.2 | 41.2 | － | 24.5 | 120.7 | 0 | 7.7 | 0 | -30 | 0 | 278.6
2020-08-15 | 8:00 | 315.6 | 78.3 | 47.3289 | 36.6 | － | 24.5 | 195.3 | -44.4289 | 8 | 0 | -30 | 0 | 315.6
2020-08-15 | 9:00 | 357.5 | 78.3 | 42.5414 | 34.8 | － | 24.5 | 259.4 | -58.9414 | 6.9 | 0 | -30 | 0 | 357.5
2020-08-15 | 10:00 | 384.1 | 78.3 | 34.7243 | 33.7 | － | 24.5 | 304 | -69.1243 | 8 | 0 | -30 | 0 | 384.1
2020-08-15 | 11:00 | 401 | 78.3 | 28.8954 | 33.4 | － | 24.5 | 324.4 | -73.6954 | 15.2 | 0 | -30 | 0 | 401
2020-08-15 | 12:00 | 412.7 | 78.3 | 30.8452 | 33.3 | － | 24.5 | 327.2 | -74.3452 | 22.9 | 0 | -30 | 0 | 412.7
2020-08-15 | 13:00 | 416 | 78.3 | 41.8978 | 33.8 | － | 24.5 | 313.6 | -71.2978 | 25.2 | 0 | -30 | 0 | 416
2020-08-15 | 14:00 | 411.6 | 78.3 | 65.4963 | 36.2 | － | 24.5 | 277.9 | -63.1963 | 22.4 | 0 | -30 | 0 | 411.6
2020-08-15 | 15:00 | 407.8 | 78.3 | 48.9 | 42.8 | － | 24.5 | 219.7 | 0 | 23.6 | 0 | -30 | 0 | 407.8
2020-08-15 | 16:00 | 411.9 | 78.3 | 52.9 | 56.5 | － | 24.5 | 147.6 | 0 | 22.1 | 0 | 30 | 0 | 411.9
2020-08-15 | 17:00 | 418.2 | 78.3 | 118.5 | 70 | － | 24.5 | 72.2 | 0 | 24.7 | 0 | 30 | 0 | 418.2
2020-08-15 | 18:00 | 405.7 | 78.3 | 169.6 | 70 | － | 24.5 | 11.6 | 0 | 21.7 | 0 | 30 | 0 | 405.7
2020-08-15 | 19:00 | 393.6 | 78.3 | 171 | 70 | － | 24.5 | 0 | 0 | 19.8 | 0 | 30 | 0 | 393.6
2020-08-15 | 20:00 | 371.7 | 78.3 | 152.9 | 70 | － | 24.5 | 0 | 0 | 16 | 0 | 30 | 0 | 371.7
2020-08-15 | 21:00 | 343.8 | 78.3 | 129.2 | 70 | － | 24.5 | 0 | 0 | 11.8 | 0 | 30 | 0 | 343.8
2020-08-15 | 22:00 | 317.4 | 78.3 | 123 | 70 | － | 24.5 | 0 | 0 | 12.6 | 0 | 9 | 0 | 317.4
2020-08-15 | 23:00 | 297.3 | 78.3 | 115.9 | 66.5 | － | 24.5 | 0 | 0 | 12.1 | 0 | 0 | 0 | 297.3
2020-08-16 | 0:00 | 269.4 | 78.3 | 95.3 | 61 | － | 24.5 | 0 | 0 | 10.3 | 0 | 0 | 0 | 269.4
2020-08-16 | 1:00 | 252.6 | 78.3 | 82.9 | 58.1 | － | 24.5 | 0 | 0 | 8.8 | 0 | 0 | 0 | 252.6
2020-08-16 | 2:00 | 249.1 | 78.3 | 78.2 | 57 | － | 24.5 | 0 | 0 | 11.1 | 0 | 0 | 0 | 249.1
2020-08-16 | 3:00 | 254.8 | 78.3 | 79.2 | 57.2 | － | 24.5 | 0 | 0 | 15.6 | 0 | 0 | 0 | 254.8
2020-08-16 | 4:00 | 263.4 | 78.3 | 88.1 | 59.2 | － | 24.5 | 0 | 0 | 13.3 | 0 | 0 | 0 | 263.4
2020-08-16 | 5:00 | 269.7 | 78.3 | 90.4 | 59.7 | － | 24.5 | 2.4 | 0 | 14.4 | 0 | 0 | 0 | 269.7
2020-08-16 | 6:00 | 268.6 | 78.3 | 53.8 | 51.4 | － | 24.5 | 46.9 | 0 | 13.7 | 0 | 0 | 0 | 268.6
2020-08-16 | 7:00 | 274.1 | 78.3 | 28.3 | 41.6 | － | 24.5 | 120.3 | 0 | 11.1 | 0 | -30 | 0 | 274.1
2020-08-16 | 8:00 | 306.6 | 78.3 | 38.5854 | 36.8 | － | 24.5 | 194.9 | -49.3854 | 12.9 | 0 | -30 | 0 | 306.6
2020-08-16 | 9:00 | 345.7 | 78.3 | 29.0633 | 34.6 | － | 24.5 | 259.4 | -65.7633 | 15.6 | 0 | -30 | 0 | 345.7
2020-08-16 | 10:00 | 370.5 | 78.3 | 28.741 | 33.6 | － | 24.5 | 303.6 | -77.041 | 19.8 | -11 | -30 | 0 | 370.5
2020-08-16 | 11:00 | 386.7 | 78.3 | 29.4251 | 33.5 | － | 24.5 | 324.4 | -82.2251 | 19.8 | -11 | -30 | 0 | 386.7
2020-08-16 | 12:00 | 400.7 | 78.3 | 33.1492 | 33.8 | － | 24.5 | 327.2 | -82.9492 | 16.7 | 0 | -30 | 0 | 400.7
2020-08-16 | 13:00 | 403.1 | 78.3 | 45.9491 | 34.7 | － | 24.5 | 313.6 | -79.5491 | 15.6 | 0 | -30 | 0 | 403.1
2020-08-16 | 14:00 | 402.7 | 78.3 | 70.0086 | 37.6 | － | 24.5 | 277.5 | -70.4086 | 15.2 | 0 | -30 | 0 | 402.7
2020-08-16 | 15:00 | 405.1 | 78.3 | 53.3 | 45.2 | － | 24.5 | 218.9 | 0 | 14.9 | 0 | -30 | 0 | 405.1
2020-08-16 | 16:00 | 412.5 | 78.3 | 59.7 | 58.8 | － | 24.5 | 146.8 | 0 | 14.4 | 0 | 30 | 0 | 412.5
2020-08-16 | 17:00 | 422.6 | 78.3 | 134.7 | 70 | － | 24.5 | 71 | 0 | 14.1 | 0 | 30 | 0 | 422.6
2020-08-16 | 18:00 | 410.3 | 78.3 | 183 | 70 | － | 24.5 | 11.2 | 0 | 13.3 | 0 | 30 | 0 | 410.3
2020-08-16 | 19:00 | 398.2 | 78.3 | 185.1 | 70 | － | 24.5 | 0 | 0 | 10.3 | 0 | 30 | 0 | 398.2
2020-08-16 | 20:00 | 375.1 | 78.3 | 163.1 | 70 | － | 24.5 | 0 | 0 | 9.2 | 0 | 30 | 0 | 375.1
2020-08-16 | 21:00 | 346.2 | 78.3 | 133.5 | 70 | － | 24.5 | 0 | 0 | 9.9 | 0 | 30 | 0 | 346.2
2020-08-16 | 22:00 | 314.1 | 78.3 | 120.4 | 69.8 | － | 24.5 | 0 | 0 | 12.1 | 0 | 9 | 0 | 314.1
2020-08-16 | 23:00 | 292.1 | 78.3 | 112.6 | 65.3 | － | 24.5 | 0 | 0 | 11.4 | 0 | 0 | 0 | 292.1
2020-08-17 | 0:00 | 263.3 | 78.3 | 103.2 | 49.3 | － | 24.5 | 0 | 0 | 8 | 0 | 0 | 0 | 263.3
2020-08-17 | 1:00 | 247.6 | 78.3 | 91.4 | 46.2 | － | 24.5 | 0 | 0 | 7.2 | 0 | 0 | 0 | 247.6
2020-08-17 | 2:00 | 245.3 | 78.3 | 88.5 | 45.6 | － | 24.5 | 0 | 0 | 8.4 | 0 | 0 | 0 | 245.3
2020-08-17 | 3:00 | 253.1 | 78.3 | 93.1 | 46.6 | － | 24.5 | 0 | 0 | 10.6 | 0 | 0 | 0 | 253.1
2020-08-17 | 4:00 | 266.6 | 78.3 | 103.4 | 49.3 | － | 24.5 | 0 | 0 | 11.1 | 0 | 0 | 0 | 266.6
2020-08-17 | 5:00 | 280.6 | 78.3 | 113.9 | 52.4 | － | 24.5 | 2 | 0 | 9.5 | 0 | 0 | 0 | 280.6
2020-08-17 | 6:00 | 296.9 | 78.3 | 90.2 | 45.7 | － | 24.5 | 46.1 | 0 | 12.1 | 0 | 0 | 0 | 296.9
2020-08-17 | 7:00 | 329.3 | 78.3 | 49.3 | 39 | － | 24.5 | 119.9 | 0 | 18.3 | 0 | 0 | 0 | 329.3
2020-08-17 | 8:00 | 412.5 | 78.3 | 54.6 | 39.3 | － | 24.5 | 194.5 | 0 | 21.3 | 0 | 0 | 0 | 412.5
2020-08-17 | 9:00 | 470.2 | 78.3 | 50.9 | 38.9 | － | 24.5 | 258.6 | 0 | 19 | 0 | 0 | 0 | 470.2
2020-08-17 | 10:00 | 498.1 | 78.3 | 70.4 | 38.4 | － | 24.5 | 302.8 | 0 | 13.7 | 0 | -30 | 0 | 498.1
2020-08-17 | 11:00 | 520.5 | 78.3 | 75 | 38.5 | － | 24.5 | 323.6 | 0 | 10.6 | 0 | -30 | 0 | 520.5
2020-08-17 | 12:00 | 521.8 | 78.3 | 47.1 | 38.6 | － | 24.5 | 326.4 | 0 | 6.9 | 0 | 0 | 0 | 521.8
2020-08-17 | 13:00 | 544.3 | 78.3 | 53.7 | 43.2 | － | 24.5 | 310.8 | 0 | 3.8 | 0 | 30 | 0 | 544.3
2020-08-17 | 14:00 | 540.8 | 78.3 | 102.8 | 51 | － | 24.5 | 269.9 | 0 | 2.3 | 0 | 12 | 0 | 540.8
2020-08-17 | 15:00 | 528.6 | 78.3 | 147.8 | 63.3 | － | 24.5 | 212.1 | 0 | 2.6 | 0 | 0 | 0 | 528.6
2020-08-17 | 16:00 | 526.7 | 78.3 | 207.3 | 70 | － | 24.5 | 142.4 | 0 | 4.2 | 0 | 0 | 0 | 526.7
2020-08-17 | 17:00 | 499 | 78.3 | 253.5 | 70 | － | 24.5 | 65 | 0 | 7.7 | 0 | 0 | 0 | 499
2020-08-17 | 18:00 | 471.7 | 78.3 | 280.9 | 70 | － | 24.5 | 9.2 | 0 | 8.8 | 0 | 0 | 0 | 471.7
2020-08-17 | 19:00 | 448.6 | 78.3 | 265.9 | 70 | － | 24.5 | 0 | 0 | 9.9 | 0 | 0 | 0 | 448.6
2020-08-17 | 20:00 | 416.7 | 78.3 | 235.1 | 70 | － | 24.5 | 0 | 0 | 8.8 | 0 | 0 | 0 | 416.7
2020-08-17 | 21:00 | 382.1 | 78.3 | 199.4 | 70 | － | 24.5 | 0 | 0 | 9.9 | 0 | 0 | 0 | 382.1
2020-08-17 | 22:00 | 346.8 | 78.3 | 164.1 | 70 | － | 24.5 | 0 | 0 | 9.9 | 0 | 0 | 0 | 346.8
2020-08-17 | 23:00 | 322.2 | 78.3 | 144.4 | 63.6 | － | 24.5 | 0 | 0 | 11.4 | 0 | 0 | 0 | 322.2
2020-08-18 | 0:00 | 293.3 | 78.3 | 125.1 | 52.1 | － | 24.5 | 0 | 0 | 13.3 | 0 | 0 | 0 | 293.3
2020-08-18 | 1:00 | 275.8 | 78.3 | 109.2 | 47.4 | － | 24.5 | 0 | 0 | 16.4 | 0 | 0 | 0 | 275.8
2020-08-18 | 2:00 | 271.5 | 78.3 | 106.7 | 46.8 | － | 24.5 | 0 | 0 | 15.2 | 0 | 0 | 0 | 271.5
2020-08-18 | 3:00 | 278.1 | 78.3 | 112.6 | 48.3 | － | 24.5 | 0 | 0 | 14.4 | 0 | 0 | 0 | 278.1
2020-08-18 | 4:00 | 287.8 | 78.3 | 122.5 | 51.1 | － | 24.5 | 0 | 0 | 11.4 | 0 | 0 | 0 | 287.8
2020-08-18 | 5:00 | 300.5 | 78.3 | 133.2 | 54.5 | － | 24.5 | 1.6 | 0 | 8.4 | 0 | 0 | 0 | 300.5
2020-08-18 | 6:00 | 313.9 | 78.3 | 110.1 | 47.4 | － | 24.5 | 44.1 | 0 | 9.5 | 0 | 0 | 0 | 313.9
2020-08-18 | 7:00 | 344.2 | 78.3 | 72.1 | 39.6 | － | 24.5 | 117.9 | 0 | 11.8 | 0 | 0 | 0 | 344.2
2020-08-18 | 8:00 | 424.7 | 78.3 | 77.8 | 40.2 | － | 24.5 | 193.3 | 0 | 10.6 | 0 | 0 | 0 | 424.7
2020-08-18 | 9:00 | 478 | 78.3 | 70.7 | 39.1 | － | 24.5 | 257.4 | 0 | 8 | 0 | 0 | 0 | 478
2020-08-18 | 10:00 | 503.4 | 78.3 | 55.7 | 37.6 | － | 24.5 | 301.6 | 0 | 5.7 | 0 | 0 | 0 | 503.4
2020-08-18 | 11:00 | 521.3 | 78.3 | 53 | 37.4 | － | 24.5 | 322.4 | 0 | 5.7 | 0 | 0 | 0 | 521.3
2020-08-18 | 12:00 | 515.5 | 78.3 | 76.1 | 37.2 | － | 24.5 | 325.6 | 0 | 3.8 | 0 | -30 | 0 | 515.5
2020-08-18 | 13:00 | 537.9 | 78.3 | 58.2 | 40.1 | － | 24.5 | 312 | 0 | 3.8 | 0 | 21 | 0 | 537.9
2020-08-18 | 14:00 | 538.3 | 78.3 | 108.4 | 45.9 | － | 24.5 | 275.5 | 0 | 5.7 | 0 | 0 | 0 | 538.3
2020-08-18 | 15:00 | 533.4 | 78.3 | 147.6 | 58.1 | － | 24.5 | 216.5 | 0 | 8.4 | 0 | 0 | 0 | 533.4
2020-08-18 | 16:00 | 532.4 | 78.3 | 203.5 | 70 | － | 24.5 | 144 | 0 | 12.1 | 0 | 0 | 0 | 532.4
2020-08-18 | 17:00 | 507.5 | 78.3 | 255.5 | 70 | － | 24.5 | 68.6 | 0 | 10.6 | 0 | 0 | 0 | 507.5
2020-08-18 | 18:00 | 475.9 | 78.3 | 279.8 | 70 | － | 24.5 | 10 | 0 | 13.3 | 0 | 0 | 0 | 475.9
2020-08-18 | 19:00 | 452.9 | 78.3 | 272.9 | 70 | － | 24.5 | 0 | 0 | 7.2 | 0 | 0 | 0 | 452.9
2020-08-18 | 20:00 | 424.7 | 78.3 | 244.7 | 70 | － | 24.5 | 0 | 0 | 7.2 | 0 | 0 | 0 | 424.7
2020-08-18 | 21:00 | 390.4 | 78.3 | 210.4 | 70 | － | 24.5 | 0 | 0 | 7.2 | 0 | 0 | 0 | 390.4
2020-08-18 | 22:00 | 357.5 | 78.3 | 180.1 | 70 | － | 24.5 | 0 | 0 | 4.6 | 0 | 0 | 0 | 357.5
2020-08-18 | 23:00 | 335.3 | 78.3 | 163.3 | 66.1 | － | 24.5 | 0 | 0 | 3.1 | 0 | 0 | 0 | 335.3
2020-08-19 | 0:00 | 303.5 | 78.3 | 144.3 | 54.5 | － | 24.5 | 0 | 0 | 1.9 | 0 | 0 | 0 | 303.5
2020-08-19 | 1:00 | 283.4 | 78.3 | 128.1 | 49.4 | － | 24.5 | 0 | 0 | 3.1 | 0 | 0 | 0 | 283.4
2020-08-19 | 2:00 | 279.6 | 78.3 | 124.3 | 48.3 | － | 24.5 | 0 | 0 | 4.2 | 0 | 0 | 0 | 279.6
2020-08-19 | 3:00 | 284.4 | 78.3 | 128.6 | 49.6 | － | 24.5 | 0 | 0 | 3.4 | 0 | 0 | 0 | 284.4
2020-08-19 | 4:00 | 296.1 | 78.3 | 138.2 | 52.5 | － | 24.5 | 0 | 0 | 2.6 | 0 | 0 | 0 | 296.1
2020-08-19 | 5:00 | 308.9 | 78.3 | 147.1 | 55.5 | － | 24.5 | 1.6 | 0 | 1.9 | 0 | 0 | 0 | 308.9
2020-08-19 | 6:00 | 318.5 | 78.3 | 125.6 | 48.5 | － | 24.5 | 40.5 | 0 | 1.1 | 0 | 0 | 0 | 318.5
2020-08-19 | 7:00 | 348.8 | 78.3 | 90.5 | 40.4 | － | 24.5 | 114.7 | 0 | 0.4 | 0 | 0 | 0 | 348.8
2020-08-19 | 8:00 | 427.5 | 78.3 | 92.3 | 40.3 | － | 24.5 | 192.1 | 0 | 0 | 0 | 0 | 0 | 427.5
2020-08-19 | 9:00 | 480.5 | 78.3 | 83.2 | 38.7 | － | 24.5 | 255.8 | 0 | 0 | 0 | 0 | 0 | 480.5
2020-08-19 | 10:00 | 505.7 | 78.3 | 67.6 | 37 | － | 24.5 | 298.3 | 0 | 0 | 0 | 0 | 0 | 505.7
2020-08-19 | 11:00 | 521.3 | 78.3 | 63.5 | 36.6 | － | 24.5 | 318.4 | 0 | 0 | 0 | 0 | 0 | 521.3
2020-08-19 | 12:00 | 515.5 | 78.3 | 54.4 | 36.3 | － | 24.5 | 321.6 | 0 | 0.4 | 0 | 0 | 0 | 515.5
2020-08-19 | 13:00 | 536.5 | 78.3 | 85 | 38.8 | － | 24.5 | 308.8 | 0 | 1.1 | 0 | 0 | 0 | 536.5
2020-08-19 | 14:00 | 537.2 | 78.3 | 115.3 | 44.5 | － | 24.5 | 272.7 | 0 | 1.9 | 0 | 0 | 0 | 537.2
2020-08-19 | 15:00 | 528.9 | 78.3 | 154.5 | 56.4 | － | 24.5 | 212.1 | 0 | 3.1 | 0 | 0 | 0 | 528.9
2020-08-19 | 16:00 | 526.4 | 78.3 | 210.3 | 70 | － | 24.5 | 137.9 | 0 | 5.4 | 0 | 0 | 0 | 526.4
2020-08-19 | 17:00 | 498.7 | 78.3 | 256.8 | 70 | － | 24.5 | 62.2 | 0 | 6.9 | 0 | 0 | 0 | 498.7
2020-08-19 | 18:00 | 475.9 | 78.3 | 288.6 | 70 | － | 24.5 | 8.4 | 0 | 6.1 | 0 | 0 | 0 | 475.9
2020-08-19 | 19:00 | 456.8 | 78.3 | 274.5 | 70 | － | 24.5 | 0 | 0 | 9.5 | 0 | 0 | 0 | 456.8
2020-08-19 | 20:00 | 428.6 | 78.3 | 244 | 70 | － | 24.5 | 0 | 0 | 11.8 | 0 | 0 | 0 | 428.6
2020-08-19 | 21:00 | 395.6 | 78.3 | 213.3 | 70 | － | 24.5 | 0 | 0 | 9.5 | 0 | 0 | 0 | 395.6
2020-08-19 | 22:00 | 361.8 | 78.3 | 182.3 | 69.5 | － | 24.5 | 0 | 0 | 7.2 | 0 | 0 | 0 | 361.8
2020-08-19 | 23:00 | 338.6 | 78.3 | 165.3 | 62.1 | － | 24.5 | 0 | 0 | 8.4 | 0 | 0 | 0 | 338.6
2020-08-20 | 0:00 | 305.9 | 78.3 | 145 | 50.4 | － | 24.5 | 0 | 0 | 7.7 | 0 | 0 | 0 | 305.9
2020-08-20 | 1:00 | 287.6 | 78.3 | 132.6 | 46.5 | － | 24.5 | 0 | 0 | 5.7 | 0 | 0 | 0 | 287.6
2020-08-20 | 2:00 | 283.1 | 78.3 | 129.7 | 45.7 | － | 24.5 | 0 | 0 | 4.9 | 0 | 0 | 0 | 283.1
2020-08-20 | 3:00 | 287.7 | 78.3 | 134.4 | 47.1 | － | 24.5 | 0 | 0 | 3.4 | 0 | 0 | 0 | 287.7
2020-08-20 | 4:00 | 298.1 | 78.3 | 140.7 | 48.9 | － | 24.5 | 0 | 0 | 5.7 | 0 | 0 | 0 | 298.1
2020-08-20 | 5:00 | 310.8 | 78.3 | 151.7 | 52.8 | － | 24.5 | 1.6 | 0 | 1.9 | 0 | 0 | 0 | 310.8
2020-08-20 | 6:00 | 323.5 | 78.3 | 134 | 46.6 | － | 24.5 | 39.7 | 0 | 0.4 | 0 | 0 | 0 | 323.5
2020-08-20 | 7:00 | 360.2 | 78.3 | 105.6 | 40.3 | － | 24.5 | 111.5 | 0 | 0 | 0 | 0 | 0 | 360.2
2020-08-20 | 8:00 | 444 | 78.3 | 112.1 | 41 | － | 24.5 | 188.1 | 0 | 0 | 0 | 0 | 0 | 444
2020-08-20 | 9:00 | 493.5 | 78.3 | 102.2 | 39.5 | － | 24.5 | 249 | 0 | 0 | 0 | 0 | 0 | 493.5
2020-08-20 | 10:00 | 514.7 | 78.3 | 91.6 | 38.8 | － | 24.5 | 281.1 | 0 | 0.4 | 0 | 0 | 0 | 514.7
2020-08-20 | 11:00 | 526 | 78.3 | 98.9 | 39.2 | － | 24.5 | 284.7 | 0 | 0.4 | 0 | 0 | 0 | 526
2020-08-20 | 12:00 | 524.7 | 78.3 | 90.8 | 38.8 | － | 24.5 | 292.3 | 0 | 0 | 0 | 0 | 0 | 524.7
2020-08-20 | 13:00 | 549.1 | 78.3 | 113.9 | 41 | － | 24.5 | 289.9 | 0 | 1.5 | 0 | 0 | 0 | 549.1
2020-08-20 | 14:00 | 551.6 | 78.3 | 142.4 | 47.8 | － | 24.5 | 258.2 | 0 | 0.4 | 0 | 0 | 0 | 551.6
2020-08-20 | 15:00 | 542.9 | 78.3 | 180 | 63.7 | － | 24.5 | 195.3 | 0 | 1.1 | 0 | 0 | 0 | 542.9
2020-08-20 | 16:00 | 541.8 | 78.3 | 233.2 | 70 | － | 24.5 | 133.5 | 0 | 2.3 | 0 | 0 | 0 | 541.8
2020-08-20 | 17:00 | 512 | 78.3 | 276 | 70 | － | 24.5 | 60.6 | 0 | 2.6 | 0 | 0 | 0 | 512
2020-08-20 | 18:00 | 486.4 | 78.3 | 303 | 70 | － | 24.5 | 8 | 0 | 2.6 | 0 | 0 | 0 | 486.4
2020-08-20 | 19:00 | 464.1 | 78.3 | 287.9 | 70 | － | 24.5 | 0 | 0 | 3.4 | 0 | 0 | 0 | 464.1
2020-08-20 | 20:00 | 432.8 | 78.3 | 255.8 | 70 | － | 24.5 | 0 | 0 | 4.2 | 0 | 0 | 0 | 432.8
2020-08-20 | 21:00 | 397.1 | 78.3 | 220.5 | 70 | － | 24.5 | 0 | 0 | 3.8 | 0 | 0 | 0 | 397.1
2020-08-20 | 22:00 | 362 | 78.3 | 186.6 | 69.5 | － | 24.5 | 0 | 0 | 3.1 | 0 | 0 | 0 | 362
2020-08-20 | 23:00 | 338.4 | 78.3 | 171.2 | 61.3 | － | 24.5 | 0 | 0 | 3.1 | 0 | 0 | 0 | 338.4
2020-08-21 | 0:00 | 308.6 | 78.3 | 152.5 | 51 | － | 24.5 | 0 | 0 | 2.3 | 0 | 0 | 0 | 308.6
2020-08-21 | 1:00 | 290 | 78.3 | 138.9 | 46.8 | － | 24.5 | 0 | 0 | 1.5 | 0 | 0 | 0 | 290
2020-08-21 | 2:00 | 284.8 | 78.3 | 135.9 | 46.1 | － | 24.5 | 0 | 0 | 0 | 0 | 0 | 0 | 284.8
2020-08-21 | 3:00 | 290.3 | 78.3 | 140.3 | 47.2 | － | 24.5 | 0 | 0 | 0 | 0 | 0 | 0 | 290.3
2020-08-21 | 4:00 | 300.2 | 78.3 | 147.3 | 49.3 | － | 24.5 | 0 | 0 | 0.8 | 0 | 0 | 0 | 300.2
2020-08-21 | 5:00 | 313.7 | 78.3 | 155.5 | 51.9 | － | 24.5 | 1.2 | 0 | 2.3 | 0 | 0 | 0 | 313.7
2020-08-21 | 6:00 | 328.3 | 78.3 | 137.6 | 46.3 | － | 24.5 | 39.7 | 0 | 1.9 | 0 | 0 | 0 | 328.3
2020-08-21 | 7:00 | 363.6 | 78.3 | 110.3 | 40.2 | － | 24.5 | 109.9 | 0 | 0.4 | 0 | 0 | 0 | 363.6
2020-08-21 | 8:00 | 448.6 | 78.3 | 116 | 40.9 | － | 24.5 | 188.9 | 0 | 0 | 0 | 0 | 0 | 448.6
2020-08-21 | 9:00 | 502.1 | 78.3 | 108.2 | 39.3 | － | 24.5 | 251.8 | 0 | 0 | 0 | 0 | 0 | 502.1
2020-08-21 | 10:00 | 523.3 | 78.3 | 93.6 | 37.8 | － | 24.5 | 288.7 | 0 | 0.4 | 0 | 0 | 0 | 523.3
2020-08-21 | 11:00 | 536 | 78.3 | 93.9 | 37.7 | － | 24.5 | 301.2 | 0 | 0.4 | 0 | 0 | 0 | 536
2020-08-21 | 12:00 | 530.3 | 78.3 | 85.4 | 37.4 | － | 24.5 | 303.6 | 0 | 1.1 | 0 | 0 | 0 | 530.3
2020-08-21 | 13:00 | 551.6 | 78.3 | 118.5 | 40.8 | － | 24.5 | 288.7 | 0 | 0.8 | 0 | 0 | 0 | 551.6
2020-08-21 | 14:00 | 550.7 | 78.3 | 157.9 | 51 | － | 24.5 | 238.6 | 0 | 0.4 | 0 | 0 | 0 | 550.7
2020-08-21 | 15:00 | 539.7 | 78.3 | 199.9 | 69.4 | － | 24.5 | 167.2 | 0 | 0.4 | 0 | 0 | 0 | 539.7
2020-08-21 | 16:00 | 534.3 | 78.3 | 258.8 | 70 | － | 24.5 | 102.7 | 0 | 0 | 0 | 0 | 0 | 534.3
2020-08-21 | 17:00 | 502.6 | 78.3 | 286.9 | 70 | － | 24.5 | 42.9 | 0 | 0 | 0 | 0 | 0 | 502.6
2020-08-21 | 18:00 | 478.4 | 78.3 | 300.8 | 70 | － | 24.5 | 4.8 | 0 | 0 | 0 | 0 | 0 | 478.4
2020-08-21 | 19:00 | 458.1 | 78.3 | 284.9 | 70 | － | 24.5 | 0 | 0 | 0.4 | 0 | 0 | 0 | 458.1
2020-08-21 | 20:00 | 426.5 | 78.3 | 252.6 | 70 | － | 24.5 | 0 | 0 | 1.1 | 0 | 0 | 0 | 426.5
2020-08-21 | 21:00 | 393.3 | 78.3 | 219.7 | 70 | － | 24.5 | 0 | 0 | 0.8 | 0 | 0 | 0 | 393.3
2020-08-21 | 22:00 | 360.7 | 78.3 | 190.5 | 66.3 | － | 24.5 | 0 | 0 | 1.1 | 0 | 0 | 0 | 360.7
2020-08-21 | 23:00 | 338.4 | 78.3 | 175.7 | 59.5 | － | 24.5 | 0 | 0 | 0.4 | 0 | 0 | 0 | 338.4
2020-08-22 | 0:00 | 307.8 | 78.3 | 147.7 | 57.3 | － | 24.5 | 0 | 0 | 0 | 0 | 0 | 0 | 307.8
2020-08-22 | 1:00 | 289.5 | 78.3 | 133.7 | 52.6 | － | 24.5 | 0 | 0 | 0.4 | 0 | 0 | 0 | 289.5
2020-08-22 | 2:00 | 285.1 | 78.3 | 129.8 | 51.4 | － | 24.5 | 0 | 0 | 1.1 | 0 | 0 | 0 | 285.1
2020-08-22 | 3:00 | 290.3 | 78.3 | 133.1 | 52.5 | － | 24.5 | 0 | 0 | 1.9 | 0 | 0 | 0 | 290.3
2020-08-22 | 4:00 | 298.6 | 78.3 | 135.7 | 53.2 | － | 24.5 | 0 | 0 | 6.9 | 0 | 0 | 0 | 298.6
2020-08-22 | 5:00 | 306.7 | 78.3 | 141 | 54.9 | － | 24.5 | 0.8 | 0 | 7.2 | 0 | 0 | 0 | 306.7
2020-08-22 | 6:00 | 307.5 | 78.3 | 121.7 | 48.8 | － | 24.5 | 28.5 | 0 | 5.7 | 0 | 0 | 0 | 307.5
2020-08-22 | 7:00 | 322.1 | 78.3 | 93.7 | 41.5 | － | 24.5 | 81.8 | 0 | 2.3 | 0 | 0 | 0 | 322.1
2020-08-22 | 8:00 | 366.8 | 78.3 | 89.8 | 40.5 | － | 24.5 | 130.3 | 0 | 3.4 | 0 | 0 | 0 | 366.8
2020-08-22 | 9:00 | 390.2 | 78.3 | 78.6 | 38.2 | － | 24.5 | 166.8 | 0 | 3.8 | 0 | 0 | 0 | 390.2
2020-08-22 | 10:00 | 414.4 | 78.3 | 32.7 | 32.5 | － | 24.5 | 241.8 | 0 | 4.6 | 0 | 0 | 0 | 414.4
2020-08-22 | 11:00 | 441.5 | 78.3 | 52.2 | 32.1 | － | 24.5 | 278.7 | 0 | 5.7 | 0 | -30 | 0 | 441.5
2020-08-22 | 12:00 | 445.2 | 78.3 | 35.4 | 32.6 | － | 24.5 | 268.7 | 0 | 5.7 | 0 | 0 | 0 | 445.2
2020-08-22 | 13:00 | 439.6 | 78.3 | 88.2 | 44.7 | － | 24.5 | 182.1 | 0 | 0.8 | 0 | 21 | 0 | 439.6
2020-08-22 | 14:00 | 401.4 | 78.3 | 155.3 | 59.1 | － | 24.5 | 83.4 | 0 | 0.8 | 0 | 0 | 0 | 401.4
2020-08-22 | 15:00 | 399.9 | 78.3 | 156.3 | 59.5 | － | 24.5 | 79.8 | 0 | 1.5 | 0 | 0 | 0 | 399.9
2020-08-22 | 16:00 | 403.2 | 78.3 | 174.5 | 66.7 | － | 24.5 | 57.7 | 0 | 1.5 | 0 | 0 | 0 | 403.2
2020-08-22 | 17:00 | 401.7 | 78.3 | 203.6 | 70 | － | 24.5 | 24.9 | 0 | 0.4 | 0 | 0 | 0 | 401.7
2020-08-22 | 18:00 | 402.5 | 78.3 | 225.7 | 70 | － | 24.5 | 4 | 0 | 0 | 0 | 0 | 0 | 402.5
2020-08-22 | 19:00 | 390.4 | 78.3 | 217.6 | 70 | － | 24.5 | 0 | 0 | 0 | 0 | 0 | 0 | 390.4
2020-08-22 | 20:00 | 367.6 | 78.3 | 194.8 | 70 | － | 24.5 | 0 | 0 | 0 | 0 | 0 | 0 | 367.6
2020-08-22 | 21:00 | 341.9 | 78.3 | 172.7 | 66.4 | － | 24.5 | 0 | 0 | 0 | 0 | 0 | 0 | 341.9
2020-08-22 | 22:00 | 315.1 | 78.3 | 153.3 | 59 | － | 24.5 | 0 | 0 | 0 | 0 | 0 | 0 | 315.1
2020-08-22 | 23:00 | 300.8 | 78.3 | 142.6 | 55.4 | － | 24.5 | 0 | 0 | 0 | 0 | 0 | 0 | 300.8
2020-08-23 | 0:00 | 276.2 | 78.3 | 114 | 59.4 | － | 24.5 | 0 | 0 | 0 | 0 | 0 | 0 | 276.2
2020-08-23 | 1:00 | 261.1 | 78.3 | 102 | 55.9 | － | 24.5 | 0 | 0 | 0.4 | 0 | 0 | 0 | 261.1
2020-08-23 | 2:00 | 260.7 | 78.3 | 101.7 | 55.8 | － | 24.5 | 0 | 0 | 0.4 | 0 | 0 | 0 | 260.7
2020-08-23 | 3:00 | 268 | 78.3 | 107.4 | 57.4 | － | 24.5 | 0 | 0 | 0.4 | 0 | 0 | 0 | 268
2020-08-23 | 4:00 | 279.2 | 78.3 | 115.9 | 60.1 | － | 24.5 | 0 | 0 | 0.4 | 0 | 0 | 0 | 279.2
2020-08-23 | 5:00 | 286.4 | 78.3 | 120.2 | 61.4 | － | 24.5 | 1.2 | 0 | 0.8 | 0 | 0 | 0 | 286.4
2020-08-23 | 6:00 | 275.4 | 78.3 | 88.7 | 51.9 | － | 24.5 | 30.5 | 0 | 1.5 | 0 | 0 | 0 | 275.4
2020-08-23 | 7:00 | 279.9 | 78.3 | 36.6 | 40.4 | － | 24.5 | 98.2 | 0 | 1.9 | 0 | 0 | 0 | 279.9
2020-08-23 | 8:00 | 316.9 | 78.3 | 27.8 | 35 | － | 24.5 | 180.5 | 0 | 0.8 | 0 | -30 | 0 | 316.9
2020-08-23 | 9:00 | 352.7 | 78.3 | 40.0187 | 33.8 | － | 24.5 | 231.4 | -25.7187 | 0.4 | 0 | -30 | 0 | 352.7
2020-08-23 | 10:00 | 373.2 | 78.3 | 28.2992 | 33.2 | － | 24.5 | 268.3 | -29.7992 | 0.4 | 0 | -30 | 0 | 373.2
2020-08-23 | 11:00 | 394.1 | 78.3 | 30.3156 | 33.2 | － | 24.5 | 287.1 | -31.9156 | 2.6 | 0 | -30 | 0 | 394.1
2020-08-23 | 12:00 | 400 | 78.3 | 46.5442 | 33.9 | － | 24.5 | 274.7 | -30.5442 | 2.6 | 0 | -30 | 0 | 400
2020-08-23 | 13:00 | 404.3 | 78.3 | 37.6 | 35.9 | － | 24.5 | 253.8 | 0 | 4.2 | 0 | -30 | 0 | 404.3
2020-08-23 | 14:00 | 400.3 | 78.3 | 28.9 | 41.7 | － | 24.5 | 206.1 | 0 | 3.1 | 0 | 17.7 | 0 | 400.3
2020-08-23 | 15:00 | 394.1 | 78.3 | 43.9 | 47.6 | － | 24.5 | 166 | 0 | 3.8 | 0 | 30 | 0 | 394.1
2020-08-23 | 16:00 | 401.8 | 78.3 | 93.7 | 61.6 | － | 24.5 | 108.3 | 0 | 5.4 | 0 | 30 | 0 | 401.8
2020-08-23 | 17:00 | 396.7 | 78.3 | 146.7 | 70 | － | 24.5 | 44.1 | 0 | 3.1 | 0 | 30 | 0 | 396.7
2020-08-23 | 18:00 | 393.3 | 78.3 | 194.4 | 70 | － | 24.5 | 5.2 | 0 | 2.6 | 0 | 18.3 | 0 | 393.3
2020-08-23 | 19:00 | 383.9 | 78.3 | 210 | 70 | － | 24.5 | 0 | 0 | 1.1 | 0 | 0 | 0 | 383.9
2020-08-23 | 20:00 | 361.1 | 78.3 | 187.9 | 70 | － | 24.5 | 0 | 0 | 0.4 | 0 | 0 | 0 | 361.1
2020-08-23 | 21:00 | 335.7 | 78.3 | 162.9 | 70 | － | 24.5 | 0 | 0 | 0 | 0 | 0 | 0 | 335.7
2020-08-23 | 22:00 | 308.5 | 78.3 | 138.3 | 67.4 | － | 24.5 | 0 | 0 | 0 | 0 | 0 | 0 | 308.5
2020-08-23 | 23:00 | 292.4 | 78.3 | 126.3 | 63.3 | － | 24.5 | 0 | 0 | 0 | 0 | 0 | 0 | 292.4
2020-08-24 | 0:00 | 268.5 | 78.3 | 116.6 | 48.7 | － | 24.5 | 0 | 0 | 0.4 | 0 | 0 | 0 | 268.5
2020-08-24 | 1:00 | 255.8 | 78.3 | 106.5 | 45.7 | － | 24.5 | 0 | 0 | 0.8 | 0 | 0 | 0 | 255.8
2020-08-24 | 2:00 | 255.3 | 78.3 | 106.1 | 45.6 | － | 24.5 | 0 | 0 | 0.8 | 0 | 0 | 0 | 255.3
2020-08-24 | 3:00 | 264.6 | 78.3 | 113.1 | 47.6 | － | 24.5 | 0 | 0 | 1.1 | 0 | 0 | 0 | 264.6
2020-08-24 | 4:00 | 278.8 | 78.3 | 124.3 | 51.3 | － | 24.5 | 0 | 0 | 0.4 | 0 | 0 | 0 | 278.8
2020-08-24 | 5:00 | 294.7 | 78.3 | 135.2 | 55.5 | － | 24.5 | 1.2 | 0 | 0 | 0 | 0 | 0 | 294.7
2020-08-24 | 6:00 | 306.4 | 78.3 | 115.4 | 48.1 | － | 24.5 | 39.7 | 0 | 0.4 | 0 | 0 | 0 | 306.4
2020-08-24 | 7:00 | 341.6 | 78.3 | 86.1 | 40.4 | － | 24.5 | 111.9 | 0 | 0.4 | 0 | 0 | 0 | 341.6
2020-08-24 | 8:00 | 422.5 | 78.3 | 92.3 | 41.3 | － | 24.5 | 186.1 | 0 | 0 | 0 | 0 | 0 | 422.5
2020-08-24 | 9:00 | 470.4 | 78.3 | 84.5 | 39.7 | － | 24.5 | 243.4 | 0 | 0 | 0 | 0 | 0 | 470.4
2020-08-24 | 10:00 | 489.9 | 78.3 | 71.3 | 37.9 | － | 24.5 | 277.9 | 0 | 0 | 0 | 0 | 0 | 489.9
2020-08-24 | 11:00 | 506.3 | 78.3 | 69.8 | 37.8 | － | 24.5 | 295.9 | 0 | 0 | 0 | 0 | 0 | 506.3
2020-08-24 | 12:00 | 498.8 | 78.3 | 58.9 | 37.2 | － | 24.5 | 299.5 | 0 | 0.4 | 0 | 0 | 0 | 498.8
2020-08-24 | 13:00 | 518.9 | 78.3 | 88.8 | 40.3 | － | 24.5 | 284.7 | 0 | 2.3 | 0 | 0 | 0 | 518.9
2020-08-24 | 14:00 | 524.6 | 78.3 | 122.8 | 49 | － | 24.5 | 245.4 | 0 | 4.6 | 0 | 0 | 0 | 524.6
2020-08-24 | 15:00 | 515.2 | 78.3 | 159.2 | 64.5 | － | 24.5 | 178.4 | 0 | 10.3 | 0 | 0 | 0 | 515.2
2020-08-24 | 16:00 | 510.3 | 78.3 | 208.7 | 70 | － | 24.5 | 113.9 | 0 | 14.9 | 0 | 0 | 0 | 510.3
2020-08-24 | 17:00 | 485.8 | 78.3 | 242.8 | 70 | － | 24.5 | 48.5 | 0 | 21.7 | 0 | 0 | 0 | 485.8
2020-08-24 | 18:00 | 467.1 | 78.3 | 263.9 | 70 | － | 24.5 | 5.2 | 0 | 25.2 | 0 | 0 | 0 | 467.1
2020-08-24 | 19:00 | 447.8 | 78.3 | 253.3 | 70 | － | 24.5 | 0 | 0 | 21.7 | 0 | 0 | 0 | 447.8
2020-08-24 | 20:00 | 417.1 | 78.3 | 225.3 | 70 | － | 24.5 | 0 | 0 | 19 | 0 | 0 | 0 | 417.1
2020-08-24 | 21:00 | 383.4 | 78.3 | 190.8 | 70 | － | 24.5 | 0 | 0 | 19.8 | 0 | 0 | 0 | 383.4
2020-08-24 | 22:00 | 353.4 | 78.3 | 162.6 | 68.2 | － | 24.5 | 0 | 0 | 19.8 | 0 | 0 | 0 | 353.4
2020-08-24 | 23:00 | 329.9 | 78.3 | 146.4 | 60.1 | － | 24.5 | 0 | 0 | 20.6 | 0 | 0 | 0 | 329.9
2020-08-25 | 0:00 | 301.7 | 78.3 | 128.3 | 51.9 | － | 24.5 | 0 | 0 | 18.7 | 0 | 0 | 0 | 301.7
2020-08-25 | 1:00 | 284.8 | 78.3 | 115.6 | 47 | － | 24.5 | 0 | 0 | 19.4 | 0 | 0 | 0 | 284.8
2020-08-25 | 2:00 | 280.3 | 78.3 | 113.3 | 46.3 | － | 24.5 | 0 | 0 | 17.9 | 0 | 0 | 0 | 280.3
2020-08-25 | 3:00 | 287.5 | 78.3 | 118.7 | 48.1 | － | 24.5 | 0 | 0 | 17.9 | 0 | 0 | 0 | 287.5
2020-08-25 | 4:00 | 300 | 78.3 | 126.1 | 50.9 | － | 24.5 | 0 | 0 | 20.2 | 0 | 0 | 0 | 300
2020-08-25 | 5:00 | 312.7 | 78.3 | 133.6 | 54.2 | － | 24.5 | 1.2 | 0 | 20.9 | 0 | 0 | 0 | 312.7
2020-08-25 | 6:00 | 325.8 | 78.3 | 118.8 | 47.9 | － | 24.5 | 37.3 | 0 | 19 | 0 | 0 | 0 | 325.8
2020-08-25 | 7:00 | 357.9 | 78.3 | 95.8 | 41 | － | 24.5 | 103.1 | 0 | 15.2 | 0 | 0 | 0 | 357.9
2020-08-25 | 8:00 | 432.6 | 78.3 | 100.6 | 41.7 | － | 24.5 | 170 | 0 | 17.5 | 0 | 0 | 0 | 432.6
2020-08-25 | 9:00 | 483.5 | 78.3 | 90.7 | 39.5 | － | 24.5 | 232.2 | 0 | 18.3 | 0 | 0 | 0 | 483.5
2020-08-25 | 10:00 | 506.7 | 78.3 | 73.9 | 37.6 | － | 24.5 | 269.5 | 0 | 22.9 | 0 | 0 | 0 | 506.7
2020-08-25 | 11:00 | 520.6 | 78.3 | 83.2 | 38.3 | － | 24.5 | 271.9 | 0 | 24.4 | 0 | 0 | 0 | 520.6
2020-08-25 | 12:00 | 505.3 | 78.3 | 71.4 | 37.5 | － | 24.5 | 263.9 | 0 | 29.7 | 0 | 0 | 0 | 505.3
2020-08-25 | 13:00 | 527.7 | 78.3 | 101.8 | 41.5 | － | 24.5 | 253.4 | 0 | 28.2 | 0 | 0 | 0 | 527.7
2020-08-25 | 14:00 | 528.7 | 78.3 | 127.2 | 49.4 | － | 24.5 | 221.8 | 0 | 27.5 | 0 | 0 | 0 | 528.7
2020-08-25 | 15:00 | 524.5 | 78.3 | 162.3 | 67.9 | － | 24.5 | 165.2 | 0 | 26.3 | 0 | 0 | 0 | 524.5
2020-08-25 | 16:00 | 516.4 | 78.3 | 213 | 70 | － | 24.5 | 104.7 | 0 | 25.9 | 0 | 0 | 0 | 516.4
2020-08-25 | 17:00 | 480.6 | 78.3 | 239.9 | 70 | － | 24.5 | 39.3 | 0 | 28.6 | 0 | 0 | 0 | 480.6
2020-08-25 | 18:00 | 462.5 | 78.3 | 257.9 | 70 | － | 24.5 | 3.6 | 0 | 28.2 | 0 | 0 | 0 | 462.5
2020-08-25 | 19:00 | 442.6 | 78.3 | 239.7 | 70 | － | 24.5 | 0 | 0 | 30.1 | 0 | 0 | 0 | 442.6
2020-08-25 | 20:00 | 412.3 | 78.3 | 208.3 | 70 | － | 24.5 | 0 | 0 | 31.2 | 0 | 0 | 0 | 412.3
2020-08-25 | 21:00 | 379 | 78.3 | 173 | 70 | － | 24.5 | 0 | 0 | 33.2 | 0 | 0 | 0 | 379
2020-08-25 | 22:00 | 347.7 | 78.3 | 152.7 | 64 | － | 24.5 | 0 | 0 | 28.2 | 0 | 0 | 0 | 347.7
2020-08-25 | 23:00 | 324.4 | 78.3 | 134.2 | 54.2 | － | 24.5 | 0 | 0 | 33.2 | 0 | 0 | 0 | 324.4
2020-08-26 | 0:00 | 302.4 | 78.3 | 112.8 | 52.1 | － | 24.5 | 0 | 0 | 34.7 | 0 | 0 | 0 | 302.4
2020-08-26 | 1:00 | 284.5 | 78.3 | 91.6 | 44.8 | － | 24.5 | 0 | 0 | 45.3 | 0 | 0 | 0 | 284.5
2020-08-26 | 2:00 | 281.2 | 78.3 | 90.6 | 44.4 | － | 24.5 | 0 | 0 | 43.4 | 0 | 0 | 0 | 281.2
2020-08-26 | 3:00 | 287.8 | 78.3 | 99.2 | 47 | － | 24.5 | 0 | 0 | 38.8 | 0 | 0 | 0 | 287.8
2020-08-26 | 4:00 | 299.7 | 78.3 | 105.2 | 49 | － | 24.5 | 0 | 0 | 42.7 | 0 | 0 | 0 | 299.7
2020-08-26 | 5:00 | 313.5 | 78.3 | 115.7 | 53.1 | － | 24.5 | 1.2 | 0 | 40.7 | 0 | 0 | 0 | 313.5
2020-08-26 | 6:00 | 326.7 | 78.3 | 101.4 | 47.5 | － | 24.5 | 36.9 | 0 | 38.1 | 0 | 0 | 0 | 326.7
2020-08-26 | 7:00 | 354.9 | 78.3 | 73 | 40.3 | － | 24.5 | 100.7 | 0 | 38.1 | 0 | 0 | 0 | 354.9
2020-08-26 | 8:00 | 430.1 | 78.3 | 81.6 | 41.5 | － | 24.5 | 170 | 0 | 34.2 | 0 | 0 | 0 | 430.1
2020-08-26 | 9:00 | 479.5 | 78.3 | 81 | 41.2 | － | 24.5 | 221.8 | 0 | 32.7 | 0 | 0 | 0 | 479.5
2020-08-26 | 10:00 | 494.4 | 78.3 | 65 | 38.9 | － | 24.5 | 247 | 0 | 40.7 | 0 | 0 | 0 | 494.4
2020-08-26 | 11:00 | 509.8 | 78.3 | 62.5 | 38.7 | － | 24.5 | 264.7 | 0 | 41.1 | 0 | 0 | 0 | 509.8
2020-08-26 | 12:00 | 502.1 | 78.3 | 57 | 38.5 | － | 24.5 | 261.9 | 0 | 41.9 | 0 | 0 | 0 | 502.1
2020-08-26 | 13:00 | 514.3 | 78.3 | 91.7 | 43.5 | － | 24.5 | 239 | 0 | 37.3 | 0 | 0 | 0 | 514.3
2020-08-26 | 14:00 | 518.2 | 78.3 | 111.8 | 49.8 | － | 24.5 | 221.8 | 0 | 32 | 0 | 0 | 0 | 518.2
2020-08-26 | 15:00 | 517.2 | 78.3 | 142.8 | 65 | － | 24.5 | 178 | 0 | 28.6 | 0 | 0 | 0 | 517.2
2020-08-26 | 16:00 | 516.3 | 78.3 | 201.3 | 70 | － | 24.5 | 114.7 | 0 | 27.5 | 0 | 0 | 0 | 516.3
2020-08-26 | 17:00 | 488 | 78.3 | 238.5 | 70 | － | 24.5 | 48.1 | 0 | 28.6 | 0 | 0 | 0 | 488
2020-08-26 | 18:00 | 463.1 | 78.3 | 254.3 | 70 | － | 24.5 | 4.8 | 0 | 31.2 | 0 | 0 | 0 | 463.1
2020-08-26 | 19:00 | 441.9 | 78.3 | 234.1 | 70 | － | 24.5 | 0 | 0 | 35 | 0 | 0 | 0 | 441.9
2020-08-26 | 20:00 | 411.8 | 78.3 | 200.2 | 70 | － | 24.5 | 0 | 0 | 38.8 | 0 | 0 | 0 | 411.8
2020-08-26 | 21:00 | 382.7 | 78.3 | 167.7 | 70 | － | 24.5 | 0 | 0 | 42.2 | 0 | 0 | 0 | 382.7
2020-08-26 | 22:00 | 351.8 | 78.3 | 140.7 | 65.6 | － | 24.5 | 0 | 0 | 42.7 | 0 | 0 | 0 | 351.8
2020-08-26 | 23:00 | 329.3 | 78.3 | 126.6 | 58 | － | 24.5 | 0 | 0 | 41.9 | 0 | 0 | 0 | 329.3
2020-08-27 | 0:00 | 301.3 | 78.3 | 112.1 | 47.6 | － | 24.5 | 0 | 0 | 38.8 | 0 | 0 | 0 | 301.3
2020-08-27 | 1:00 | 283.8 | 78.3 | 100.6 | 44.2 | － | 24.5 | 0 | 0 | 36.2 | 0 | 0 | 0 | 283.8
2020-08-27 | 2:00 | 280 | 78.3 | 96.1 | 43 | － | 24.5 | 0 | 0 | 38.1 | 0 | 0 | 0 | 280
2020-08-27 | 3:00 | 287.4 | 78.3 | 101.1 | 44.3 | － | 24.5 | 0 | 0 | 39.2 | 0 | 0 | 0 | 287.4
2020-08-27 | 4:00 | 298.1 | 78.3 | 112.2 | 47.7 | － | 24.5 | 0 | 0 | 35.4 | 0 | 0 | 0 | 298.1
2020-08-27 | 5:00 | 312.3 | 78.3 | 124.6 | 52.5 | － | 24.5 | 1.2 | 0 | 31.2 | 0 | 0 | 0 | 312.3
2020-08-27 | 6:00 | 325.6 | 78.3 | 108.7 | 46.3 | － | 24.5 | 37.7 | 0 | 30.1 | 0 | 0 | 0 | 325.6
2020-08-27 | 7:00 | 353.9 | 78.3 | 75.8 | 39.3 | － | 24.5 | 106.3 | 0 | 29.7 | 0 | 0 | 0 | 353.9
2020-08-27 | 8:00 | 431.1 | 78.3 | 80 | 39.6 | － | 24.5 | 176 | 0 | 32.7 | 0 | 0 | 0 | 431.1
2020-08-27 | 9:00 | 480.2 | 78.3 | 72.8 | 38.9 | － | 24.5 | 233 | 0 | 32.7 | 0 | 0 | 0 | 480.2
2020-08-27 | 10:00 | 500.5 | 78.3 | 70.3 | 38.8 | － | 24.5 | 256.6 | 0 | 32 | 0 | 0 | 0 | 500.5
2020-08-27 | 11:00 | 509.2 | 78.3 | 83.8 | 39.8 | － | 24.5 | 255 | 0 | 27.8 | 0 | 0 | 0 | 509.2
2020-08-27 | 12:00 | 495.3 | 78.3 | 86 | 40.2 | － | 24.5 | 235.4 | 0 | 30.9 | 0 | 0 | 0 | 495.3
2020-08-27 | 13:00 | 516.8 | 78.3 | 106.1 | 44.4 | － | 24.5 | 233.8 | 0 | 29.7 | 0 | 0 | 0 | 516.8
2020-08-27 | 14:00 | 520.6 | 78.3 | 132.8 | 54.3 | － | 24.5 | 201.7 | 0 | 29 | 0 | 0 | 0 | 520.6
2020-08-27 | 15:00 | 522.3 | 78.3 | 172.8 | 70 | － | 24.5 | 150.8 | 0 | 25.9 | 0 | 0 | 0 | 522.3
2020-08-27 | 16:00 | 504.8 | 78.3 | 213 | 70 | － | 24.5 | 94.6 | 0 | 24.4 | 0 | 0 | 0 | 504.8
2020-08-27 | 17:00 | 472.9 | 78.3 | 233.6 | 70 | － | 24.5 | 44.1 | 0 | 22.4 | 0 | 0 | 0 | 472.9
2020-08-27 | 18:00 | 457.9 | 78.3 | 261.7 | 70 | － | 24.5 | 4.4 | 0 | 19 | 0 | 0 | 0 | 457.9
2020-08-27 | 19:00 | 435 | 78.3 | 244.3 | 70 | － | 24.5 | 0 | 0 | 17.9 | 0 | 0 | 0 | 435
2020-08-27 | 20:00 | 404.9 | 78.3 | 208.9 | 70 | － | 24.5 | 0 | 0 | 23.2 | 0 | 0 | 0 | 404.9
2020-08-27 | 21:00 | 374.4 | 78.3 | 178.7 | 70 | － | 24.5 | 0 | 0 | 22.9 | 0 | 0 | 0 | 374.4
2020-08-27 | 22:00 | 343.2 | 78.3 | 152.3 | 67.2 | － | 24.5 | 0 | 0 | 20.9 | 0 | 0 | 0 | 343.2
2020-08-27 | 23:00 | 320.9 | 78.3 | 141.7 | 60.8 | － | 24.5 | 0 | 0 | 15.6 | 0 | 0 | 0 | 320.9
2020-08-28 | 0:00 | 292.9 | 78.3 | 126.2 | 50.6 | － | 24.5 | 0 | 0 | 13.3 | 0 | 0 | 0 | 292.9
2020-08-28 | 1:00 | 276.6 | 78.3 | 116.3 | 47.6 | － | 24.5 | 0 | 0 | 9.9 | 0 | 0 | 0 | 276.6
2020-08-28 | 2:00 | 274 | 78.3 | 115.1 | 47.3 | － | 24.5 | 0 | 0 | 8.8 | 0 | 0 | 0 | 274
2020-08-28 | 3:00 | 281 | 78.3 | 120 | 48.7 | － | 24.5 | 0 | 0 | 9.5 | 0 | 0 | 0 | 281
2020-08-28 | 4:00 | 292 | 78.3 | 126.4 | 50.7 | － | 24.5 | 0 | 0 | 12.1 | 0 | 0 | 0 | 292
2020-08-28 | 5:00 | 306.7 | 78.3 | 135 | 53.6 | － | 24.5 | 1.2 | 0 | 14.1 | 0 | 0 | 0 | 306.7
2020-08-28 | 6:00 | 315.4 | 78.3 | 111.5 | 45.8 | － | 24.5 | 39.3 | 0 | 16 | 0 | 0 | 0 | 315.4
2020-08-28 | 7:00 | 340.3 | 78.3 | 73.8 | 38.2 | － | 24.5 | 111.1 | 0 | 14.4 | 0 | 0 | 0 | 340.3
2020-08-28 | 8:00 | 416.8 | 78.3 | 82 | 39.1 | － | 24.5 | 183.7 | 0 | 9.2 | 0 | 0 | 0 | 416.8
2020-08-28 | 9:00 | 467.8 | 78.3 | 81.3 | 38.9 | － | 24.5 | 233 | 0 | 11.8 | 0 | 0 | 0 | 467.8
2020-08-28 | 10:00 | 493.1 | 78.3 | 56.4 | 36.7 | － | 24.5 | 283.5 | 0 | 13.7 | 0 | 0 | 0 | 493.1
2020-08-28 | 11:00 | 512.6 | 78.3 | 65.9 | 37.1 | － | 24.5 | 294.7 | 0 | 12.1 | 0 | 0 | 0 | 512.6
2020-08-28 | 12:00 | 501.8 | 78.3 | 65.1 | 37.1 | － | 24.5 | 283.5 | 0 | 13.3 | 0 | 0 | 0 | 501.8
2020-08-28 | 13:00 | 521.8 | 78.3 | 100.8 | 42.2 | － | 24.5 | 263.9 | 0 | 12.1 | 0 | 0 | 0 | 521.8
2020-08-28 | 14:00 | 522.4 | 78.3 | 131.1 | 50.6 | － | 24.5 | 225 | 0 | 12.9 | 0 | 0 | 0 | 522.4
2020-08-28 | 15:00 | 511.7 | 78.3 | 169.7 | 67 | － | 24.5 | 159.6 | 0 | 12.6 | 0 | 0 | 0 | 511.7
2020-08-28 | 16:00 | 511.6 | 78.3 | 215.1 | 70 | － | 24.5 | 112.3 | 0 | 11.4 | 0 | 0 | 0 | 511.6
2020-08-28 | 17:00 | 488.1 | 78.3 | 254.7 | 70 | － | 24.5 | 48.5 | 0 | 12.1 | 0 | 0 | 0 | 488.1
2020-08-28 | 18:00 | 464 | 78.3 | 273.1 | 70 | － | 24.5 | 4 | 0 | 14.1 | 0 | 0 | 0 | 464
2020-08-28 | 19:00 | 442.1 | 78.3 | 253.7 | 70 | － | 24.5 | 0 | 0 | 15.6 | 0 | 0 | 0 | 442.1
2020-08-28 | 20:00 | 413 | 78.3 | 225 | 70 | － | 24.5 | 0 | 0 | 15.2 | 0 | 0 | 0 | 413
2020-08-28 | 21:00 | 378.1 | 78.3 | 191.6 | 70 | － | 24.5 | 0 | 0 | 13.7 | 0 | 0 | 0 | 378.1
2020-08-28 | 22:00 | 349 | 78.3 | 166.9 | 67.2 | － | 24.5 | 0 | 0 | 12.1 | 0 | 0 | 0 | 349
2020-08-28 | 23:00 | 327.4 | 78.3 | 152.3 | 60.5 | － | 24.5 | 0 | 0 | 11.8 | 0 | 0 | 0 | 327.4
2020-08-29 | 0:00 | 297.3 | 78.3 | 127.1 | 57.1 | － | 24.5 | 0 | 0 | 10.3 | 0 | 0 | 0 | 297.3
2020-08-29 | 1:00 | 278 | 78.3 | 113.5 | 52.9 | － | 24.5 | 0 | 0 | 8.8 | 0 | 0 | 0 | 278
2020-08-29 | 2:00 | 274.3 | 78.3 | 113.6 | 53 | － | 24.5 | 0 | 0 | 4.9 | 0 | 0 | 0 | 274.3
2020-08-29 | 3:00 | 280.6 | 78.3 | 119 | 54.6 | － | 24.5 | 0 | 0 | 4.2 | 0 | 0 | 0 | 280.6
2020-08-29 | 4:00 | 290.5 | 78.3 | 128 | 57.4 | － | 24.5 | 0 | 0 | 2.3 | 0 | 0 | 0 | 290.5
2020-08-29 | 5:00 | 298.8 | 78.3 | 134.2 | 59.5 | － | 24.5 | 0.8 | 0 | 1.5 | 0 | 0 | 0 | 298.8
2020-08-29 | 6:00 | 300.9 | 78.3 | 107.4 | 51 | － | 24.5 | 39.3 | 0 | 0.4 | 0 | 0 | 0 | 300.9
2020-08-29 | 7:00 | 318.2 | 78.3 | 61.6 | 40.3 | － | 24.5 | 113.5 | 0 | 0 | 0 | 0 | 0 | 318.2
2020-08-29 | 8:00 | 368.8 | 78.3 | 39.9 | 36.8 | － | 24.5 | 189.3 | 0 | 0 | 0 | 0 | 0 | 368.8
2020-08-29 | 9:00 | 413.2 | 78.3 | 55 | 35.2 | － | 24.5 | 250.2 | 0 | 0 | 0 | -30 | 0 | 413.2
2020-08-29 | 10:00 | 434.7 | 78.3 | 38.6 | 34.2 | － | 24.5 | 288.7 | 0 | 0.4 | 0 | -30 | 0 | 434.7
2020-08-29 | 11:00 | 447.3 | 78.3 | 35.9 | 34.2 | － | 24.5 | 304 | 0 | 0.4 | 0 | -30 | 0 | 447.3
2020-08-29 | 12:00 | 449.7 | 78.3 | 40.2 | 34.3 | － | 24.5 | 302 | 0 | 0.4 | 0 | -30 | 0 | 449.7
2020-08-29 | 13:00 | 458 | 78.3 | 30.9 | 35.6 | － | 24.5 | 287.9 | 0 | 0.8 | 0 | 0 | 0 | 458
2020-08-29 | 14:00 | 455 | 78.3 | 36.6 | 40.7 | － | 24.5 | 243.8 | 0 | 1.1 | 0 | 30 | 0 | 455
2020-08-29 | 15:00 | 445.8 | 78.3 | 82.9 | 51.7 | － | 24.5 | 177.6 | 0 | 0.8 | 0 | 30 | 0 | 445.8
2020-08-29 | 16:00 | 446.9 | 78.3 | 139.3 | 69.4 | － | 24.5 | 108.3 | 0 | 3.1 | 0 | 24 | 0 | 446.9
2020-08-29 | 17:00 | 431.1 | 78.3 | 210.9 | 70 | － | 24.5 | 42.5 | 0 | 4.9 | 0 | 0 | 0 | 431.1
2020-08-29 | 18:00 | 424.3 | 78.3 | 243.8 | 70 | － | 24.5 | 2.8 | 0 | 4.9 | 0 | 0 | 0 | 424.3
2020-08-29 | 19:00 | 411.8 | 78.3 | 234.8 | 70 | － | 24.5 | 0 | 0 | 4.2 | 0 | 0 | 0 | 411.8
2020-08-29 | 20:00 | 387.3 | 78.3 | 211.4 | 70 | － | 24.5 | 0 | 0 | 3.1 | 0 | 0 | 0 | 387.3
2020-08-29 | 21:00 | 359.5 | 78.3 | 185.2 | 70 | － | 24.5 | 0 | 0 | 1.5 | 0 | 0 | 0 | 359.5
2020-08-29 | 22:00 | 331.1 | 78.3 | 157.8 | 68.2 | － | 24.5 | 0 | 0 | 2.3 | 0 | 0 | 0 | 331.1
2020-08-29 | 23:00 | 311.6 | 78.3 | 144.1 | 62.8 | － | 24.5 | 0 | 0 | 1.9 | 0 | 0 | 0 | 311.6
2020-08-30 | 0:00 | 284.8 | 78.3 | 121.9 | 59 | － | 24.5 | 0 | 0 | 1.1 | 0 | 0 | 0 | 284.8
2020-08-30 | 1:00 | 269.5 | 78.3 | 110.3 | 55.6 | － | 24.5 | 0 | 0 | 0.8 | 0 | 0 | 0 | 269.5
2020-08-30 | 2:00 | 266.6 | 78.3 | 108 | 55 | － | 24.5 | 0 | 0 | 0.8 | 0 | 0 | 0 | 266.6
2020-08-30 | 3:00 | 272 | 78.3 | 112.2 | 56.2 | － | 24.5 | 0 | 0 | 0.8 | 0 | 0 | 0 | 272
2020-08-30 | 4:00 | 279.9 | 78.3 | 118.4 | 57.9 | － | 24.5 | 0 | 0 | 0.8 | 0 | 0 | 0 | 279.9
2020-08-30 | 5:00 | 286.8 | 78.3 | 123.1 | 59.3 | － | 24.5 | 0.8 | 0 | 0.8 | 0 | 0 | 0 | 286.8
2020-08-30 | 6:00 | 283.3 | 78.3 | 93.1 | 50.9 | － | 24.5 | 35.7 | 0 | 0.8 | 0 | 0 | 0 | 283.3
2020-08-30 | 7:00 | 289.3 | 78.3 | 49.3 | 41.4 | － | 24.5 | 95 | 0 | 0.8 | 0 | 0 | 0 | 289.3
2020-08-30 | 8:00 | 320.1 | 78.3 | 49 | 36.7 | － | 24.5 | 161.6 | 0 | 0 | 0 | -30 | 0 | 320.1
2020-08-30 | 9:00 | 364.2 | 78.3 | 46.0939 | 34.4 | － | 24.5 | 230.6 | -19.6939 | 0 | 0 | -30 | 0 | 364.2
2020-08-30 | 10:00 | 392 | 78.3 | 28.7 | 33.4 | － | 24.5 | 281.1 | -24 | 0 | 0 | -30 | 0 | 392
2020-08-30 | 11:00 | 408.5 | 78.3 | 35.213 | 33.5 | － | 24.5 | 290.7 | -24.813 | 1.1 | 0 | -30 | 0 | 408.5
2020-08-30 | 12:00 | 417.9 | 78.3 | 32.1 | 34.7 | － | 24.5 | 277.9 | 0 | 0.4 | 0 | -30 | 0 | 417.9
2020-08-30 | 13:00 | 412.8 | 78.3 | 41.3 | 35.6 | － | 24.5 | 262.7 | 0 | 0.4 | 0 | -30 | 0 | 412.8
2020-08-30 | 14:00 | 412.2 | 78.3 | 29.1 | 39.9 | － | 24.5 | 225.8 | 0 | 0 | 0 | 14.6 | 0 | 412.2
2020-08-30 | 15:00 | 398.3 | 78.3 | 66.8 | 51.1 | － | 24.5 | 147.6 | 0 | 0 | 0 | 30 | 0 | 398.3
2020-08-30 | 16:00 | 410 | 78.3 | 116.9 | 66.1 | － | 24.5 | 93.4 | 0 | 0.8 | 0 | 30 | 0 | 410
2020-08-30 | 17:00 | 412.8 | 78.3 | 172.3 | 70 | － | 24.5 | 37.7 | 0 | 0 | 0 | 30 | 0 | 412.8
2020-08-30 | 18:00 | 404.6 | 78.3 | 207.2 | 70 | － | 24.5 | 3.2 | 0 | 0 | 0 | 21.4 | 0 | 404.6
2020-08-30 | 19:00 | 392.7 | 78.3 | 219.9 | 70 | － | 24.5 | 0 | 0 | 0 | 0 | 0 | 0 | 392.7
2020-08-30 | 20:00 | 369.7 | 78.3 | 196.5 | 70 | － | 24.5 | 0 | 0 | 0.4 | 0 | 0 | 0 | 369.7
2020-08-30 | 21:00 | 343.4 | 78.3 | 168.7 | 70 | － | 24.5 | 0 | 0 | 1.9 | 0 | 0 | 0 | 343.4
2020-08-30 | 22:00 | 316.7 | 78.3 | 145.7 | 66.3 | － | 24.5 | 0 | 0 | 1.9 | 0 | 0 | 0 | 316.7
2020-08-30 | 23:00 | 297.5 | 78.3 | 132 | 61.9 | － | 24.5 | 0 | 0 | 0.8 | 0 | 0 | 0 | 297.5
2020-08-31 | 0:00 | 271.8 | 78.3 | 121.1 | 47.9 | － | 24.5 | 0 | 0 | 0 | 0 | 0 | 0 | 271.8
2020-08-31 | 1:00 | 257.4 | 78.3 | 109.6 | 45 | － | 24.5 | 0 | 0 | 0 | 0 | 0 | 0 | 257.4
2020-08-31 | 2:00 | 257.7 | 78.3 | 109.5 | 45 | － | 24.5 | 0 | 0 | 0.4 | 0 | 0 | 0 | 257.7
2020-08-31 | 3:00 | 264.5 | 78.3 | 114.4 | 46.2 | － | 24.5 | 0 | 0 | 1.1 | 0 | 0 | 0 | 264.5
2020-08-31 | 4:00 | 277.6 | 78.3 | 123.8 | 48.7 | － | 24.5 | 0 | 0 | 2.3 | 0 | 0 | 0 | 277.6
2020-08-31 | 5:00 | 293.3 | 78.3 | 134 | 51.9 | － | 24.5 | 0.8 | 0 | 3.8 | 0 | 0 | 0 | 293.3
2020-08-31 | 6:00 | 311.6 | 78.3 | 120.9 | 47.5 | － | 24.5 | 38.9 | 0 | 1.5 | 0 | 0 | 0 | 311.6
2020-08-31 | 7:00 | 351.5 | 78.3 | 91.2 | 41.2 | － | 24.5 | 115.9 | 0 | 0.4 | 0 | 0 | 0 | 351.5
2020-08-31 | 8:00 | 434.4 | 78.3 | 95.1 | 41.6 | － | 24.5 | 194.5 | 0 | 0.4 | 0 | 0 | 0 | 434.4
2020-08-31 | 9:00 | 486.4 | 78.3 | 84.2 | 40 | － | 24.5 | 259 | 0 | 0.4 | 0 | 0 | 0 | 486.4
2020-08-31 | 10:00 | 509 | 78.3 | 66.5 | 38.9 | － | 24.5 | 300.8 | 0 | 0 | 0 | 0 | 0 | 509
2020-08-31 | 11:00 | 524.8 | 78.3 | 69 | 39 | － | 24.5 | 313.2 | 0 | 0.8 | 0 | 0 | 0 | 524.8
2020-08-31 | 12:00 | 515.9 | 78.3 | 61.5 | 38.8 | － | 24.5 | 312.4 | 0 | 0.4 | 0 | 0 | 0 | 515.9
2020-08-31 | 13:00 | 539.2 | 78.3 | 103.3 | 42.5 | － | 24.5 | 289.5 | 0 | 1.1 | 0 | 0 | 0 | 539.2
2020-08-31 | 14:00 | 536.4 | 78.3 | 135.9 | 50.7 | － | 24.5 | 246.2 | 0 | 0.8 | 0 | 0 | 0 | 536.4
2020-08-31 | 15:00 | 522.7 | 78.3 | 169.6 | 65.5 | － | 24.5 | 183.3 | 0 | 1.5 | 0 | 0 | 0 | 522.7
2020-08-31 | 16:00 | 512.2 | 78.3 | 230.4 | 70 | － | 24.5 | 106.7 | 0 | 2.3 | 0 | 0 | 0 | 512.2
2020-08-31 | 17:00 | 485.8 | 78.3 | 267.9 | 70 | － | 24.5 | 42.5 | 0 | 2.6 | 0 | 0 | 0 | 485.8
2020-08-31 | 18:00 | 466 | 78.3 | 286.2 | 70 | － | 24.5 | 3.2 | 0 | 3.8 | 0 | 0 | 0 | 466
2020-08-31 | 19:00 | 441.7 | 78.3 | 265.1 | 70 | － | 24.5 | 0 | 0 | 3.8 | 0 | 0 | 0 | 441.7
2020-08-31 | 20:00 | 410.8 | 78.3 | 232.6 | 70 | － | 24.5 | 0 | 0 | 5.4 | 0 | 0 | 0 | 410.8
2020-08-31 | 21:00 | 378.2 | 78.3 | 196.6 | 70 | － | 24.5 | 0 | 0 | 8.8 | 0 | 0 | 0 | 378.2
2020-08-31 | 22:00 | 346.5 | 78.3 | 169.9 | 67.7 | － | 24.5 | 0 | 0 | 6.1 | 0 | 0 | 0 | 346.5
2020-08-31 | 23:00 | 323.5 | 78.3 | 156.5 | 60.8 | － | 24.5 | 0 | 0 | 3.4 | 0 | 0 | 0 | 323.5
2020-09-01 | 0:00 | 294.3 | 78.3 | 142.1 | 45.6 | － | 24.5 | 0 | 0 | 3.8 | 0 | 0 | 0 | 294.3
2020-09-01 | 1:00 | 276.6 | 78.3 | 128.9 | 41.8 | － | 24.5 | 0 | 0 | 3.1 | 0 | 0 | 0 | 276.6
2020-09-01 | 2:00 | 274.1 | 78.3 | 126.9 | 41.3 | － | 24.5 | 0 | 0 | 3.1 | 0 | 0 | 0 | 274.1
2020-09-01 | 3:00 | 279.4 | 78.3 | 131.7 | 42.6 | － | 24.5 | 0 | 0 | 2.3 | 0 | 0 | 0 | 279.4
2020-09-01 | 4:00 | 291.3 | 78.3 | 140.4 | 45 | － | 24.5 | 0 | 0 | 3.1 | 0 | 0 | 0 | 291.3
2020-09-01 | 5:00 | 305.8 | 78.3 | 148.7 | 47.8 | － | 24.5 | 0.8 | 0 | 5.7 | 0 | 0 | 0 | 305.8
2020-09-01 | 6:00 | 319.9 | 78.3 | 133.1 | 42.7 | － | 24.5 | 34.1 | 0 | 7.2 | 0 | 0 | 0 | 319.9
2020-09-01 | 7:00 | 354.7 | 78.3 | 106.6 | 37.2 | － | 24.5 | 104.7 | 0 | 3.4 | 0 | 0 | 0 | 354.7
2020-09-01 | 8:00 | 429.5 | 78.3 | 109.8 | 37.4 | － | 24.5 | 176.4 | 0 | 3.1 | 0 | 0 | 0 | 429.5
2020-09-01 | 9:00 | 480.5 | 78.3 | 97.1 | 35.7 | － | 24.5 | 243.8 | 0 | 1.1 | 0 | 0 | 0 | 480.5
2020-09-01 | 10:00 | 504.8 | 78.3 | 81.2 | 35 | － | 24.5 | 283.5 | 0 | 2.3 | 0 | 0 | 0 | 504.8
2020-09-01 | 11:00 | 521.1 | 78.3 | 87.1 | 35.1 | － | 24.5 | 293.5 | 0 | 2.6 | 0 | 0 | 0 | 521.1
2020-09-01 | 12:00 | 509.7 | 78.3 | 85.1 | 35 | － | 24.5 | 281.1 | 0 | 5.7 | 0 | 0 | 0 | 509.7
2020-09-01 | 13:00 | 534.9 | 78.3 | 115.2 | 37.8 | － | 24.5 | 271.1 | 0 | 8 | 0 | 0 | 0 | 534.9
2020-09-01 | 14:00 | 540.5 | 78.3 | 158.2 | 49.6 | － | 24.5 | 219.3 | 0 | 10.6 | 0 | 0 | 0 | 540.5
2020-09-01 | 15:00 | 530.6 | 78.3 | 197 | 70 | － | 24.5 | 144.8 | 0 | 16 | 0 | 0 | 0 | 530.6
2020-09-01 | 16:00 | 511.4 | 78.3 | 221.1 | 70 | － | 24.5 | 96.2 | 0 | 21.3 | 0 | 0 | 0 | 511.4
2020-09-01 | 17:00 | 486.7 | 78.3 | 243.9 | 70 | － | 24.5 | 42.5 | 0 | 27.5 | 0 | 0 | 0 | 486.7
2020-09-01 | 18:00 | 466 | 78.3 | 262.2 | 70 | － | 24.5 | 3.2 | 0 | 27.8 | 0 | 0 | 0 | 466
2020-09-01 | 19:00 | 445.8 | 78.3 | 241.8 | 70 | － | 24.5 | 0 | 0 | 31.2 | 0 | 0 | 0 | 445.8
2020-09-01 | 20:00 | 416.1 | 78.3 | 216.3 | 70 | － | 24.5 | 0 | 0 | 27 | 0 | 0 | 0 | 416.1
2020-09-01 | 21:00 | 382.3 | 78.3 | 186 | 66 | － | 24.5 | 0 | 0 | 27.5 | 0 | 0 | 0 | 382.3
2020-09-01 | 22:00 | 350 | 78.3 | 164.5 | 54.1 | － | 24.5 | 0 | 0 | 28.6 | 0 | 0 | 0 | 350
2020-09-01 | 23:00 | 327.6 | 78.3 | 147.6 | 47.1 | － | 24.5 | 0 | 0 | 30.1 | 0 | 0 | 0 | 327.6
2020-09-02 | 0:00 | 298.7 | 78.3 | 125.4 | 40.1 | － | 24.5 | 0 | 0 | 30.4 | 0 | 0 | 0 | 298.7
2020-09-02 | 1:00 | 280.3 | 78.3 | 112.8 | 36.5 | － | 24.5 | 0 | 0 | 28.2 | 0 | 0 | 0 | 280.3
2020-09-02 | 2:00 | 278.6 | 78.3 | 111 | 36.2 | － | 24.5 | 0 | 0 | 28.6 | 0 | 0 | 0 | 278.6
2020-09-02 | 3:00 | 284.6 | 78.3 | 112.9 | 36.5 | － | 24.5 | 0 | 0 | 32.4 | 0 | 0 | 0 | 284.6
2020-09-02 | 4:00 | 295.8 | 78.3 | 119.1 | 38.1 | － | 24.5 | 0 | 0 | 35.8 | 0 | 0 | 0 | 295.8
2020-09-02 | 5:00 | 309.2 | 78.3 | 127.7 | 40.9 | － | 24.5 | 0.8 | 0 | 37 | 0 | 0 | 0 | 309.2
2020-09-02 | 6:00 | 322.2 | 78.3 | 115.2 | 36.9 | － | 24.5 | 28.5 | 0 | 38.8 | 0 | 0 | 0 | 322.2
2020-09-02 | 7:00 | 349.7 | 78.3 | 90.9 | 33.9 | － | 24.5 | 79.4 | 0 | 42.7 | 0 | 0 | 0 | 349.7
2020-09-02 | 8:00 | 427.3 | 78.3 | 105 | 34.7 | － | 24.5 | 139.1 | 0 | 45.7 | 0 | 0 | 0 | 427.3
2020-09-02 | 9:00 | 471.2 | 78.3 | 115 | 36.2 | － | 24.5 | 169.6 | 0 | 47.6 | 0 | 0 | 0 | 471.2
2020-09-02 | 10:00 | 491 | 78.3 | 121.2 | 37.6 | － | 24.5 | 184.1 | 0 | 45.3 | 0 | 0 | 0 | 491
2020-09-02 | 11:00 | 495.4 | 78.3 | 146.2 | 48.3 | － | 24.5 | 151.6 | 0 | 46.5 | 0 | 0 | 0 | 495.4
2020-09-02 | 12:00 | 472 | 78.3 | 152.7 | 53.4 | － | 24.5 | 115.5 | 0 | 47.6 | 0 | 0 | 0 | 472
2020-09-02 | 13:00 | 484.1 | 78.3 | 161.8 | 61.6 | － | 24.5 | 111.1 | 0 | 46.8 | 0 | 0 | 0 | 484.1
2020-09-02 | 14:00 | 464.9 | 78.3 | 158.4 | 58.5 | － | 24.5 | 93.8 | 0 | 51.4 | 0 | 0 | 0 | 464.9
2020-09-02 | 15:00 | 457.1 | 78.3 | 155 | 55.4 | － | 24.5 | 91.4 | 0 | 52.5 | 0 | 0 | 0 | 457.1
2020-09-02 | 16:00 | 461.2 | 78.3 | 178.1 | 70 | － | 24.5 | 58.5 | 0 | 51.8 | 0 | 0 | 0 | 461.2
2020-09-02 | 17:00 | 435.7 | 78.3 | 192.4 | 70 | － | 24.5 | 22.9 | 0 | 47.6 | 0 | 0 | 0 | 435.7
2020-09-02 | 18:00 | 429 | 78.3 | 213.5 | 70 | － | 24.5 | 2 | 0 | 40.7 | 0 | 0 | 0 | 429
2020-09-02 | 19:00 | 408.8 | 78.3 | 198.7 | 70 | － | 24.5 | 0 | 0 | 37.3 | 0 | 0 | 0 | 408.8
2020-09-02 | 20:00 | 384.3 | 78.3 | 174.5 | 70 | － | 24.5 | 0 | 0 | 37 | 0 | 0 | 0 | 384.3
2020-09-02 | 21:00 | 358.9 | 78.3 | 160.5 | 62.9 | － | 24.5 | 0 | 0 | 32.7 | 0 | 0 | 0 | 358.9
2020-09-02 | 22:00 | 332.5 | 78.3 | 147.8 | 51.5 | － | 24.5 | 0 | 0 | 30.4 | 0 | 0 | 0 | 332.5
2020-09-02 | 23:00 | 314.8 | 78.3 | 141.5 | 47.6 | － | 24.5 | 0 | 0 | 22.9 | 0 | 0 | 0 | 314.8
2020-09-03 | 0:00 | 288.7 | 78.3 | 122.1 | 44.8 | － | 24.5 | 0 | 0 | 19 | 0 | 0 | 0 | 288.7
2020-09-03 | 1:00 | 274.2 | 78.3 | 111 | 42.1 | － | 24.5 | 0 | 0 | 18.3 | 0 | 0 | 0 | 274.2
2020-09-03 | 2:00 | 275 | 78.3 | 112.3 | 42.4 | － | 24.5 | 0 | 0 | 17.5 | 0 | 0 | 0 | 275
2020-09-03 | 3:00 | 284.5 | 78.3 | 120.2 | 44.3 | － | 24.5 | 0 | 0 | 17.2 | 0 | 0 | 0 | 284.5
2020-09-03 | 4:00 | 296.3 | 78.3 | 126.3 | 45.9 | － | 24.5 | 0 | 0 | 21.3 | 0 | 0 | 0 | 296.3
2020-09-03 | 5:00 | 312.4 | 78.3 | 134.9 | 48.4 | － | 24.5 | 0.8 | 0 | 25.5 | 0 | 0 | 0 | 312.4
2020-09-03 | 6:00 | 324.6 | 78.3 | 121.7 | 44.5 | － | 24.5 | 21.7 | 0 | 33.9 | 0 | 0 | 0 | 324.6
2020-09-03 | 7:00 | 350 | 78.3 | 93.3 | 38.4 | － | 24.5 | 79 | 0 | 36.5 | 0 | 0 | 0 | 350
2020-09-03 | 8:00 | 424.3 | 78.3 | 93.8 | 38.2 | － | 24.5 | 156 | 0 | 33.5 | 0 | 0 | 0 | 424.3
2020-09-03 | 9:00 | 474.1 | 78.3 | 85.8 | 37 | － | 24.5 | 216.5 | 0 | 32 | 0 | 0 | 0 | 474.1
2020-09-03 | 10:00 | 495.5 | 78.3 | 75.2 | 35.8 | － | 24.5 | 247 | 0 | 34.7 | 0 | 0 | 0 | 495.5
2020-09-03 | 11:00 | 508.1 | 78.3 | 60.7 | 34.8 | － | 24.5 | 276.3 | 0 | 33.5 | 0 | 0 | 0 | 508.1
2020-09-03 | 12:00 | 505.8 | 78.3 | 49.1 | 34.5 | － | 24.5 | 293.1 | 0 | 26.3 | 0 | 0 | 0 | 505.8
2020-09-03 | 13:00 | 524.6 | 78.3 | 83.9 | 36.6 | － | 24.5 | 281.9 | 0 | 19.4 | 0 | 0 | 0 | 524.6
2020-09-03 | 14:00 | 524.5 | 78.3 | 118 | 42.6 | － | 24.5 | 247 | 0 | 14.1 | 0 | 0 | 0 | 524.5
2020-09-03 | 15:00 | 516.5 | 78.3 | 159.1 | 55.6 | － | 24.5 | 186.1 | 0 | 12.9 | 0 | 0 | 0 | 516.5
2020-09-03 | 16:00 | 504.8 | 78.3 | 211.1 | 70 | － | 24.5 | 109.1 | 0 | 11.8 | 0 | 0 | 0 | 504.8
2020-09-03 | 17:00 | 471.9 | 78.3 | 247.2 | 70 | － | 24.5 | 40.5 | 0 | 11.4 | 0 | 0 | 0 | 471.9
2020-09-03 | 18:00 | 450.2 | 78.3 | 259 | 70 | － | 24.5 | 2.4 | 0 | 16 | 0 | 0 | 0 | 450.2
2020-09-03 | 19:00 | 424.9 | 78.3 | 235.7 | 70 | － | 24.5 | 0 | 0 | 16.4 | 0 | 0 | 0 | 424.9
2020-09-03 | 20:00 | 396.5 | 78.3 | 211.9 | 70 | － | 24.5 | 0 | 0 | 11.8 | 0 | 0 | 0 | 396.5
2020-09-03 | 21:00 | 366.8 | 78.3 | 183.4 | 68.8 | － | 24.5 | 0 | 0 | 11.8 | 0 | 0 | 0 | 366.8
2020-09-03 | 22:00 | 338.4 | 78.3 | 163.8 | 59.2 | － | 24.5 | 0 | 0 | 12.6 | 0 | 0 | 0 | 338.4
2020-09-03 | 23:00 | 316.3 | 78.3 | 148.5 | 52.9 | － | 24.5 | 0 | 0 | 12.1 | 0 | 0 | 0 | 316.3
2020-09-04 | 0:00 | 288 | 78.3 | 134.4 | 39.7 | － | 24.5 | 0 | 0 | 11.1 | 0 | 0 | 0 | 288
2020-09-04 | 1:00 | 271.3 | 78.3 | 124 | 37.3 | － | 24.5 | 0 | 0 | 7.2 | 0 | 0 | 0 | 271.3
2020-09-04 | 2:00 | 270 | 78.3 | 125.8 | 37.6 | － | 24.5 | 0 | 0 | 3.8 | 0 | 0 | 0 | 270
2020-09-04 | 3:00 | 276.8 | 78.3 | 133.7 | 39.5 | － | 24.5 | 0 | 0 | 0.8 | 0 | 0 | 0 | 276.8
2020-09-04 | 4:00 | 288.6 | 78.3 | 142 | 42.3 | － | 24.5 | 0 | 0 | 1.5 | 0 | 0 | 0 | 288.6
2020-09-04 | 5:00 | 302.2 | 78.3 | 149.8 | 45.7 | － | 24.5 | 0.8 | 0 | 3.1 | 0 | 0 | 0 | 302.2
2020-09-04 | 6:00 | 315.1 | 78.3 | 140.8 | 41.6 | － | 24.5 | 27.3 | 0 | 2.6 | 0 | 0 | 0 | 315.1
2020-09-04 | 7:00 | 349.1 | 78.3 | 125.8 | 37.3 | － | 24.5 | 80.6 | 0 | 2.6 | 0 | 0 | 0 | 349.1
2020-09-04 | 8:00 | 414.5 | 78.3 | 143.1 | 41.7 | － | 24.5 | 122.3 | 0 | 4.6 | 0 | 0 | 0 | 414.5
2020-09-04 | 9:00 | 439.5 | 78.3 | 150.6 | 44.7 | － | 24.5 | 138.3 | 0 | 3.1 | 0 | 0 | 0 | 439.5
2020-09-04 | 10:00 | 451.1 | 78.3 | 120.9 | 36.2 | － | 24.5 | 188.1 | 0 | 3.1 | 0 | 0 | 0 | 451.1
2020-09-04 | 11:00 | 459.6 | 78.3 | 113.7 | 35.6 | － | 24.5 | 202.9 | 0 | 4.6 | 0 | 0 | 0 | 459.6
2020-09-04 | 12:00 | 445.9 | 78.3 | 109 | 35.5 | － | 24.5 | 192.9 | 0 | 5.7 | 0 | 0 | 0 | 445.9
2020-09-04 | 13:00 | 460.5 | 78.3 | 158.6 | 49 | － | 24.5 | 142.4 | 0 | 7.7 | 0 | 0 | 0 | 460.5
2020-09-04 | 14:00 | 459.4 | 78.3 | 174.8 | 62.5 | － | 24.5 | 108.7 | 0 | 10.6 | 0 | 0 | 0 | 459.4
2020-09-04 | 15:00 | 439.3 | 78.3 | 197.8 | 70 | － | 24.5 | 56.9 | 0 | 11.8 | 0 | 0 | 0 | 439.3
2020-09-04 | 16:00 | 436.7 | 78.3 | 228.4 | 70 | － | 24.5 | 22.9 | 0 | 12.6 | 0 | 0 | 0 | 436.7
2020-09-04 | 17:00 | 414.9 | 78.3 | 224.4 | 70 | － | 24.5 | 11.2 | 0 | 6.5 | 0 | 0 | 0 | 414.9
2020-09-04 | 18:00 | 396.4 | 78.3 | 219.3 | 70 | － | 24.5 | 1.2 | 0 | 3.1 | 0 | 0 | 0 | 396.4
2020-09-04 | 19:00 | 377.2 | 78.3 | 203.3 | 70 | － | 24.5 | 0 | 0 | 1.1 | 0 | 0 | 0 | 377.2
2020-09-04 | 20:00 | 355.2 | 78.3 | 179 | 70 | － | 24.5 | 0 | 0 | 3.4 | 0 | 0 | 0 | 355.2
2020-09-04 | 21:00 | 331.6 | 78.3 | 168.7 | 58.6 | － | 24.5 | 0 | 0 | 1.5 | 0 | 0 | 0 | 331.6
2020-09-04 | 22:00 | 306.3 | 78.3 | 154.8 | 48.3 | － | 24.5 | 0 | 0 | 0.4 | 0 | 0 | 0 | 306.3
2020-09-04 | 23:00 | 293.1 | 78.3 | 145.8 | 43.7 | － | 24.5 | 0 | 0 | 0.8 | 0 | 0 | 0 | 293.1
2020-09-05 | 0:00 | 269 | 78.3 | 110.6 | 53 | － | 24.5 | 0 | 0 | 2.6 | 0 | 0 | 0 | 269
2020-09-05 | 1:00 | 256.1 | 78.3 | 99.6 | 49.5 | － | 24.5 | 0 | 0 | 4.2 | 0 | 0 | 0 | 256.1
2020-09-05 | 2:00 | 255.2 | 78.3 | 96.8 | 48.7 | － | 24.5 | 0 | 0 | 6.9 | 0 | 0 | 0 | 255.2
2020-09-05 | 3:00 | 264 | 78.3 | 102.9 | 50.6 | － | 24.5 | 0 | 0 | 7.7 | 0 | 0 | 0 | 264
2020-09-05 | 4:00 | 275 | 78.3 | 111.9 | 53.4 | － | 24.5 | 0 | 0 | 6.9 | 0 | 0 | 0 | 275
2020-09-05 | 5:00 | 281.5 | 78.3 | 117.9 | 55.5 | － | 24.5 | 0.4 | 0 | 4.9 | 0 | 0 | 0 | 281.5
2020-09-05 | 6:00 | 272.7 | 78.3 | 93.2 | 47.6 | － | 24.5 | 24.5 | 0 | 4.6 | 0 | 0 | 0 | 272.7
2020-09-05 | 7:00 | 280.1 | 78.3 | 45.9 | 37 | － | 24.5 | 90.6 | 0 | 3.8 | 0 | 0 | 0 | 280.1
2020-09-05 | 8:00 | 329.4 | 78.3 | 59.7 | 34.6 | － | 24.5 | 160.4 | 0 | 1.9 | 0 | -30 | 0 | 329.4
2020-09-05 | 9:00 | 374.1 | 78.3 | 60.4639 | 32.3 | － | 24.5 | 231.4 | -25.4639 | 2.6 | 0 | -30 | 0 | 374.1
2020-09-05 | 10:00 | 395.4 | 78.3 | 48.2229 | 31.6 | － | 24.5 | 271.1 | -29.8229 | 1.5 | 0 | -30 | 0 | 395.4
2020-09-05 | 11:00 | 406.6 | 78.3 | 49.4634 | 31.6 | － | 24.5 | 282.3 | -31.0634 | 1.5 | 0 | -30 | 0 | 406.6
2020-09-05 | 12:00 | 412.5 | 78.3 | 44.7038 | 31.5 | － | 24.5 | 293.5 | -32.3038 | 2.3 | 0 | -30 | 0 | 412.5
2020-09-05 | 13:00 | 420.3 | 78.3 | 67.2749 | 32.3 | － | 24.5 | 275.1 | -30.2749 | 3.1 | 0 | -30 | 0 | 420.3
2020-09-05 | 14:00 | 421.5 | 78.3 | 47.9 | 36.9 | － | 24.5 | 227.4 | 0 | 6.5 | 0 | 0 | 0 | 421.5
2020-09-05 | 15:00 | 428.1 | 78.3 | 85.1 | 53.3 | － | 24.5 | 149.2 | 0 | 7.7 | 0 | 30 | 0 | 428.1
2020-09-05 | 16:00 | 404.8 | 78.3 | 116.3 | 65.9 | － | 24.5 | 82.6 | 0 | 7.2 | 0 | 30 | 0 | 404.8
2020-09-05 | 17:00 | 384.9 | 78.3 | 136 | 70 | － | 24.5 | 38.1 | 0 | 8 | 0 | 30 | 0 | 384.9
2020-09-05 | 18:00 | 373.1 | 78.3 | 159.1 | 70 | － | 24.5 | 2 | 0 | 9.2 | 0 | 30 | 0 | 373.1
2020-09-05 | 19:00 | 359.3 | 78.3 | 167.2 | 70 | － | 24.5 | 0 | 0 | 13.3 | 0 | 6 | 0 | 359.3
2020-09-05 | 20:00 | 338.7 | 78.3 | 152.7 | 69.5 | － | 24.5 | 0 | 0 | 13.7 | 0 | 0 | 0 | 338.7
2020-09-05 | 21:00 | 315.1 | 78.3 | 137.1 | 62.6 | － | 24.5 | 0 | 0 | 12.6 | 0 | 0 | 0 | 315.1
2020-09-05 | 22:00 | 293.1 | 78.3 | 120.1 | 56.1 | － | 24.5 | 0 | 0 | 14.1 | 0 | 0 | 0 | 293.1
2020-09-05 | 23:00 | 279.5 | 78.3 | 112 | 53.3 | － | 24.5 | 0 | 0 | 11.4 | 0 | 0 | 0 | 279.5
2020-09-06 | 0:00 | 256.4 | 78.3 | 88.2 | 52.1 | － | 24.5 | 0 | 0 | 13.3 | 0 | 0 | 0 | 256.4
2020-09-06 | 1:00 | 244.1 | 78.3 | 79.4 | 49.3 | － | 24.5 | 0 | 0 | 12.6 | 0 | 0 | 0 | 244.1
2020-09-06 | 2:00 | 244.9 | 78.3 | 82.6 | 50.3 | － | 24.5 | 0 | 0 | 9.2 | 0 | 0 | 0 | 244.9
2020-09-06 | 3:00 | 253.5 | 78.3 | 87 | 51.6 | － | 24.5 | 0 | 0 | 12.1 | 0 | 0 | 0 | 253.5
2020-09-06 | 4:00 | 264.4 | 78.3 | 90.2 | 52.7 | － | 24.5 | 0 | 0 | 18.7 | 0 | 0 | 0 | 264.4
2020-09-06 | 5:00 | 269.7 | 78.3 | 93.6 | 53.9 | － | 24.5 | 0.4 | 0 | 19 | 0 | 0 | 0 | 269.7
2020-09-06 | 6:00 | 260.7 | 78.3 | 67.5 | 45.7 | － | 24.5 | 25.7 | 0 | 19 | 0 | 0 | 0 | 260.7
2020-09-06 | 7:00 | 262.9 | 78.3 | 47.5 | 35.2 | － | 24.5 | 84.2 | 0 | 23.2 | 0 | -30 | 0 | 262.9
2020-09-06 | 8:00 | 293 | 78.3 | 46.9922 | 31.2 | － | 24.5 | 152.4 | -32.3922 | 30.1 | -8.1 | -30 | 0 | 293
2020-09-06 | 9:00 | 321.1 | 78.3 | 47.2689 | 30.9 | － | 24.5 | 188.1 | -39.9689 | 28.2 | -6.2 | -30 | 0 | 321.1
2020-09-06 | 10:00 | 344.4 | 78.3 | 43.3068 | 30.7 | － | 24.5 | 223 | -47.4068 | 28.2 | -6.2 | -30 | 0 | 344.4
2020-09-06 | 11:00 | 362.2 | 78.3 | 59.9457 | 31.2 | － | 24.5 | 223.8 | -47.5457 | 26.3 | -4.3 | -30 | 0 | 362.2
2020-09-06 | 12:00 | 368.9 | 78.3 | 48.2 | 33.4 | － | 24.5 | 192.5 | 0 | 35 | -13 | -30 | 0 | 368.9
2020-09-06 | 13:00 | 367.4 | 78.3 | 49.9 | 40.7 | － | 24.5 | 142 | 0 | 32 | 0 | 0 | 0 | 367.4
2020-09-06 | 14:00 | 345.7 | 78.3 | 75 | 57.5 | － | 24.5 | 47.7 | 0 | 32.7 | 0 | 30 | 0 | 345.7
2020-09-06 | 15:00 | 321 | 78.3 | 61.3 | 52.7 | － | 24.5 | 44.1 | 0 | 30.1 | 0 | 30 | 0 | 321
2020-09-06 | 16:00 | 328.3 | 78.3 | 69.5 | 55.6 | － | 24.5 | 44.5 | 0 | 25.9 | 0 | 30 | 0 | 328.3
2020-09-06 | 17:00 | 329.6 | 78.3 | 96.2 | 66.8 | － | 24.5 | 14 | 0 | 19.8 | 0 | 30 | 0 | 329.6
2020-09-06 | 18:00 | 331.4 | 78.3 | 134.7 | 70 | － | 24.5 | 1.2 | 0 | 16.7 | 0 | 6 | 0 | 331.4
2020-09-06 | 19:00 | 322 | 78.3 | 132.3 | 69.7 | － | 24.5 | 0 | 0 | 17.2 | 0 | 0 | 0 | 322
2020-09-06 | 20:00 | 306.4 | 78.3 | 120.3 | 64.3 | － | 24.5 | 0 | 0 | 19 | 0 | 0 | 0 | 306.4
2020-09-06 | 21:00 | 290.7 | 78.3 | 109.5 | 59.7 | － | 24.5 | 0 | 0 | 18.7 | 0 | 0 | 0 | 290.7
2020-09-06 | 22:00 | 274.8 | 78.3 | 100.2 | 56.2 | － | 24.5 | 0 | 0 | 15.6 | 0 | 0 | 0 | 274.8
2020-09-06 | 23:00 | 268 | 78.3 | 98 | 55.4 | － | 24.5 | 0 | 0 | 11.8 | 0 | 0 | 0 | 268
2020-09-07 | 0:00 | 254.3 | 78.3 | 98.3 | 43.7 | － | 24.5 | 0 | 0 | 9.5 | 0 | 0 | 0 | 254.3
2020-09-07 | 1:00 | 245.6 | 78.3 | 96.3 | 43.1 | － | 24.5 | 0 | 0 | 3.4 | 0 | 0 | 0 | 245.6
2020-09-07 | 2:00 | 249.3 | 78.3 | 100.2 | 44.4 | － | 24.5 | 0 | 0 | 1.9 | 0 | 0 | 0 | 249.3
2020-09-07 | 3:00 | 261 | 78.3 | 109 | 47.7 | － | 24.5 | 0 | 0 | 1.5 | 0 | 0 | 0 | 261
2020-09-07 | 4:00 | 274 | 78.3 | 117.8 | 51.5 | － | 24.5 | 0 | 0 | 1.9 | 0 | 0 | 0 | 274
2020-09-07 | 5:00 | 285.4 | 78.3 | 126.2 | 55.6 | － | 24.5 | 0.4 | 0 | 0.4 | 0 | 0 | 0 | 285.4
2020-09-07 | 6:00 | 291 | 78.3 | 120.2 | 52.5 | － | 24.5 | 14.4 | 0 | 1.1 | 0 | 0 | 0 | 291
2020-09-07 | 7:00 | 315.8 | 78.3 | 108.7 | 47.1 | － | 24.5 | 55.3 | 0 | 1.9 | 0 | 0 | 0 | 315.8
2020-09-07 | 8:00 | 375.6 | 78.3 | 121.8 | 52.5 | － | 24.5 | 96.6 | 0 | 1.9 | 0 | 0 | 0 | 375.6
2020-09-07 | 9:00 | 409.4 | 78.3 | 100 | 43.2 | － | 24.5 | 158 | 0 | 5.4 | 0 | 0 | 0 | 409.4
2020-09-07 | 10:00 | 432.3 | 78.3 | 64.9 | 34.8 | － | 24.5 | 217.7 | 0 | 12.1 | 0 | 0 | 0 | 432.3
2020-09-07 | 11:00 | 437 | 78.3 | 63.9 | 34.7 | － | 24.5 | 223 | 0 | 12.6 | 0 | 0 | 0 | 437
2020-09-07 | 12:00 | 426 | 78.3 | 64.1 | 32.4 | － | 24.5 | 243.8 | 0 | 12.9 | 0 | -30 | 0 | 426
2020-09-07 | 13:00 | 443 | 78.3 | 48.6 | 33 | － | 24.5 | 242.6 | 0 | 16 | 0 | 0 | 0 | 443
2020-09-07 | 14:00 | 443.9 | 78.3 | 54.9 | 36.6 | － | 24.5 | 206.9 | 0 | 21.7 | 0 | 21 | 0 | 443.9
2020-09-07 | 15:00 | 440.9 | 78.3 | 96.5 | 41.8 | － | 24.5 | 170.8 | 0 | 29 | 0 | 0 | 0 | 440.9
2020-09-07 | 16:00 | 437.8 | 78.3 | 140.4 | 62.2 | － | 24.5 | 102.3 | 0 | 30.1 | 0 | 0 | 0 | 437.8
2020-09-07 | 17:00 | 413.2 | 78.3 | 172.8 | 70 | － | 24.5 | 34.1 | 0 | 33.5 | 0 | 0 | 0 | 413.2
2020-09-07 | 18:00 | 398.4 | 78.3 | 192.4 | 70 | － | 24.5 | 1.6 | 0 | 31.6 | 0 | 0 | 0 | 398.4
2020-09-07 | 19:00 | 379.6 | 78.3 | 176.7 | 70 | － | 24.5 | 0 | 0 | 30.1 | 0 | 0 | 0 | 379.6
2020-09-07 | 20:00 | 355.3 | 78.3 | 153.9 | 70 | － | 24.5 | 0 | 0 | 28.6 | 0 | 0 | 0 | 355.3
2020-09-07 | 21:00 | 329.4 | 78.3 | 134.4 | 59.8 | － | 24.5 | 0 | 0 | 32.4 | 0 | 0 | 0 | 329.4
2020-09-07 | 22:00 | 303.5 | 78.3 | 118.8 | 51.5 | － | 24.5 | 0 | 0 | 30.4 | 0 | 0 | 0 | 303.5
2020-09-07 | 23:00 | 288 | 78.3 | 112.1 | 48.7 | － | 24.5 | 0 | 0 | 24.4 | 0 | 0 | 0 | 288
2020-09-08 | 0:00 | 259.7 | 78.3 | 87 | 47.5 | － | 24.5 | 0 | 0 | 22.4 | 0 | 0 | 0 | 259.7
2020-09-08 | 1:00 | 245.9 | 78.3 | 79.9 | 45.7 | － | 24.5 | 0 | 0 | 17.5 | 0 | 0 | 0 | 245.9
2020-09-08 | 2:00 | 248.4 | 78.3 | 82.5 | 46.4 | － | 24.5 | 0 | 0 | 16.7 | 0 | 0 | 0 | 248.4
2020-09-08 | 3:00 | 258.6 | 78.3 | 92.9 | 49.2 | － | 24.5 | 0 | 0 | 13.7 | 0 | 0 | 0 | 258.6
2020-09-08 | 4:00 | 272.9 | 78.3 | 107.7 | 53.6 | － | 24.5 | 0 | 0 | 8.8 | 0 | 0 | 0 | 272.9
2020-09-08 | 5:00 | 284.7 | 78.3 | 116.9 | 56.6 | － | 24.5 | 0.4 | 0 | 8 | 0 | 0 | 0 | 284.7
2020-09-08 | 6:00 | 291.5 | 78.3 | 97.1 | 50.2 | － | 24.5 | 33.7 | 0 | 7.7 | 0 | 0 | 0 | 291.5
2020-09-08 | 7:00 | 310.7 | 78.3 | 52.6 | 39.6 | － | 24.5 | 110.3 | 0 | 5.4 | 0 | 0 | 0 | 310.7
2020-09-08 | 8:00 | 374.7 | 78.3 | 72 | 37.6 | － | 24.5 | 189.7 | 0 | 2.6 | 0 | -30 | 0 | 374.7
2020-09-08 | 9:00 | 417.7 | 78.3 | 49.1 | 34.6 | － | 24.5 | 257 | 0 | 4.2 | 0 | -30 | 0 | 417.7
2020-09-08 | 10:00 | 436.9 | 78.3 | 60.7483 | 32.8 | － | 24.5 | 303.2 | -36.4483 | 3.8 | 0 | -30 | 0 | 436.9
2020-09-08 | 11:00 | 449.4 | 78.3 | 54.1671 | 32.4 | － | 24.5 | 323.2 | -38.8671 | 5.7 | 0 | -30 | 0 | 449.4
2020-09-08 | 12:00 | 441.5 | 78.3 | 45.2954 | 32.3 | － | 24.5 | 324.4 | -38.9954 | 5.7 | 0 | -30 | 0 | 441.5
2020-09-08 | 13:00 | 462.8 | 78.3 | 79.1961 | 33.9 | － | 24.5 | 306 | -36.7961 | 7.7 | 0 | -30 | 0 | 462.8
2020-09-08 | 14:00 | 463.7 | 78.3 | 47.4 | 38.2 | － | 24.5 | 262.7 | 0 | 12.6 | 0 | 0 | 0 | 463.7
2020-09-08 | 15:00 | 453.2 | 78.3 | 61.7 | 47.7 | － | 24.5 | 196.1 | 0 | 14.9 | 0 | 30 | 0 | 453.2
2020-09-08 | 16:00 | 450.7 | 78.3 | 115 | 66.3 | － | 24.5 | 119.9 | 0 | 16.7 | 0 | 30 | 0 | 450.7
2020-09-08 | 17:00 | 421.8 | 78.3 | 158.2 | 70 | － | 24.5 | 43.3 | 0 | 17.5 | 0 | 30 | 0 | 421.8
2020-09-08 | 18:00 | 398 | 78.3 | 173.8 | 70 | － | 24.5 | 1.2 | 0 | 20.2 | 0 | 30 | 0 | 398
2020-09-08 | 19:00 | 374.9 | 78.3 | 174.8 | 70 | － | 24.5 | 0 | 0 | 21.3 | 0 | 6 | 0 | 374.9
2020-09-08 | 20:00 | 345.6 | 78.3 | 153.8 | 70 | － | 24.5 | 0 | 0 | 19 | 0 | 0 | 0 | 345.6
2020-09-08 | 21:00 | 314.3 | 78.3 | 131.7 | 61.9 | － | 24.5 | 0 | 0 | 17.9 | 0 | 0 | 0 | 314.3
2020-09-08 | 22:00 | 292.2 | 78.3 | 116.4 | 56.3 | － | 24.5 | 0 | 0 | 16.7 | 0 | 0 | 0 | 292.2
2020-09-08 | 23:00 | 277 | 78.3 | 109.6 | 54 | － | 24.5 | 0 | 0 | 10.6 | 0 | 0 | 0 | 277
2020-09-09 | 0:00 | 255.1 | 78.3 | 106.2 | 38.1 | － | 24.5 | 0 | 0 | 8 | 0 | 0 | 0 | 255.1
2020-09-09 | 1:00 | 242.2 | 78.3 | 95.6 | 36.6 | － | 24.5 | 0 | 0 | 7.2 | 0 | 0 | 0 | 242.2
2020-09-09 | 2:00 | 244.7 | 78.3 | 99.4 | 36.8 | － | 24.5 | 0 | 0 | 5.7 | 0 | 0 | 0 | 244.7
2020-09-09 | 3:00 | 255.7 | 78.3 | 109.4 | 39.3 | － | 24.5 | 0 | 0 | 4.2 | 0 | 0 | 0 | 255.7
2020-09-09 | 4:00 | 271.8 | 78.3 | 120.1 | 47.4 | － | 24.5 | 0 | 0 | 1.5 | 0 | 0 | 0 | 271.8
2020-09-09 | 5:00 | 284.5 | 78.3 | 125 | 55.9 | － | 24.5 | 0.4 | 0 | 0.4 | 0 | 0 | 0 | 284.5
2020-09-09 | 6:00 | 287.8 | 78.3 | 119.2 | 45.9 | － | 24.5 | 18.4 | 0 | 1.5 | 0 | 0 | 0 | 287.8
2020-09-09 | 7:00 | 303.3 | 78.3 | 110.3 | 39.4 | － | 24.5 | 49.7 | 0 | 1.1 | 0 | 0 | 0 | 303.3
2020-09-09 | 8:00 | 357.7 | 78.3 | 116.1 | 41.9 | － | 24.5 | 95 | 0 | 1.9 | 0 | 0 | 0 | 357.7
2020-09-09 | 9:00 | 388.9 | 78.3 | 119.1 | 43.9 | － | 24.5 | 123.1 | 0 | 0 | 0 | 0 | 0 | 388.9
2020-09-09 | 10:00 | 390.2 | 78.3 | 124.5 | 50.2 | － | 24.5 | 111.9 | 0 | 0.8 | 0 | 0 | 0 | 390.2
2020-09-09 | 11:00 | 392.4 | 78.3 | 126.4 | 53.8 | － | 24.5 | 106.3 | 0 | 3.1 | 0 | 0 | 0 | 392.4
2020-09-09 | 12:00 | 375 | 78.3 | 115.5 | 41.4 | － | 24.5 | 109.9 | 0 | 5.4 | 0 | 0 | 0 | 375
2020-09-09 | 13:00 | 379.4 | 78.3 | 122.3 | 47.3 | － | 24.5 | 103.9 | 0 | 3.1 | 0 | 0 | 0 | 379.4
2020-09-09 | 14:00 | 374.7 | 78.3 | 114.9 | 40.8 | － | 24.5 | 113.1 | 0 | 3.1 | 0 | 0 | 0 | 374.7
2020-09-09 | 15:00 | 385.7 | 78.3 | 123.7 | 49 | － | 24.5 | 107.1 | 0 | 3.1 | 0 | 0 | 0 | 385.7
2020-09-09 | 16:00 | 386 | 78.3 | 144 | 70 | － | 24.5 | 64.6 | 0 | 4.6 | 0 | 0 | 0 | 386
2020-09-09 | 17:00 | 366.8 | 78.3 | 169.6 | 70 | － | 24.5 | 16.4 | 0 | 8 | 0 | 0 | 0 | 366.8
2020-09-09 | 18:00 | 360.5 | 78.3 | 170.9 | 70 | － | 24.5 | 0.8 | 0 | 16 | 0 | 0 | 0 | 360.5
2020-09-09 | 19:00 | 343.9 | 78.3 | 156.7 | 70 | － | 24.5 | 0 | 0 | 14.4 | 0 | 0 | 0 | 343.9
2020-09-09 | 20:00 | 322.6 | 78.3 | 135.7 | 70 | － | 24.5 | 0 | 0 | 14.1 | 0 | 0 | 0 | 322.6
2020-09-09 | 21:00 | 300 | 78.3 | 125.9 | 57.2 | － | 24.5 | 0 | 0 | 14.1 | 0 | 0 | 0 | 300
2020-09-09 | 22:00 | 278.1 | 78.3 | 115.8 | 42.8 | － | 24.5 | 0 | 0 | 16.7 | 0 | 0 | 0 | 278.1
2020-09-09 | 23:00 | 266.8 | 78.3 | 109.3 | 39.1 | － | 24.5 | 0 | 0 | 15.6 | 0 | 0 | 0 | 266.8
2020-09-10 | 0:00 | 246.4 | 78.3 | 91.9 | 43.7 | － | 24.5 | 0 | 0 | 8 | 0 | 0 | 0 | 246.4
2020-09-10 | 1:00 | 236 | 78.3 | 83.4 | 41.4 | － | 24.5 | 0 | 0 | 8.4 | 0 | 0 | 0 | 236
2020-09-10 | 2:00 | 240.2 | 78.3 | 88.8 | 42.9 | － | 24.5 | 0 | 0 | 5.7 | 0 | 0 | 0 | 240.2
2020-09-10 | 3:00 | 254.6 | 78.3 | 99.6 | 46.1 | － | 24.5 | 0 | 0 | 6.1 | 0 | 0 | 0 | 254.6
2020-09-10 | 4:00 | 271.5 | 78.3 | 113.8 | 51.1 | － | 24.5 | 0 | 0 | 3.8 | 0 | 0 | 0 | 271.5
2020-09-10 | 5:00 | 281.9 | 78.3 | 123.2 | 55.1 | － | 24.5 | 0.4 | 0 | 0.4 | 0 | 0 | 0 | 281.9
2020-09-10 | 6:00 | 285.2 | 78.3 | 111.1 | 50 | － | 24.5 | 21.3 | 0 | 0 | 0 | 0 | 0 | 285.2
2020-09-10 | 7:00 | 298.4 | 78.3 | 92.3 | 43.6 | － | 24.5 | 59.7 | 0 | 0 | 0 | 0 | 0 | 298.4
2020-09-10 | 8:00 | 345.9 | 78.3 | 98.3 | 45 | － | 24.5 | 99.4 | 0 | 0.4 | 0 | 0 | 0 | 345.9
2020-09-10 | 9:00 | 374.5 | 78.3 | 73.2 | 38.5 | － | 24.5 | 159.6 | 0 | 0.4 | 0 | 0 | 0 | 374.5
2020-09-10 | 10:00 | 403.8 | 78.3 | 54.2 | 33.1 | － | 24.5 | 242.6 | 0 | 1.1 | 0 | -30 | 0 | 403.8
2020-09-10 | 11:00 | 421.7 | 78.3 | 52.8 | 33.1 | － | 24.5 | 260.7 | 0 | 2.3 | 0 | -30 | 0 | 421.7
2020-09-10 | 12:00 | 401.8 | 78.3 | 54.2 | 33.1 | － | 24.5 | 239.4 | 0 | 2.3 | 0 | -30 | 0 | 401.8
2020-09-10 | 13:00 | 409.5 | 78.3 | 44.6 | 36.5 | － | 24.5 | 205.3 | 0 | 1.5 | 0 | 18.8 | 0 | 409.5
2020-09-10 | 14:00 | 423.5 | 78.3 | 45.2 | 38.6 | － | 24.5 | 206.1 | 0 | 0.8 | 0 | 30 | 0 | 423.5
2020-09-10 | 15:00 | 423 | 78.3 | 105.7 | 52.3 | － | 24.5 | 147.6 | 0 | 0.4 | 0 | 14.2 | 0 | 423
2020-09-10 | 16:00 | 413.3 | 78.3 | 167.9 | 70 | － | 24.5 | 71.8 | 0 | 0.8 | 0 | 0 | 0 | 413.3
2020-09-10 | 17:00 | 387.7 | 78.3 | 192.4 | 70 | － | 24.5 | 21.7 | 0 | 0.8 | 0 | 0 | 0 | 387.7
2020-09-10 | 18:00 | 379.7 | 78.3 | 201.5 | 70 | － | 24.5 | 0.8 | 0 | 4.6 | 0 | 0 | 0 | 379.7
2020-09-10 | 19:00 | 361.8 | 78.3 | 182.9 | 70 | － | 24.5 | 0 | 0 | 6.1 | 0 | 0 | 0 | 361.8
2020-09-10 | 20:00 | 338.5 | 78.3 | 156.9 | 70 | － | 24.5 | 0 | 0 | 8.8 | 0 | 0 | 0 | 338.5
2020-09-10 | 21:00 | 314.1 | 78.3 | 136.3 | 61.3 | － | 24.5 | 0 | 0 | 13.7 | 0 | 0 | 0 | 314.1
2020-09-10 | 22:00 | 292.5 | 78.3 | 121.3 | 52.8 | － | 24.5 | 0 | 0 | 15.6 | 0 | 0 | 0 | 292.5
2020-09-10 | 23:00 | 278.7 | 78.3 | 110.6 | 48.6 | － | 24.5 | 0 | 0 | 16.7 | 0 | 0 | 0 | 278.7
2020-09-11 | 0:00 | 258.7 | 78.3 | 108.5 | 32.2 | － | 24.5 | 0 | 0 | 15.2 | 0 | 0 | 0 | 258.7
2020-09-11 | 1:00 | 246.7 | 78.3 | 100.1 | 31.7 | － | 24.5 | 0 | 0 | 12.1 | 0 | 0 | 0 | 246.7
2020-09-11 | 2:00 | 249.6 | 78.3 | 100.2 | 31.7 | － | 24.5 | 0 | 0 | 14.9 | 0 | 0 | 0 | 249.6
2020-09-11 | 3:00 | 261.6 | 78.3 | 109.4 | 32.2 | － | 24.5 | 0 | 0 | 17.2 | 0 | 0 | 0 | 261.6
2020-09-11 | 4:00 | 274.7 | 78.3 | 118 | 33.7 | － | 24.5 | 0 | 0 | 20.2 | 0 | 0 | 0 | 274.7
2020-09-11 | 5:00 | 285.4 | 78.3 | 123 | 34.8 | － | 24.5 | 0.4 | 0 | 24.4 | 0 | 0 | 0 | 285.4
2020-09-11 | 6:00 | 283.3 | 78.3 | 110.6 | 32.3 | － | 24.5 | 14.4 | 0 | 23.2 | 0 | 0 | 0 | 283.3
2020-09-11 | 7:00 | 298.6 | 78.3 | 108.7 | 32.1 | － | 24.5 | 34.1 | 0 | 20.9 | 0 | 0 | 0 | 298.6
2020-09-11 | 8:00 | 360.6 | 78.3 | 136.5 | 39.6 | － | 24.5 | 65 | 0 | 16.7 | 0 | 0 | 0 | 360.6
2020-09-11 | 9:00 | 395.9 | 78.3 | 157.6 | 56.1 | － | 24.5 | 63.4 | 0 | 16 | 0 | 0 | 0 | 395.9
2020-09-11 | 10:00 | 403.6 | 78.3 | 165.9 | 69.6 | － | 24.5 | 50.1 | 0 | 15.2 | 0 | 0 | 0 | 403.6
2020-09-11 | 11:00 | 404.3 | 78.3 | 175.9 | 70 | － | 24.5 | 44.5 | 0 | 11.1 | 0 | 0 | 0 | 404.3
2020-09-11 | 12:00 | 386.5 | 78.3 | 165.6 | 69.5 | － | 24.5 | 36.5 | 0 | 12.1 | 0 | 0 | 0 | 386.5
2020-09-11 | 13:00 | 399 | 78.3 | 170.9 | 70 | － | 24.5 | 39.7 | 0 | 15.6 | 0 | 0 | 0 | 399
2020-09-11 | 14:00 | 397.9 | 78.3 | 176.1 | 70 | － | 24.5 | 36.9 | 0 | 12.1 | 0 | 0 | 0 | 397.9
2020-09-11 | 15:00 | 382.9 | 78.3 | 165.4 | 69.2 | － | 24.5 | 25.3 | 0 | 20.2 | 0 | 0 | 0 | 382.9
2020-09-11 | 16:00 | 378.5 | 78.3 | 172.7 | 70 | － | 24.5 | 12.8 | 0 | 20.2 | 0 | 0 | 0 | 378.5
2020-09-11 | 17:00 | 364.6 | 78.3 | 169.1 | 70 | － | 24.5 | 6 | 0 | 16.7 | 0 | 0 | 0 | 364.6
2020-09-11 | 18:00 | 355 | 78.3 | 167.3 | 70 | － | 24.5 | 0.8 | 0 | 14.1 | 0 | 0 | 0 | 355
2020-09-11 | 19:00 | 334.5 | 78.3 | 158.5 | 59.1 | － | 24.5 | 0 | 0 | 14.1 | 0 | 0 | 0 | 334.5
2020-09-11 | 20:00 | 314.9 | 78.3 | 147.3 | 47.3 | － | 24.5 | 0 | 0 | 17.5 | 0 | 0 | 0 | 314.9
2020-09-11 | 21:00 | 293.8 | 78.3 | 135.1 | 39.5 | － | 24.5 | 0 | 0 | 16.4 | 0 | 0 | 0 | 293.8
2020-09-11 | 22:00 | 273.5 | 78.3 | 117.4 | 33.5 | － | 24.5 | 0 | 0 | 19.8 | 0 | 0 | 0 | 273.5
2020-09-11 | 23:00 | 261.8 | 78.3 | 112.6 | 32.7 | － | 24.5 | 0 | 0 | 13.7 | 0 | 0 | 0 | 261.8
2020-09-12 | 0:00 | 243.7 | 78.3 | 80.8 | 49 | － | 24.5 | 0 | 0 | 11.1 | 0 | 0 | 0 | 243.7
2020-09-12 | 1:00 | 233.2 | 78.3 | 71.8 | 45.3 | － | 24.5 | 0 | 0 | 13.3 | 0 | 0 | 0 | 233.2
2020-09-12 | 2:00 | 236.7 | 78.3 | 73.2 | 45.8 | － | 24.5 | 0 | 0 | 14.9 | 0 | 0 | 0 | 236.7
2020-09-12 | 3:00 | 250.1 | 78.3 | 84.1 | 50.3 | － | 24.5 | 0 | 0 | 12.9 | 0 | 0 | 0 | 250.1
2020-09-12 | 4:00 | 265.2 | 78.3 | 94.2 | 55.3 | － | 24.5 | 0 | 0 | 12.9 | 0 | 0 | 0 | 265.2
2020-09-12 | 5:00 | 268.1 | 78.3 | 94.5 | 55.5 | － | 24.5 | 0.4 | 0 | 14.9 | 0 | 0 | 0 | 268.1
2020-09-12 | 6:00 | 253.2 | 78.3 | 69.9 | 44.4 | － | 24.5 | 20.1 | 0 | 16 | 0 | 0 | 0 | 253.2
2020-09-12 | 7:00 | 256.8 | 78.3 | 66.9 | 35.5 | － | 24.5 | 62.2 | 0 | 19.4 | 0 | -30 | 0 | 256.8
2020-09-12 | 8:00 | 294.7 | 78.3 | 45.2 | 37 | － | 24.5 | 91.8 | 0 | 17.9 | 0 | 0 | 0 | 294.7
2020-09-12 | 9:00 | 316.8 | 78.3 | 58.1 | 47.5 | － | 24.5 | 63.4 | 0 | 24 | 0 | 21 | 0 | 316.8
2020-09-12 | 10:00 | 313.8 | 78.3 | 79.5 | 47.7 | － | 24.5 | 52.9 | 0 | 30.9 | 0 | 0 | 0 | 313.8
2020-09-12 | 11:00 | 309.8 | 78.3 | 74.3 | 36.7 | － | 24.5 | 91 | 0 | 35 | 0 | -30 | 0 | 309.8
2020-09-12 | 12:00 | 319.8 | 78.3 | 45.6931 | 31.8 | － | 24.5 | 146.8 | -16.4931 | 39.2 | 0 | -30 | 0 | 319.8
2020-09-12 | 13:00 | 329.8 | 78.3 | 60.8111 | 32.4 | － | 24.5 | 141.6 | -15.9111 | 38.1 | 0 | -30 | 0 | 329.8
2020-09-12 | 14:00 | 334.2 | 78.3 | 64.9 | 34.8 | － | 24.5 | 126.7 | 0 | 35 | 0 | -30 | 0 | 334.2
2020-09-12 | 15:00 | 345 | 78.3 | 46.2 | 41.7 | － | 24.5 | 104.7 | 0 | 32 | 0 | 17.6 | 0 | 345
2020-09-12 | 16:00 | 340.2 | 78.3 | 68.4 | 56.7 | － | 24.5 | 54.5 | 0 | 27.8 | 0 | 30 | 0 | 340.2
2020-09-12 | 17:00 | 338 | 78.3 | 92.8 | 70 | － | 24.5 | 17.2 | 0 | 25.2 | 0 | 30 | 0 | 338
2020-09-12 | 18:00 | 339.4 | 78.3 | 142.3 | 70 | － | 24.5 | 0.4 | 0 | 17.5 | 0 | 6.4 | 0 | 339.4
2020-09-12 | 19:00 | 328.1 | 78.3 | 142 | 70 | － | 24.5 | 0 | 0 | 13.3 | 0 | 0 | 0 | 328.1
2020-09-12 | 20:00 | 309.1 | 78.3 | 122.2 | 70 | － | 24.5 | 0 | 0 | 14.1 | 0 | 0 | 0 | 309.1
2020-09-12 | 21:00 | 288.6 | 78.3 | 106.9 | 62.5 | － | 24.5 | 0 | 0 | 16.4 | 0 | 0 | 0 | 288.6
2020-09-12 | 22:00 | 269.2 | 78.3 | 93.6 | 54.9 | － | 24.5 | 0 | 0 | 17.9 | 0 | 0 | 0 | 269.2
2020-09-12 | 23:00 | 259.1 | 78.3 | 87.9 | 52 | － | 24.5 | 0 | 0 | 16.4 | 0 | 0 | 0 | 259.1
2020-09-13 | 0:00 | 240.6 | 78.3 | 67.5 | 54.7 | － | 24.5 | 0 | 0 | 15.6 | 0 | 0 | 0 | 240.6
2020-09-13 | 1:00 | 229.6 | 78.3 | 61.4 | 52.5 | － | 24.5 | 0 | 0 | 12.9 | 0 | 0 | 0 | 229.6
2020-09-13 | 2:00 | 232.7 | 78.3 | 63.1 | 53.1 | － | 24.5 | 0 | 0 | 13.7 | 0 | 0 | 0 | 232.7
2020-09-13 | 3:00 | 246.2 | 78.3 | 73.6 | 57.2 | － | 24.5 | 0 | 0 | 12.6 | 0 | 0 | 0 | 246.2
2020-09-13 | 4:00 | 258.1 | 78.3 | 81.9 | 60.8 | － | 24.5 | 0 | 0 | 12.6 | 0 | 0 | 0 | 258.1
2020-09-13 | 5:00 | 260.3 | 78.3 | 83.7 | 61.6 | － | 24.5 | 0.4 | 0 | 11.8 | 0 | 0 | 0 | 260.3
2020-09-13 | 6:00 | 245.8 | 78.3 | 61.5 | 52.4 | － | 24.5 | 18 | 0 | 11.1 | 0 | 0 | 0 | 245.8
2020-09-13 | 7:00 | 245.4 | 78.3 | 58.4 | 42 | － | 24.5 | 58.9 | 0 | 13.3 | 0 | -30 | 0 | 245.4
2020-09-13 | 8:00 | 262.7 | 78.3 | 36.1 | 37.1 | － | 24.5 | 101.5 | 0 | 15.2 | 0 | -30 | 0 | 262.7
2020-09-13 | 9:00 | 271.3 | 78.3 | 30.32 | 35 | － | 24.5 | 123.5 | 0 | 15.6 | -5.92 | -30 | 0 | 271.3
2020-09-13 | 10:00 | 283.3 | 78.3 | 41.2996 | 31.4 | － | 24.5 | 170.8 | -42.6796 | 17.9 | -8.22 | -30 | 0 | 283.3
2020-09-13 | 11:00 | 293.5 | 78.3 | 30.2145 | 30.7 | － | 24.5 | 200.1 | -49.9945 | 19.4 | -9.72 | -30 | 0 | 293.5
2020-09-13 | 12:00 | 299.5 | 78.3 | 40.522 | 30.9 | － | 24.5 | 194.1 | -48.502 | 20.2 | -10.52 | -30 | 0 | 299.5
2020-09-13 | 13:00 | 292.3 | 78.3 | 57.6973 | 32.7 | － | 24.5 | 159.2 | -39.7773 | 20.6 | -10.92 | -30 | 0 | 292.3
2020-09-13 | 14:00 | 285.2 | 78.3 | 34.62 | 35 | － | 24.5 | 133.1 | 0 | 19.8 | -10.12 | -30 | 0 | 285.2
2020-09-13 | 15:00 | 285.9 | 78.3 | 56.7 | 41.4 | － | 24.5 | 91.8 | 0 | 23.2 | 0 | -30 | 0 | 285.9
2020-09-13 | 16:00 | 288.3 | 78.3 | 31.4 | 52 | － | 24.5 | 48.5 | 0 | 23.6 | 0 | 30 | 0 | 288.3
2020-09-13 | 17:00 | 293.9 | 78.3 | 56.2 | 62.5 | － | 24.5 | 18 | 0 | 24.4 | 0 | 30 | 0 | 293.9
2020-09-13 | 18:00 | 304 | 78.3 | 76.8 | 70 | － | 24.5 | 0.4 | 0 | 24 | 0 | 30 | 0 | 304
2020-09-13 | 19:00 | 295.2 | 78.3 | 70.6 | 69.7 | － | 24.5 | 0 | 0 | 22.1 | 0 | 30 | 0 | 295.2
2020-09-13 | 20:00 | 280.1 | 78.3 | 61.5 | 65.2 | － | 24.5 | 0 | 0 | 20.6 | 0 | 30 | 0 | 280.1
2020-09-13 | 21:00 | 260.9 | 78.3 | 50.2 | 60 | － | 24.5 | 0 | 0 | 17.9 | 0 | 30 | 0 | 260.9
2020-09-13 | 22:00 | 241.2 | 78.3 | 59.3 | 54.9 | － | 24.5 | 0 | 0 | 15.2 | 0 | 9 | 0 | 241.2
2020-09-13 | 23:00 | 232.6 | 78.3 | 65.9 | 54 | － | 24.5 | 0 | 0 | 9.9 | 0 | 0 | 0 | 232.6
2020-09-14 | 0:00 | 216.4 | 78.3 | 58.7 | 44.3 | － | 24.5 | 0 | 0 | 10.6 | 0 | 0 | 0 | 216.4
2020-09-14 | 1:00 | 208.7 | 78.3 | 52.8 | 42.5 | － | 24.5 | 0 | 0 | 10.6 | 0 | 0 | 0 | 208.7
2020-09-14 | 2:00 | 214.5 | 78.3 | 58.1 | 44.1 | － | 24.5 | 0 | 0 | 9.5 | 0 | 0 | 0 | 214.5
2020-09-14 | 3:00 | 231.9 | 78.3 | 70.7 | 48.5 | － | 24.5 | 0 | 0 | 9.9 | 0 | 0 | 0 | 231.9
2020-09-14 | 4:00 | 251.5 | 78.3 | 83.4 | 53.9 | － | 24.5 | 0 | 0 | 11.4 | 0 | 0 | 0 | 251.5
2020-09-14 | 5:00 | 261.6 | 78.3 | 90 | 57.3 | － | 24.5 | 0.4 | 0 | 11.1 | 0 | 0 | 0 | 261.6
2020-09-14 | 6:00 | 254.5 | 78.3 | 71.7 | 48.7 | － | 24.5 | 17.2 | 0 | 14.1 | 0 | 0 | 0 | 254.5
2020-09-14 | 7:00 | 260.8 | 78.3 | 44.9 | 39.9 | － | 24.5 | 61.8 | 0 | 11.4 | 0 | 0 | 0 | 260.8
2020-09-14 | 8:00 | 313.9 | 78.3 | 66.7 | 37.8 | － | 24.5 | 127.1 | 0 | 9.5 | 0 | -30 | 0 | 313.9
2020-09-14 | 9:00 | 353.3 | 78.3 | 59.8281 | 33.8 | － | 24.5 | 205.3 | -21.8281 | 3.4 | 0 | -30 | 0 | 353.3
2020-09-14 | 10:00 | 374.3 | 78.3 | 60.7563 | 33.7 | － | 24.5 | 228.2 | -24.2563 | 3.1 | 0 | -30 | 0 | 374.3
2020-09-14 | 11:00 | 361.6 | 78.3 | 64.1818 | 34.1 | － | 24.5 | 209.7 | -22.2818 | 3.1 | 0 | -30 | 0 | 361.6
2020-09-14 | 12:00 | 347.2 | 78.3 | 46.2994 | 33.3 | － | 24.5 | 214.5 | -22.7994 | 3.1 | 0 | -30 | 0 | 347.2
2020-09-14 | 13:00 | 359.5 | 78.3 | 56.1582 | 33.6 | － | 24.5 | 216.9 | -23.0582 | 3.1 | 0 | -30 | 0 | 359.5
2020-09-14 | 14:00 | 367.6 | 78.3 | 53.1 | 35.4 | － | 24.5 | 202.9 | 0 | 3.4 | 0 | -30 | 0 | 367.6
2020-09-14 | 15:00 | 366.8 | 78.3 | 46.7 | 45.5 | － | 24.5 | 148 | 0 | 4.9 | 0 | 18.9 | 0 | 366.8
2020-09-14 | 16:00 | 365.9 | 78.3 | 77.1 | 66.4 | － | 24.5 | 85.4 | 0 | 4.2 | 0 | 30 | 0 | 365.9
2020-09-14 | 17:00 | 348.9 | 78.3 | 116.1 | 70 | － | 24.5 | 28.1 | 0 | 1.9 | 0 | 30 | 0 | 348.9
2020-09-14 | 18:00 | 339.5 | 78.3 | 135.9 | 70 | － | 24.5 | 0.4 | 0 | 0.4 | 0 | 30 | 0 | 339.5
2020-09-14 | 19:00 | 321.5 | 78.3 | 116.1 | 70 | － | 24.5 | 0 | 0 | 2.6 | 0 | 30 | 0 | 321.5
2020-09-14 | 20:00 | 300.5 | 78.3 | 117 | 70 | － | 24.5 | 0 | 0 | 2.6 | 0 | 8.1 | 0 | 300.5
2020-09-14 | 21:00 | 280.1 | 78.3 | 107.5 | 67.9 | － | 24.5 | 0 | 0 | 1.9 | 0 | 0 | 0 | 280.1
2020-09-14 | 22:00 | 258.7 | 78.3 | 94.8 | 60 | － | 24.5 | 0 | 0 | 1.1 | 0 | 0 | 0 | 258.7
2020-09-14 | 23:00 | 249.4 | 78.3 | 87.4 | 56.1 | － | 24.5 | 0 | 0 | 3.1 | 0 | 0 | 0 | 249.4
2020-09-15 | 0:00 | 230.7 | 78.3 | 76.9 | 49.1 | － | 24.5 | 0 | 0 | 1.9 | 0 | 0 | 0 | 230.7
2020-09-15 | 1:00 | 222.1 | 78.3 | 71.1 | 47.8 | － | 24.5 | 0 | 0 | 0.4 | 0 | 0 | 0 | 222.1
2020-09-15 | 2:00 | 227.2 | 78.3 | 74.9 | 48.7 | － | 24.5 | 0 | 0 | 0.8 | 0 | 0 | 0 | 227.2
2020-09-15 | 3:00 | 243.4 | 78.3 | 88 | 51.8 | － | 24.5 | 0 | 0 | 0.8 | 0 | 0 | 0 | 243.4
2020-09-15 | 4:00 | 261.4 | 78.3 | 102 | 55.5 | － | 24.5 | 0 | 0 | 1.1 | 0 | 0 | 0 | 261.4
2020-09-15 | 5:00 | 269.9 | 78.3 | 107.9 | 57.3 | － | 24.5 | 0 | 0 | 1.9 | 0 | 0 | 0 | 269.9
2020-09-15 | 6:00 | 265.9 | 78.3 | 86.2 | 51.3 | － | 24.5 | 23.7 | 0 | 1.9 | 0 | 0 | 0 | 265.9
2020-09-15 | 7:00 | 271.8 | 78.3 | 45.8 | 42.3 | － | 24.5 | 79.4 | 0 | 1.5 | 0 | 0 | 0 | 271.8
2020-09-15 | 8:00 | 320.3 | 78.3 | 53.8 | 38.5 | － | 24.5 | 155.2 | 0 | 0 | 0 | -30 | 0 | 320.3
2020-09-15 | 9:00 | 351.3 | 78.3 | 89.637 | 35.3 | － | 24.5 | 212.9 | -59.337 | 0 | 0 | -30 | 0 | 351.3
2020-09-15 | 10:00 | 372.6 | 78.3 | 65.3232 | 31.9 | － | 24.5 | 280.3 | -78.1232 | 0.4 | 0 | -30 | 0 | 372.6
2020-09-15 | 11:00 | 383 | 78.3 | 59.2051 | 31.4 | － | 24.5 | 304 | -84.8051 | 0.4 | 0 | -30 | 0 | 383
2020-09-15 | 12:00 | 371.8 | 78.3 | 46.7973 | 31.2 | － | 24.5 | 306.4 | -85.3973 | 0 | 0 | -30 | 0 | 371.8
2020-09-15 | 13:00 | 391.4 | 78.3 | 78.7853 | 32.4 | － | 24.5 | 287.1 | -80.0853 | 0.4 | 0 | -30 | 0 | 391.4
2020-09-15 | 14:00 | 393.8 | 78.3 | 110.9072 | 36.8 | － | 24.5 | 239.8 | -66.9072 | 0.4 | 0 | -30 | 0 | 393.8
2020-09-15 | 15:00 | 387.8 | 78.3 | 47.1 | 45.5 | － | 24.5 | 173.2 | 0 | 1.5 | 0 | 17.7 | 0 | 387.8
2020-09-15 | 16:00 | 388.6 | 78.3 | 95.5 | 61.8 | － | 24.5 | 97 | 0 | 1.5 | 0 | 30 | 0 | 388.6
2020-09-15 | 17:00 | 365.9 | 78.3 | 133.9 | 70 | － | 24.5 | 26.9 | 0 | 2.3 | 0 | 30 | 0 | 365.9
2020-09-15 | 18:00 | 351.6 | 78.3 | 143.8 | 70 | － | 24.5 | 0.4 | 0 | 4.6 | 0 | 30 | 0 | 351.6
2020-09-15 | 19:00 | 331.8 | 78.3 | 123.6 | 70 | － | 24.5 | 0 | 0 | 5.4 | 0 | 30 | 0 | 331.8
2020-09-15 | 20:00 | 311.7 | 78.3 | 127.3 | 66.2 | － | 24.5 | 0 | 0 | 6.1 | 0 | 9.3 | 0 | 311.7
2020-09-15 | 21:00 | 290.2 | 78.3 | 119.6 | 60.6 | － | 24.5 | 0 | 0 | 7.2 | 0 | 0 | 0 | 290.2
2020-09-15 | 22:00 | 270.5 | 78.3 | 107.6 | 57 | － | 24.5 | 0 | 0 | 3.1 | 0 | 0 | 0 | 270.5
2020-09-15 | 23:00 | 259.4 | 78.3 | 98.4 | 54.4 | － | 24.5 | 0 | 0 | 3.8 | 0 | 0 | 0 | 259.4
2020-09-16 | 0:00 | 239.6 | 78.3 | 97.7 | 35.7 | － | 24.5 | 0 | 0 | 3.4 | 0 | 0 | 0 | 239.6
2020-09-16 | 1:00 | 230.8 | 78.3 | 89.3 | 34.9 | － | 24.5 | 0 | 0 | 3.8 | 0 | 0 | 0 | 230.8
2020-09-16 | 2:00 | 236.5 | 78.3 | 94.7 | 35.2 | － | 24.5 | 0 | 0 | 3.8 | 0 | 0 | 0 | 236.5
2020-09-16 | 3:00 | 251.4 | 78.3 | 107.6 | 38.7 | － | 24.5 | 0 | 0 | 2.3 | 0 | 0 | 0 | 251.4
2020-09-16 | 4:00 | 268.2 | 78.3 | 117 | 44.6 | － | 24.5 | 0 | 0 | 3.8 | 0 | 0 | 0 | 268.2
2020-09-16 | 5:00 | 275.3 | 78.3 | 121.3 | 48.9 | － | 24.5 | 0 | 0 | 2.3 | 0 | 0 | 0 | 275.3
2020-09-16 | 6:00 | 277.3 | 78.3 | 115.1 | 42.8 | － | 24.5 | 12.8 | 0 | 3.8 | 0 | 0 | 0 | 277.3
2020-09-16 | 7:00 | 290.4 | 78.3 | 107.3 | 38.1 | － | 24.5 | 35.3 | 0 | 6.9 | 0 | 0 | 0 | 290.4
2020-09-16 | 8:00 | 336.2 | 78.3 | 115.9 | 42.5 | － | 24.5 | 66.2 | 0 | 8.8 | 0 | 0 | 0 | 336.2
2020-09-16 | 9:00 | 355 | 78.3 | 122.7 | 48.8 | － | 24.5 | 74.2 | 0 | 6.5 | 0 | 0 | 0 | 355
2020-09-16 | 10:00 | 359.5 | 78.3 | 119.1 | 44.9 | － | 24.5 | 87 | 0 | 5.7 | 0 | 0 | 0 | 359.5
2020-09-16 | 11:00 | 366.9 | 78.3 | 122.2 | 47.9 | － | 24.5 | 89.4 | 0 | 4.6 | 0 | 0 | 0 | 366.9
2020-09-16 | 12:00 | 355.1 | 78.3 | 112.9 | 40.3 | － | 24.5 | 93 | 0 | 6.1 | 0 | 0 | 0 | 355.1
2020-09-16 | 13:00 | 370.5 | 78.3 | 125.4 | 57.6 | － | 24.5 | 78.6 | 0 | 6.1 | 0 | 0 | 0 | 370.5
2020-09-16 | 14:00 | 365.3 | 78.3 | 124.3 | 55.5 | － | 24.5 | 76.6 | 0 | 6.1 | 0 | 0 | 0 | 365.3
2020-09-16 | 15:00 | 370 | 78.3 | 128.2 | 66.1 | － | 24.5 | 63 | 0 | 9.9 | 0 | 0 | 0 | 370
2020-09-16 | 16:00 | 368.4 | 78.3 | 157.1 | 70 | － | 24.5 | 23.3 | 0 | 15.2 | 0 | 0 | 0 | 368.4
2020-09-16 | 17:00 | 352.1 | 78.3 | 160.5 | 70 | － | 24.5 | 4.4 | 0 | 14.4 | 0 | 0 | 0 | 352.1
2020-09-16 | 18:00 | 348.8 | 78.3 | 160 | 70 | － | 24.5 | 0 | 0 | 16 | 0 | 0 | 0 | 348.8
2020-09-16 | 19:00 | 331.6 | 78.3 | 143.9 | 70 | － | 24.5 | 0 | 0 | 14.9 | 0 | 0 | 0 | 331.6
2020-09-16 | 20:00 | 313.7 | 78.3 | 126.7 | 64 | － | 24.5 | 0 | 0 | 20.2 | 0 | 0 | 0 | 313.7
2020-09-16 | 21:00 | 292.9 | 78.3 | 119.9 | 50.4 | － | 24.5 | 0 | 0 | 19.8 | 0 | 0 | 0 | 292.9
2020-09-16 | 22:00 | 274 | 78.3 | 111.7 | 42.3 | － | 24.5 | 0 | 0 | 17.2 | 0 | 0 | 0 | 274
2020-09-16 | 23:00 | 262.5 | 78.3 | 102.7 | 37.6 | － | 24.5 | 0 | 0 | 19.4 | 0 | 0 | 0 | 262.5
2020-09-17 | 0:00 | 244.5 | 78.3 | 84.5 | 36.3 | － | 24.5 | 0 | 0 | 20.9 | 0 | 0 | 0 | 244.5
2020-09-17 | 1:00 | 235.5 | 78.3 | 76 | 35.8 | － | 24.5 | 0 | 0 | 20.9 | 0 | 0 | 0 | 235.5
2020-09-17 | 2:00 | 241.1 | 78.3 | 79.5 | 35.9 | － | 24.5 | 0 | 0 | 22.9 | 0 | 0 | 0 | 241.1
2020-09-17 | 3:00 | 256.1 | 78.3 | 92.6 | 37.5 | － | 24.5 | 0 | 0 | 23.2 | 0 | 0 | 0 | 256.1
2020-09-17 | 4:00 | 270.5 | 78.3 | 104.3 | 41 | － | 24.5 | 0 | 0 | 22.4 | 0 | 0 | 0 | 270.5
2020-09-17 | 5:00 | 276.9 | 78.3 | 111.8 | 44.4 | － | 24.5 | 0 | 0 | 17.9 | 0 | 0 | 0 | 276.9
2020-09-17 | 6:00 | 278 | 78.3 | 104.7 | 41 | － | 24.5 | 12 | 0 | 17.5 | 0 | 0 | 0 | 278
2020-09-17 | 7:00 | 294.9 | 78.3 | 100.6 | 39.3 | － | 24.5 | 38.9 | 0 | 13.3 | 0 | 0 | 0 | 294.9
2020-09-17 | 8:00 | 354.4 | 78.3 | 99.8 | 38.7 | － | 24.5 | 99.8 | 0 | 13.3 | 0 | 0 | 0 | 354.4
2020-09-17 | 9:00 | 375.3 | 78.3 | 114.1 | 44.4 | － | 24.5 | 101.1 | 0 | 12.9 | 0 | 0 | 0 | 375.3
2020-09-17 | 10:00 | 391.8 | 78.3 | 105.3 | 40.3 | － | 24.5 | 133.9 | 0 | 9.5 | 0 | 0 | 0 | 391.8
2020-09-17 | 11:00 | 397.9 | 78.3 | 113.9 | 44.1 | － | 24.5 | 128.3 | 0 | 8.8 | 0 | 0 | 0 | 397.9
2020-09-17 | 12:00 | 379.6 | 78.3 | 103.5 | 39.7 | － | 24.5 | 126.7 | 0 | 6.9 | 0 | 0 | 0 | 379.6
2020-09-17 | 13:00 | 402.4 | 78.3 | 128.1 | 54.7 | － | 24.5 | 111.9 | 0 | 4.9 | 0 | 0 | 0 | 402.4
2020-09-17 | 14:00 | 407.2 | 78.3 | 142.4 | 70 | － | 24.5 | 86.6 | 0 | 5.4 | 0 | 0 | 0 | 407.2
2020-09-17 | 15:00 | 392.9 | 78.3 | 159.5 | 70 | － | 24.5 | 53.7 | 0 | 6.9 | 0 | 0 | 0 | 392.9
2020-09-17 | 16:00 | 392.8 | 78.3 | 173.2 | 70 | － | 24.5 | 35.7 | 0 | 11.1 | 0 | 0 | 0 | 392.8
2020-09-17 | 17:00 | 379.9 | 78.3 | 179.9 | 70 | － | 24.5 | 11.6 | 0 | 15.6 | 0 | 0 | 0 | 379.9
2020-09-17 | 18:00 | 374 | 78.3 | 182.9 | 70 | － | 24.5 | 0 | 0 | 18.3 | 0 | 0 | 0 | 374
2020-09-17 | 19:00 | 355.9 | 78.3 | 157.9 | 70 | － | 24.5 | 0 | 0 | 25.2 | 0 | 0 | 0 | 355.9
2020-09-17 | 20:00 | 333.6 | 78.3 | 134.8 | 65.1 | － | 24.5 | 0 | 0 | 30.9 | 0 | 0 | 0 | 333.6
2020-09-17 | 21:00 | 314 | 78.3 | 125 | 53.5 | － | 24.5 | 0 | 0 | 32.7 | 0 | 0 | 0 | 314
2020-09-17 | 22:00 | 293.6 | 78.3 | 114.7 | 45.7 | － | 24.5 | 0 | 0 | 30.4 | 0 | 0 | 0 | 293.6
2020-09-17 | 23:00 | 279.9 | 78.3 | 100.4 | 39.4 | － | 24.5 | 0 | 0 | 37.3 | 0 | 0 | 0 | 279.9
2020-09-18 | 0:00 | 260.9 | 78.3 | 85.4 | 32.7 | － | 24.5 | 0 | 0 | 40 | 0 | 0 | 0 | 260.9
2020-09-18 | 1:00 | 249.3 | 78.3 | 75.8 | 32.2 | － | 24.5 | 0 | 0 | 38.5 | 0 | 0 | 0 | 249.3
2020-09-18 | 2:00 | 252.9 | 78.3 | 82.6 | 32.5 | － | 24.5 | 0 | 0 | 35 | 0 | 0 | 0 | 252.9
2020-09-18 | 3:00 | 264.5 | 78.3 | 93.1 | 33.9 | － | 24.5 | 0 | 0 | 34.7 | 0 | 0 | 0 | 264.5
2020-09-18 | 4:00 | 279.3 | 78.3 | 106.4 | 37.7 | － | 24.5 | 0 | 0 | 32.4 | 0 | 0 | 0 | 279.3
2020-09-18 | 5:00 | 289.3 | 78.3 | 113.7 | 40.8 | － | 24.5 | 0 | 0 | 32 | 0 | 0 | 0 | 289.3
2020-09-18 | 6:00 | 285.5 | 78.3 | 106.7 | 37.6 | － | 24.5 | 7.2 | 0 | 31.2 | 0 | 0 | 0 | 285.5
2020-09-18 | 7:00 | 305.6 | 78.3 | 113.6 | 40.5 | － | 24.5 | 20.9 | 0 | 27.8 | 0 | 0 | 0 | 305.6
2020-09-18 | 8:00 | 365.5 | 78.3 | 138.4 | 60.7 | － | 24.5 | 38.9 | 0 | 24.7 | 0 | 0 | 0 | 365.5
2020-09-18 | 9:00 | 396.8 | 78.3 | 138.7 | 60.3 | － | 24.5 | 79 | 0 | 16 | 0 | 0 | 0 | 396.8
2020-09-18 | 10:00 | 401 | 78.3 | 129.2 | 49.8 | － | 24.5 | 105.1 | 0 | 14.1 | 0 | 0 | 0 | 401
2020-09-18 | 11:00 | 408.4 | 78.3 | 127.1 | 47.9 | － | 24.5 | 119.5 | 0 | 11.1 | 0 | 0 | 0 | 408.4
2020-09-18 | 12:00 | 391.5 | 78.3 | 126.9 | 48 | － | 24.5 | 102.7 | 0 | 11.1 | 0 | 0 | 0 | 391.5
2020-09-18 | 13:00 | 402.1 | 78.3 | 138.1 | 59.4 | － | 24.5 | 87.4 | 0 | 14.4 | 0 | 0 | 0 | 402.1
2020-09-18 | 14:00 | 400.7 | 78.3 | 142.6 | 66 | － | 24.5 | 71 | 0 | 18.3 | 0 | 0 | 0 | 400.7
2020-09-18 | 15:00 | 394.8 | 78.3 | 153.3 | 70 | － | 24.5 | 49.7 | 0 | 19 | 0 | 0 | 0 | 394.8
2020-09-18 | 16:00 | 381.5 | 78.3 | 168 | 70 | － | 24.5 | 21.3 | 0 | 19.4 | 0 | 0 | 0 | 381.5
2020-09-18 | 17:00 | 359 | 78.3 | 155.8 | 70 | － | 24.5 | 6 | 0 | 24.4 | 0 | 0 | 0 | 359
2020-09-18 | 18:00 | 352.9 | 78.3 | 151.5 | 70 | － | 24.5 | 0 | 0 | 28.6 | 0 | 0 | 0 | 352.9
2020-09-18 | 19:00 | 332.6 | 78.3 | 139.3 | 63 | － | 24.5 | 0 | 0 | 27.5 | 0 | 0 | 0 | 332.6
2020-09-18 | 20:00 | 311.8 | 78.3 | 131.9 | 54.2 | － | 24.5 | 0 | 0 | 22.9 | 0 | 0 | 0 | 311.8
2020-09-18 | 21:00 | 287.5 | 78.3 | 122.2 | 46.1 | － | 24.5 | 0 | 0 | 16.4 | 0 | 0 | 0 | 287.5
2020-09-18 | 22:00 | 268.7 | 78.3 | 110.5 | 39.4 | － | 24.5 | 0 | 0 | 16 | 0 | 0 | 0 | 268.7
2020-09-18 | 23:00 | 257.5 | 78.3 | 94.3 | 34.1 | － | 24.5 | 0 | 0 | 26.3 | 0 | 0 | 0 | 257.5
2020-09-19 | 0:00 | 238 | 78.3 | 48.4 | 52.1 | － | 24.5 | 0 | 0 | 34.7 | 0 | 0 | 0 | 238
2020-09-19 | 1:00 | 227.6 | 78.3 | 41.6 | 50.5 | － | 24.5 | 0 | 0 | 32.7 | 0 | 0 | 0 | 227.6
2020-09-19 | 2:00 | 231.6 | 78.3 | 45.7 | 51.5 | － | 24.5 | 0 | 0 | 31.6 | 0 | 0 | 0 | 231.6
2020-09-19 | 3:00 | 246.2 | 78.3 | 55.7 | 53.8 | － | 24.5 | 0 | 0 | 33.9 | 0 | 0 | 0 | 246.2
2020-09-19 | 4:00 | 261.1 | 78.3 | 68.2 | 56.9 | － | 24.5 | 0 | 0 | 33.2 | 0 | 0 | 0 | 261.1
2020-09-19 | 5:00 | 262.8 | 78.3 | 69.5 | 57.3 | － | 24.5 | 0 | 0 | 33.2 | 0 | 0 | 0 | 262.8
2020-09-19 | 6:00 | 252.8 | 78.3 | 43.38 | 50.5 | － | 24.5 | 22.9 | -1.48 | 34.7 | 0 | 0 | 0 | 252.8
2020-09-19 | 7:00 | 251.8 | 78.3 | 51.2124 | 39.7 | － | 24.5 | 94.2 | -6.1124 | 30.4 | -30.4 | -30 | 0 | 251.8
2020-09-19 | 8:00 | 278.4 | 78.3 | 56.7812 | 34.4 | － | 24.5 | 175.6 | -61.1812 | 23.2 | -23.2 | -30 | 0 | 278.4
2020-09-19 | 9:00 | 299.7 | 78.3 | 45.7 | 32.5 | － | 24.5 | 228.2 | -79.5 | 16 | -16 | -30 | 0 | 299.7
2020-09-19 | 10:00 | 306.4 | 78.3 | 50.8363 | 31 | － | 24.5 | 269.9 | -118.1363 | 10.6 | -10.6 | -30 | 0 | 306.4
2020-09-19 | 11:00 | 316.1 | 78.3 | 42.8 | 30.6 | － | 24.5 | 302 | -132.1 | 9.9 | -9.9 | -30 | 0 | 316.1
2020-09-19 | 12:00 | 317.2 | 78.3 | 45.7937 | 30.6 | － | 24.5 | 298.7 | -130.6937 | 10.3 | -10.3 | -30 | 0 | 317.2
2020-09-19 | 13:00 | 320.1 | 78.3 | 45.0312 | 32.1 | － | 24.5 | 261.1 | -90.9312 | 9.2 | -9.2 | -30 | 0 | 320.1
2020-09-19 | 14:00 | 319.1 | 78.3 | 73.5204 | 38 | － | 24.5 | 199.3 | -69.4204 | 4.9 | 0 | -30 | 0 | 319.1
2020-09-19 | 15:00 | 304.1 | 78.3 | 52.0864 | 51.2 | － | 24.5 | 95.4 | -6.1864 | 8.8 | 0 | 0 | 0 | 304.1
2020-09-19 | 16:00 | 294 | 78.3 | 58.1944 | 61.9 | － | 24.5 | 29.3 | -1.8944 | 13.7 | 0 | 30 | 0 | 294
2020-09-19 | 17:00 | 295.9 | 78.3 | 74.8772 | 67.4 | － | 24.5 | 8.8 | -0.5772 | 12.6 | 0 | 30 | 0 | 295.9
2020-09-19 | 18:00 | 297.2 | 78.3 | 81.7 | 69.8 | － | 24.5 | 0 | 0 | 12.9 | 0 | 30 | 0 | 297.2
2020-09-19 | 19:00 | 285.2 | 78.3 | 73.4 | 67.2 | － | 24.5 | 0 | 0 | 11.8 | 0 | 30 | 0 | 285.2
2020-09-19 | 20:00 | 270 | 78.3 | 63.5 | 64.2 | － | 24.5 | 0 | 0 | 9.5 | 0 | 30 | 0 | 270
2020-09-19 | 21:00 | 253.7 | 78.3 | 65.2 | 61.2 | － | 24.5 | 0 | 0 | 6.5 | 0 | 18 | 0 | 253.7
2020-09-19 | 22:00 | 235.5 | 78.3 | 69 | 57.2 | － | 24.5 | 0 | 0 | 6.5 | 0 | 0 | 0 | 235.5
2020-09-19 | 23:00 | 228 | 78.3 | 61.2 | 55.2 | － | 24.5 | 0 | 0 | 8.8 | 0 | 0 | 0 | 228
2020-09-20 | 0:00 | 213.1 | 78.3 | 52.2 | 53.5 | － | 24.5 | 0 | 0 | 4.6 | 0 | 0 | 0 | 213.1
2020-09-20 | 1:00 | 206.8 | 78.3 | 46.8 | 52.3 | － | 24.5 | 0 | 0 | 4.9 | 0 | 0 | 0 | 206.8
2020-09-20 | 2:00 | 213.1 | 78.3 | 52.8 | 53.7 | － | 24.5 | 0 | 0 | 3.8 | 0 | 0 | 0 | 213.1
2020-09-20 | 3:00 | 230.4 | 78.3 | 67.4 | 57.1 | － | 24.5 | 0 | 0 | 3.1 | 0 | 0 | 0 | 230.4
2020-09-20 | 4:00 | 247.5 | 78.3 | 80.8 | 60.5 | － | 24.5 | 0 | 0 | 3.4 | 0 | 0 | 0 | 247.5
2020-09-20 | 5:00 | 249.4 | 78.3 | 83.5 | 61.2 | － | 24.5 | 0 | 0 | 1.9 | 0 | 0 | 0 | 249.4
2020-09-20 | 6:00 | 235.3 | 78.3 | 62.8751 | 55.5 | － | 24.5 | 14 | -1.7751 | 1.9 | 0 | 0 | 0 | 235.3
2020-09-20 | 7:00 | 223.9 | 78.3 | 56.0057 | 46.6 | － | 24.5 | 51.7 | -6.6057 | 3.4 | 0 | -30 | 0 | 223.9
2020-09-20 | 8:00 | 230 | 78.3 | 29.9437 | 41.2 | － | 24.5 | 93 | -11.8437 | 4.9 | 0 | -30 | 0 | 230
2020-09-20 | 9:00 | 230.3 | 78.3 | 38.3161 | 36.7 | － | 24.5 | 130.3 | -53.5161 | 5.7 | 0 | -30 | 0 | 230.3
2020-09-20 | 10:00 | 244.1 | 78.3 | 31.7123 | 31.9 | － | 24.5 | 205.7 | -102.9123 | 4.9 | 0 | -30 | 0 | 244.1
2020-09-20 | 11:00 | 263.9 | 78.3 | 26.1 | 30.6 | － | 24.5 | 269.1 | -134.7 | 5.4 | -5.4 | -30 | 0 | 263.9
2020-09-20 | 12:00 | 269.7 | 78.3 | 33.0032 | 32.8 | － | 24.5 | 217.3 | -89.3032 | 3.1 | 0 | -30 | 0 | 269.7
2020-09-20 | 13:00 | 258 | 78.3 | 51.1028 | 36.6 | － | 24.5 | 161.6 | -66.4028 | 2.3 | 0 | -30 | 0 | 258
2020-09-20 | 14:00 | 249.8 | 78.3 | 34.7643 | 41.6 | － | 24.5 | 107.9 | -13.7643 | 6.5 | 0 | -30 | 0 | 249.8
2020-09-20 | 15:00 | 245.2 | 78.3 | 34.7512 | 48.2 | － | 24.5 | 52.9 | -6.7512 | 13.3 | 0 | 0 | 0 | 245.2
2020-09-20 | 16:00 | 247.7 | 78.3 | 28.8846 | 52.7 | － | 24.5 | 24.1 | -3.0846 | 19 | 0 | 23.3 | 0 | 247.7
2020-09-20 | 17:00 | 262.1 | 78.3 | 45.6185 | 58.8 | － | 24.5 | 8 | -1.0185 | 17.9 | 0 | 30 | 0 | 262.1
2020-09-20 | 18:00 | 273.6 | 78.3 | 60.3 | 63 | － | 24.5 | 0 | 0 | 17.5 | 0 | 30 | 0 | 273.6
2020-09-20 | 19:00 | 266.6 | 78.3 | 54.8 | 61.5 | － | 24.5 | 0 | 0 | 17.5 | 0 | 30 | 0 | 266.6
2020-09-20 | 20:00 | 255.9 | 78.3 | 47.2 | 59.5 | － | 24.5 | 0 | 0 | 16.4 | 0 | 30 | 0 | 255.9
2020-09-20 | 21:00 | 240 | 78.3 | 39.1 | 56.2 | － | 24.5 | 0 | 0 | 17.2 | 0 | 24.7 | 0 | 240
2020-09-20 | 22:00 | 224.6 | 78.3 | 51.3 | 53.3 | － | 24.5 | 0 | 0 | 17.2 | 0 | 0 | 0 | 224.6
2020-09-20 | 23:00 | 216.9 | 78.3 | 44.4 | 51.8 | － | 24.5 | 0 | 0 | 17.9 | 0 | 0 | 0 | 216.9
2020-09-21 | 0:00 | 202.7 | 78.3 | 25.6 | 51.4 | － | 24.5 | 0 | 0 | 22.9 | 0 | 0 | 0 | 202.7
2020-09-21 | 1:00 | 196.1 | 78.3 | 51.2 | 50.4 | － | 24.5 | 0 | 0 | 21.7 | 0 | -30 | 0 | 196.1
2020-09-21 | 2:00 | 205.6 | 78.3 | 28.7 | 52 | － | 24.5 | 0 | 0 | 22.1 | 0 | 0 | 0 | 205.6
2020-09-21 | 3:00 | 224.8 | 78.3 | 25.3 | 55.3 | － | 24.5 | 0 | 0 | 22.9 | 0 | 18.5 | 0 | 224.8
2020-09-21 | 4:00 | 244.3 | 78.3 | 58.8 | 59.6 | － | 24.5 | 0 | 0 | 20.6 | 0 | 2.5 | 0 | 244.3
2020-09-21 | 5:00 | 248.3 | 78.3 | 62.1 | 59.8 | － | 24.5 | 0 | 0 | 23.6 | 0 | 0 | 0 | 248.3
2020-09-21 | 6:00 | 232.6 | 78.3 | 33.1081 | 51.6 | － | 24.5 | 24.9 | -5.3081 | 25.5 | 0 | 0 | 0 | 232.6
2020-09-21 | 7:00 | 228.8 | 78.3 | 44.2921 | 41.7 | － | 24.5 | 89 | -18.9921 | 20.6 | -20.6 | -30 | 0 | 228.8
2020-09-21 | 8:00 | 243.3 | 78.3 | 55.6593 | 36.1 | － | 24.5 | 156.4 | -77.6593 | 15.2 | -15.2 | -30 | 0 | 243.3
2020-09-21 | 9:00 | 255.4 | 78.3 | 41.3196 | 32.7 | － | 24.5 | 215.7 | -107.1196 | 10.3 | -10.3 | -30 | 0 | 255.4
2020-09-21 | 10:00 | 266.2 | 78.3 | 29.3995 | 31 | － | 24.5 | 264.3 | -131.2995 | 8 | -8 | -30 | 0 | 266.2
2020-09-21 | 11:00 | 275.4 | 78.3 | 26.4056 | 30.7 | － | 24.5 | 289.1 | -143.6056 | 8.8 | -8.8 | -30 | 0 | 275.4
2020-09-21 | 12:00 | 282.8 | 78.3 | 28.5887 | 30.7 | － | 24.5 | 299.5 | -148.7887 | 10.3 | -10.3 | -30 | 0 | 282.8
2020-09-21 | 13:00 | 281.2 | 78.3 | 27.4602 | 31 | － | 24.5 | 279.1 | -138.6602 | 9.5 | 0 | -30 | 0 | 281.2
2020-09-21 | 14:00 | 278.5 | 78.3 | 44.8299 | 33 | － | 24.5 | 233 | -115.7299 | 10.6 | 0 | -30 | 0 | 278.5
2020-09-21 | 15:00 | 283.1 | 78.3 | 32.6319 | 40.6 | － | 24.5 | 160.8 | -34.3319 | 10.6 | 0 | -30 | 0 | 283.1
2020-09-21 | 16:00 | 281.5 | 78.3 | 41.158 | 54.6 | － | 24.5 | 68.6 | -14.658 | 13.7 | 0 | 15.3 | 0 | 281.5
2020-09-21 | 17:00 | 275 | 78.3 | 54.9888 | 65.4 | － | 24.5 | 10.8 | -2.2888 | 13.3 | 0 | 30 | 0 | 275
2020-09-21 | 18:00 | 286.2 | 78.3 | 77.7 | 70 | － | 24.5 | 0 | 0 | 5.7 | 0 | 30 | 0 | 286.2
2020-09-21 | 19:00 | 275.6 | 78.3 | 67.4 | 69.7 | － | 24.5 | 0 | 0 | 5.7 | 0 | 30 | 0 | 275.6
2020-09-21 | 20:00 | 261.5 | 78.3 | 56.7 | 66.6 | － | 24.5 | 0 | 0 | 5.4 | 0 | 30 | 0 | 261.5
2020-09-21 | 21:00 | 246.4 | 78.3 | 46.5 | 63.7 | － | 24.5 | 0 | 0 | 3.4 | 0 | 30 | 0 | 246.4
2020-09-21 | 22:00 | 229.5 | 78.3 | 39.1 | 60.1 | － | 24.5 | 0 | 0 | 3.8 | 0 | 23.7 | 0 | 229.5
2020-09-21 | 23:00 | 223.2 | 78.3 | 59 | 59.1 | － | 24.5 | 0 | 0 | 2.3 | 0 | 0 | 0 | 223.2
2020-09-22 | 0:00 | 211 | 78.3 | 53.4 | 52.9 | － | 24.5 | 0 | 0 | 1.9 | 0 | 0 | 0 | 211
2020-09-22 | 1:00 | 204.5 | 78.3 | 47 | 51.6 | － | 24.5 | 0 | 0 | 3.1 | 0 | 0 | 0 | 204.5
2020-09-22 | 2:00 | 211.6 | 78.3 | 48.2 | 51.8 | － | 24.5 | 0 | 0 | 8.8 | 0 | 0 | 0 | 211.6
2020-09-22 | 3:00 | 230.8 | 78.3 | 59.3 | 54.3 | － | 24.5 | 0 | 0 | 14.4 | 0 | 0 | 0 | 230.8
2020-09-22 | 4:00 | 248.5 | 78.3 | 71.8 | 57.2 | － | 24.5 | 0 | 0 | 16.7 | 0 | 0 | 0 | 248.5
2020-09-22 | 5:00 | 251.6 | 78.3 | 74.5 | 57.9 | － | 24.5 | 0 | 0 | 16.4 | 0 | 0 | 0 | 251.6
2020-09-22 | 6:00 | 236.6 | 78.3 | 43.6628 | 50.3 | － | 24.5 | 24.1 | -1.4628 | 17.2 | 0 | 0 | 0 | 236.6
2020-09-22 | 7:00 | 230.7 | 78.3 | 27.0202 | 39 | － | 24.5 | 97.8 | -5.9202 | 14.1 | -14.1 | -30 | 0 | 230.7
2020-09-22 | 8:00 | 253.6 | 78.3 | 30.0054 | 33.5 | － | 24.5 | 178.8 | -61.5054 | 11.4 | -11.4 | -30 | 0 | 253.6
2020-09-22 | 9:00 | 275.1 | 78.3 | 34.8359 | 31.3 | － | 24.5 | 240.2 | -104.0359 | 8.8 | -8.8 | -30 | 0 | 275.1
2020-09-22 | 10:00 | 294.3 | 78.3 | 26.7 | 30.7 | － | 24.5 | 289.5 | -125.4 | 8.4 | -8.4 | -30 | 0 | 294.3
2020-09-22 | 11:00 | 303.4 | 78.3 | 31.4665 | 30.7 | － | 24.5 | 297.1 | -128.6665 | 6.9 | -6.9 | -30 | 0 | 303.4
2020-09-22 | 12:00 | 300.7 | 78.3 | 42.2983 | 31 | － | 24.5 | 272.7 | -118.0983 | 10.3 | -10.3 | -30 | 0 | 300.7
2020-09-22 | 13:00 | 301.5 | 78.3 | 39.621 | 32.5 | － | 24.5 | 238.6 | -82.021 | 14.1 | -14.1 | -30 | 0 | 301.5
2020-09-22 | 14:00 | 297.5 | 78.3 | 28.2844 | 38.2 | － | 24.5 | 168.4 | -10.1844 | 15.6 | -15.6 | -30 | 0 | 297.5
2020-09-22 | 15:00 | 299.8 | 78.3 | 60.9206 | 46.5 | － | 24.5 | 111.1 | -6.7206 | 15.2 | 0 | -30 | 0 | 299.8
2020-09-22 | 16:00 | 298.6 | 78.3 | 52.3254 | 59.1 | － | 24.5 | 41.7 | -2.5254 | 15.2 | 0 | 30 | 0 | 298.6
2020-09-22 | 17:00 | 300 | 78.3 | 79.483 | 67.3 | － | 24.5 | 8 | -0.483 | 12.9 | 0 | 30 | 0 | 300
2020-09-22 | 18:00 | 305.8 | 78.3 | 95.3 | 70 | － | 24.5 | 0 | 0 | 7.7 | 0 | 30 | 0 | 305.8
2020-09-22 | 19:00 | 295.2 | 78.3 | 89 | 70 | － | 24.5 | 0 | 0 | 3.4 | 0 | 30 | 0 | 295.2
2020-09-22 | 20:00 | 280.1 | 78.3 | 74.4 | 66 | － | 24.5 | 0 | 0 | 6.9 | 0 | 30 | 0 | 280.1
2020-09-22 | 21:00 | 260.6 | 78.3 | 61.1 | 62.1 | － | 24.5 | 0 | 0 | 4.6 | 0 | 30 | 0 | 260.6
2020-09-22 | 22:00 | 242.8 | 78.3 | 64.6 | 57.6 | － | 24.5 | 0 | 0 | 8.8 | 0 | 9 | 0 | 242.8
2020-09-22 | 23:00 | 235.3 | 78.3 | 64.3 | 55.3 | － | 24.5 | 0 | 0 | 12.9 | 0 | 0 | 0 | 235.3
2020-09-23 | 0:00 | 221.3 | 78.3 | 59.7 | 44.7 | － | 24.5 | 0 | 0 | 14.1 | 0 | 0 | 0 | 221.3
2020-09-23 | 1:00 | 214.2 | 78.3 | 53.2 | 43 | － | 24.5 | 0 | 0 | 15.2 | 0 | 0 | 0 | 214.2
2020-09-23 | 2:00 | 220 | 78.3 | 55.7 | 43.6 | － | 24.5 | 0 | 0 | 17.9 | 0 | 0 | 0 | 220
2020-09-23 | 3:00 | 239.4 | 78.3 | 70.2 | 47.7 | － | 24.5 | 0 | 0 | 18.7 | 0 | 0 | 0 | 239.4
2020-09-23 | 4:00 | 257.9 | 78.3 | 82.7 | 51.8 | － | 24.5 | 0 | 0 | 20.6 | 0 | 0 | 0 | 257.9
2020-09-23 | 5:00 | 264.2 | 78.3 | 85.7 | 52.8 | － | 24.5 | 0 | 0 | 22.9 | 0 | 0 | 0 | 264.2
2020-09-23 | 6:00 | 262 | 78.3 | 72.7 | 48.3 | － | 24.5 | 18 | 0 | 20.2 | 0 | 0 | 0 | 262
2020-09-23 | 7:00 | 269.8 | 78.3 | 48.8 | 41.7 | － | 24.5 | 66.2 | 0 | 10.3 | 0 | 0 | 0 | 269.8
2020-09-23 | 8:00 | 313.4 | 78.3 | 65.6 | 38.5 | － | 24.5 | 125.1 | 0 | 11.4 | 0 | -30 | 0 | 313.4
2020-09-23 | 9:00 | 340.3 | 78.3 | 46.7 | 35.3 | － | 24.5 | 175.6 | 0 | 9.9 | 0 | -30 | 0 | 340.3
2020-09-23 | 10:00 | 354.3 | 78.3 | 61.6458 | 33.1 | － | 24.5 | 211.3 | -36.3458 | 11.8 | 0 | -30 | 0 | 354.3
2020-09-23 | 11:00 | 356.4 | 78.3 | 50.8729 | 32.4 | － | 24.5 | 225.4 | -38.7729 | 13.7 | 0 | -30 | 0 | 356.4
2020-09-23 | 12:00 | 357.4 | 78.3 | 43.6 | 32.2 | － | 24.5 | 239.4 | -41.2 | 10.6 | 0 | -30 | 0 | 357.4
2020-09-23 | 13:00 | 371.6 | 78.3 | 76.5773 | 34.3 | － | 24.5 | 217.3 | -37.3773 | 8 | 0 | -30 | 0 | 371.6
2020-09-23 | 14:00 | 383.4 | 78.3 | 73.5 | 39.8 | － | 24.5 | 190.1 | 0 | 7.2 | 0 | -30 | 0 | 383.4
2020-09-23 | 15:00 | 384.8 | 78.3 | 61.6 | 54.1 | － | 24.5 | 127.1 | 0 | 9.2 | 0 | 30 | 0 | 384.8
2020-09-23 | 16:00 | 375.2 | 78.3 | 109.5 | 70 | － | 24.5 | 54.5 | 0 | 8.4 | 0 | 30 | 0 | 375.2
2020-09-23 | 17:00 | 352 | 78.3 | 129.5 | 70 | － | 24.5 | 12 | 0 | 7.7 | 0 | 30 | 0 | 352
2020-09-23 | 18:00 | 344.9 | 78.3 | 132.6 | 70 | － | 24.5 | 0 | 0 | 9.5 | 0 | 30 | 0 | 344.9
2020-09-23 | 19:00 | 326.1 | 78.3 | 114.5 | 70 | － | 24.5 | 0 | 0 | 11.8 | 0 | 27 | 0 | 326.1
2020-09-23 | 20:00 | 306.5 | 78.3 | 122.9 | 69.4 | － | 24.5 | 0 | 0 | 11.4 | 0 | 0 | 0 | 306.5
2020-09-23 | 21:00 | 285.2 | 78.3 | 109.3 | 62.5 | － | 24.5 | 0 | 0 | 10.6 | 0 | 0 | 0 | 285.2
2020-09-23 | 22:00 | 264.9 | 78.3 | 96.1 | 56.8 | － | 24.5 | 0 | 0 | 9.2 | 0 | 0 | 0 | 264.9
2020-09-23 | 23:00 | 253.7 | 78.3 | 90.7 | 54.8 | － | 24.5 | 0 | 0 | 5.4 | 0 | 0 | 0 | 253.7
2020-09-24 | 0:00 | 236.1 | 78.3 | 93.9 | 37.5 | － | 24.5 | 0 | 0 | 1.9 | 0 | 0 | 0 | 236.1
2020-09-24 | 1:00 | 228.2 | 78.3 | 85.3 | 36.7 | － | 24.5 | 0 | 0 | 3.4 | 0 | 0 | 0 | 228.2
2020-09-24 | 2:00 | 233.7 | 78.3 | 90.5 | 37 | － | 24.5 | 0 | 0 | 3.4 | 0 | 0 | 0 | 233.7
2020-09-24 | 3:00 | 251.5 | 78.3 | 100.9 | 39.4 | － | 24.5 | 0 | 0 | 8.4 | 0 | 0 | 0 | 251.5
2020-09-24 | 4:00 | 267.7 | 78.3 | 109.7 | 44.1 | － | 24.5 | 0 | 0 | 11.1 | 0 | 0 | 0 | 267.7
2020-09-24 | 5:00 | 273.1 | 78.3 | 112.6 | 46.6 | － | 24.5 | 0 | 0 | 11.1 | 0 | 0 | 0 | 273.1
2020-09-24 | 6:00 | 272.7 | 78.3 | 107.6 | 42.6 | － | 24.5 | 12.8 | 0 | 6.9 | 0 | 0 | 0 | 272.7
2020-09-24 | 7:00 | 283.9 | 78.3 | 96.9 | 37.9 | － | 24.5 | 40.9 | 0 | 5.4 | 0 | 0 | 0 | 283.9
2020-09-24 | 8:00 | 325 | 78.3 | 104.9 | 40.5 | － | 24.5 | 74.2 | 0 | 2.6 | 0 | 0 | 0 | 325
2020-09-24 | 9:00 | 345 | 78.3 | 105.5 | 40.6 | － | 24.5 | 94.2 | 0 | 1.9 | 0 | 0 | 0 | 345
2020-09-24 | 10:00 | 367 | 78.3 | 103.1 | 39.3 | － | 24.5 | 119.9 | 0 | 1.9 | 0 | 0 | 0 | 367
2020-09-24 | 11:00 | 360 | 78.3 | 119.3 | 52.9 | － | 24.5 | 84.2 | 0 | 0.8 | 0 | 0 | 0 | 360
2020-09-24 | 12:00 | 339.3 | 78.3 | 108.4 | 42.3 | － | 24.5 | 85 | 0 | 0.8 | 0 | 0 | 0 | 339.3
2020-09-24 | 13:00 | 363.3 | 78.3 | 119.9 | 53.6 | － | 24.5 | 86.6 | 0 | 0.4 | 0 | 0 | 0 | 363.3
2020-09-24 | 14:00 | 361.9 | 78.3 | 129 | 70 | － | 24.5 | 59.3 | 0 | 0.8 | 0 | 0 | 0 | 361.9
2020-09-24 | 15:00 | 357 | 78.3 | 140.2 | 70 | － | 24.5 | 42.1 | 0 | 1.9 | 0 | 0 | 0 | 357
2020-09-24 | 16:00 | 362 | 78.3 | 168.9 | 70 | － | 24.5 | 18 | 0 | 2.3 | 0 | 0 | 0 | 362
2020-09-24 | 17:00 | 344.9 | 78.3 | 164.7 | 70 | － | 24.5 | 4.8 | 0 | 2.6 | 0 | 0 | 0 | 344.9
2020-09-24 | 18:00 | 336.8 | 78.3 | 157.5 | 70 | － | 24.5 | 0 | 0 | 6.5 | 0 | 0 | 0 | 336.8
2020-09-24 | 19:00 | 315.8 | 78.3 | 135.8 | 70 | － | 24.5 | 0 | 0 | 7.2 | 0 | 0 | 0 | 315.8
2020-09-24 | 20:00 | 295.9 | 78.3 | 121.9 | 60.9 | － | 24.5 | 0 | 0 | 10.3 | 0 | 0 | 0 | 295.9
2020-09-24 | 21:00 | 276.9 | 78.3 | 114.2 | 48.1 | － | 24.5 | 0 | 0 | 11.8 | 0 | 0 | 0 | 276.9
2020-09-24 | 22:00 | 259.6 | 78.3 | 102.4 | 40 | － | 24.5 | 0 | 0 | 14.4 | 0 | 0 | 0 | 259.6
2020-09-24 | 23:00 | 249.6 | 78.3 | 89.8 | 36.8 | － | 24.5 | 0 | 0 | 20.2 | 0 | 0 | 0 | 249.6
2020-09-25 | 0:00 | 234.9 | 78.3 | 75.1 | 41.4 | － | 24.5 | 0 | 0 | 15.6 | 0 | 0 | 0 | 234.9
2020-09-25 | 1:00 | 227.2 | 78.3 | 65.8 | 36.2 | － | 24.5 | 0 | 0 | 22.4 | 0 | 0 | 0 | 227.2
2020-09-25 | 2:00 | 234.5 | 78.3 | 69.4 | 37.9 | － | 24.5 | 0 | 0 | 24.4 | 0 | 0 | 0 | 234.5
2020-09-25 | 3:00 | 252.5 | 78.3 | 77 | 42.6 | － | 24.5 | 0 | 0 | 30.1 | 0 | 0 | 0 | 252.5
2020-09-25 | 4:00 | 270.4 | 78.3 | 83.7 | 49.2 | － | 24.5 | 0 | 0 | 34.7 | 0 | 0 | 0 | 270.4
2020-09-25 | 5:00 | 277.8 | 78.3 | 82.8 | 48 | － | 24.5 | 0 | 0 | 44.2 | 0 | 0 | 0 | 277.8
2020-09-25 | 6:00 | 279.9 | 78.3 | 77.7 | 42.9 | － | 24.5 | 10.8 | 0 | 45.7 | 0 | 0 | 0 | 279.9
2020-09-25 | 7:00 | 294 | 78.3 | 77.6 | 42.5 | － | 24.5 | 28.1 | 0 | 43 | 0 | 0 | 0 | 294
2020-09-25 | 8:00 | 332.6 | 78.3 | 89.3 | 56.2 | － | 24.5 | 40.5 | 0 | 43.8 | 0 | 0 | 0 | 332.6
2020-09-25 | 9:00 | 347.7 | 78.3 | 94 | 67.6 | － | 24.5 | 50.9 | 0 | 32.4 | 0 | 0 | 0 | 347.7
2020-09-25 | 10:00 | 346.2 | 78.3 | 83.6 | 47.4 | － | 24.5 | 78.2 | 0 | 34.2 | 0 | 0 | 0 | 346.2
2020-09-25 | 11:00 | 341.9 | 78.3 | 75 | 39.9 | － | 24.5 | 76.2 | 0 | 48 | 0 | 0 | 0 | 341.9
2020-09-25 | 12:00 | 321 | 78.3 | 47.2 | 32.1 | － | 24.5 | 89.8 | 0 | 49.1 | 0 | 0 | 0 | 321
2020-09-25 | 13:00 | 349 | 78.3 | 78.7 | 42.5 | － | 24.5 | 77.4 | 0 | 47.6 | 0 | 0 | 0 | 349
2020-09-25 | 14:00 | 346.7 | 78.3 | 88.5 | 54.3 | － | 24.5 | 57.7 | 0 | 43.4 | 0 | 0 | 0 | 346.7
2020-09-25 | 15:00 | 346.3 | 78.3 | 90.7 | 58.3 | － | 24.5 | 54.9 | 0 | 39.6 | 0 | 0 | 0 | 346.3
2020-09-25 | 16:00 | 344.7 | 78.3 | 99 | 70 | － | 24.5 | 32.5 | 0 | 40.4 | 0 | 0 | 0 | 344.7
2020-09-25 | 17:00 | 329.8 | 78.3 | 109 | 70 | － | 24.5 | 9.2 | 0 | 38.8 | 0 | 0 | 0 | 329.8
2020-09-25 | 18:00 | 320.5 | 78.3 | 111.5 | 70 | － | 24.5 | 0 | 0 | 36.2 | 0 | 0 | 0 | 320.5
2020-09-25 | 19:00 | 303.4 | 78.3 | 99.4 | 70 | － | 24.5 | 0 | 0 | 31.2 | 0 | 0 | 0 | 303.4
2020-09-25 | 20:00 | 285.7 | 78.3 | 89.1 | 57.6 | － | 24.5 | 0 | 0 | 36.2 | 0 | 0 | 0 | 285.7
2020-09-25 | 21:00 | 267.5 | 78.3 | 80.5 | 45.7 | － | 24.5 | 0 | 0 | 38.5 | 0 | 0 | 0 | 267.5
2020-09-25 | 22:00 | 250.1 | 78.3 | 70.5 | 38 | － | 24.5 | 0 | 0 | 38.8 | 0 | 0 | 0 | 250.1
2020-09-25 | 23:00 | 243.5 | 78.3 | 67.2 | 36.5 | － | 24.5 | 0 | 0 | 37 | 0 | 0 | 0 | 243.5
2020-09-26 | 0:00 | 228.5 | 78.3 | 42.3 | 47.2 | － | 24.5 | 0 | 0 | 36.2 | 0 | 0 | 0 | 228.5
2020-09-26 | 1:00 | 219.3 | 78.3 | 36 | 44 | － | 24.5 | 0 | 0 | 36.5 | 0 | 0 | 0 | 219.3
2020-09-26 | 2:00 | 226.4 | 78.3 | 44.1 | 48.3 | － | 24.5 | 0 | 0 | 31.2 | 0 | 0 | 0 | 226.4
2020-09-26 | 3:00 | 245.2 | 78.3 | 55.7 | 56.3 | － | 24.5 | 0 | 0 | 30.4 | 0 | 0 | 0 | 245.2
2020-09-26 | 4:00 | 261.2 | 78.3 | 65.2 | 65 | － | 24.5 | 0 | 0 | 28.2 | 0 | 0 | 0 | 261.2
2020-09-26 | 5:00 | 262.3 | 78.3 | 65.5 | 65.4 | － | 24.5 | 0 | 0 | 28.6 | 0 | 0 | 0 | 262.3
2020-09-26 | 6:00 | 246.4 | 78.3 | 50.3 | 52.1 | － | 24.5 | 9.2 | 0 | 32 | 0 | 0 | 0 | 246.4
2020-09-26 | 7:00 | 237.5 | 78.3 | 32.1 | 41.9 | － | 24.5 | 31.7 | 0 | 29 | 0 | 0 | 0 | 237.5
2020-09-26 | 8:00 | 266.1 | 78.3 | 37.7 | 44.3 | － | 24.5 | 57.7 | 0 | 23.6 | 0 | 0 | 0 | 266.1
2020-09-26 | 9:00 | 282.2 | 78.3 | 30.6 | 40.9 | － | 24.5 | 87 | 0 | 20.9 | 0 | 0 | 0 | 282.2
2020-09-26 | 10:00 | 288.5 | 78.3 | 31.1 | 33.1 | － | 24.5 | 129.1 | 0 | 22.4 | 0 | -30 | 0 | 288.5
2020-09-26 | 11:00 | 291.3 | 78.3 | 26.6922 | 31.8 | － | 24.5 | 152.4 | -12.9922 | 20.6 | 0 | -30 | 0 | 291.3
2020-09-26 | 12:00 | 285.3 | 78.3 | 33.4311 | 32 | － | 24.5 | 141.2 | -12.0311 | 17.9 | 0 | -30 | 0 | 285.3
2020-09-26 | 13:00 | 279.3 | 78.3 | 28.482 | 31.7 | － | 24.5 | 140.4 | -11.982 | 17.9 | 0 | -30 | 0 | 279.3
2020-09-26 | 14:00 | 284.6 | 78.3 | 34.6857 | 32.1 | － | 24.5 | 133.5 | -11.3857 | 22.9 | 0 | -30 | 0 | 284.6
2020-09-26 | 15:00 | 281.2 | 78.3 | 48 | 36.5 | － | 24.5 | 101.5 | 0 | 22.4 | 0 | -30 | 0 | 281.2
2020-09-26 | 16:00 | 286.5 | 78.3 | 26.8 | 56.4 | － | 24.5 | 46.9 | 0 | 23.6 | 0 | 30 | 0 | 286.5
2020-09-26 | 17:00 | 286.9 | 78.3 | 45.6 | 70 | － | 24.5 | 9.2 | 0 | 29.3 | 0 | 30 | 0 | 286.9
2020-09-26 | 18:00 | 292.5 | 78.3 | 66.5 | 70 | － | 24.5 | 0 | 0 | 23.2 | 0 | 30 | 0 | 292.5
2020-09-26 | 19:00 | 279.6 | 78.3 | 55.1 | 70 | － | 24.5 | 0 | 0 | 21.7 | 0 | 30 | 0 | 279.6
2020-09-26 | 20:00 | 265.7 | 78.3 | 61.8 | 67.6 | － | 24.5 | 0 | 0 | 27.5 | 0 | 6 | 0 | 265.7
2020-09-26 | 21:00 | 249.3 | 78.3 | 60.3 | 60.3 | － | 24.5 | 0 | 0 | 25.9 | 0 | 0 | 0 | 249.3
2020-09-26 | 22:00 | 232.2 | 78.3 | 49.8 | 51.8 | － | 24.5 | 0 | 0 | 27.8 | 0 | 0 | 0 | 232.2
2020-09-26 | 23:00 | 225 | 78.3 | 44 | 48.1 | － | 24.5 | 0 | 0 | 30.1 | 0 | 0 | 0 | 225
2020-09-27 | 0:00 | 213.1 | 78.3 | 26.2 | 55.5 | － | 24.5 | 0 | 0 | 28.6 | 0 | 0 | 0 | 213.1
2020-09-27 | 1:00 | 205.3 | 78.3 | 51.1 | 53.9 | － | 24.5 | 0 | 0 | 27.5 | 0 | -30 | 0 | 205.3
2020-09-27 | 2:00 | 214.2 | 78.3 | 27.3 | 55.9 | － | 24.5 | 0 | 0 | 28.2 | 0 | 0 | 0 | 214.2
2020-09-27 | 3:00 | 231.9 | 78.3 | 38.2 | 59.7 | － | 24.5 | 0 | 0 | 31.2 | 0 | 0 | 0 | 231.9
2020-09-27 | 4:00 | 248.9 | 78.3 | 27.5 | 63.4 | － | 24.5 | 0 | 0 | 34.2 | 0 | 21 | 0 | 248.9
2020-09-27 | 5:00 | 245.8 | 78.3 | 45.4 | 62.2 | － | 24.5 | 0 | 0 | 35.4 | 0 | 0 | 0 | 245.8
2020-09-27 | 6:00 | 225.3 | 78.3 | 51.039 | 53.3 | － | 24.5 | 14.8 | -1.339 | 34.7 | 0 | -30 | 0 | 225.3
2020-09-27 | 7:00 | 215.3 | 78.3 | 43.9414 | 42.7 | － | 24.5 | 61.4 | -5.5414 | 28.6 | -28.6 | -30 | 0 | 215.3
2020-09-27 | 8:00 | 225.6 | 78.3 | 38.333 | 35.1 | － | 24.5 | 126.7 | -47.333 | 22.9 | -22.9 | -30 | 0 | 225.6
2020-09-27 | 9:00 | 238.8 | 78.3 | 36.7822 | 31.4 | － | 24.5 | 182.1 | -84.2822 | 22.9 | -22.9 | -30 | 0 | 238.8
2020-09-27 | 10:00 | 244.8 | 78.3 | 26.8947 | 30.6 | － | 24.5 | 213.3 | -98.7947 | 21.7 | -21.7 | -30 | 0 | 244.8
2020-09-27 | 11:00 | 245 | 78.3 | 25.7 | 30.6 | － | 24.5 | 215.7 | -99.8 | 22.1 | -22.1 | -30 | 0 | 245
2020-09-27 | 12:00 | 256.6 | 78.3 | 33.8953 | 30.6 | － | 24.5 | 222.2 | -102.8953 | 22.4 | -22.4 | -30 | 0 | 256.6
2020-09-27 | 13:00 | 262.7 | 78.3 | 29.4606 | 31.6 | － | 24.5 | 205.7 | -76.8606 | 20.2 | -20.2 | -30 | 0 | 262.7
2020-09-27 | 14:00 | 247.1 | 78.3 | 40.8376 | 34 | － | 24.5 | 158.8 | -59.3376 | 21.7 | -21.7 | -30 | 0 | 247.1
2020-09-27 | 15:00 | 249.3 | 78.3 | 37.9858 | 38.8 | － | 24.5 | 123.9 | -46.2858 | 22.1 | 0 | -30 | 0 | 249.3
2020-09-27 | 16:00 | 257.1 | 78.3 | 47.3152 | 50.5 | － | 24.5 | 66.6 | -6.0152 | 25.9 | 0 | -30 | 0 | 257.1
2020-09-27 | 17:00 | 262.8 | 78.3 | 27.2948 | 63.7 | － | 24.5 | 13.2 | -1.1948 | 33.5 | 0 | 23.5 | 0 | 262.8
2020-09-27 | 18:00 | 272.9 | 78.3 | 37.4 | 70 | － | 24.5 | 0 | 0 | 32.7 | 0 | 30 | 0 | 272.9
2020-09-27 | 19:00 | 264.2 | 78.3 | 30.5 | 68.2 | － | 24.5 | 0 | 0 | 32.7 | 0 | 30 | 0 | 264.2
2020-09-27 | 20:00 | 250.5 | 78.3 | 25.9 | 64 | － | 24.5 | 0 | 0 | 33.5 | 0 | 24.3 | 0 | 250.5
2020-09-27 | 21:00 | 234.9 | 78.3 | 25.5 | 60 | － | 24.5 | 0 | 0 | 32.4 | 0 | 14.2 | 0 | 234.9
2020-09-27 | 22:00 | 218.7 | 78.3 | 28.2 | 56.1 | － | 24.5 | 0 | 0 | 31.6 | 0 | 0 | 0 | 218.7
2020-09-27 | 23:00 | 211.6 | 78.3 | 54.8 | 55 | － | 24.5 | 0 | 0 | 29 | 0 | -30 | 0 | 211.6
2020-09-28 | 0:00 | 200.3 | 78.3 | 54 | 45.7 | － | 24.5 | 0 | 0 | 27.8 | 0 | -30 | 0 | 200.3
2020-09-28 | 1:00 | 195.8 | 78.3 | 48.9 | 44.4 | － | 24.5 | 0 | 0 | 29.7 | 0 | -30 | 0 | 195.8
2020-09-28 | 2:00 | 206.1 | 78.3 | 56.6 | 46.3 | － | 24.5 | 0 | 0 | 30.4 | 0 | -30 | 0 | 206.1
2020-09-28 | 3:00 | 227.7 | 78.3 | 42.7 | 50.6 | － | 24.5 | 0 | 0 | 31.6 | 0 | 0 | 0 | 227.7
2020-09-28 | 4:00 | 248.2 | 78.3 | 41.4 | 55.8 | － | 24.5 | 0 | 0 | 30.4 | 0 | 17.8 | 0 | 248.2
2020-09-28 | 5:00 | 253.9 | 78.3 | 41.5 | 57.3 | － | 24.5 | 0 | 0 | 30.1 | 0 | 22.2 | 0 | 253.9
2020-09-28 | 6:00 | 245.5 | 78.3 | 44.5 | 51.1 | － | 24.5 | 19.6 | 0 | 27.5 | 0 | 0 | 0 | 245.5
2020-09-28 | 7:00 | 248.1 | 78.3 | 48.2 | 39.7 | － | 24.5 | 87.4 | 0 | 20.9 | -20.9 | -30 | 0 | 248.1
2020-09-28 | 8:00 | 287.3 | 78.3 | 58.3 | 34.1 | － | 24.5 | 170.4 | -48.3 | 20.6 | -20.6 | -30 | 0 | 287.3
2020-09-28 | 9:00 | 314.8 | 78.3 | 46.5 | 32 | － | 24.5 | 228.2 | -64.7 | 21.3 | -21.3 | -30 | 0 | 314.8
2020-09-28 | 10:00 | 330.9 | 78.3 | 49.5308 | 31.6 | － | 24.5 | 263.9 | -86.9308 | 18.3 | -18.3 | -30 | 0 | 330.9
2020-09-28 | 11:00 | 327.7 | 78.3 | 55.514 | 31.9 | － | 24.5 | 249.8 | -82.314 | 14.4 | -14.4 | -30 | 0 | 327.7
2020-09-28 | 12:00 | 307.6 | 78.3 | 42.6 | 31.7 | － | 24.5 | 239.4 | -78.9 | 13.7 | -13.7 | -30 | 0 | 307.6
2020-09-28 | 13:00 | 328.8 | 78.3 | 54.9 | 34.5 | － | 24.5 | 216.1 | -61.3 | 11.8 | 0 | -30 | 0 | 328.8
2020-09-28 | 14:00 | 327.6 | 78.3 | 72.9 | 38.2 | － | 24.5 | 184.1 | -52.2 | 11.8 | 0 | -30 | 0 | 327.6
2020-09-28 | 15:00 | 330.3 | 78.3 | 48.1 | 43.6 | － | 24.5 | 155.2 | 0 | 10.6 | 0 | -30 | 0 | 330.3
2020-09-28 | 16:00 | 333.2 | 78.3 | 45 | 60.9 | － | 24.5 | 85 | 0 | 9.5 | 0 | 30 | 0 | 333.2
2020-09-28 | 17:00 | 314.4 | 78.3 | 84.2 | 70 | － | 24.5 | 16 | 0 | 11.4 | 0 | 30 | 0 | 314.4
2020-09-28 | 18:00 | 312.6 | 78.3 | 99.5 | 70 | － | 24.5 | 0 | 0 | 10.3 | 0 | 30 | 0 | 312.6
2020-09-28 | 19:00 | 294.9 | 78.3 | 84.4 | 70 | － | 24.5 | 0 | 0 | 7.7 | 0 | 30 | 0 | 294.9
2020-09-28 | 20:00 | 277.9 | 78.3 | 70.2 | 70 | － | 24.5 | 0 | 0 | 4.9 | 0 | 30 | 0 | 277.9
2020-09-28 | 21:00 | 259.9 | 78.3 | 57.5 | 66.5 | － | 24.5 | 0 | 0 | 3.1 | 0 | 30 | 0 | 259.9
2020-09-28 | 22:00 | 240.6 | 78.3 | 44.8 | 61.5 | － | 24.5 | 0 | 0 | 1.5 | 0 | 30 | 0 | 240.6
2020-09-28 | 23:00 | 232.5 | 78.3 | 41.1 | 59.4 | － | 24.5 | 0 | 0 | 0.8 | 0 | 28.4 | 0 | 232.5
2020-09-29 | 0:00 | 219.2 | 78.3 | 40.3 | 45.3 | － | 24.5 | 0 | 0 | 0.8 | 0 | 30 | 0 | 219.2
2020-09-29 | 1:00 | 212.6 | 78.3 | 35.7 | 43.7 | － | 24.5 | 0 | 0 | 0.4 | 0 | 30 | 0 | 212.6
2020-09-29 | 2:00 | 220.3 | 78.3 | 41.4 | 45.7 | － | 24.5 | 0 | 0 | 0.4 | 0 | 30 | 0 | 220.3
2020-09-29 | 3:00 | 241.4 | 78.3 | 72.3 | 51.9 | － | 24.5 | 0 | 0 | 0.8 | 0 | 13.6 | 0 | 241.4
2020-09-29 | 4:00 | 261.6 | 78.3 | 97.4 | 58 | － | 24.5 | 0 | 0 | 3.4 | 0 | 0 | 0 | 261.6
2020-09-29 | 5:00 | 265.2 | 78.3 | 99.2 | 59 | － | 24.5 | 0 | 0 | 4.2 | 0 | 0 | 0 | 265.2
2020-09-29 | 6:00 | 256.7 | 78.3 | 87 | 52.3 | － | 24.5 | 10.8 | 0 | 3.8 | 0 | 0 | 0 | 256.7
2020-09-29 | 7:00 | 259.5 | 78.3 | 60.5 | 41.5 | － | 24.5 | 50.9 | 0 | 3.8 | 0 | 0 | 0 | 259.5
2020-09-29 | 8:00 | 295.5 | 78.3 | 29.7 | 34.2 | － | 24.5 | 123.9 | 0 | 4.9 | 0 | 0 | 0 | 295.5
2020-09-29 | 9:00 | 326.2 | 78.3 | 44.8 | 32.4 | － | 24.5 | 172.4 | 0 | 3.8 | 0 | -30 | 0 | 326.2
2020-09-29 | 10:00 | 328.4 | 78.3 | 43.5 | 32.3 | － | 24.5 | 176 | 0 | 3.8 | 0 | -30 | 0 | 328.4
2020-09-29 | 11:00 | 324.9 | 78.3 | 44 | 32.3 | － | 24.5 | 173.2 | 0 | 2.6 | 0 | -30 | 0 | 324.9
2020-09-29 | 12:00 | 317.6 | 78.3 | 27.6 | 31.6 | － | 24.5 | 184.5 | 0 | 1.1 | 0 | -30 | 0 | 317.6
2020-09-29 | 13:00 | 335.5 | 78.3 | 39.4 | 35.7 | － | 24.5 | 156.8 | 0 | 0.8 | 0 | 0 | 0 | 335.5
2020-09-29 | 14:00 | 328.4 | 78.3 | 31.5 | 41.4 | － | 24.5 | 121.9 | 0 | 0.8 | 0 | 30 | 0 | 328.4
2020-09-29 | 15:00 | 327.1 | 78.3 | 54 | 50.1 | － | 24.5 | 90.2 | 0 | 0 | 0 | 30 | 0 | 327.1
2020-09-29 | 16:00 | 331.7 | 78.3 | 89.6 | 67.6 | － | 24.5 | 47.3 | 0 | 0.4 | 0 | 24 | 0 | 331.7
2020-09-29 | 17:00 | 321.5 | 78.3 | 137.9 | 70 | － | 24.5 | 10 | 0 | 0.8 | 0 | 0 | 0 | 321.5
2020-09-29 | 18:00 | 319.2 | 78.3 | 143.8 | 70 | － | 24.5 | 0 | 0 | 2.6 | 0 | 0 | 0 | 319.2
2020-09-29 | 19:00 | 301.8 | 78.3 | 120.6 | 70 | － | 24.5 | 0 | 0 | 8.4 | 0 | 0 | 0 | 301.8
2020-09-29 | 20:00 | 284.3 | 78.3 | 110.9 | 66.4 | － | 24.5 | 0 | 0 | 4.2 | 0 | 0 | 0 | 284.3
2020-09-29 | 21:00 | 266.6 | 78.3 | 100.4 | 59.6 | － | 24.5 | 0 | 0 | 3.8 | 0 | 0 | 0 | 266.6
2020-09-29 | 22:00 | 249.5 | 78.3 | 89.6 | 53.7 | － | 24.5 | 0 | 0 | 3.4 | 0 | 0 | 0 | 249.5
2020-09-29 | 23:00 | 242.8 | 78.3 | 86.4 | 52.1 | － | 24.5 | 0 | 0 | 1.5 | 0 | 0 | 0 | 242.8
2020-09-30 | 0:00 | 228.1 | 78.3 | 87.4 | 36.8 | － | 24.5 | 0 | 0 | 1.1 | 0 | 0 | 0 | 228.1
2020-09-30 | 1:00 | 221 | 78.3 | 79.4 | 36.2 | － | 24.5 | 0 | 0 | 2.6 | 0 | 0 | 0 | 221
2020-09-30 | 2:00 | 230.2 | 78.3 | 85.2 | 36.5 | － | 24.5 | 0 | 0 | 5.7 | 0 | 0 | 0 | 230.2
2020-09-30 | 3:00 | 249.9 | 78.3 | 100.5 | 42.4 | － | 24.5 | 0 | 0 | 4.2 | 0 | 0 | 0 | 249.9
2020-09-30 | 4:00 | 268.5 | 78.3 | 107.6 | 53.2 | － | 24.5 | 0 | 0 | 4.9 | 0 | 0 | 0 | 268.5
2020-09-30 | 5:00 | 270.6 | 78.3 | 108.7 | 58 | － | 24.5 | 0 | 0 | 1.1 | 0 | 0 | 0 | 270.6
2020-09-30 | 6:00 | 262.8 | 78.3 | 104.1 | 46 | － | 24.5 | 8 | 0 | 1.9 | 0 | 0 | 0 | 262.8
2020-09-30 | 7:00 | 263.7 | 78.3 | 90 | 37.2 | － | 24.5 | 32.9 | 0 | 0.8 | 0 | 0 | 0 | 263.7
2020-09-30 | 8:00 | 299.5 | 78.3 | 96 | 38.9 | － | 24.5 | 61.8 | 0 | 0 | 0 | 0 | 0 | 299.5
2020-09-30 | 9:00 | 317.4 | 78.3 | 100.6 | 41.4 | － | 24.5 | 72.6 | 0 | 0 | 0 | 0 | 0 | 317.4
2020-09-30 | 10:00 | 335.7 | 78.3 | 90.9 | 37.1 | － | 24.5 | 102.3 | 0 | 2.6 | 0 | 0 | 0 | 335.7
2020-09-30 | 11:00 | 330.6 | 78.3 | 104.5 | 44.8 | － | 24.5 | 75.4 | 0 | 3.1 | 0 | 0 | 0 | 330.6
2020-09-30 | 12:00 | 308.4 | 78.3 | 94.4 | 38.3 | － | 24.5 | 71 | 0 | 1.9 | 0 | 0 | 0 | 308.4
2020-09-30 | 13:00 | 326 | 78.3 | 105.8 | 46.8 | － | 24.5 | 69.8 | 0 | 0.8 | 0 | 0 | 0 | 326
2020-09-30 | 14:00 | 327.5 | 78.3 | 110.2 | 60.8 | － | 24.5 | 53.7 | 0 | 0 | 0 | 0 | 0 | 327.5
2020-09-30 | 15:00 | 319.8 | 78.3 | 118.5 | 70 | － | 24.5 | 28.5 | 0 | 0 | 0 | 0 | 0 | 319.8
2020-09-30 | 16:00 | 319.3 | 78.3 | 134.5 | 70 | － | 24.5 | 12 | 0 | 0 | 0 | 0 | 0 | 319.3
2020-09-30 | 17:00 | 312.7 | 78.3 | 137.1 | 70 | － | 24.5 | 2.8 | 0 | 0 | 0 | 0 | 0 | 312.7
2020-09-30 | 18:00 | 312.6 | 78.3 | 139.4 | 70 | － | 24.5 | 0 | 0 | 0.4 | 0 | 0 | 0 | 312.6
2020-09-30 | 19:00 | 296.2 | 78.3 | 123.4 | 70 | － | 24.5 | 0 | 0 | 0 | 0 | 0 | 0 | 296.2
2020-09-30 | 20:00 | 280.5 | 78.3 | 109.5 | 67.4 | － | 24.5 | 0 | 0 | 0.8 | 0 | 0 | 0 | 280.5
2020-09-30 | 21:00 | 260.4 | 78.3 | 106.1 | 49.2 | － | 24.5 | 0 | 0 | 2.3 | 0 | 0 | 0 | 260.4
2020-09-30 | 22:00 | 242.1 | 78.3 | 95 | 38.9 | － | 24.5 | 0 | 0 | 5.4 | 0 | 0 | 0 | 242.1
2020-09-30 | 23:00 | 233.7 | 78.3 | 88.3 | 36.9 | － | 24.5 | 0 | 0 | 5.7 | 0 | 0 | 0 | 233.7
2020-10-01 | 0:00 | 222.1 | 78.3 | 75.6 | 38.8 | － | 24.5 | 0 | 0 | 4.9 | 0 | 0 | 0 | 222.1
2020-10-01 | 1:00 | 215.2 | 78.3 | 68.7 | 36.5 | － | 24.5 | 0 | 0 | 7.2 | 0 | 0 | 0 | 215.2
2020-10-01 | 2:00 | 225.5 | 78.3 | 74 | 38.1 | － | 24.5 | 0 | 0 | 10.6 | 0 | 0 | 0 | 225.5
2020-10-01 | 3:00 | 247.2 | 78.3 | 85.8 | 42.2 | － | 24.5 | 0 | 0 | 16.4 | 0 | 0 | 0 | 247.2
2020-10-01 | 4:00 | 264.5 | 78.3 | 96.5 | 46.5 | － | 24.5 | 0 | 0 | 18.7 | 0 | 0 | 0 | 264.5
2020-10-01 | 5:00 | 266.5 | 78.3 | 98.8 | 47.4 | － | 24.5 | 0 | 0 | 17.5 | 0 | 0 | 0 | 266.5
2020-10-01 | 6:00 | 256.3 | 78.3 | 80.4 | 40.1 | － | 24.5 | 13.2 | 0 | 19.8 | 0 | 0 | 0 | 256.3
2020-10-01 | 7:00 | 259.1 | 78.3 | 65.4 | 27.3 | － | 24.5 | 73 | 0 | 20.6 | 0 | -30 | 0 | 259.1
2020-10-01 | 8:00 | 296.2 | 78.3 | 51.12 | 22.6 | － | 24.5 | 148.8 | 0 | 12.1 | -11.22 | -30 | 0 | 296.2
2020-10-01 | 9:00 | 319.4 | 78.3 | 87.8431 | 20.7 | － | 24.5 | 190.1 | -52.9231 | 10.6 | -9.72 | -30 | 0 | 319.4
2020-10-01 | 10:00 | 324.6 | 78.3 | 69.2729 | 18.4 | － | 24.5 | 226.2 | -62.9529 | 9.5 | -8.62 | -30 | 0 | 324.6
2020-10-01 | 11:00 | 329.3 | 78.3 | 63.6924 | 18 | － | 24.5 | 241 | -67.0724 | 8.4 | -7.52 | -30 | 0 | 329.3
2020-10-01 | 12:00 | 316.9 | 78.3 | 43.3254 | 17.6 | － | 24.5 | 252.6 | -70.3054 | 8 | -7.12 | -30 | 0 | 316.9
2020-10-01 | 13:00 | 345.9 | 78.3 | 59.6858 | 18 | － | 24.5 | 258.6 | -71.9858 | 8.8 | 0 | -30 | 0 | 345.9
2020-10-01 | 14:00 | 346.1 | 78.3 | 87.8916 | 20.8 | － | 24.5 | 218.5 | -60.7916 | 6.9 | 0 | -30 | 0 | 346.1
2020-10-01 | 15:00 | 340.6 | 78.3 | 46 | 29.3 | － | 24.5 | 155.6 | 0 | 6.9 | 0 | 0 | 0 | 340.6
2020-10-01 | 16:00 | 340 | 78.3 | 72.5 | 48.4 | － | 24.5 | 80.2 | 0 | 6.1 | 0 | 30 | 0 | 340
2020-10-01 | 17:00 | 321.6 | 78.3 | 105 | 66.4 | － | 24.5 | 13.2 | 0 | 4.2 | 0 | 30 | 0 | 321.6
2020-10-01 | 18:00 | 321.1 | 78.3 | 115.2 | 68.9 | － | 24.5 | 0 | 0 | 4.2 | 0 | 30 | 0 | 321.1
2020-10-01 | 19:00 | 302.2 | 78.3 | 100.8 | 64 | － | 24.5 | 0 | 0 | 4.6 | 0 | 30 | 0 | 302.2
2020-10-01 | 20:00 | 284.2 | 78.3 | 88.4 | 56.9 | － | 24.5 | 0 | 0 | 6.1 | 0 | 30 | 0 | 284.2
2020-10-01 | 21:00 | 264.3 | 78.3 | 88.1 | 50.8 | － | 24.5 | 0 | 0 | 4.6 | 0 | 18 | 0 | 264.3
2020-10-01 | 22:00 | 244.5 | 78.3 | 93.3 | 45.3 | － | 24.5 | 0 | 0 | 3.1 | 0 | 0 | 0 | 244.5
2020-10-01 | 23:00 | 236.5 | 78.3 | 87.6 | 43 | － | 24.5 | 0 | 0 | 3.1 | 0 | 0 | 0 | 236.5
2020-10-02 | 0:00 | 219.5 | 78.3 | 76.1 | 38.3 | － | 24.5 | 0 | 0 | 2.3 | 0 | 0 | 0 | 219.5
2020-10-02 | 1:00 | 211.8 | 78.3 | 70.7 | 36.8 | － | 24.5 | 0 | 0 | 1.5 | 0 | 0 | 0 | 211.8
2020-10-02 | 2:00 | 222.5 | 78.3 | 79.5 | 39.4 | － | 24.5 | 0 | 0 | 0.8 | 0 | 0 | 0 | 222.5
2020-10-02 | 3:00 | 243.6 | 78.3 | 95.3 | 44.4 | － | 24.5 | 0 | 0 | 1.1 | 0 | 0 | 0 | 243.6
2020-10-02 | 4:00 | 261.4 | 78.3 | 108.6 | 49.2 | － | 24.5 | 0 | 0 | 0.8 | 0 | 0 | 0 | 261.4
2020-10-02 | 5:00 | 265.1 | 78.3 | 111.5 | 50.4 | － | 24.5 | 0 | 0 | 0.4 | 0 | 0 | 0 | 265.1
2020-10-02 | 6:00 | 253.9 | 78.3 | 89.8 | 42.5 | － | 24.5 | 18.8 | 0 | 0 | 0 | 0 | 0 | 253.9
2020-10-02 | 7:00 | 258.2 | 78.3 | 65.4 | 28.2 | － | 24.5 | 91.8 | 0 | 0 | 0 | -30 | 0 | 258.2
2020-10-02 | 8:00 | 294.6 | 78.3 | 77.9 | 22.4 | － | 24.5 | 169.6 | -48.1 | 0 | 0 | -30 | 0 | 294.6
2020-10-02 | 9:00 | 322.4 | 78.3 | 60.9 | 18.9 | － | 24.5 | 237 | -67.2 | 0 | 0 | -30 | 0 | 322.4
2020-10-02 | 10:00 | 338 | 78.3 | 52.6715 | 17.6 | － | 24.5 | 285.9 | -90.9715 | 0 | 0 | -30 | 0 | 338
2020-10-02 | 11:00 | 348.8 | 78.3 | 53.3779 | 17.6 | － | 24.5 | 300.8 | -95.7779 | 0 | 0 | -30 | 0 | 348.8
2020-10-02 | 12:00 | 336.9 | 78.3 | 43.2 | 17.5 | － | 24.5 | 298.3 | -94.9 | 0.4 | -0.4 | -30 | 0 | 336.9
2020-10-02 | 13:00 | 353.3 | 78.3 | 62.5 | 18.4 | － | 24.5 | 275.9 | -78.2 | 1.9 | 0 | -30 | 0 | 353.3
2020-10-02 | 14:00 | 352.4 | 78.3 | 92.2 | 22 | － | 24.5 | 225 | -63.8 | 4.2 | 0 | -30 | 0 | 352.4
2020-10-02 | 15:00 | 345.8 | 78.3 | 53.3 | 31.6 | － | 24.5 | 153.2 | 0 | 4.9 | 0 | 0 | 0 | 345.8
2020-10-02 | 16:00 | 344.7 | 78.3 | 82.2 | 50.1 | － | 24.5 | 76.2 | 0 | 3.4 | 0 | 30 | 0 | 344.7
2020-10-02 | 17:00 | 326 | 78.3 | 110.7 | 63.2 | － | 24.5 | 12.4 | 0 | 6.9 | 0 | 30 | 0 | 326
2020-10-02 | 18:00 | 323 | 78.3 | 116.6 | 66.4 | － | 24.5 | 0 | 0 | 7.2 | 0 | 30 | 0 | 323
2020-10-02 | 19:00 | 305.1 | 78.3 | 104.2 | 60.1 | － | 24.5 | 0 | 0 | 8 | 0 | 30 | 0 | 305.1
2020-10-02 | 20:00 | 287.5 | 78.3 | 91.5 | 54.4 | － | 24.5 | 0 | 0 | 8.8 | 0 | 30 | 0 | 287.5
2020-10-02 | 21:00 | 268 | 78.3 | 91.2 | 49.5 | － | 24.5 | 0 | 0 | 6.5 | 0 | 18 | 0 | 268
2020-10-02 | 22:00 | 249.8 | 78.3 | 96.5 | 44.8 | － | 24.5 | 0 | 0 | 5.7 | 0 | 0 | 0 | 249.8
2020-10-02 | 23:00 | 242.4 | 78.3 | 89.6 | 42.3 | － | 24.5 | 0 | 0 | 7.7 | 0 | 0 | 0 | 242.4
2020-10-03 | 0:00 | 227.2 | 78.3 | 78 | 39.5 | － | 24.5 | 0 | 0 | 6.9 | 0 | 0 | 0 | 227.2
2020-10-03 | 1:00 | 221.2 | 78.3 | 72.6 | 37.4 | － | 24.5 | 0 | 0 | 8.4 | 0 | 0 | 0 | 221.2
2020-10-03 | 2:00 | 229.4 | 78.3 | 79.3 | 40.1 | － | 24.5 | 0 | 0 | 7.2 | 0 | 0 | 0 | 229.4
2020-10-03 | 3:00 | 249 | 78.3 | 94.8 | 47.2 | － | 24.5 | 0 | 0 | 4.2 | 0 | 0 | 0 | 249
2020-10-03 | 4:00 | 264.8 | 78.3 | 106.9 | 54 | － | 24.5 | 0 | 0 | 1.1 | 0 | 0 | 0 | 264.8
2020-10-03 | 5:00 | 262.7 | 78.3 | 106.1 | 53.4 | － | 24.5 | 0 | 0 | 0.4 | 0 | 0 | 0 | 262.7
2020-10-03 | 6:00 | 241.5 | 78.3 | 81.4 | 40.9 | － | 24.5 | 16.4 | 0 | 0 | 0 | 0 | 0 | 241.5
2020-10-03 | 7:00 | 240.5 | 78.3 | 55.9 | 24 | － | 24.5 | 87.8 | 0 | 0 | 0 | -30 | 0 | 240.5
2020-10-03 | 8:00 | 260.6 | 78.3 | 46.9336 | 17.8 | － | 24.5 | 170 | -46.9336 | 0 | 0 | -30 | 0 | 260.6
2020-10-03 | 9:00 | 288.7 | 78.3 | 42.2003 | 17.5 | － | 24.5 | 215.7 | -59.5003 | 0 | 0 | -30 | 0 | 288.7
2020-10-03 | 10:00 | 294.1 | 78.3 | 52.9488 | 17.7 | － | 24.5 | 208.1 | -57.4488 | 0 | 0 | -30 | 0 | 294.1
2020-10-03 | 11:00 | 300.3 | 78.3 | 55.6305 | 17.7 | － | 24.5 | 212.9 | -58.7305 | 0 | 0 | -30 | 0 | 300.3
2020-10-03 | 12:00 | 294.7 | 78.3 | 66.3831 | 18.5 | － | 24.5 | 189.3 | -52.2831 | 0 | 0 | -30 | 0 | 294.7
2020-10-03 | 13:00 | 298.6 | 78.3 | 83.4544 | 20.8 | － | 24.5 | 166.8 | -46.0544 | 0.8 | 0 | -30 | 0 | 298.6
2020-10-03 | 14:00 | 291.4 | 78.3 | 47.7 | 28.7 | － | 24.5 | 110.3 | 0 | 1.9 | 0 | 0 | 0 | 291.4
2020-10-03 | 15:00 | 282.1 | 78.3 | 42.8 | 36.9 | － | 24.5 | 66.2 | 0 | 3.4 | 0 | 30 | 0 | 282.1
2020-10-03 | 16:00 | 285.2 | 78.3 | 61.9 | 45.4 | － | 24.5 | 39.7 | 0 | 5.4 | 0 | 30 | 0 | 285.2
2020-10-03 | 17:00 | 286.7 | 78.3 | 85.5 | 59.3 | － | 24.5 | 6 | 0 | 3.1 | 0 | 30 | 0 | 286.7
2020-10-03 | 18:00 | 294.1 | 78.3 | 94.6 | 65.9 | － | 24.5 | 0 | 0 | 0.8 | 0 | 30 | 0 | 294.1
2020-10-03 | 19:00 | 281.7 | 78.3 | 89.1 | 59.7 | － | 24.5 | 0 | 0 | 3.1 | 0 | 27 | 0 | 281.7
2020-10-03 | 20:00 | 267.9 | 78.3 | 108.1 | 54.7 | － | 24.5 | 0 | 0 | 2.3 | 0 | 0 | 0 | 267.9
2020-10-03 | 21:00 | 250.6 | 78.3 | 95.6 | 47.6 | － | 24.5 | 0 | 0 | 4.6 | 0 | 0 | 0 | 250.6
2020-10-03 | 22:00 | 233.8 | 78.3 | 84.2 | 42.2 | － | 24.5 | 0 | 0 | 4.6 | 0 | 0 | 0 | 233.8
2020-10-03 | 23:00 | 227.3 | 78.3 | 77 | 39.1 | － | 24.5 | 0 | 0 | 8.4 | 0 | 0 | 0 | 227.3
2020-10-04 | 0:00 | 214.7 | 78.3 | 68.1 | 35.8 | － | 24.5 | 0 | 0 | 8 | 0 | 0 | 0 | 214.7
2020-10-04 | 1:00 | 208.1 | 78.3 | 64.3 | 34.1 | － | 24.5 | 0 | 0 | 6.9 | 0 | 0 | 0 | 208.1
2020-10-04 | 2:00 | 216.7 | 78.3 | 72.9 | 37.6 | － | 24.5 | 0 | 0 | 3.4 | 0 | 0 | 0 | 216.7
2020-10-04 | 3:00 | 236.9 | 78.3 | 86.4 | 43.9 | － | 24.5 | 0 | 0 | 3.8 | 0 | 0 | 0 | 236.9
2020-10-04 | 4:00 | 253.3 | 78.3 | 97.1 | 50 | － | 24.5 | 0 | 0 | 3.4 | 0 | 0 | 0 | 253.3
2020-10-04 | 5:00 | 248.9 | 78.3 | 96.2 | 49.5 | － | 24.5 | 0 | 0 | 0.4 | 0 | 0 | 0 | 248.9
2020-10-04 | 6:00 | 233.1 | 78.3 | 80 | 40.7 | － | 24.5 | 9.6 | 0 | 0 | 0 | 0 | 0 | 233.1
2020-10-04 | 7:00 | 225.3 | 78.3 | 59.2 | 32.1 | － | 24.5 | 30.1 | 0 | 1.1 | 0 | 0 | 0 | 225.3
2020-10-04 | 8:00 | 230.5 | 78.3 | 48.8 | 28.8 | － | 24.5 | 50.1 | 0 | 0 | 0 | 0 | 0 | 230.5
2020-10-04 | 9:00 | 234.3 | 78.3 | 27.4 | 23.5 | － | 24.5 | 80.6 | 0 | 0 | 0 | 0 | 0 | 234.3
2020-10-04 | 10:00 | 249.2 | 78.3 | 44.9188 | 18.3 | － | 24.5 | 139.9 | -27.1188 | 0.4 | 0 | -30 | 0 | 249.2
2020-10-04 | 11:00 | 248.1 | 78.3 | 38.0229 | 17.9 | － | 24.5 | 148 | -28.6229 | 0 | 0 | -30 | 0 | 248.1
2020-10-04 | 12:00 | 249.8 | 78.3 | 38.4719 | 17.9 | － | 24.5 | 149.6 | -28.9719 | 0 | 0 | -30 | 0 | 249.8
2020-10-04 | 13:00 | 260.1 | 78.3 | 26.1078 | 17.5 | － | 24.5 | 177.2 | -34.3078 | 0.8 | 0 | -30 | 0 | 260.1
2020-10-04 | 14:00 | 266.3 | 78.3 | 33.5 | 19.7 | － | 24.5 | 139.5 | 0 | 0.8 | 0 | -30 | 0 | 266.3
2020-10-04 | 15:00 | 268.2 | 78.3 | 34.3 | 33.7 | － | 24.5 | 67 | 0 | 0.4 | 0 | 30 | 0 | 268.2
2020-10-04 | 16:00 | 271.2 | 78.3 | 66 | 49.1 | － | 24.5 | 23.3 | 0 | 0 | 0 | 30 | 0 | 271.2
2020-10-04 | 17:00 | 281.3 | 78.3 | 83.5 | 61.4 | － | 24.5 | 3.6 | 0 | 0 | 0 | 30 | 0 | 281.3
2020-10-04 | 18:00 | 285.6 | 78.3 | 102.9 | 64.9 | － | 24.5 | 0 | 0 | 0 | 0 | 15 | 0 | 285.6
2020-10-04 | 19:00 | 276.4 | 78.3 | 112.6 | 60.6 | － | 24.5 | 0 | 0 | 0.4 | 0 | 0 | 0 | 276.4
2020-10-04 | 20:00 | 264.1 | 78.3 | 105.4 | 55.5 | － | 24.5 | 0 | 0 | 0.4 | 0 | 0 | 0 | 264.1
2020-10-04 | 21:00 | 248.1 | 78.3 | 95.5 | 49 | － | 24.5 | 0 | 0 | 0.8 | 0 | 0 | 0 | 248.1
2020-10-04 | 22:00 | 232.3 | 78.3 | 85.6 | 43.5 | － | 24.5 | 0 | 0 | 0.4 | 0 | 0 | 0 | 232.3
2020-10-04 | 23:00 | 224.7 | 78.3 | 80.5 | 41 | － | 24.5 | 0 | 0 | 0.4 | 0 | 0 | 0 | 224.7
2020-10-05 | 0:00 | 214.2 | 78.3 | 69.5 | 39.3 | － | 24.5 | 0 | 0 | 2.6 | 0 | 0 | 0 | 214.2
2020-10-05 | 1:00 | 209.6 | 78.3 | 65 | 38 | － | 24.5 | 0 | 0 | 3.8 | 0 | 0 | 0 | 209.6
2020-10-05 | 2:00 | 219.8 | 78.3 | 67.1 | 38.5 | － | 24.5 | 0 | 0 | 11.4 | 0 | 0 | 0 | 219.8
2020-10-05 | 3:00 | 240.8 | 78.3 | 78.7 | 42.1 | － | 24.5 | 0 | 0 | 17.2 | 0 | 0 | 0 | 240.8
2020-10-05 | 4:00 | 258.8 | 78.3 | 91.9 | 46.9 | － | 24.5 | 0 | 0 | 17.2 | 0 | 0 | 0 | 258.8
2020-10-05 | 5:00 | 262.8 | 78.3 | 93.6 | 47.4 | － | 24.5 | 0 | 0 | 19 | 0 | 0 | 0 | 262.8
2020-10-05 | 6:00 | 264.7 | 78.3 | 85.1 | 44.3 | － | 24.5 | 9.6 | 0 | 22.9 | 0 | 0 | 0 | 264.7
2020-10-05 | 7:00 | 277.3 | 78.3 | 79 | 42 | － | 24.5 | 24.5 | 0 | 29 | 0 | 0 | 0 | 277.3
2020-10-05 | 8:00 | 314.5 | 78.3 | 92.5 | 46.7 | － | 24.5 | 39.3 | 0 | 33.2 | 0 | 0 | 0 | 314.5
2020-10-05 | 9:00 | 326.9 | 78.3 | 70.1 | 38.8 | － | 24.5 | 79.4 | 0 | 35.8 | 0 | 0 | 0 | 326.9
2020-10-05 | 10:00 | 330.4 | 78.3 | 53.6 | 27.2 | － | 24.5 | 139.1 | 0 | 37.7 | 0 | -30 | 0 | 330.4
2020-10-05 | 11:00 | 320.1 | 78.3 | 43.5553 | 19.4 | － | 24.5 | 196.9 | -50.2553 | 37.7 | 0 | -30 | 0 | 320.1
2020-10-05 | 12:00 | 335 | 78.3 | 43.895 | 17.5 | － | 24.5 | 259 | -66.115 | 43.8 | -35.88 | -30 | 0 | 335
2020-10-05 | 13:00 | 353.9 | 78.3 | 73.2166 | 18.1 | － | 24.5 | 244.2 | -62.3366 | 48 | -40.08 | -30 | 0 | 353.9
2020-10-05 | 14:00 | 354 | 78.3 | 45.78 | 20.6 | － | 24.5 | 206.9 | 0 | 46.5 | -38.58 | -30 | 0 | 354
2020-10-05 | 15:00 | 348.5 | 78.3 | 59.5 | 28.3 | － | 24.5 | 139.9 | 0 | 48 | 0 | -30 | 0 | 348.5
2020-10-05 | 16:00 | 345.2 | 78.3 | 54.9 | 43.6 | － | 24.5 | 66.6 | 0 | 47.3 | 0 | 30 | 0 | 345.2
2020-10-05 | 17:00 | 326.1 | 78.3 | 81.3 | 54.4 | － | 24.5 | 8.8 | 0 | 48.8 | 0 | 30 | 0 | 326.1
2020-10-05 | 18:00 | 323 | 78.3 | 86.5 | 56.9 | － | 24.5 | 0 | 0 | 46.8 | 0 | 30 | 0 | 323
2020-10-05 | 19:00 | 303.8 | 78.3 | 75.8 | 52.2 | － | 24.5 | 0 | 0 | 43 | 0 | 30 | 0 | 303.8
2020-10-05 | 20:00 | 284.9 | 78.3 | 90.1 | 48.3 | － | 24.5 | 0 | 0 | 37.7 | 0 | 6 | 0 | 284.9
2020-10-05 | 21:00 | 265.8 | 78.3 | 77.6 | 41.6 | － | 24.5 | 0 | 0 | 43.8 | 0 | 0 | 0 | 265.8
2020-10-05 | 22:00 | 248.3 | 78.3 | 62.2 | 36.8 | － | 24.5 | 0 | 0 | 46.5 | 0 | 0 | 0 | 248.3
2020-10-05 | 23:00 | 241.8 | 78.3 | 63.1 | 37.1 | － | 24.5 | 0 | 0 | 38.8 | 0 | 0 | 0 | 241.8
2020-10-06 | 0:00 | 225.1 | 78.3 | 45.8 | 36.9 | － | 24.5 | 0 | 0 | 39.6 | 0 | 0 | 0 | 225.1
2020-10-06 | 1:00 | 217 | 78.3 | 67.2 | 34.8 | － | 24.5 | 0 | 0 | 42.2 | 0 | -30 | 0 | 217
2020-10-06 | 2:00 | 226.6 | 78.3 | 47.4 | 37.2 | － | 24.5 | 0 | 0 | 39.2 | 0 | 0 | 0 | 226.6
2020-10-06 | 3:00 | 249.8 | 78.3 | 42.8 | 41.3 | － | 24.5 | 0 | 0 | 41.9 | 0 | 21 | 0 | 249.8
2020-10-06 | 4:00 | 270 | 78.3 | 79.9 | 45.8 | － | 24.5 | 0 | 0 | 41.5 | 0 | 0 | 0 | 270
2020-10-06 | 5:00 | 275.6 | 78.3 | 83.7 | 46.9 | － | 24.5 | 0 | 0 | 42.2 | 0 | 0 | 0 | 275.6
2020-10-06 | 6:00 | 263.9 | 78.3 | 64.9856 | 41.4 | － | 24.5 | 12.8 | -0.2856 | 42.2 | 0 | 0 | 0 | 263.9
2020-10-06 | 7:00 | 264.6 | 78.3 | 56.9637 | 32.1 | － | 24.5 | 65.4 | -1.4637 | 38.8 | 0 | -30 | 0 | 264.6
2020-10-06 | 8:00 | 300.7 | 78.3 | 73.1917 | 28.1 | － | 24.5 | 129.5 | -2.8917 | 36.2 | -36.2 | -30 | 0 | 300.7
2020-10-06 | 9:00 | 311.1 | 78.3 | 68.0297 | 20.3 | － | 24.5 | 216.1 | -66.1297 | 31.2 | -31.2 | -30 | 0 | 311.1
2020-10-06 | 10:00 | 325 | 78.3 | 61.3933 | 17.8 | － | 24.5 | 285.9 | -112.8933 | 28.6 | -28.6 | -30 | 0 | 325
2020-10-06 | 11:00 | 329.7 | 78.3 | 55.2 | 17.6 | － | 24.5 | 304.4 | -120.3 | 25.9 | -25.9 | -30 | 0 | 329.7
2020-10-06 | 12:00 | 317.2 | 78.3 | 42.8 | 17.5 | － | 24.5 | 304.4 | -120.3 | 25.5 | -25.5 | -30 | 0 | 317.2
2020-10-06 | 13:00 | 335.2 | 78.3 | 50.4271 | 18.5 | － | 24.5 | 278.7 | -85.2271 | 23.2 | -23.2 | -30 | 0 | 335.2
2020-10-06 | 14:00 | 332.9 | 78.3 | 59.7745 | 22.1 | － | 24.5 | 227 | -69.3745 | 20.6 | 0 | -30 | 0 | 332.9
2020-10-06 | 15:00 | 329.8 | 78.3 | 55.168 | 31.1 | － | 24.5 | 155.2 | -3.468 | 19 | 0 | -30 | 0 | 329.8
2020-10-06 | 16:00 | 334.3 | 78.3 | 59.4473 | 47.8 | － | 24.5 | 73.8 | -1.6473 | 22.1 | 0 | 30 | 0 | 334.3
2020-10-06 | 17:00 | 319.6 | 78.3 | 94.8142 | 61.3 | － | 24.5 | 9.6 | -0.2142 | 21.3 | 0 | 30 | 0 | 319.6
2020-10-06 | 18:00 | 319.4 | 78.3 | 106 | 66.2 | － | 24.5 | 0 | 0 | 14.4 | 0 | 30 | 0 | 319.4
2020-10-06 | 19:00 | 302.9 | 78.3 | 97.5 | 62.7 | － | 24.5 | 0 | 0 | 9.9 | 0 | 30 | 0 | 302.9
2020-10-06 | 20:00 | 286.5 | 78.3 | 82.2 | 56.6 | － | 24.5 | 0 | 0 | 14.9 | 0 | 30 | 0 | 286.5
2020-10-06 | 21:00 | 268.7 | 78.3 | 67.9 | 51.6 | － | 24.5 | 0 | 0 | 16.4 | 0 | 30 | 0 | 268.7
2020-10-06 | 22:00 | 251.5 | 78.3 | 73.3 | 46.6 | － | 24.5 | 0 | 0 | 19.8 | 0 | 9 | 0 | 251.5
2020-10-06 | 23:00 | 241.9 | 78.3 | 72.9 | 43.8 | － | 24.5 | 0 | 0 | 22.4 | 0 | 0 | 0 | 241.9
2020-10-07 | 0:00 | 227.7 | 78.3 | 65.4 | 34.8 | － | 24.5 | 0 | 0 | 24.7 | 0 | 0 | 0 | 227.7
2020-10-07 | 1:00 | 223.1 | 78.3 | 59.1 | 33 | － | 24.5 | 0 | 0 | 28.2 | 0 | 0 | 0 | 223.1
2020-10-07 | 2:00 | 234.4 | 78.3 | 67.6 | 35.4 | － | 24.5 | 0 | 0 | 28.6 | 0 | 0 | 0 | 234.4
2020-10-07 | 3:00 | 256.3 | 78.3 | 85.7 | 41.1 | － | 24.5 | 0 | 0 | 26.7 | 0 | 0 | 0 | 256.3
2020-10-07 | 4:00 | 274.7 | 78.3 | 100.5 | 46.7 | － | 24.5 | 0 | 0 | 24.7 | 0 | 0 | 0 | 274.7
2020-10-07 | 5:00 | 276.7 | 78.3 | 103.2 | 47.8 | － | 24.5 | 0 | 0 | 22.9 | 0 | 0 | 0 | 276.7
2020-10-07 | 6:00 | 264.8 | 78.3 | 82.8 | 40 | － | 24.5 | 15.6 | 0 | 23.6 | 0 | 0 | 0 | 264.8
2020-10-07 | 7:00 | 263.5 | 78.3 | 59.4 | 25.9 | － | 24.5 | 81.4 | 0 | 24 | 0 | -30 | 0 | 263.5
2020-10-07 | 8:00 | 293.8 | 78.3 | 60.8287 | 20.2 | － | 24.5 | 158.4 | -41.3287 | 22.9 | 0 | -30 | 0 | 293.8
2020-10-07 | 9:00 | 313.2 | 78.3 | 54.1841 | 17.7 | － | 24.5 | 219.7 | -57.3441 | 22.9 | -16.74 | -30 | 0 | 313.2
2020-10-07 | 10:00 | 328.4 | 78.3 | 43.7913 | 17.5 | － | 24.5 | 254.6 | -66.4513 | 20.9 | -14.74 | -30 | 0 | 328.4
2020-10-07 | 11:00 | 327.1 | 78.3 | 46.9331 | 17.5 | － | 24.5 | 248.6 | -64.8931 | 19.4 | -13.24 | -30 | 0 | 327.1
2020-10-07 | 12:00 | 318.8 | 78.3 | 47.959 | 18.2 | － | 24.5 | 214.5 | -55.959 | 21.3 | 0 | -30 | 0 | 318.8
2020-10-07 | 13:00 | 331 | 78.3 | 53.5 | 24.6 | － | 24.5 | 158.4 | 0 | 21.7 | 0 | -30 | 0 | 331
2020-10-07 | 14:00 | 331.5 | 78.3 | 43.1 | 34.4 | － | 24.5 | 105.5 | 0 | 22.4 | 0 | 23.3 | 0 | 331.5
2020-10-07 | 15:00 | 331 | 78.3 | 72 | 46.9 | － | 24.5 | 55.7 | 0 | 23.6 | 0 | 30 | 0 | 331
2020-10-07 | 16:00 | 330.3 | 78.3 | 94.5 | 57.4 | － | 24.5 | 20.1 | 0 | 25.5 | 0 | 30 | 0 | 330.3
2020-10-07 | 17:00 | 320.9 | 78.3 | 99.8 | 60.4 | － | 24.5 | 3.2 | 0 | 24.7 | 0 | 30 | 0 | 320.9
2020-10-07 | 18:00 | 317.9 | 78.3 | 102.3 | 61.9 | － | 24.5 | 0 | 0 | 20.9 | 0 | 30 | 0 | 317.9
2020-10-07 | 19:00 | 301 | 78.3 | 119.5 | 57.1 | － | 24.5 | 0 | 0 | 17.9 | 0 | 3.7 | 0 | 301
2020-10-07 | 20:00 | 286 | 78.3 | 116.5 | 53.8 | － | 24.5 | 0 | 0 | 12.9 | 0 | 0 | 0 | 286
2020-10-07 | 21:00 | 269.9 | 78.3 | 107.7 | 49.9 | － | 24.5 | 0 | 0 | 9.5 | 0 | 0 | 0 | 269.9
2020-10-07 | 22:00 | 252.7 | 78.3 | 92.2 | 43.6 | － | 24.5 | 0 | 0 | 14.1 | 0 | 0 | 0 | 252.7
2020-10-07 | 23:00 | 246.1 | 78.3 | 82.9 | 40.2 | － | 24.5 | 0 | 0 | 20.2 | 0 | 0 | 0 | 246.1
2020-10-08 | 0:00 | 232.5 | 78.3 | 85.4 | 19.9 | － | 24.5 | 0 | 0 | 24.4 | 0 | 0 | 0 | 232.5
2020-10-08 | 1:00 | 227.4 | 78.3 | 72.9 | 18.5 | － | 24.5 | 0 | 0 | 33.2 | 0 | 0 | 0 | 227.4
2020-10-08 | 2:00 | 237.8 | 78.3 | 81.2 | 19.1 | － | 24.5 | 0 | 0 | 34.7 | 0 | 0 | 0 | 237.8
2020-10-08 | 3:00 | 259.8 | 78.3 | 95.8 | 24.2 | － | 24.5 | 0 | 0 | 37 | 0 | 0 | 0 | 259.8
2020-10-08 | 4:00 | 277.7 | 78.3 | 104 | 33.2 | － | 24.5 | 0 | 0 | 37.7 | 0 | 0 | 0 | 277.7
2020-10-08 | 5:00 | 278.9 | 78.3 | 103.1 | 31.5 | － | 24.5 | 0 | 0 | 41.5 | 0 | 0 | 0 | 278.9
2020-10-08 | 6:00 | 266.6 | 78.3 | 95.7 | 24.1 | － | 24.5 | 4 | 0 | 40 | 0 | 0 | 0 | 266.6
2020-10-08 | 7:00 | 272.4 | 78.3 | 92.6 | 22.2 | － | 24.5 | 15.6 | 0 | 39.2 | 0 | 0 | 0 | 272.4
2020-10-08 | 8:00 | 305.3 | 78.3 | 102.7 | 29.9 | － | 24.5 | 27.7 | 0 | 42.2 | 0 | 0 | 0 | 305.3
2020-10-08 | 9:00 | 330.3 | 78.3 | 109.1 | 48.3 | － | 24.5 | 36.9 | 0 | 33.2 | 0 | 0 | 0 | 330.3
2020-10-08 | 10:00 | 330 | 78.3 | 107.8 | 40.1 | － | 24.5 | 46.9 | 0 | 32.4 | 0 | 0 | 0 | 330
2020-10-08 | 11:00 | 327 | 78.3 | 107 | 37.5 | － | 24.5 | 46.5 | 0 | 33.2 | 0 | 0 | 0 | 327
2020-10-08 | 12:00 | 309.1 | 78.3 | 100.2 | 26.9 | － | 24.5 | 44.5 | 0 | 34.7 | 0 | 0 | 0 | 309.1
2020-10-08 | 13:00 | 325.9 | 78.3 | 108.2 | 42.3 | － | 24.5 | 36.1 | 0 | 36.5 | 0 | 0 | 0 | 325.9
2020-10-08 | 14:00 | 326.5 | 78.3 | 109.2 | 53.4 | － | 24.5 | 25.3 | 0 | 35.8 | 0 | 0 | 0 | 326.5
2020-10-08 | 15:00 | 325.9 | 78.3 | 110.5 | 68.9 | － | 24.5 | 13.6 | 0 | 30.1 | 0 | 0 | 0 | 325.9
2020-10-08 | 16:00 | 326.2 | 78.3 | 117.7 | 68.9 | － | 24.5 | 6.4 | 0 | 30.4 | 0 | 0 | 0 | 326.2
2020-10-08 | 17:00 | 318.9 | 78.3 | 111.4 | 68.9 | － | 24.5 | 1.6 | 0 | 34.2 | 0 | 0 | 0 | 318.9
2020-10-08 | 18:00 | 313.9 | 78.3 | 108 | 68.9 | － | 24.5 | 0 | 0 | 34.2 | 0 | 0 | 0 | 313.9
2020-10-08 | 19:00 | 297.7 | 78.3 | 108.5 | 54.4 | － | 24.5 | 0 | 0 | 32 | 0 | 0 | 0 | 297.7
2020-10-08 | 20:00 | 283.3 | 78.3 | 107.8 | 45.2 | － | 24.5 | 0 | 0 | 27.5 | 0 | 0 | 0 | 283.3
2020-10-08 | 21:00 | 265.5 | 78.3 | 104.6 | 34.5 | － | 24.5 | 0 | 0 | 23.6 | 0 | 0 | 0 | 265.5
2020-10-08 | 22:00 | 246.3 | 78.3 | 95.2 | 23.9 | － | 24.5 | 0 | 0 | 24.4 | 0 | 0 | 0 | 246.3
2020-10-08 | 23:00 | 239.9 | 78.3 | 90.3 | 21.3 | － | 24.5 | 0 | 0 | 25.5 | 0 | 0 | 0 | 239.9
2020-10-09 | 0:00 | 228.3 | 78.3 | 83.4 | 17.7 | － | 24.5 | 0 | 0 | 24.4 | 0 | 0 | 0 | 228.3
2020-10-09 | 1:00 | 224.6 | 78.3 | 78.4 | 17.5 | － | 24.5 | 0 | 0 | 25.9 | 0 | 0 | 0 | 224.6
2020-10-09 | 2:00 | 238.6 | 78.3 | 90.8 | 18.7 | － | 24.5 | 0 | 0 | 26.3 | 0 | 0 | 0 | 238.6
2020-10-09 | 3:00 | 261 | 78.3 | 105.1 | 25.6 | － | 24.5 | 0 | 0 | 27.5 | 0 | 0 | 0 | 261
2020-10-09 | 4:00 | 276.8 | 78.3 | 113.1 | 37.7 | － | 24.5 | 0 | 0 | 23.2 | 0 | 0 | 0 | 276.8
2020-10-09 | 5:00 | 278.2 | 78.3 | 113.7 | 39.6 | － | 24.5 | 0 | 0 | 22.1 | 0 | 0 | 0 | 278.2
2020-10-09 | 6:00 | 271.3 | 78.3 | 110 | 31.2 | － | 24.5 | 5.6 | 0 | 21.7 | 0 | 0 | 0 | 271.3
2020-10-09 | 7:00 | 282.5 | 78.3 | 109.3 | 29.7 | － | 24.5 | 15.2 | 0 | 25.5 | 0 | 0 | 0 | 282.5
2020-10-09 | 8:00 | 321 | 78.3 | 116.1 | 48.5 | － | 24.5 | 27.7 | 0 | 25.9 | 0 | 0 | 0 | 321
2020-10-09 | 9:00 | 340 | 78.3 | 116.5 | 55.9 | － | 24.5 | 38.9 | 0 | 25.9 | 0 | 0 | 0 | 340
2020-10-09 | 10:00 | 342.6 | 78.3 | 116.5 | 49.2 | － | 24.5 | 48.9 | 0 | 25.2 | 0 | 0 | 0 | 342.6
2020-10-09 | 11:00 | 338.9 | 78.3 | 115.9 | 43.9 | － | 24.5 | 49.3 | 0 | 27 | 0 | 0 | 0 | 338.9
2020-10-09 | 12:00 | 321.2 | 78.3 | 113.2 | 35.6 | － | 24.5 | 44.1 | 0 | 25.5 | 0 | 0 | 0 | 321.2
2020-10-09 | 13:00 | 336.3 | 78.3 | 116.5 | 51.1 | － | 24.5 | 36.9 | 0 | 29 | 0 | 0 | 0 | 336.3
2020-10-09 | 14:00 | 333 | 78.3 | 116.3 | 58.6 | － | 24.5 | 24.1 | 0 | 31.2 | 0 | 0 | 0 | 333
2020-10-09 | 15:00 | 327.5 | 78.3 | 116.1 | 59.6 | － | 24.5 | 14 | 0 | 35 | 0 | 0 | 0 | 327.5
2020-10-09 | 16:00 | 327.2 | 78.3 | 115.6 | 65 | － | 24.5 | 7.6 | 0 | 36.2 | 0 | 0 | 0 | 327.2
2020-10-09 | 17:00 | 315.8 | 78.3 | 116 | 58.1 | － | 24.5 | 1.6 | 0 | 37.3 | 0 | 0 | 0 | 315.8
2020-10-09 | 18:00 | 310.5 | 78.3 | 116 | 55.9 | － | 24.5 | 0 | 0 | 35.8 | 0 | 0 | 0 | 310.5
2020-10-09 | 19:00 | 294.9 | 78.3 | 113.9 | 39.4 | － | 24.5 | 0 | 0 | 38.8 | 0 | 0 | 0 | 294.9
2020-10-09 | 20:00 | 280.9 | 78.3 | 107.5 | 27.6 | － | 24.5 | 0 | 0 | 43 | 0 | 0 | 0 | 280.9
2020-10-09 | 21:00 | 265.7 | 78.3 | 101.5 | 22.6 | － | 24.5 | 0 | 0 | 38.8 | 0 | 0 | 0 | 265.7
2020-10-09 | 22:00 | 249.6 | 78.3 | 93.4 | 19.2 | － | 24.5 | 0 | 0 | 34.2 | 0 | 0 | 0 | 249.6
2020-10-09 | 23:00 | 241.5 | 78.3 | 87.9 | 18.1 | － | 24.5 | 0 | 0 | 32.7 | 0 | 0 | 0 | 241.5
2020-10-10 | 0:00 | 228.8 | 78.3 | 50.9 | 38.6 | － | 24.5 | 0 | 0 | 36.5 | 0 | 0 | 0 | 228.8
2020-10-10 | 1:00 | 225.3 | 78.3 | 46.9 | 36.8 | － | 24.5 | 0 | 0 | 38.8 | 0 | 0 | 0 | 225.3
2020-10-10 | 2:00 | 237.6 | 78.3 | 52.7 | 39.4 | － | 24.5 | 0 | 0 | 42.7 | 0 | 0 | 0 | 237.6
2020-10-10 | 3:00 | 257.7 | 78.3 | 65.9 | 46.3 | － | 24.5 | 0 | 0 | 42.7 | 0 | 0 | 0 | 257.7
2020-10-10 | 4:00 | 271 | 78.3 | 75.5 | 52.3 | － | 24.5 | 0 | 0 | 40.4 | 0 | 0 | 0 | 271
2020-10-10 | 5:00 | 264.4 | 78.3 | 72.4 | 50.4 | － | 24.5 | 0 | 0 | 38.8 | 0 | 0 | 0 | 264.4
2020-10-10 | 6:00 | 248.6 | 78.3 | 51.2 | 38.5 | － | 24.5 | 10.4 | 0 | 45.7 | 0 | 0 | 0 | 248.6
2020-10-10 | 7:00 | 253.3 | 78.3 | 31.4 | 30.5 | － | 24.5 | 43.3 | 0 | 45.3 | 0 | 0 | 0 | 253.3
2020-10-10 | 8:00 | 265.5 | 78.3 | 48.6 | 26.6 | － | 24.5 | 70.2 | 0 | 47.3 | 0 | -30 | 0 | 265.5
2020-10-10 | 9:00 | 265.9 | 78.3 | 32.7 | 22.9 | － | 24.5 | 92.2 | 0 | 45.3 | 0 | -30 | 0 | 265.9
2020-10-10 | 10:00 | 264 | 78.3 | 26.9054 | 18.3 | － | 24.5 | 133.1 | -29.8054 | 42.7 | 0 | -30 | 0 | 264
2020-10-10 | 11:00 | 265.9 | 78.3 | 26.9924 | 17.5 | － | 24.5 | 168.8 | -37.7924 | 35 | -17.4 | -30 | 0 | 265.9
2020-10-10 | 12:00 | 278.2 | 78.3 | 32.2 | 19.3 | － | 24.5 | 136.3 | 0 | 41.5 | -23.9 | -30 | 0 | 278.2
2020-10-10 | 13:00 | 277.4 | 78.3 | 38.8 | 24.1 | － | 24.5 | 99 | 0 | 42.7 | 0 | -30 | 0 | 277.4
2020-10-10 | 14:00 | 271 | 78.3 | 46 | 25.8 | － | 24.5 | 82.2 | 0 | 44.2 | 0 | -30 | 0 | 271
2020-10-10 | 15:00 | 278.2 | 78.3 | 35.9 | 31.9 | － | 24.5 | 63.8 | 0 | 43.8 | 0 | 0 | 0 | 278.2
2020-10-10 | 16:00 | 281.5 | 78.3 | 35.7 | 45.9 | － | 24.5 | 23.7 | 0 | 43.4 | 0 | 30 | 0 | 281.5
2020-10-10 | 17:00 | 283.4 | 78.3 | 54.2 | 58.9 | － | 24.5 | 2.8 | 0 | 34.7 | 0 | 30 | 0 | 283.4
2020-10-10 | 18:00 | 286.3 | 78.3 | 61.6 | 65.2 | － | 24.5 | 0 | 0 | 26.7 | 0 | 30 | 0 | 286.3
2020-10-10 | 19:00 | 274 | 78.3 | 55.6 | 60.1 | － | 24.5 | 0 | 0 | 25.5 | 0 | 30 | 0 | 274
2020-10-10 | 20:00 | 261.4 | 78.3 | 50.1 | 53.7 | － | 24.5 | 0 | 0 | 27.8 | 0 | 27 | 0 | 261.4
2020-10-10 | 21:00 | 246.3 | 78.3 | 62.2 | 44.3 | － | 24.5 | 0 | 0 | 37 | 0 | 0 | 0 | 246.3
2020-10-10 | 22:00 | 231.1 | 78.3 | 51.5 | 38.7 | － | 24.5 | 0 | 0 | 38.1 | 0 | 0 | 0 | 231.1
2020-10-10 | 23:00 | 226.3 | 78.3 | 54.2 | 40 | － | 24.5 | 0 | 0 | 29.3 | 0 | 0 | 0 | 226.3
2020-10-11 | 0:00 | 215.5 | 78.3 | 47.5 | 40.8 | － | 24.5 | 0 | 0 | 24.4 | 0 | 0 | 0 | 215.5
2020-10-11 | 1:00 | 211.1 | 78.3 | 43.7 | 39.9 | － | 24.5 | 0 | 0 | 24.7 | 0 | 0 | 0 | 211.1
2020-10-11 | 2:00 | 222.8 | 78.3 | 51.2 | 41.8 | － | 24.5 | 0 | 0 | 27 | 0 | 0 | 0 | 222.8
2020-10-11 | 3:00 | 243.6 | 78.3 | 65.3 | 45.8 | － | 24.5 | 0 | 0 | 29.7 | 0 | 0 | 0 | 243.6
2020-10-11 | 4:00 | 257.2 | 78.3 | 73.9 | 48.5 | － | 24.5 | 0 | 0 | 32 | 0 | 0 | 0 | 257.2
2020-10-11 | 5:00 | 251.6 | 78.3 | 69.1 | 47 | － | 24.5 | 0 | 0 | 32.7 | 0 | 0 | 0 | 251.6
2020-10-11 | 6:00 | 229.2 | 78.3 | 48.0904 | 40.7 | － | 24.5 | 7.2 | -0.7904 | 31.2 | 0 | 0 | 0 | 229.2
2020-10-11 | 7:00 | 222.6 | 78.3 | 46.8117 | 32.3 | － | 24.5 | 48.1 | -5.2117 | 27.8 | 0 | -30 | 0 | 222.6
2020-10-11 | 8:00 | 226.3 | 78.3 | 40.021 | 25.9 | － | 24.5 | 98.2 | -10.621 | 24 | -24 | -30 | 0 | 226.3
2020-10-11 | 9:00 | 233.9 | 78.3 | 31.9377 | 19.4 | － | 24.5 | 180.5 | -70.7377 | 18.3 | -18.3 | -30 | 0 | 233.9
2020-10-11 | 10:00 | 255.9 | 78.3 | 26 | 17.5 | － | 24.5 | 269.1 | -129.5 | 12.1 | -12.1 | -30 | 0 | 255.9
2020-10-11 | 11:00 | 265 | 78.3 | 27.4044 | 17.5 | － | 24.5 | 283.9 | -136.6044 | 7.2 | -7.2 | -30 | 0 | 265
2020-10-11 | 12:00 | 267.5 | 78.3 | 37.726 | 17.7 | － | 24.5 | 268.3 | -129.026 | 5.7 | -5.7 | -30 | 0 | 267.5
2020-10-11 | 13:00 | 257.4 | 78.3 | 30.1319 | 18.8 | － | 24.5 | 223 | -87.3319 | 9.2 | -9.2 | -30 | 0 | 257.4
2020-10-11 | 14:00 | 255 | 78.3 | 40.2118 | 21.4 | － | 24.5 | 181.3 | -71.0118 | 10.3 | 0 | -30 | 0 | 255
2020-10-11 | 15:00 | 260 | 78.3 | 37.8934 | 29 | － | 24.5 | 119.1 | -12.8934 | 14.1 | 0 | -30 | 0 | 260
2020-10-11 | 16:00 | 261.8 | 78.3 | 31.3117 | 42.3 | － | 24.5 | 48.1 | -5.2117 | 14.9 | 0 | 27.6 | 0 | 261.8
2020-10-11 | 17:00 | 271.6 | 78.3 | 68.1693 | 56.8 | － | 24.5 | 4.4 | -0.4693 | 9.9 | 0 | 30 | 0 | 271.6
2020-10-11 | 18:00 | 279.6 | 78.3 | 78.5 | 61.1 | － | 24.5 | 0 | 0 | 7.2 | 0 | 30 | 0 | 279.6
2020-10-11 | 19:00 | 269.9 | 78.3 | 72.3 | 58.7 | － | 24.5 | 0 | 0 | 6.1 | 0 | 30 | 0 | 269.9
2020-10-11 | 20:00 | 258.1 | 78.3 | 63.7 | 55.5 | － | 24.5 | 0 | 0 | 6.1 | 0 | 30 | 0 | 258.1
2020-10-11 | 21:00 | 243.9 | 78.3 | 54.1 | 52.1 | － | 24.5 | 0 | 0 | 4.9 | 0 | 30 | 0 | 243.9
2020-10-11 | 22:00 | 227 | 78.3 | 61.4 | 48.3 | － | 24.5 | 0 | 0 | 3.1 | 0 | 11.4 | 0 | 227
2020-10-11 | 23:00 | 221.4 | 78.3 | 69.5 | 47.2 | － | 24.5 | 0 | 0 | 1.9 | 0 | 0 | 0 | 221.4
2020-10-12 | 0:00 | 210.7 | 78.3 | 72.5 | 33.9 | － | 24.5 | 0 | 0 | 1.5 | 0 | 0 | 0 | 210.7
2020-10-12 | 1:00 | 207.5 | 78.3 | 69 | 32.6 | － | 24.5 | 0 | 0 | 3.1 | 0 | 0 | 0 | 207.5
2020-10-12 | 2:00 | 220.5 | 78.3 | 77.3 | 35.8 | － | 24.5 | 0 | 0 | 4.6 | 0 | 0 | 0 | 220.5
2020-10-12 | 3:00 | 241.8 | 78.3 | 91 | 42.3 | － | 24.5 | 0 | 0 | 5.7 | 0 | 0 | 0 | 241.8
2020-10-12 | 4:00 | 260 | 78.3 | 101.3 | 48.2 | － | 24.5 | 0 | 0 | 7.7 | 0 | 0 | 0 | 260
2020-10-12 | 5:00 | 260.2 | 78.3 | 101.5 | 48.2 | － | 24.5 | 0 | 0 | 7.7 | 0 | 0 | 0 | 260.2
2020-10-12 | 6:00 | 252 | 78.3 | 90 | 41.6 | － | 24.5 | 10.4 | 0 | 7.2 | 0 | 0 | 0 | 252
2020-10-12 | 7:00 | 261.5 | 78.3 | 59.8 | 29 | － | 24.5 | 65 | 0 | 4.9 | 0 | 0 | 0 | 261.5
2020-10-12 | 8:00 | 305 | 78.3 | 59.5 | 21.7 | － | 24.5 | 146.4 | 0 | 4.6 | 0 | -30 | 0 | 305
2020-10-12 | 9:00 | 334.9 | 78.3 | 58.5024 | 18.1 | － | 24.5 | 214.5 | -31.3024 | 2.3 | 0 | -30 | 0 | 334.9
2020-10-12 | 10:00 | 349.4 | 78.3 | 43.3947 | 17.6 | － | 24.5 | 249.4 | -36.3947 | 2.6 | 0 | -30 | 0 | 349.4
2020-10-12 | 11:00 | 345.3 | 78.3 | 62.6711 | 18.3 | － | 24.5 | 220.6 | -32.1711 | 3.1 | 0 | -30 | 0 | 345.3
2020-10-12 | 12:00 | 323.3 | 78.3 | 47.2 | 19.9 | － | 24.5 | 179.2 | 0 | 4.2 | 0 | -30 | 0 | 323.3
2020-10-12 | 13:00 | 340.7 | 78.3 | 68.6 | 23.2 | － | 24.5 | 170.4 | 0 | 5.7 | 0 | -30 | 0 | 340.7
2020-10-12 | 14:00 | 343.8 | 78.3 | 43.3 | 29.6 | － | 24.5 | 142 | 0 | 6.5 | 0 | 19.6 | 0 | 343.8
2020-10-12 | 15:00 | 342.7 | 78.3 | 53.5 | 37.6 | － | 24.5 | 106.7 | 0 | 12.1 | 0 | 30 | 0 | 342.7
2020-10-12 | 16:00 | 340.9 | 78.3 | 89.4 | 60.3 | － | 24.5 | 40.5 | 0 | 17.9 | 0 | 30 | 0 | 340.9
2020-10-12 | 17:00 | 329.9 | 78.3 | 97.4 | 67.9 | － | 24.5 | 3.6 | 0 | 28.2 | 0 | 30 | 0 | 329.9
2020-10-12 | 18:00 | 328.2 | 78.3 | 116.5 | 68.9 | － | 24.5 | 0 | 0 | 23.6 | 0 | 16.4 | 0 | 328.2
2020-10-12 | 19:00 | 307.7 | 78.3 | 118.9 | 60.5 | － | 24.5 | 0 | 0 | 25.5 | 0 | 0 | 0 | 307.7
2020-10-12 | 20:00 | 289.6 | 78.3 | 107.7 | 52.1 | － | 24.5 | 0 | 0 | 27 | 0 | 0 | 0 | 289.6
2020-10-12 | 21:00 | 271.8 | 78.3 | 94.1 | 43.7 | － | 24.5 | 0 | 0 | 31.2 | 0 | 0 | 0 | 271.8
2020-10-12 | 22:00 | 254.4 | 78.3 | 83.5 | 38.4 | － | 24.5 | 0 | 0 | 29.7 | 0 | 0 | 0 | 254.4
2020-10-12 | 23:00 | 245.4 | 78.3 | 79.7 | 36.6 | － | 24.5 | 0 | 0 | 26.3 | 0 | 0 | 0 | 245.4
2020-10-13 | 0:00 | 231.5 | 78.3 | 70.5 | 37.3 | － | 24.5 | 0 | 0 | 20.9 | 0 | 0 | 0 | 231.5
2020-10-13 | 1:00 | 225.3 | 78.3 | 69.5 | 37 | － | 24.5 | 0 | 0 | 16 | 0 | 0 | 0 | 225.3
2020-10-13 | 2:00 | 236.9 | 78.3 | 79.3 | 39.9 | － | 24.5 | 0 | 0 | 14.9 | 0 | 0 | 0 | 236.9
2020-10-13 | 3:00 | 257.6 | 78.3 | 91.6 | 43.8 | － | 24.5 | 0 | 0 | 19.4 | 0 | 0 | 0 | 257.6
2020-10-13 | 4:00 | 275.5 | 78.3 | 101.5 | 47.2 | － | 24.5 | 0 | 0 | 24 | 0 | 0 | 0 | 275.5
2020-10-13 | 5:00 | 276.4 | 78.3 | 101.3 | 47.1 | － | 24.5 | 0 | 0 | 25.2 | 0 | 0 | 0 | 276.4
2020-10-13 | 6:00 | 266.7 | 78.3 | 88.8 | 42.8 | － | 24.5 | 6.8 | 0 | 25.5 | 0 | 0 | 0 | 266.7
2020-10-13 | 7:00 | 277.4 | 78.3 | 65.4 | 35.6 | － | 24.5 | 46.9 | 0 | 26.7 | 0 | 0 | 0 | 277.4
2020-10-13 | 8:00 | 307.1 | 78.3 | 45.4 | 30.6 | － | 24.5 | 105.1 | 0 | 23.2 | 0 | 0 | 0 | 307.1
2020-10-13 | 9:00 | 327.9 | 78.3 | 57 | 24.5 | － | 24.5 | 173.6 | 0 | 14.1 | -14.1 | -30 | 0 | 327.9
2020-10-13 | 10:00 | 335.3 | 78.3 | 70.6 | 18.9 | － | 24.5 | 241.4 | -68.4 | 11.4 | -11.4 | -30 | 0 | 335.3
2020-10-13 | 11:00 | 344.2 | 78.3 | 56.5 | 17.8 | － | 24.5 | 275.1 | -78 | 11.1 | -11.1 | -30 | 0 | 344.2
2020-10-13 | 12:00 | 333.7 | 78.3 | 43.1 | 17.5 | － | 24.5 | 281.9 | -81.6 | 17.2 | -17.2 | -30 | 0 | 333.7
2020-10-13 | 13:00 | 351.2 | 78.3 | 53.3 | 18.2 | － | 24.5 | 264.3 | -74.9 | 17.5 | 0 | -30 | 0 | 351.2
2020-10-13 | 14:00 | 349 | 78.3 | 84.7 | 21.8 | － | 24.5 | 216.1 | -61.3 | 14.9 | 0 | -30 | 0 | 349
2020-10-13 | 15:00 | 344.8 | 78.3 | 50.4 | 31.6 | － | 24.5 | 142.8 | 0 | 17.2 | 0 | 0 | 0 | 344.8
2020-10-13 | 16:00 | 345 | 78.3 | 86.6 | 52.7 | － | 24.5 | 62.6 | 0 | 10.3 | 0 | 30 | 0 | 345
2020-10-13 | 17:00 | 326.3 | 78.3 | 106.3 | 61.8 | － | 24.5 | 5.6 | 0 | 19.8 | 0 | 30 | 0 | 326.3
2020-10-13 | 18:00 | 323.5 | 78.3 | 109.1 | 63.3 | － | 24.5 | 0 | 0 | 18.3 | 0 | 30 | 0 | 323.5
2020-10-13 | 19:00 | 303.8 | 78.3 | 93.6 | 56.1 | － | 24.5 | 0 | 0 | 21.3 | 0 | 30 | 0 | 303.8
2020-10-13 | 20:00 | 287.7 | 78.3 | 105.5 | 51 | － | 24.5 | 0 | 0 | 22.4 | 0 | 6 | 0 | 287.7
2020-10-13 | 21:00 | 267.6 | 78.3 | 100.4 | 46.9 | － | 24.5 | 0 | 0 | 17.5 | 0 | 0 | 0 | 267.6
2020-10-13 | 22:00 | 248.7 | 78.3 | 88.4 | 42.6 | － | 24.5 | 0 | 0 | 14.9 | 0 | 0 | 0 | 248.7
2020-10-13 | 23:00 | 241.7 | 78.3 | 80.2 | 40 | － | 24.5 | 0 | 0 | 18.7 | 0 | 0 | 0 | 241.7
2020-10-14 | 0:00 | 230.1 | 78.3 | 66.9 | 38.7 | － | 24.5 | 0 | 0 | 21.7 | 0 | 0 | 0 | 230.1
2020-10-14 | 1:00 | 225.1 | 78.3 | 65.7 | 38.3 | － | 24.5 | 0 | 0 | 18.3 | 0 | 0 | 0 | 225.1
2020-10-14 | 2:00 | 234.9 | 78.3 | 75.9 | 41.3 | － | 24.5 | 0 | 0 | 14.9 | 0 | 0 | 0 | 234.9
2020-10-14 | 3:00 | 256.1 | 78.3 | 92.5 | 46.7 | － | 24.5 | 0 | 0 | 14.1 | 0 | 0 | 0 | 256.1
2020-10-14 | 4:00 | 273.6 | 78.3 | 103.2 | 50.4 | － | 24.5 | 0 | 0 | 17.2 | 0 | 0 | 0 | 273.6
2020-10-14 | 5:00 | 278 | 78.3 | 103.7 | 50.6 | － | 24.5 | 0 | 0 | 20.9 | 0 | 0 | 0 | 278
2020-10-14 | 6:00 | 264.1 | 78.3 | 81.6 | 42.9 | － | 24.5 | 11.6 | 0 | 25.2 | 0 | 0 | 0 | 264.1
2020-10-14 | 7:00 | 271.3 | 78.3 | 64 | 30.4 | － | 24.5 | 77.8 | 0 | 26.3 | 0 | -30 | 0 | 271.3
2020-10-14 | 8:00 | 304.1 | 78.3 | 48.9 | 23.6 | － | 24.5 | 158.8 | 0 | 23.6 | -23.6 | -30 | 0 | 304.1
2020-10-14 | 9:00 | 326.2 | 78.3 | 68.9 | 19.5 | － | 24.5 | 230.2 | -65.2 | 17.2 | -17.2 | -30 | 0 | 326.2
2020-10-14 | 10:00 | 336.1 | 78.3 | 47.1 | 17.9 | － | 24.5 | 276.7 | -78.4 | 14.4 | -14.4 | -30 | 0 | 336.1
2020-10-14 | 11:00 | 338.5 | 78.3 | 59.2793 | 17.7 | － | 24.5 | 292.3 | -103.5793 | 9.5 | -9.5 | -30 | 0 | 338.5
2020-10-14 | 12:00 | 321.1 | 78.3 | 42.9 | 17.5 | － | 24.5 | 291.1 | -103.2 | 10.6 | -10.6 | -30 | 0 | 321.1
2020-10-14 | 13:00 | 342.6 | 78.3 | 49.2 | 18.8 | － | 24.5 | 261.5 | -74.1 | 14.4 | 0 | -30 | 0 | 342.6
2020-10-14 | 14:00 | 339.3 | 78.3 | 84.1 | 23.6 | － | 24.5 | 206.1 | -58.4 | 11.1 | 0 | -30 | 0 | 339.3
2020-10-14 | 15:00 | 334.7 | 78.3 | 53.5 | 34.5 | － | 24.5 | 134.7 | 0 | 9.2 | 0 | 0 | 0 | 334.7
2020-10-14 | 16:00 | 335.2 | 78.3 | 78.8 | 52.2 | － | 24.5 | 57.7 | 0 | 13.7 | 0 | 30 | 0 | 335.2
2020-10-14 | 17:00 | 319.1 | 78.3 | 102.7 | 62.8 | － | 24.5 | 4.8 | 0 | 16 | 0 | 30 | 0 | 319.1
2020-10-14 | 18:00 | 317.5 | 78.3 | 101.6 | 62.2 | － | 24.5 | 0 | 0 | 20.9 | 0 | 30 | 0 | 317.5
2020-10-14 | 19:00 | 300.4 | 78.3 | 90.2 | 57.2 | － | 24.5 | 0 | 0 | 20.2 | 0 | 30 | 0 | 300.4
2020-10-14 | 20:00 | 284.3 | 78.3 | 78.7 | 52.6 | － | 24.5 | 0 | 0 | 20.2 | 0 | 30 | 0 | 284.3
2020-10-14 | 21:00 | 265.3 | 78.3 | 72.7 | 45.9 | － | 24.5 | 0 | 0 | 25.9 | 0 | 18 | 0 | 265.3
2020-10-14 | 22:00 | 247.5 | 78.3 | 75.9 | 41.3 | － | 24.5 | 0 | 0 | 27.5 | 0 | 0 | 0 | 247.5
2020-10-14 | 23:00 | 239.4 | 78.3 | 69.7 | 39.4 | － | 24.5 | 0 | 0 | 27.5 | 0 | 0 | 0 | 239.4
2020-10-15 | 0:00 | 225.9 | 78.3 | 62.5 | 35.9 | － | 24.5 | 0 | 0 | 24.7 | 0 | 0 | 0 | 225.9
2020-10-15 | 1:00 | 219.6 | 78.3 | 58.6 | 34.6 | － | 24.5 | 0 | 0 | 23.6 | 0 | 0 | 0 | 219.6
2020-10-15 | 2:00 | 230.4 | 78.3 | 68.5 | 38.2 | － | 24.5 | 0 | 0 | 20.9 | 0 | 0 | 0 | 230.4
2020-10-15 | 3:00 | 255.1 | 78.3 | 81.3 | 43.2 | － | 24.5 | 0 | 0 | 27.8 | 0 | 0 | 0 | 255.1
2020-10-15 | 4:00 | 269.8 | 78.3 | 88.5 | 46.5 | － | 24.5 | 0 | 0 | 32 | 0 | 0 | 0 | 269.8
2020-10-15 | 5:00 | 270.2 | 78.3 | 89.8 | 47.2 | － | 24.5 | 0 | 0 | 30.4 | 0 | 0 | 0 | 270.2
2020-10-15 | 6:00 | 260.5 | 78.3 | 75.1 | 40.6 | － | 24.5 | 10.8 | 0 | 31.2 | 0 | 0 | 0 | 260.5
2020-10-15 | 7:00 | 267.9 | 78.3 | 41.8 | 29.3 | － | 24.5 | 67 | 0 | 27 | 0 | 0 | 0 | 267.9
2020-10-15 | 8:00 | 296.1 | 78.3 | 53.1 | 24.8 | － | 24.5 | 119.5 | 0 | 25.9 | 0 | -30 | 0 | 296.1
2020-10-15 | 9:00 | 309.1 | 78.3 | 68.1471 | 20.3 | － | 24.5 | 167.6 | -44.1471 | 24.4 | 0 | -30 | 0 | 309.1
2020-10-15 | 10:00 | 310.3 | 78.3 | 46.1353 | 17.9 | － | 24.5 | 208.1 | -54.8353 | 20.2 | 0 | -30 | 0 | 310.3
2020-10-15 | 11:00 | 325.3 | 78.3 | 49.5282 | 17.5 | － | 24.5 | 244.6 | -64.4082 | 15.6 | -10.32 | -30 | 0 | 325.3
2020-10-15 | 12:00 | 302.3 | 78.3 | 43.38 | 17.5 | － | 24.5 | 221.8 | -58.46 | 18.3 | -13.02 | -30 | 0 | 302.3
2020-10-15 | 13:00 | 323.3 | 78.3 | 68.46 | 19.6 | － | 24.5 | 192.1 | -50.56 | 20.9 | 0 | -30 | 0 | 323.3
2020-10-15 | 14:00 | 319.3 | 78.3 | 55.2 | 25.2 | － | 24.5 | 144.8 | 0 | 21.3 | 0 | -30 | 0 | 319.3
2020-10-15 | 15:00 | 319.2 | 78.3 | 42.8 | 34.9 | － | 24.5 | 97.8 | 0 | 22.4 | 0 | 18.5 | 0 | 319.2
2020-10-15 | 16:00 | 319.9 | 78.3 | 67.4 | 50.6 | － | 24.5 | 48.9 | 0 | 20.2 | 0 | 30 | 0 | 319.9
2020-10-15 | 17:00 | 311.5 | 78.3 | 89.1 | 64.3 | － | 24.5 | 4.4 | 0 | 20.9 | 0 | 30 | 0 | 311.5
2020-10-15 | 18:00 | 310.6 | 78.3 | 90.7 | 65.4 | － | 24.5 | 0 | 0 | 21.7 | 0 | 30 | 0 | 310.6
2020-10-15 | 19:00 | 294.5 | 78.3 | 83 | 60.4 | － | 24.5 | 0 | 0 | 18.3 | 0 | 30 | 0 | 294.5
2020-10-15 | 20:00 | 280.6 | 78.3 | 97 | 55.6 | － | 24.5 | 0 | 0 | 16.7 | 0 | 8.5 | 0 | 280.6
2020-10-15 | 21:00 | 261.9 | 78.3 | 95 | 50 | － | 24.5 | 0 | 0 | 14.1 | 0 | 0 | 0 | 261.9
2020-10-15 | 22:00 | 242.7 | 78.3 | 84.1 | 44.7 | － | 24.5 | 0 | 0 | 11.1 | 0 | 0 | 0 | 242.7
2020-10-15 | 23:00 | 235.2 | 78.3 | 77.7 | 41.8 | － | 24.5 | 0 | 0 | 12.9 | 0 | 0 | 0 | 235.2
2020-10-16 | 0:00 | 223 | 78.3 | 68.3 | 33.2 | － | 24.5 | 0 | 0 | 18.7 | 0 | 0 | 0 | 223
2020-10-16 | 1:00 | 218.7 | 78.3 | 59.8 | 30.9 | － | 24.5 | 0 | 0 | 25.2 | 0 | 0 | 0 | 218.7
2020-10-16 | 2:00 | 231.3 | 78.3 | 70.4 | 33.7 | － | 24.5 | 0 | 0 | 24.4 | 0 | 0 | 0 | 231.3
2020-10-16 | 3:00 | 253.3 | 78.3 | 87.8 | 39.1 | － | 24.5 | 0 | 0 | 23.6 | 0 | 0 | 0 | 253.3
2020-10-16 | 4:00 | 272.1 | 78.3 | 102.6 | 44.6 | － | 24.5 | 0 | 0 | 22.1 | 0 | 0 | 0 | 272.1
2020-10-16 | 5:00 | 272.8 | 78.3 | 105.3 | 45.7 | － | 24.5 | 0 | 0 | 19 | 0 | 0 | 0 | 272.8
2020-10-16 | 6:00 | 260 | 78.3 | 92.2 | 40.7 | － | 24.5 | 5.6 | 0 | 18.7 | 0 | 0 | 0 | 260
2020-10-16 | 7:00 | 254.8 | 78.3 | 63.2 | 31.6 | － | 24.5 | 39.7 | 0 | 17.5 | 0 | 0 | 0 | 254.8
2020-10-16 | 8:00 | 287.9 | 78.3 | 55.8 | 23.6 | － | 24.5 | 115.1 | 0 | 20.6 | 0 | -30 | 0 | 287.9
2020-10-16 | 9:00 | 315.6 | 78.3 | 66.0693 | 19 | － | 24.5 | 191.3 | -49.5693 | 16 | 0 | -30 | 0 | 315.6
2020-10-16 | 10:00 | 319.9 | 78.3 | 57.5226 | 18.1 | － | 24.5 | 214.1 | -55.5226 | 12.9 | 0 | -30 | 0 | 319.9
2020-10-16 | 11:00 | 321.5 | 78.3 | 43.2596 | 17.5 | － | 24.5 | 244.2 | -63.2996 | 12.6 | -5.56 | -30 | 0 | 321.5
2020-10-16 | 12:00 | 313.7 | 78.3 | 63.9305 | 18.8 | － | 24.5 | 192.5 | -49.9305 | 15.6 | 0 | -30 | 0 | 313.7
2020-10-16 | 13:00 | 312.5 | 78.3 | 47.9 | 35.5 | － | 24.5 | 82.6 | 0 | 13.7 | 0 | 30 | 0 | 312.5
2020-10-16 | 14:00 | 306 | 78.3 | 62.6 | 40.4 | － | 24.5 | 56.1 | 0 | 14.1 | 0 | 30 | 0 | 306
2020-10-16 | 15:00 | 313.8 | 78.3 | 79.3 | 47.1 | － | 24.5 | 40.9 | 0 | 13.7 | 0 | 30 | 0 | 313.8
2020-10-16 | 16:00 | 313.5 | 78.3 | 113.8 | 56.6 | － | 24.5 | 12.4 | 0 | 12.9 | 0 | 15 | 0 | 313.5
2020-10-16 | 17:00 | 309.8 | 78.3 | 133.8 | 59.4 | － | 24.5 | 2 | 0 | 11.8 | 0 | 0 | 0 | 309.8
2020-10-16 | 18:00 | 307.6 | 78.3 | 136.1 | 60.7 | － | 24.5 | 0 | 0 | 8 | 0 | 0 | 0 | 307.6
2020-10-16 | 19:00 | 292.4 | 78.3 | 125.9 | 55.3 | － | 24.5 | 0 | 0 | 8.4 | 0 | 0 | 0 | 292.4
2020-10-16 | 20:00 | 279 | 78.3 | 117.4 | 51.1 | － | 24.5 | 0 | 0 | 7.7 | 0 | 0 | 0 | 279
2020-10-16 | 21:00 | 262.9 | 78.3 | 106.2 | 46.2 | － | 24.5 | 0 | 0 | 7.7 | 0 | 0 | 0 | 262.9
2020-10-16 | 22:00 | 245.7 | 78.3 | 90.9 | 40.2 | － | 24.5 | 0 | 0 | 11.8 | 0 | 0 | 0 | 245.7
2020-10-16 | 23:00 | 238.1 | 78.3 | 81.6 | 37 | － | 24.5 | 0 | 0 | 16.7 | 0 | 0 | 0 | 238.1
2020-10-17 | 0:00 | 225 | 78.3 | 82 | 25.3 | － | 24.5 | 0 | 0 | 14.9 | 0 | 0 | 0 | 225
2020-10-17 | 1:00 | 220.8 | 78.3 | 69.5 | 21 | － | 24.5 | 0 | 0 | 27.5 | 0 | 0 | 0 | 220.8
2020-10-17 | 2:00 | 233.2 | 78.3 | 76.4 | 22 | － | 24.5 | 0 | 0 | 32 | 0 | 0 | 0 | 233.2
2020-10-17 | 3:00 | 257.7 | 78.3 | 86.9 | 33 | － | 24.5 | 0 | 0 | 35 | 0 | 0 | 0 | 257.7
2020-10-17 | 4:00 | 273.6 | 78.3 | 86.8 | 49.3 | － | 24.5 | 0 | 0 | 34.7 | 0 | 0 | 0 | 273.6
2020-10-17 | 5:00 | 269 | 78.3 | 87.5 | 44 | － | 24.5 | 0 | 0 | 34.7 | 0 | 0 | 0 | 269
2020-10-17 | 6:00 | 244.8 | 78.3 | 81.8 | 24.6 | － | 24.5 | 4.4 | 0 | 31.2 | 0 | 0 | 0 | 244.8
2020-10-17 | 7:00 | 247.1 | 78.3 | 69.2 | 21 | － | 24.5 | 21.7 | 0 | 32.4 | 0 | 0 | 0 | 247.1
2020-10-17 | 8:00 | 268.2 | 78.3 | 79.1 | 22.7 | － | 24.5 | 30.1 | 0 | 33.5 | 0 | 0 | 0 | 268.2
2020-10-17 | 9:00 | 281.9 | 78.3 | 86.6 | 30.1 | － | 24.5 | 34.9 | 0 | 27.5 | 0 | 0 | 0 | 281.9
2020-10-17 | 10:00 | 279.6 | 78.3 | 86.8 | 31 | － | 24.5 | 37.3 | 0 | 21.7 | 0 | 0 | 0 | 279.6
2020-10-17 | 11:00 | 280 | 78.3 | 87.3 | 32.6 | － | 24.5 | 34.1 | 0 | 23.2 | 0 | 0 | 0 | 280
2020-10-17 | 12:00 | 269.7 | 78.3 | 80.8 | 23.7 | － | 24.5 | 36.5 | 0 | 25.9 | 0 | 0 | 0 | 269.7
2020-10-17 | 13:00 | 273.9 | 78.3 | 84 | 26.1 | － | 24.5 | 39.3 | 0 | 21.7 | 0 | 0 | 0 | 273.9
2020-10-17 | 14:00 | 276.9 | 78.3 | 88.1 | 39.6 | － | 24.5 | 28.9 | 0 | 17.5 | 0 | 0 | 0 | 276.9
2020-10-17 | 15:00 | 273 | 78.3 | 87.6 | 45.2 | － | 24.5 | 24.1 | 0 | 13.3 | 0 | 0 | 0 | 273
2020-10-17 | 16:00 | 269.6 | 78.3 | 85.1 | 56.3 | － | 24.5 | 12.8 | 0 | 12.6 | 0 | 0 | 0 | 269.6
2020-10-17 | 17:00 | 283.3 | 78.3 | 97.1 | 68.9 | － | 24.5 | 1.6 | 0 | 12.9 | 0 | 0 | 0 | 283.3
2020-10-17 | 18:00 | 285.9 | 78.3 | 101.3 | 68.9 | － | 24.5 | 0 | 0 | 12.9 | 0 | 0 | 0 | 285.9
2020-10-17 | 19:00 | 272.8 | 78.3 | 88.5 | 68.9 | － | 24.5 | 0 | 0 | 12.6 | 0 | 0 | 0 | 272.8
2020-10-17 | 20:00 | 262.1 | 78.3 | 82 | 68.9 | － | 24.5 | 0 | 0 | 8.4 | 0 | 0 | 0 | 262.1
2020-10-17 | 21:00 | 248.7 | 78.3 | 86.6 | 47.9 | － | 24.5 | 0 | 0 | 11.4 | 0 | 0 | 0 | 248.7
2020-10-17 | 22:00 | 232 | 78.3 | 85.6 | 29.9 | － | 24.5 | 0 | 0 | 13.7 | 0 | 0 | 0 | 232
2020-10-17 | 23:00 | 226.5 | 78.3 | 82.2 | 25.1 | － | 24.5 | 0 | 0 | 16.4 | 0 | 0 | 0 | 226.5
2020-10-18 | 0:00 | 213.6 | 78.3 | 52.1 | 40 | － | 24.5 | 0 | 0 | 18.7 | 0 | 0 | 0 | 213.6
2020-10-18 | 1:00 | 213 | 78.3 | 52.6 | 40.1 | － | 24.5 | 0 | 0 | 17.5 | 0 | 0 | 0 | 213
2020-10-18 | 2:00 | 229.8 | 78.3 | 66.5 | 44.5 | － | 24.5 | 0 | 0 | 16 | 0 | 0 | 0 | 229.8
2020-10-18 | 3:00 | 256.7 | 78.3 | 85 | 51 | － | 24.5 | 0 | 0 | 17.9 | 0 | 0 | 0 | 256.7
2020-10-18 | 4:00 | 271.8 | 78.3 | 94.7 | 54.9 | － | 24.5 | 0 | 0 | 19.4 | 0 | 0 | 0 | 271.8
2020-10-18 | 5:00 | 264.4 | 78.3 | 89.5 | 52.7 | － | 24.5 | 0 | 0 | 19.4 | 0 | 0 | 0 | 264.4
2020-10-18 | 6:00 | 233.9 | 78.3 | 65.1524 | 43.8 | － | 24.5 | 6.4 | -0.6524 | 16.4 | 0 | 0 | 0 | 233.9
2020-10-18 | 7:00 | 221.9 | 78.3 | 34.0173 | 33.9 | － | 24.5 | 41.3 | -4.2173 | 14.1 | 0 | 0 | 0 | 221.9
2020-10-18 | 8:00 | 233 | 78.3 | 53.5764 | 30.7 | － | 24.5 | 70.2 | -7.1764 | 12.9 | 0 | -30 | 0 | 233
2020-10-18 | 9:00 | 234.3 | 78.3 | 35.2025 | 26.6 | － | 24.5 | 97 | -9.9025 | 12.6 | 0 | -30 | 0 | 234.3
2020-10-18 | 10:00 | 240.8 | 78.3 | 32.9284 | 19.5 | － | 24.5 | 170.8 | -65.8284 | 10.6 | 0 | -30 | 0 | 240.8
2020-10-18 | 11:00 | 223.8 | 78.3 | 32.7498 | 19.2 | － | 24.5 | 161.2 | -62.1498 | 9.5 | -9.5 | -30 | 0 | 223.8
2020-10-18 | 12:00 | 232.5 | 78.3 | 25.5 | 17.5 | － | 24.5 | 222.2 | -105.5 | 9.9 | -9.9 | -30 | 0 | 232.5
2020-10-18 | 13:00 | 234.8 | 78.3 | 28.3607 | 17.5 | － | 24.5 | 221 | -104.8607 | 9.9 | -9.9 | -30 | 0 | 234.8
2020-10-18 | 14:00 | 224.4 | 78.3 | 26.8381 | 18.6 | － | 24.5 | 172.8 | -66.6381 | 8.8 | -8.8 | -30 | 0 | 224.4
2020-10-18 | 15:00 | 224.6 | 78.3 | 42.2111 | 22 | － | 24.5 | 129.5 | -49.9111 | 8 | 0 | -30 | 0 | 224.6
2020-10-18 | 16:00 | 238.7 | 78.3 | 43.8153 | 35.9 | － | 24.5 | 54.9 | -5.6153 | 6.9 | 0 | 0 | 0 | 238.7
2020-10-18 | 17:00 | 256.2 | 78.3 | 61.6262 | 53.5 | － | 24.5 | 3.2 | -0.3262 | 5.4 | 0 | 30 | 0 | 256.2
2020-10-18 | 18:00 | 268.5 | 78.3 | 72.2 | 58.1 | － | 24.5 | 0 | 0 | 5.4 | 0 | 30 | 0 | 268.5
2020-10-18 | 19:00 | 260.6 | 78.3 | 66.6 | 55.8 | － | 24.5 | 0 | 0 | 5.4 | 0 | 30 | 0 | 260.6
2020-10-18 | 20:00 | 251 | 78.3 | 59 | 52.7 | － | 24.5 | 0 | 0 | 6.5 | 0 | 30 | 0 | 251
2020-10-18 | 21:00 | 238.4 | 78.3 | 49.6 | 49.1 | － | 24.5 | 0 | 0 | 6.9 | 0 | 30 | 0 | 238.4
2020-10-18 | 22:00 | 221.7 | 78.3 | 50.4 | 45.1 | － | 24.5 | 0 | 0 | 5.4 | 0 | 18 | 0 | 221.7
2020-10-18 | 23:00 | 216.4 | 78.3 | 62.6 | 43.3 | － | 24.5 | 0 | 0 | 7.7 | 0 | 0 | 0 | 216.4
2020-10-19 | 0:00 | 205.3 | 78.3 | 75.2 | 19.6 | － | 24.5 | 0 | 0 | 7.7 | 0 | 0 | 0 | 205.3
2020-10-19 | 1:00 | 206.9 | 78.3 | 77.6 | 19.6 | － | 24.5 | 0 | 0 | 6.9 | 0 | 0 | 0 | 206.9
2020-10-19 | 2:00 | 224.2 | 78.3 | 90.7 | 21.2 | － | 24.5 | 0 | 0 | 9.5 | 0 | 0 | 0 | 224.2
2020-10-19 | 3:00 | 250.9 | 78.3 | 108 | 29.8 | － | 24.5 | 0 | 0 | 10.3 | 0 | 0 | 0 | 250.9
2020-10-19 | 4:00 | 265.9 | 78.3 | 114.1 | 37.2 | － | 24.5 | 0 | 0 | 11.8 | 0 | 0 | 0 | 265.9
2020-10-19 | 5:00 | 265.8 | 78.3 | 114 | 36.9 | － | 24.5 | 0 | 0 | 12.1 | 0 | 0 | 0 | 265.8
2020-10-19 | 6:00 | 257.1 | 78.3 | 108.7 | 30.2 | － | 24.5 | 3.6 | 0 | 11.8 | 0 | 0 | 0 | 257.1
2020-10-19 | 7:00 | 269.3 | 78.3 | 110.2 | 31.4 | － | 24.5 | 18 | 0 | 6.9 | 0 | 0 | 0 | 269.3
2020-10-19 | 8:00 | 309.6 | 78.3 | 120 | 51.5 | － | 24.5 | 28.1 | 0 | 7.2 | 0 | 0 | 0 | 309.6
2020-10-19 | 9:00 | 323.8 | 78.3 | 120.9 | 56.7 | － | 24.5 | 37.3 | 0 | 6.1 | 0 | 0 | 0 | 323.8
2020-10-19 | 10:00 | 318.9 | 78.3 | 116.7 | 40 | － | 24.5 | 53.7 | 0 | 5.7 | 0 | 0 | 0 | 318.9
2020-10-19 | 11:00 | 316.8 | 78.3 | 109.7 | 30 | － | 24.5 | 67.8 | 0 | 6.5 | 0 | 0 | 0 | 316.8
2020-10-19 | 12:00 | 297.7 | 78.3 | 95.4 | 22 | － | 24.5 | 70.6 | 0 | 6.9 | 0 | 0 | 0 | 297.7
2020-10-19 | 13:00 | 312.8 | 78.3 | 102 | 24.5 | － | 24.5 | 77.8 | 0 | 5.7 | 0 | 0 | 0 | 312.8
2020-10-19 | 14:00 | 309.6 | 78.3 | 103.2 | 25.3 | － | 24.5 | 72.2 | 0 | 6.1 | 0 | 0 | 0 | 309.6
2020-10-19 | 15:00 | 312.3 | 78.3 | 101.9 | 24.5 | － | 24.5 | 77.4 | 0 | 5.7 | 0 | 0 | 0 | 312.3
2020-10-19 | 16:00 | 316.6 | 78.3 | 120.6 | 54.5 | － | 24.5 | 34.5 | 0 | 4.2 | 0 | 0 | 0 | 316.6
2020-10-19 | 17:00 | 314 | 78.3 | 136.1 | 68.9 | － | 24.5 | 2.4 | 0 | 3.8 | 0 | 0 | 0 | 314
2020-10-19 | 18:00 | 316 | 78.3 | 141.2 | 68.9 | － | 24.5 | 0 | 0 | 3.1 | 0 | 0 | 0 | 316
2020-10-19 | 19:00 | 301.7 | 78.3 | 126.9 | 68.9 | － | 24.5 | 0 | 0 | 3.1 | 0 | 0 | 0 | 301.7
2020-10-19 | 20:00 | 287.6 | 78.3 | 120.4 | 60.2 | － | 24.5 | 0 | 0 | 4.2 | 0 | 0 | 0 | 287.6
2020-10-19 | 21:00 | 270.3 | 78.3 | 117.9 | 45.4 | － | 24.5 | 0 | 0 | 4.2 | 0 | 0 | 0 | 270.3
2020-10-19 | 22:00 | 249.8 | 78.3 | 109.8 | 31.5 | － | 24.5 | 0 | 0 | 5.7 | 0 | 0 | 0 | 249.8
2020-10-19 | 23:00 | 241.6 | 78.3 | 105 | 27.3 | － | 24.5 | 0 | 0 | 6.5 | 0 | 0 | 0 | 241.6
2020-10-20 | 0:00 | 228.7 | 78.3 | 79.1 | 39.6 | － | 24.5 | 0 | 0 | 7.2 | 0 | 0 | 0 | 228.7
2020-10-20 | 1:00 | 225.9 | 78.3 | 74.7 | 38.5 | － | 24.5 | 0 | 0 | 9.9 | 0 | 0 | 0 | 225.9
2020-10-20 | 2:00 | 243.5 | 78.3 | 87.7 | 41.9 | － | 24.5 | 0 | 0 | 11.1 | 0 | 0 | 0 | 243.5
2020-10-20 | 3:00 | 271.8 | 78.3 | 107.7 | 47.6 | － | 24.5 | 0 | 0 | 13.7 | 0 | 0 | 0 | 271.8
2020-10-20 | 4:00 | 286.8 | 78.3 | 118 | 50.8 | － | 24.5 | 0 | 0 | 15.2 | 0 | 0 | 0 | 286.8
2020-10-20 | 5:00 | 284.7 | 78.3 | 115.5 | 50 | － | 24.5 | 0 | 0 | 16.4 | 0 | 0 | 0 | 284.7
2020-10-20 | 6:00 | 275.2 | 78.3 | 102.1405 | 45.7 | － | 24.5 | 8.4 | -0.2405 | 16.4 | 0 | 0 | 0 | 275.2
2020-10-20 | 7:00 | 285.3 | 78.3 | 63.9565 | 35.2 | － | 24.5 | 68.6 | -1.9565 | 16.7 | 0 | 0 | 0 | 285.3
2020-10-20 | 8:00 | 299.8 | 78.3 | 56.8575 | 24.8 | － | 24.5 | 149.6 | -4.2575 | 19 | -19 | -30 | 0 | 299.8
2020-10-20 | 9:00 | 310.4 | 78.3 | 66.092 | 19.4 | － | 24.5 | 221 | -68.892 | 18.3 | -18.3 | -30 | 0 | 310.4
2020-10-20 | 10:00 | 317.2 | 78.3 | 43.3855 | 17.8 | － | 24.5 | 266.3 | -83.0855 | 16.7 | -16.7 | -30 | 0 | 317.2
2020-10-20 | 11:00 | 317.9 | 78.3 | 58.248 | 17.6 | － | 24.5 | 282.7 | -113.448 | 14.4 | -14.4 | -30 | 0 | 317.9
2020-10-20 | 12:00 | 303.2 | 78.3 | 42.5 | 17.5 | － | 24.5 | 284.7 | -114.3 | 11.4 | -11.4 | -30 | 0 | 303.2
2020-10-20 | 13:00 | 316.5 | 78.3 | 48.706 | 18.4 | － | 24.5 | 256.6 | -80.006 | 9.9 | -9.9 | -30 | 0 | 316.5
2020-10-20 | 14:00 | 313.1 | 78.3 | 67.7915 | 21.5 | － | 24.5 | 203.3 | -63.3915 | 11.1 | 0 | -30 | 0 | 313.1
2020-10-20 | 15:00 | 313.4 | 78.3 | 71.6245 | 30.2 | － | 24.5 | 130.7 | -3.7245 | 11.8 | 0 | -30 | 0 | 313.4
2020-10-20 | 16:00 | 318 | 78.3 | 75.582 | 46.1 | － | 24.5 | 52.1 | -1.482 | 12.9 | 0 | 30 | 0 | 318
2020-10-20 | 17:00 | 311.5 | 78.3 | 106.3715 | 57.1 | － | 24.5 | 2.4 | -0.0715 | 12.9 | 0 | 30 | 0 | 311.5
2020-10-20 | 18:00 | 313 | 78.3 | 112.8 | 59.7 | － | 24.5 | 0 | 0 | 7.7 | 0 | 30 | 0 | 313
2020-10-20 | 19:00 | 297.4 | 78.3 | 104.8 | 56.7 | － | 24.5 | 0 | 0 | 3.1 | 0 | 30 | 0 | 297.4
2020-10-20 | 20:00 | 282.5 | 78.3 | 94.7 | 53.1 | － | 24.5 | 0 | 0 | 1.9 | 0 | 30 | 0 | 282.5
2020-10-20 | 21:00 | 266.6 | 78.3 | 95 | 49.3 | － | 24.5 | 0 | 0 | 1.5 | 0 | 18 | 0 | 266.6
2020-10-20 | 22:00 | 246.7 | 78.3 | 97.4 | 44.6 | － | 24.5 | 0 | 0 | 1.9 | 0 | 0 | 0 | 246.7
2020-10-20 | 23:00 | 239.4 | 78.3 | 91.8 | 42.9 | － | 24.5 | 0 | 0 | 1.9 | 0 | 0 | 0 | 239.4
2020-10-21 | 0:00 | 227.2 | 78.3 | 79.1 | 41.1 | － | 24.5 | 0 | 0 | 4.2 | 0 | 0 | 0 | 227.2
2020-10-21 | 1:00 | 226.7 | 78.3 | 78.2 | 40.8 | － | 24.5 | 0 | 0 | 4.9 | 0 | 0 | 0 | 226.7
2020-10-21 | 2:00 | 242.6 | 78.3 | 88.8 | 44.1 | － | 24.5 | 0 | 0 | 6.9 | 0 | 0 | 0 | 242.6
2020-10-21 | 3:00 | 268.5 | 78.3 | 106.7 | 50.2 | － | 24.5 | 0 | 0 | 8.8 | 0 | 0 | 0 | 268.5
2020-10-21 | 4:00 | 285.8 | 78.3 | 118.1 | 54.6 | － | 24.5 | 0 | 0 | 10.3 | 0 | 0 | 0 | 285.8
2020-10-21 | 5:00 | 283.8 | 78.3 | 116.1 | 53.8 | － | 24.5 | 0 | 0 | 11.1 | 0 | 0 | 0 | 283.8
2020-10-21 | 6:00 | 270.9 | 78.3 | 97.6 | 46.9 | － | 24.5 | 8 | 0 | 15.6 | 0 | 0 | 0 | 270.9
2020-10-21 | 7:00 | 270.4 | 78.3 | 46.4 | 32.3 | － | 24.5 | 71.4 | 0 | 17.5 | 0 | 0 | 0 | 270.4
2020-10-21 | 8:00 | 296.7 | 78.3 | 51.8 | 24.5 | － | 24.5 | 147.6 | 0 | 17.2 | -17.2 | -30 | 0 | 296.7
2020-10-21 | 9:00 | 313.1 | 78.3 | 64.1 | 19.1 | － | 24.5 | 219.3 | -62.2 | 19.4 | -19.4 | -30 | 0 | 313.1
2020-10-21 | 10:00 | 320.6 | 78.3 | 52.6202 | 17.6 | － | 24.5 | 267.9 | -90.3202 | 17.5 | -17.5 | -30 | 0 | 320.6
2020-10-21 | 11:00 | 321.4 | 78.3 | 47.7008 | 17.5 | － | 24.5 | 276.7 | -93.3008 | 19.8 | -19.8 | -30 | 0 | 321.4
2020-10-21 | 12:00 | 309.1 | 78.3 | 42.6 | 17.5 | － | 24.5 | 265.9 | -89.7 | 21.3 | -21.3 | -30 | 0 | 309.1
2020-10-21 | 13:00 | 329.5 | 78.3 | 77.7 | 19.8 | － | 24.5 | 222.2 | -63 | 22.4 | -22.4 | -30 | 0 | 329.5
2020-10-21 | 14:00 | 312.4 | 78.3 | 50.6 | 23.8 | － | 24.5 | 165.2 | 0 | 20.9 | -20.9 | -30 | 0 | 312.4
2020-10-21 | 15:00 | 324.3 | 78.3 | 55 | 34.1 | － | 24.5 | 111.5 | 0 | 20.9 | 0 | 0 | 0 | 324.3
2020-10-21 | 16:00 | 318.5 | 78.3 | 77.1 | 50 | － | 24.5 | 37.7 | 0 | 20.9 | 0 | 30 | 0 | 318.5
2020-10-21 | 17:00 | 315.2 | 78.3 | 100.5 | 59.7 | － | 24.5 | 1.6 | 0 | 20.6 | 0 | 30 | 0 | 315.2
2020-10-21 | 18:00 | 313.2 | 78.3 | 98.6 | 58.9 | － | 24.5 | 0 | 0 | 22.9 | 0 | 30 | 0 | 313.2
2020-10-21 | 19:00 | 297.7 | 78.3 | 84.4 | 53 | － | 24.5 | 0 | 0 | 27.5 | 0 | 30 | 0 | 297.7
2020-10-21 | 20:00 | 282.5 | 78.3 | 73.6 | 47.9 | － | 24.5 | 0 | 0 | 31.2 | 0 | 27 | 0 | 282.5
2020-10-21 | 21:00 | 265.5 | 78.3 | 87.3 | 43.4 | － | 24.5 | 0 | 0 | 32 | 0 | 0 | 0 | 265.5
2020-10-21 | 22:00 | 247.9 | 78.3 | 72.6 | 39 | － | 24.5 | 0 | 0 | 33.5 | 0 | 0 | 0 | 247.9
2020-10-21 | 23:00 | 240.5 | 78.3 | 63.2 | 36.4 | － | 24.5 | 0 | 0 | 38.1 | 0 | 0 | 0 | 240.5
2020-10-22 | 0:00 | 228.6 | 78.3 | 60.2 | 19.1 | － | 24.5 | 0 | 0 | 46.5 | 0 | 0 | 0 | 228.6
2020-10-22 | 1:00 | 225.8 | 78.3 | 58.2 | 19.1 | － | 24.5 | 0 | 0 | 45.7 | 0 | 0 | 0 | 225.8
2020-10-22 | 2:00 | 240.5 | 78.3 | 76.1 | 21.2 | － | 24.5 | 0 | 0 | 40.4 | 0 | 0 | 0 | 240.5
2020-10-22 | 3:00 | 265.1 | 78.3 | 93.4 | 30.1 | － | 24.5 | 0 | 0 | 38.8 | 0 | 0 | 0 | 265.1
2020-10-22 | 4:00 | 279.9 | 78.3 | 100.2 | 38.4 | － | 24.5 | 0 | 0 | 38.5 | 0 | 0 | 0 | 279.9
2020-10-22 | 5:00 | 274.5 | 78.3 | 98.6 | 36.1 | － | 24.5 | 0 | 0 | 37 | 0 | 0 | 0 | 274.5
2020-10-22 | 6:00 | 264.2 | 78.3 | 91 | 28 | － | 24.5 | 3.6 | 0 | 38.8 | 0 | 0 | 0 | 264.2
2020-10-22 | 7:00 | 273.3 | 78.3 | 83.7 | 23.6 | － | 24.5 | 22.5 | 0 | 40.7 | 0 | 0 | 0 | 273.3
2020-10-22 | 8:00 | 302.2 | 78.3 | 91.1 | 27.6 | － | 24.5 | 36.5 | 0 | 44.2 | 0 | 0 | 0 | 302.2
2020-10-22 | 9:00 | 314.6 | 78.3 | 82.9 | 22.9 | － | 24.5 | 55.3 | 0 | 50.7 | 0 | 0 | 0 | 314.6
2020-10-22 | 10:00 | 320.5 | 78.3 | 81.8 | 22.4 | － | 24.5 | 67.8 | 0 | 45.7 | 0 | 0 | 0 | 320.5
2020-10-22 | 11:00 | 324.7 | 78.3 | 94.5 | 29.8 | － | 24.5 | 54.9 | 0 | 42.7 | 0 | 0 | 0 | 324.7
2020-10-22 | 12:00 | 305.3 | 78.3 | 91.7 | 27.8 | － | 24.5 | 45.3 | 0 | 37.7 | 0 | 0 | 0 | 305.3
2020-10-22 | 13:00 | 324.6 | 78.3 | 103.3 | 42.8 | － | 24.5 | 44.5 | 0 | 31.2 | 0 | 0 | 0 | 324.6
2020-10-22 | 14:00 | 328.6 | 78.3 | 106.1 | 52.1 | － | 24.5 | 34.1 | 0 | 33.5 | 0 | 0 | 0 | 328.6
2020-10-22 | 15:00 | 332.3 | 78.3 | 107.4 | 66.8 | － | 24.5 | 22.9 | 0 | 32.4 | 0 | 0 | 0 | 332.3
2020-10-22 | 16:00 | 336.6 | 78.3 | 122.4 | 68.9 | － | 24.5 | 11.6 | 0 | 30.9 | 0 | 0 | 0 | 336.6
2020-10-22 | 17:00 | 328.7 | 78.3 | 119.3 | 68.9 | － | 24.5 | 1.2 | 0 | 36.5 | 0 | 0 | 0 | 328.7
2020-10-22 | 18:00 | 321.8 | 78.3 | 113.9 | 68.9 | － | 24.5 | 0 | 0 | 36.2 | 0 | 0 | 0 | 321.8
2020-10-22 | 19:00 | 304.6 | 78.3 | 106.5 | 59.1 | － | 24.5 | 0 | 0 | 36.2 | 0 | 0 | 0 | 304.6
2020-10-22 | 20:00 | 288.2 | 78.3 | 103.8 | 46.2 | － | 24.5 | 0 | 0 | 35.4 | 0 | 0 | 0 | 288.2
2020-10-22 | 21:00 | 271.7 | 78.3 | 101.4 | 40.8 | － | 24.5 | 0 | 0 | 26.7 | 0 | 0 | 0 | 271.7
2020-10-22 | 22:00 | 251.9 | 78.3 | 95.8 | 32.7 | － | 24.5 | 0 | 0 | 20.6 | 0 | 0 | 0 | 251.9
2020-10-22 | 23:00 | 246.8 | 78.3 | 95.7 | 32.7 | － | 24.5 | 0 | 0 | 15.6 | 0 | 0 | 0 | 246.8
2020-10-23 | 0:00 | 235.6 | 78.3 | 69.8 | 41.3 | － | 24.5 | 0 | 0 | 21.7 | 0 | 0 | 0 | 235.6
2020-10-23 | 1:00 | 232.4 | 78.3 | 60.5 | 38.2 | － | 24.5 | 0 | 0 | 30.9 | 0 | 0 | 0 | 232.4
2020-10-23 | 2:00 | 246.4 | 78.3 | 67.7 | 40.5 | － | 24.5 | 0 | 0 | 35.4 | 0 | 0 | 0 | 246.4
2020-10-23 | 3:00 | 269.3 | 78.3 | 80 | 45 | － | 24.5 | 0 | 0 | 41.5 | 0 | 0 | 0 | 269.3
2020-10-23 | 4:00 | 282.7 | 78.3 | 88 | 48.1 | － | 24.5 | 0 | 0 | 43.8 | 0 | 0 | 0 | 282.7
2020-10-23 | 5:00 | 278.4 | 78.3 | 85.2 | 47 | － | 24.5 | 0 | 0 | 43.4 | 0 | 0 | 0 | 278.4
2020-10-23 | 6:00 | 271.2 | 78.3 | 78.8 | 44.4 | － | 24.5 | 4.8 | 0 | 40.4 | 0 | 0 | 0 | 271.2
2020-10-23 | 7:00 | 283.9 | 78.3 | 75 | 42.9 | － | 24.5 | 22.1 | 0 | 41.1 | 0 | 0 | 0 | 283.9
2020-10-23 | 8:00 | 314.7 | 78.3 | 82.9 | 45.7 | － | 24.5 | 35.3 | 0 | 48 | 0 | 0 | 0 | 314.7
2020-10-23 | 9:00 | 329.5 | 78.3 | 81 | 44.9 | － | 24.5 | 51.3 | 0 | 49.5 | 0 | 0 | 0 | 329.5
2020-10-23 | 10:00 | 318 | 78.3 | 49.6 | 34.3 | － | 24.5 | 80.6 | 0 | 50.7 | 0 | 0 | 0 | 318
2020-10-23 | 11:00 | 300.9 | 78.3 | 30.7 | 23.8 | － | 24.5 | 127.5 | 0 | 46.1 | 0 | -30 | 0 | 300.9
2020-10-23 | 12:00 | 286.8 | 78.3 | 28.6184 | 17.6 | － | 24.5 | 193.7 | -43.5184 | 48.4 | -30.8 | -30 | 0 | 286.8
2020-10-23 | 13:00 | 310.5 | 78.3 | 27.5375 | 17.5 | － | 24.5 | 225.8 | -50.7375 | 49.9 | -32.3 | -30 | 0 | 310.5
2020-10-23 | 14:00 | 311.8 | 78.3 | 58.6383 | 18.2 | － | 24.5 | 186.5 | -41.9383 | 58.6 | -41 | -30 | 0 | 311.8
2020-10-23 | 15:00 | 313.1 | 78.3 | 43.7 | 26 | － | 24.5 | 113.5 | 0 | 57.1 | 0 | -30 | 0 | 313.1
2020-10-23 | 16:00 | 312.8 | 78.3 | 40.6 | 41.1 | － | 24.5 | 39.7 | 0 | 58.6 | 0 | 30 | 0 | 312.8
2020-10-23 | 17:00 | 309.1 | 78.3 | 66.4 | 51.6 | － | 24.5 | 1.2 | 0 | 57.1 | 0 | 30 | 0 | 309.1
2020-10-23 | 18:00 | 307.6 | 78.3 | 67.8 | 52.2 | － | 24.5 | 0 | 0 | 54.8 | 0 | 30 | 0 | 307.6
2020-10-23 | 19:00 | 292.7 | 78.3 | 73.1 | 48.1 | － | 24.5 | 0 | 0 | 53.7 | 0 | 15 | 0 | 292.7
2020-10-23 | 20:00 | 279.3 | 78.3 | 79.9 | 44.8 | － | 24.5 | 0 | 0 | 51.8 | 0 | 0 | 0 | 279.3
2020-10-23 | 21:00 | 262.6 | 78.3 | 68.4 | 40.7 | － | 24.5 | 0 | 0 | 50.7 | 0 | 0 | 0 | 262.6
2020-10-23 | 22:00 | 246.8 | 78.3 | 56 | 36.6 | － | 24.5 | 0 | 0 | 51.4 | 0 | 0 | 0 | 246.8
2020-10-23 | 23:00 | 238.6 | 78.3 | 51.9 | 35.5 | － | 24.5 | 0 | 0 | 48.4 | 0 | 0 | 0 | 238.6
2020-10-24 | 0:00 | 227 | 78.3 | 34.3 | 42.3 | － | 24.5 | 0 | 0 | 47.6 | 0 | 0 | 0 | 227
2020-10-24 | 1:00 | 225.6 | 78.3 | 33.2 | 42 | － | 24.5 | 0 | 0 | 47.6 | 0 | 0 | 0 | 225.6
2020-10-24 | 2:00 | 241.4 | 78.3 | 49 | 46.2 | － | 24.5 | 0 | 0 | 43.4 | 0 | 0 | 0 | 241.4
2020-10-24 | 3:00 | 266.1 | 78.3 | 68 | 51.9 | － | 24.5 | 0 | 0 | 43.4 | 0 | 0 | 0 | 266.1
2020-10-24 | 4:00 | 280.4 | 78.3 | 79.1 | 55.5 | － | 24.5 | 0 | 0 | 43 | 0 | 0 | 0 | 280.4
2020-10-24 | 5:00 | 274.5 | 78.3 | 78.9 | 55.5 | － | 24.5 | 0 | 0 | 37.3 | 0 | 0 | 0 | 274.5
2020-10-24 | 6:00 | 252.3 | 78.3 | 60.7864 | 49.5 | － | 24.5 | 6 | -0.6864 | 33.9 | 0 | 0 | 0 | 252.3
2020-10-24 | 7:00 | 244 | 78.3 | 45.4864 | 35.8 | － | 24.5 | 63 | -7.2864 | 34.2 | 0 | -30 | 0 | 244
2020-10-24 | 8:00 | 252.2 | 78.3 | 43.3824 | 26.8 | － | 24.5 | 123.5 | -14.2824 | 40.4 | -40.4 | -30 | 0 | 252.2
2020-10-24 | 9:00 | 259.9 | 78.3 | 61.6528 | 22.3 | － | 24.5 | 171.6 | -68.4528 | 40 | -40 | -30 | 0 | 259.9
2020-10-24 | 10:00 | 251.2 | 78.3 | 37.5904 | 19.4 | － | 24.5 | 202.1 | -80.6904 | 39.2 | -39.2 | -30 | 0 | 251.2
2020-10-24 | 11:00 | 256.3 | 78.3 | 37.5439 | 17.7 | － | 24.5 | 250.6 | -122.3439 | 40.7 | -40.7 | -30 | 0 | 256.3
2020-10-24 | 12:00 | 253.5 | 78.3 | 25.9 | 17.5 | － | 24.5 | 268.3 | -131 | 41.5 | -41.5 | -30 | 0 | 253.5
2020-10-24 | 13:00 | 250.1 | 78.3 | 32.6803 | 17.6 | － | 24.5 | 248.2 | -121.1803 | 41.9 | -41.9 | -30 | 0 | 250.1
2020-10-24 | 14:00 | 247.2 | 78.3 | 36.9832 | 19.1 | － | 24.5 | 196.9 | -78.5832 | 45.7 | -45.7 | -30 | 0 | 247.2
2020-10-24 | 15:00 | 246.7 | 78.3 | 39.088 | 24.9 | － | 24.5 | 124.3 | -14.388 | 49.1 | -49.1 | -30 | 0 | 246.7
2020-10-24 | 16:00 | 260.6 | 78.3 | 56.2856 | 38.6 | － | 24.5 | 46.5 | -5.3856 | 51.8 | 0 | -30 | 0 | 260.6
2020-10-24 | 17:00 | 274 | 78.3 | 36.332 | 51.3 | － | 24.5 | 1.2 | -0.132 | 52.5 | 0 | 30 | 0 | 274
2020-10-24 | 18:00 | 281.6 | 78.3 | 43.4 | 53.6 | － | 24.5 | 0 | 0 | 51.8 | 0 | 30 | 0 | 281.6
2020-10-24 | 19:00 | 273 | 78.3 | 38.6 | 52.1 | － | 24.5 | 0 | 0 | 49.5 | 0 | 30 | 0 | 273
2020-10-24 | 20:00 | 262.7 | 78.3 | 33.7 | 50.5 | － | 24.5 | 0 | 0 | 45.7 | 0 | 30 | 0 | 262.7
2020-10-24 | 21:00 | 248.8 | 78.3 | 25.9 | 48.2 | － | 24.5 | 0 | 0 | 41.9 | 0 | 30 | 0 | 248.8
2020-10-24 | 22:00 | 232.9 | 78.3 | 25.5 | 44.3 | － | 24.5 | 0 | 0 | 43.4 | 0 | 16.9 | 0 | 232.9
2020-10-24 | 23:00 | 226.6 | 78.3 | 25.4 | 43.4 | － | 24.5 | 0 | 0 | 41.5 | 0 | 13.5 | 0 | 226.6
2020-10-25 | 0:00 | 216.6 | 78.3 | 36.9 | 40.7 | － | 24.5 | 0 | 0 | 36.2 | 0 | 0 | 0 | 216.6
2020-10-25 | 1:00 | 216.7 | 78.3 | 25.2 | 41.7 | － | 24.5 | 0 | 0 | 30.9 | 0 | 16.1 | 0 | 216.7
2020-10-25 | 2:00 | 235.6 | 78.3 | 44.6 | 45.7 | － | 24.5 | 0 | 0 | 29 | 0 | 13.5 | 0 | 235.6
2020-10-25 | 3:00 | 262.6 | 78.3 | 78.9 | 51.2 | － | 24.5 | 0 | 0 | 29.7 | 0 | 0 | 0 | 262.6
2020-10-25 | 4:00 | 275 | 78.3 | 87.9 | 53.9 | － | 24.5 | 0 | 0 | 30.4 | 0 | 0 | 0 | 275
2020-10-25 | 5:00 | 268.4 | 78.3 | 83.4 | 52.5 | － | 24.5 | 0 | 0 | 29.7 | 0 | 0 | 0 | 268.4
2020-10-25 | 6:00 | 242.7 | 78.3 | 62.4244 | 46.5 | － | 24.5 | 6.4 | -1.3244 | 25.9 | 0 | 0 | 0 | 242.7
2020-10-25 | 7:00 | 228.7 | 78.3 | 48.5062 | 34.1 | － | 24.5 | 67 | -13.9062 | 20.2 | 0 | -30 | 0 | 228.7
2020-10-25 | 8:00 | 229.2 | 78.3 | 37.7882 | 24.2 | － | 24.5 | 144.8 | -70.9882 | 20.6 | 0 | -30 | 0 | 229.2
2020-10-25 | 9:00 | 231.6 | 78.3 | 31.4417 | 19.3 | － | 24.5 | 212.1 | -104.0417 | 20.2 | -20.2 | -30 | 0 | 231.6
2020-10-25 | 10:00 | 233.3 | 78.3 | 31.9374 | 17.7 | － | 24.5 | 263.9 | -153.0374 | 18.3 | -18.3 | -30 | 0 | 233.3
2020-10-25 | 11:00 | 236.8 | 78.3 | 25.6 | 17.5 | － | 24.5 | 287.9 | -167 | 19.4 | -19.4 | -30 | 0 | 236.8
2020-10-25 | 12:00 | 236.5 | 78.3 | 26.6383 | 17.5 | － | 24.5 | 284.7 | -165.1383 | 19.8 | -19.8 | -30 | 0 | 236.5
2020-10-25 | 13:00 | 230.7 | 78.3 | 33.4522 | 17.7 | － | 24.5 | 254.2 | -147.4522 | 22.9 | -22.9 | -30 | 0 | 230.7
2020-10-25 | 14:00 | 224.2 | 78.3 | 30.951 | 19.4 | － | 24.5 | 198.5 | -97.451 | 25.5 | -25.5 | -30 | 0 | 224.2
2020-10-25 | 15:00 | 230.3 | 78.3 | 33.2785 | 25.7 | － | 24.5 | 124.3 | -25.7785 | 27.5 | -27.5 | -30 | 0 | 230.3
2020-10-25 | 16:00 | 244.2 | 78.3 | 42.4654 | 39.8 | － | 24.5 | 45.3 | -9.3654 | 23.2 | 0 | 0 | 0 | 244.2
2020-10-25 | 17:00 | 262.3 | 78.3 | 54.9365 | 53 | － | 24.5 | 1.2 | -0.2365 | 20.6 | 0 | 30 | 0 | 262.3
2020-10-25 | 18:00 | 273.7 | 78.3 | 63.3 | 55.5 | － | 24.5 | 0 | 0 | 22.1 | 0 | 30 | 0 | 273.7
2020-10-25 | 19:00 | 266.9 | 78.3 | 55.5 | 53.1 | － | 24.5 | 0 | 0 | 25.5 | 0 | 30 | 0 | 266.9
2020-10-25 | 20:00 | 258.6 | 78.3 | 52.6 | 52.3 | － | 24.5 | 0 | 0 | 20.9 | 0 | 30 | 0 | 258.6
2020-10-25 | 21:00 | 245.4 | 78.3 | 47.9 | 51 | － | 24.5 | 0 | 0 | 13.7 | 0 | 30 | 0 | 245.4
2020-10-25 | 22:00 | 229.2 | 78.3 | 38.9 | 48.7 | － | 24.5 | 0 | 0 | 8.8 | 0 | 30 | 0 | 229.2
2020-10-25 | 23:00 | 222.5 | 78.3 | 55 | 47.3 | － | 24.5 | 0 | 0 | 8.4 | 0 | 9 | 0 | 222.5
2020-10-26 | 0:00 | 214.1 | 78.3 | 63 | 35.4 | － | 24.5 | 0 | 0 | 12.9 | 0 | 0 | 0 | 214.1
2020-10-26 | 1:00 | 213.9 | 78.3 | 61.2 | 35 | － | 24.5 | 0 | 0 | 14.9 | 0 | 0 | 0 | 213.9
2020-10-26 | 2:00 | 235.8 | 78.3 | 78 | 39 | － | 24.5 | 0 | 0 | 16 | 0 | 0 | 0 | 235.8
2020-10-26 | 3:00 | 264.2 | 78.3 | 98.7 | 44.8 | － | 24.5 | 0 | 0 | 17.9 | 0 | 0 | 0 | 264.2
2020-10-26 | 4:00 | 278.6 | 78.3 | 108.2 | 47.8 | － | 24.5 | 0 | 0 | 19.8 | 0 | 0 | 0 | 278.6
2020-10-26 | 5:00 | 276.6 | 78.3 | 109.9 | 48.3 | － | 24.5 | 0 | 0 | 15.6 | 0 | 0 | 0 | 276.6
2020-10-26 | 6:00 | 266.8 | 78.3 | 100.1016 | 45.1 | － | 24.5 | 6.4 | -0.2016 | 12.6 | 0 | 0 | 0 | 266.8
2020-10-26 | 7:00 | 270.4 | 78.3 | 60.324 | 34 | － | 24.5 | 67.4 | -2.124 | 8 | 0 | 0 | 0 | 270.4
2020-10-26 | 8:00 | 295 | 78.3 | 47.6944 | 25.5 | － | 24.5 | 148.8 | -4.6944 | 4.9 | 0 | -30 | 0 | 295
2020-10-26 | 9:00 | 310.1 | 78.3 | 65.9688 | 20.3 | － | 24.5 | 217.7 | -68.5688 | 1.9 | 0 | -30 | 0 | 310.1
2020-10-26 | 10:00 | 315.4 | 78.3 | 42.8664 | 18.1 | － | 24.5 | 265.1 | -83.4664 | 0.8 | -0.8 | -30 | 0 | 315.4
2020-10-26 | 11:00 | 318.1 | 78.3 | 57.4151 | 17.6 | － | 24.5 | 285.9 | -115.6151 | 1.1 | -1.1 | -30 | 0 | 318.1
2020-10-26 | 12:00 | 300.9 | 78.3 | 42.5 | 17.5 | － | 24.5 | 282.3 | -114.2 | 2.3 | -2.3 | -30 | 0 | 300.9
2020-10-26 | 13:00 | 314.5 | 78.3 | 47.856 | 18.5 | － | 24.5 | 252.2 | -79.456 | 2.6 | 0 | -30 | 0 | 314.5
2020-10-26 | 14:00 | 311 | 78.3 | 77.3992 | 22 | － | 24.5 | 196.5 | -61.8992 | 4.2 | 0 | -30 | 0 | 311
2020-10-26 | 15:00 | 310.3 | 78.3 | 52.6592 | 31.8 | － | 24.5 | 122.3 | -3.8592 | 4.6 | 0 | 0 | 0 | 310.3
2020-10-26 | 16:00 | 318.5 | 78.3 | 88.5896 | 50.6 | － | 24.5 | 44.1 | -1.3896 | 3.8 | 0 | 30 | 0 | 318.5
2020-10-26 | 17:00 | 312.8 | 78.3 | 115.6288 | 61.7 | － | 24.5 | 0.8 | -0.0288 | 1.9 | 0 | 30 | 0 | 312.8
2020-10-26 | 18:00 | 313.1 | 78.3 | 114.5 | 61.2 | － | 24.5 | 0 | 0 | 4.6 | 0 | 30 | 0 | 313.1
2020-10-26 | 19:00 | 298.5 | 78.3 | 104.6 | 57.3 | － | 24.5 | 0 | 0 | 3.8 | 0 | 30 | 0 | 298.5
2020-10-26 | 20:00 | 284.7 | 78.3 | 99.3 | 54.1 | － | 24.5 | 0 | 0 | 1.5 | 0 | 27 | 0 | 284.7
2020-10-26 | 21:00 | 268.8 | 78.3 | 115.3 | 50.3 | － | 24.5 | 0 | 0 | 0.4 | 0 | 0 | 0 | 268.8
2020-10-26 | 22:00 | 251.4 | 78.3 | 102.6 | 46 | － | 24.5 | 0 | 0 | 0 | 0 | 0 | 0 | 251.4
2020-10-26 | 23:00 | 243.6 | 78.3 | 96.3 | 44.1 | － | 24.5 | 0 | 0 | 0.4 | 0 | 0 | 0 | 243.6
2020-10-27 | 0:00 | 231.4 | 78.3 | 88.7 | 39.1 | － | 24.5 | 0 | 0 | 0.8 | 0 | 0 | 0 | 231.4
2020-10-27 | 1:00 | 231 | 78.3 | 89 | 39.2 | － | 24.5 | 0 | 0 | 0 | 0 | 0 | 0 | 231
2020-10-27 | 2:00 | 250 | 78.3 | 104 | 43.2 | － | 24.5 | 0 | 0 | 0 | 0 | 0 | 0 | 250
2020-10-27 | 3:00 | 276.3 | 78.3 | 123.5 | 49.2 | － | 24.5 | 0 | 0 | 0.8 | 0 | 0 | 0 | 276.3
2020-10-27 | 4:00 | 289.1 | 78.3 | 133 | 52.5 | － | 24.5 | 0 | 0 | 0.8 | 0 | 0 | 0 | 289.1
2020-10-27 | 5:00 | 287.6 | 78.3 | 131.9 | 52.1 | － | 24.5 | 0 | 0 | 0.8 | 0 | 0 | 0 | 287.6
2020-10-27 | 6:00 | 278.4 | 78.3 | 119.742 | 48 | － | 24.5 | 6.4 | -0.042 | 1.5 | 0 | 0 | 0 | 278.4
2020-10-27 | 7:00 | 280.4 | 78.3 | 74.3455 | 35.1 | － | 24.5 | 67.8 | -0.4455 | 0.8 | 0 | 0 | 0 | 280.4
2020-10-27 | 8:00 | 300.6 | 78.3 | 55.8615 | 25.7 | － | 24.5 | 146.4 | -0.9615 | 0.8 | 0 | -30 | 0 | 300.6
2020-10-27 | 9:00 | 312.6 | 78.3 | 66.41 | 20 | － | 24.5 | 214.5 | -62.21 | 1.1 | 0 | -30 | 0 | 312.6
2020-10-27 | 10:00 | 317.6 | 78.3 | 64.099 | 17.9 | － | 24.5 | 261.1 | -99.099 | 0.8 | 0 | -30 | 0 | 317.6
2020-10-27 | 11:00 | 320.5 | 78.3 | 53.6268 | 17.6 | － | 24.5 | 280.7 | -106.5268 | 2.3 | 0 | -30 | 0 | 320.5
2020-10-27 | 12:00 | 304.5 | 78.3 | 42.5 | 17.5 | － | 24.5 | 276.7 | -105 | 1.9 | -1.9 | -30 | 0 | 304.5
2020-10-27 | 13:00 | 318.3 | 78.3 | 49.6185 | 18.5 | － | 24.5 | 246.2 | -71.4185 | 2.6 | 0 | -30 | 0 | 318.3
2020-10-27 | 14:00 | 319.4 | 78.3 | 87.254 | 22.7 | － | 24.5 | 190.9 | -55.354 | 1.1 | 0 | -30 | 0 | 319.4
2020-10-27 | 15:00 | 319.1 | 78.3 | 43.5755 | 32.7 | － | 24.5 | 117.9 | -0.7755 | 1.9 | 0 | 21 | 0 | 319.1
2020-10-27 | 16:00 | 321.9 | 78.3 | 95.564 | 49.5 | － | 24.5 | 40.1 | -0.264 | 4.2 | 0 | 30 | 0 | 321.9
2020-10-27 | 17:00 | 317.7 | 78.3 | 121.006 | 59.3 | － | 24.5 | 0.8 | -0.006 | 3.8 | 0 | 30 | 0 | 317.7
2020-10-27 | 18:00 | 306.4 | 78.3 | 115.1 | 57 | － | 24.5 | 0 | 0 | 1.5 | 0 | 30 | 0 | 306.4
2020-10-27 | 19:00 | 292.1 | 78.3 | 104.4 | 53 | － | 24.5 | 0 | 0 | 1.9 | 0 | 30 | 0 | 292.1
2020-10-27 | 20:00 | 278.1 | 78.3 | 118.6 | 49.6 | － | 24.5 | 0 | 0 | 1.1 | 0 | 6 | 0 | 278.1
2020-10-27 | 21:00 | 261.9 | 78.3 | 112.9 | 45.8 | － | 24.5 | 0 | 0 | 0.4 | 0 | 0 | 0 | 261.9
2020-10-27 | 22:00 | 242.6 | 78.3 | 97.4 | 41.3 | － | 24.5 | 0 | 0 | 1.1 | 0 | 0 | 0 | 242.6
2020-10-27 | 23:00 | 235.4 | 78.3 | 90.5 | 39.5 | － | 24.5 | 0 | 0 | 2.6 | 0 | 0 | 0 | 235.4
2020-10-28 | 0:00 | 230.8 | 78.3 | 92.7 | 32.7 | － | 24.5 | 0 | 0 | 2.6 | 0 | 0 | 0 | 230.8
2020-10-28 | 1:00 | 229.8 | 78.3 | 90.7 | 32.1 | － | 24.5 | 0 | 0 | 4.2 | 0 | 0 | 0 | 229.8
2020-10-28 | 2:00 | 247.6 | 78.3 | 102.5 | 36.6 | － | 24.5 | 0 | 0 | 5.7 | 0 | 0 | 0 | 247.6
2020-10-28 | 3:00 | 274.6 | 78.3 | 121.7 | 45.9 | － | 24.5 | 0 | 0 | 4.2 | 0 | 0 | 0 | 274.6
2020-10-28 | 4:00 | 288.5 | 78.3 | 130.8 | 51.5 | － | 24.5 | 0 | 0 | 3.4 | 0 | 0 | 0 | 288.5
2020-10-28 | 5:00 | 284.5 | 78.3 | 125.7 | 48.3 | － | 24.5 | 0 | 0 | 7.7 | 0 | 0 | 0 | 284.5
2020-10-28 | 6:00 | 272.9 | 78.3 | 117 | 43.4 | － | 24.5 | 4.8 | 0 | 4.9 | 0 | 0 | 0 | 272.9
2020-10-28 | 7:00 | 276 | 78.3 | 87.4 | 30.6 | － | 24.5 | 54.1 | 0 | 1.1 | 0 | 0 | 0 | 276
2020-10-28 | 8:00 | 300.2 | 78.3 | 60.6 | 23.3 | － | 24.5 | 113.5 | 0 | 0 | 0 | 0 | 0 | 300.2
2020-10-28 | 9:00 | 316.5 | 78.3 | 63.3 | 19.2 | － | 24.5 | 160.8 | 0 | 0.4 | 0 | -30 | 0 | 316.5
2020-10-28 | 10:00 | 317.7 | 78.3 | 54 | 18.5 | － | 24.5 | 172.4 | 0 | 0 | 0 | -30 | 0 | 317.7
2020-10-28 | 11:00 | 320.1 | 78.3 | 42.9068 | 17.5 | － | 24.5 | 202.9 | -16.0068 | 0 | 0 | -30 | 0 | 320.1
2020-10-28 | 12:00 | 297.9 | 78.3 | 42.9055 | 17.5 | － | 24.5 | 178.8 | -14.1055 | 0 | 0 | -30 | 0 | 297.9
2020-10-28 | 13:00 | 322.5 | 78.3 | 64 | 19.3 | － | 24.5 | 166.4 | 0 | 0 | 0 | -30 | 0 | 322.5
2020-10-28 | 14:00 | 315.9 | 78.3 | 69.7 | 34.8 | － | 24.5 | 78.6 | 0 | 0 | 0 | 30 | 0 | 315.9
2020-10-28 | 15:00 | 313 | 78.3 | 88.7 | 43.8 | － | 24.5 | 47.7 | 0 | 0 | 0 | 30 | 0 | 313
2020-10-28 | 16:00 | 315.4 | 78.3 | 106.3 | 55 | － | 24.5 | 21.3 | 0 | 0 | 0 | 30 | 0 | 315.4
2020-10-28 | 17:00 | 315.8 | 78.3 | 132.8 | 64.4 | － | 24.5 | 0.8 | 0 | 0 | 0 | 15 | 0 | 315.8
2020-10-28 | 18:00 | 314.2 | 78.3 | 147.4 | 64 | － | 24.5 | 0 | 0 | 0 | 0 | 0 | 0 | 314.2
2020-10-28 | 19:00 | 300.8 | 78.3 | 139.8 | 57.8 | － | 24.5 | 0 | 0 | 0.4 | 0 | 0 | 0 | 300.8
2020-10-28 | 20:00 | 285.9 | 78.3 | 131 | 51.7 | － | 24.5 | 0 | 0 | 0.4 | 0 | 0 | 0 | 285.9
2020-10-28 | 21:00 | 268.2 | 78.3 | 120.2 | 45.2 | － | 24.5 | 0 | 0 | 0 | 0 | 0 | 0 | 268.2
2020-10-28 | 22:00 | 250.3 | 78.3 | 106.8 | 38.4 | － | 24.5 | 0 | 0 | 2.3 | 0 | 0 | 0 | 250.3
2020-10-28 | 23:00 | 241 | 78.3 | 98 | 34.5 | － | 24.5 | 0 | 0 | 5.7 | 0 | 0 | 0 | 241
2020-10-29 | 0:00 | 230.2 | 78.3 | 81.2 | 37.8 | － | 24.5 | 0 | 0 | 8.4 | 0 | 0 | 0 | 230.2
2020-10-29 | 1:00 | 229.1 | 78.3 | 77.7 | 36.8 | － | 24.5 | 0 | 0 | 11.8 | 0 | 0 | 0 | 229.1
2020-10-29 | 2:00 | 246.5 | 78.3 | 87.6 | 39.7 | － | 24.5 | 0 | 0 | 16.4 | 0 | 0 | 0 | 246.5
2020-10-29 | 3:00 | 273.4 | 78.3 | 107 | 46.1 | － | 24.5 | 0 | 0 | 17.5 | 0 | 0 | 0 | 273.4
2020-10-29 | 4:00 | 286.3 | 78.3 | 116.5 | 49.5 | － | 24.5 | 0 | 0 | 17.5 | 0 | 0 | 0 | 286.3
2020-10-29 | 5:00 | 283.9 | 78.3 | 115.8 | 49.3 | － | 24.5 | 0 | 0 | 16 | 0 | 0 | 0 | 283.9
2020-10-29 | 6:00 | 272.2 | 78.3 | 102.3 | 44.4 | － | 24.5 | 4.8 | 0 | 17.9 | 0 | 0 | 0 | 272.2
2020-10-29 | 7:00 | 278 | 78.3 | 65.4 | 33.3 | － | 24.5 | 59.3 | 0 | 17.2 | 0 | 0 | 0 | 278
2020-10-29 | 8:00 | 306.2 | 78.3 | 64.5 | 26.6 | － | 24.5 | 133.5 | 0 | 8.8 | 0 | -30 | 0 | 306.2
2020-10-29 | 9:00 | 316.4 | 78.3 | 72.8 | 20 | － | 24.5 | 206.1 | -58.4 | 3.1 | 0 | -30 | 0 | 316.4
2020-10-29 | 10:00 | 322.4 | 78.3 | 47.6 | 17.8 | － | 24.5 | 253.8 | -71.9 | 2.3 | 0 | -30 | 0 | 322.4
2020-10-29 | 11:00 | 323.5 | 78.3 | 43.7 | 17.6 | － | 24.5 | 264.3 | -74.9 | 3.4 | -3.4 | -30 | 0 | 323.5
2020-10-29 | 12:00 | 303.8 | 78.3 | 42.5 | 17.5 | － | 24.5 | 254.6 | -83.6 | 5.7 | -5.7 | -30 | 0 | 303.8
2020-10-29 | 13:00 | 318.8 | 78.3 | 55.3 | 18.4 | － | 24.5 | 231.4 | -65.6 | 6.5 | 0 | -30 | 0 | 318.8
2020-10-29 | 14:00 | 317.8 | 78.3 | 83.4 | 21.7 | － | 24.5 | 184.1 | -52.2 | 8 | 0 | -30 | 0 | 317.8
2020-10-29 | 15:00 | 318.7 | 78.3 | 42.8 | 32.4 | － | 24.5 | 115.5 | 0 | 5.7 | 0 | 19.5 | 0 | 318.7
2020-10-29 | 16:00 | 320.7 | 78.3 | 90.2 | 50.8 | － | 24.5 | 39.7 | 0 | 7.2 | 0 | 30 | 0 | 320.7
2020-10-29 | 17:00 | 317 | 78.3 | 115.2 | 62.1 | － | 24.5 | 0.4 | 0 | 6.5 | 0 | 30 | 0 | 317
2020-10-29 | 18:00 | 319 | 78.3 | 117 | 63.1 | － | 24.5 | 0 | 0 | 6.1 | 0 | 30 | 0 | 319
2020-10-29 | 19:00 | 303.2 | 78.3 | 106 | 57.9 | － | 24.5 | 0 | 0 | 6.5 | 0 | 30 | 0 | 303.2
2020-10-29 | 20:00 | 289.1 | 78.3 | 119 | 53.7 | － | 24.5 | 0 | 0 | 6.1 | 0 | 7.5 | 0 | 289.1
2020-10-29 | 21:00 | 272.2 | 78.3 | 112.2 | 48 | － | 24.5 | 0 | 0 | 9.2 | 0 | 0 | 0 | 272.2
2020-10-29 | 22:00 | 252.3 | 78.3 | 94.1 | 41.7 | － | 24.5 | 0 | 0 | 13.7 | 0 | 0 | 0 | 252.3
2020-10-29 | 23:00 | 244.3 | 78.3 | 88 | 39.8 | － | 24.5 | 0 | 0 | 13.7 | 0 | 0 | 0 | 244.3
2020-10-30 | 0:00 | 231.6 | 78.3 | 73.2 | 40.7 | － | 24.5 | 0 | 0 | 14.9 | 0 | 0 | 0 | 231.6
2020-10-30 | 1:00 | 231 | 78.3 | 71.7 | 40.1 | － | 24.5 | 0 | 0 | 16.4 | 0 | 0 | 0 | 231
2020-10-30 | 2:00 | 247.2 | 78.3 | 79.5 | 42.8 | － | 24.5 | 0 | 0 | 22.1 | 0 | 0 | 0 | 247.2
2020-10-30 | 3:00 | 274.1 | 78.3 | 94.8 | 48.7 | － | 24.5 | 0 | 0 | 27.8 | 0 | 0 | 0 | 274.1
2020-10-30 | 4:00 | 289.5 | 78.3 | 106.2 | 53.8 | － | 24.5 | 0 | 0 | 26.7 | 0 | 0 | 0 | 289.5
2020-10-30 | 5:00 | 287.9 | 78.3 | 106.7 | 54 | － | 24.5 | 0 | 0 | 24.4 | 0 | 0 | 0 | 287.9
2020-10-30 | 6:00 | 277.4 | 78.3 | 96.4 | 49.4 | － | 24.5 | 5.6 | 0 | 23.2 | 0 | 0 | 0 | 277.4
2020-10-30 | 7:00 | 274.4 | 78.3 | 53.3 | 34.1 | － | 24.5 | 61 | 0 | 23.2 | 0 | 0 | 0 | 274.4
2020-10-30 | 8:00 | 298.5 | 78.3 | 45.9 | 25.5 | － | 24.5 | 130.3 | 0 | 24 | 0 | -30 | 0 | 298.5
2020-10-30 | 9:00 | 316.2 | 78.3 | 50.44 | 22 | － | 24.5 | 169.2 | 0 | 28.6 | -26.84 | -30 | 0 | 316.2
2020-10-30 | 10:00 | 314.5 | 78.3 | 77.6331 | 19 | － | 24.5 | 197.7 | -54.3931 | 32 | -30.24 | -30 | 0 | 314.5
2020-10-30 | 11:00 | 311.8 | 78.3 | 61.8777 | 17.9 | － | 24.5 | 217.3 | -59.8377 | 30.9 | -29.14 | -30 | 0 | 311.8
2020-10-30 | 12:00 | 288.3 | 78.3 | 42.8246 | 17.5 | － | 24.5 | 211.7 | -58.2846 | 38.1 | -36.34 | -30 | 0 | 288.3
2020-10-30 | 13:00 | 313.1 | 78.3 | 76.7331 | 18.5 | － | 24.5 | 197.7 | -54.3931 | 39.2 | -37.44 | -30 | 0 | 313.1
2020-10-30 | 14:00 | 307.4 | 78.3 | 78.64 | 24.7 | － | 24.5 | 129.5 | 0 | 39.2 | -37.44 | -30 | 0 | 307.4
2020-10-30 | 15:00 | 308.4 | 78.3 | 55.5 | 34.6 | － | 24.5 | 77.8 | 0 | 37.7 | 0 | 0 | 0 | 308.4
2020-10-30 | 16:00 | 315.8 | 78.3 | 64.9 | 48.4 | － | 24.5 | 29.3 | 0 | 40.4 | 0 | 30 | 0 | 315.8
2020-10-30 | 17:00 | 317.3 | 78.3 | 85.4 | 58 | － | 24.5 | 0.4 | 0 | 40.7 | 0 | 30 | 0 | 317.3
2020-10-30 | 18:00 | 315.8 | 78.3 | 83.3 | 57 | － | 24.5 | 0 | 0 | 42.7 | 0 | 30 | 0 | 315.8
2020-10-30 | 19:00 | 301.4 | 78.3 | 72 | 51.6 | － | 24.5 | 0 | 0 | 45 | 0 | 30 | 0 | 301.4
2020-10-30 | 20:00 | 289.3 | 78.3 | 63.8 | 46.9 | － | 24.5 | 0 | 0 | 48.8 | 0 | 27 | 0 | 289.3
2020-10-30 | 21:00 | 272.8 | 78.3 | 81.6 | 43.4 | － | 24.5 | 0 | 0 | 45 | 0 | 0 | 0 | 272.8
2020-10-30 | 22:00 | 255.3 | 78.3 | 71.5 | 39.9 | － | 24.5 | 0 | 0 | 41.1 | 0 | 0 | 0 | 255.3
2020-10-30 | 23:00 | 243.9 | 78.3 | 64 | 37.5 | － | 24.5 | 0 | 0 | 39.6 | 0 | 0 | 0 | 243.9
2020-10-31 | 0:00 | 231.8 | 78.3 | 58.7 | 35.6 | － | 24.5 | 0 | 0 | 34.7 | 0 | 0 | 0 | 231.8
2020-10-31 | 1:00 | 231.9 | 78.3 | 60.6 | 36.1 | － | 24.5 | 0 | 0 | 32.4 | 0 | 0 | 0 | 231.9
2020-10-31 | 2:00 | 250.2 | 78.3 | 75.9 | 42.2 | － | 24.5 | 0 | 0 | 29.3 | 0 | 0 | 0 | 250.2
2020-10-31 | 3:00 | 276.6 | 78.3 | 94.4 | 51.9 | － | 24.5 | 0 | 0 | 27.5 | 0 | 0 | 0 | 276.6
2020-10-31 | 4:00 | 289.7 | 78.3 | 102.6 | 57.6 | － | 24.5 | 0 | 0 | 26.7 | 0 | 0 | 0 | 289.7
2020-10-31 | 5:00 | 285 | 78.3 | 101.1 | 56.4 | － | 24.5 | 0 | 0 | 24.7 | 0 | 0 | 0 | 285
2020-10-31 | 6:00 | 265.4 | 78.3 | 88.4176 | 48.2 | － | 24.5 | 4 | -0.4176 | 22.4 | 0 | 0 | 0 | 265.4
2020-10-31 | 7:00 | 257.9 | 78.3 | 52.0784 | 31.5 | － | 24.5 | 59.7 | -6.0784 | 17.9 | 0 | 0 | 0 | 257.9
2020-10-31 | 8:00 | 263.8 | 78.3 | 31.1752 | 21.2 | － | 24.5 | 139.5 | -14.1752 | 13.3 | 0 | -30 | 0 | 263.8
2020-10-31 | 9:00 | 267.5 | 78.3 | 39.5672 | 18 | － | 24.5 | 210.1 | -80.9672 | 8 | 0 | -30 | 0 | 267.5
2020-10-31 | 10:00 | 267.5 | 78.3 | 38.3502 | 17.5 | － | 24.5 | 258.2 | -122.4502 | 3.1 | 0 | -30 | 0 | 267.5
2020-10-31 | 11:00 | 268 | 78.3 | 30.2929 | 17.5 | － | 24.5 | 280.3 | -132.8929 | 0 | 0 | -30 | 0 | 268
2020-10-31 | 12:00 | 261.7 | 78.3 | 26.1 | 17.5 | － | 24.5 | 276.3 | -131 | 0 | 0 | -30 | 0 | 261.7
2020-10-31 | 13:00 | 263.7 | 78.3 | 43.9552 | 17.6 | － | 24.5 | 245.4 | -116.4552 | 0.4 | 0 | -30 | 0 | 263.7
2020-10-31 | 14:00 | 260.2 | 78.3 | 51.7792 | 18.6 | － | 24.5 | 189.7 | -73.0792 | 0.4 | 0 | -30 | 0 | 260.2
2020-10-31 | 15:00 | 262.9 | 78.3 | 59.8928 | 25.3 | － | 24.5 | 115.1 | -11.6928 | 1.5 | 0 | -30 | 0 | 262.9
2020-10-31 | 16:00 | 270.1 | 78.3 | 56.928 | 45.4 | － | 24.5 | 37.7 | -3.828 | 1.1 | 0 | 30 | 0 | 270.1
2020-10-31 | 17:00 | 279.5 | 78.3 | 79.3464 | 63.2 | － | 24.5 | 0.4 | -0.0464 | 3.8 | 0 | 30 | 0 | 279.5
2020-10-31 | 18:00 | 286.2 | 78.3 | 80.9 | 64.5 | － | 24.5 | 0 | 0 | 8 | 0 | 30 | 0 | 286.2
2020-10-31 | 19:00 | 278.8 | 78.3 | 73.3 | 58.3 | － | 24.5 | 0 | 0 | 14.4 | 0 | 30 | 0 | 278.8
2020-10-31 | 20:00 | 269.9 | 78.3 | 64 | 51.8 | － | 24.5 | 0 | 0 | 21.3 | 0 | 30 | 0 | 269.9
2020-10-31 | 21:00 | 256.4 | 78.3 | 68.4 | 47.4 | － | 24.5 | 0 | 0 | 19.8 | 0 | 18 | 0 | 256.4
2020-10-31 | 22:00 | 239.3 | 78.3 | 75.6 | 42.2 | － | 24.5 | 0 | 0 | 18.7 | 0 | 0 | 0 | 239.3
2020-10-31 | 23:00 | 232.4 | 78.3 | 71.9 | 40.5 | － | 24.5 | 0 | 0 | 17.2 | 0 | 0 | 0 | 232.4
2020-11-01 | 0:00 | 222 | 78.3 | 74.1 | 23.4 | － | 24.5 | 0 | 0 | 21.7 | 0 | 0 | 0 | 222
2020-11-01 | 1:00 | 224.1 | 78.3 | 81.9 | 25 | － | 24.5 | 0 | 0 | 14.4 | 0 | 0 | 0 | 224.1
2020-11-01 | 2:00 | 242 | 78.3 | 97.7 | 28.9 | － | 24.5 | 0 | 0 | 12.6 | 0 | 0 | 0 | 242
2020-11-01 | 3:00 | 267.7 | 78.3 | 114.7 | 34.2 | － | 24.5 | 0 | 0 | 16 | 0 | 0 | 0 | 267.7
2020-11-01 | 4:00 | 278.4 | 78.3 | 121.7 | 36.7 | － | 24.5 | 0 | 0 | 17.2 | 0 | 0 | 0 | 278.4
2020-11-01 | 5:00 | 268.3 | 78.3 | 116.3 | 34.8 | － | 24.5 | 0 | 0 | 14.4 | 0 | 0 | 0 | 268.3
2020-11-01 | 6:00 | 240.5 | 78.3 | 89.9608 | 26.8 | － | 24.5 | 2.8 | -0.1608 | 18.3 | 0 | 0 | 0 | 240.5
2020-11-01 | 7:00 | 229.3 | 78.3 | 45.3068 | 18 | － | 24.5 | 46.1 | -2.7068 | 19.8 | 0 | 0 | 0 | 229.3
2020-11-01 | 8:00 | 239.4 | 78.3 | 25.9474 | 13.3 | － | 24.5 | 116.7 | -6.8474 | 17.5 | 0 | -30 | 0 | 239.4
2020-11-01 | 9:00 | 242.3 | 78.3 | 29.4974 | 11.7 | － | 24.5 | 173.6 | -59.3974 | 14.1 | 0 | -30 | 0 | 242.3
2020-11-01 | 10:00 | 237.9 | 78.3 | 39.8992 | 11.4 | － | 24.5 | 200.1 | -86.2992 | 14.9 | -14.9 | -30 | 0 | 237.9
2020-11-01 | 11:00 | 241.2 | 78.3 | 25.7 | 11.4 | － | 24.5 | 231 | -99.7 | 18.7 | -18.7 | -30 | 0 | 241.2
2020-11-01 | 12:00 | 242.5 | 78.3 | 36.3396 | 11.4 | － | 24.5 | 214.5 | -92.5396 | 21.7 | -21.7 | -30 | 0 | 242.5
2020-11-01 | 13:00 | 243.2 | 78.3 | 38.3602 | 11.5 | － | 24.5 | 183.3 | -62.7602 | 23.6 | -23.6 | -30 | 0 | 243.2
2020-11-01 | 14:00 | 238.7 | 78.3 | 47.1928 | 13 | － | 24.5 | 112.3 | -6.5928 | 29 | -29 | -30 | 0 | 238.7
2020-11-01 | 15:00 | 238.8 | 78.3 | 41.282 | 17.5 | － | 24.5 | 52.5 | -3.082 | 27.8 | 0 | 0 | 0 | 238.8
2020-11-01 | 16:00 | 252.4 | 78.3 | 64.5916 | 27.8 | － | 24.5 | 16.8 | -0.9916 | 11.4 | 0 | 30 | 0 | 252.4
2020-11-01 | 17:00 | 272.7 | 78.3 | 91.4268 | 36.7 | － | 24.5 | 0.4 | -0.0268 | 11.4 | 0 | 30 | 0 | 272.7
2020-11-01 | 18:00 | 278.4 | 78.3 | 94.9 | 38.1 | － | 24.5 | 0 | 0 | 12.6 | 0 | 30 | 0 | 278.4
2020-11-01 | 19:00 | 270.4 | 78.3 | 89 | 35.7 | － | 24.5 | 0 | 0 | 12.9 | 0 | 30 | 0 | 270.4
2020-11-01 | 20:00 | 259.4 | 78.3 | 84 | 33 | － | 24.5 | 0 | 0 | 12.6 | 0 | 27 | 0 | 259.4
2020-11-01 | 21:00 | 247 | 78.3 | 97.2 | 28.7 | － | 24.5 | 0 | 0 | 18.3 | 0 | 0 | 0 | 247
2020-11-01 | 22:00 | 230.4 | 78.3 | 87.9 | 26.4 | － | 24.5 | 0 | 0 | 13.3 | 0 | 0 | 0 | 230.4
2020-11-01 | 23:00 | 224.2 | 78.3 | 86.2 | 26 | － | 24.5 | 0 | 0 | 9.2 | 0 | 0 | 0 | 224.2
2020-11-02 | 0:00 | 216.3 | 78.3 | 89.1 | 11.5 | － | 24.5 | 0 | 0 | 12.9 | 0 | 0 | 0 | 216.3
2020-11-02 | 1:00 | 219.1 | 78.3 | 95 | 11.4 | － | 24.5 | 0 | 0 | 9.9 | 0 | 0 | 0 | 219.1
2020-11-02 | 2:00 | 237.5 | 78.3 | 111.2 | 11.7 | － | 24.5 | 0 | 0 | 11.8 | 0 | 0 | 0 | 237.5
2020-11-02 | 3:00 | 261.4 | 78.3 | 132.1 | 14.4 | － | 24.5 | 0 | 0 | 12.1 | 0 | 0 | 0 | 261.4
2020-11-02 | 4:00 | 272.9 | 78.3 | 141.5 | 17.5 | － | 24.5 | 0 | 0 | 11.1 | 0 | 0 | 0 | 272.9
2020-11-02 | 5:00 | 268.3 | 78.3 | 140.4 | 17.1 | － | 24.5 | 0 | 0 | 8 | 0 | 0 | 0 | 268.3
2020-11-02 | 6:00 | 259.3 | 78.3 | 135.4 | 15.3 | － | 24.5 | 1.6 | 0 | 4.2 | 0 | 0 | 0 | 259.3
2020-11-02 | 7:00 | 273.6 | 78.3 | 138.1 | 16.1 | － | 24.5 | 12.4 | 0 | 4.2 | 0 | 0 | 0 | 273.6
2020-11-02 | 8:00 | 309 | 78.3 | 155.2 | 29.9 | － | 24.5 | 18 | 0 | 3.1 | 0 | 0 | 0 | 309
2020-11-02 | 9:00 | 326.6 | 78.3 | 158.1 | 37.4 | － | 24.5 | 24.5 | 0 | 3.8 | 0 | 0 | 0 | 326.6
2020-11-02 | 10:00 | 323.7 | 78.3 | 153.5 | 26.4 | － | 24.5 | 36.1 | 0 | 4.9 | 0 | 0 | 0 | 323.7
2020-11-02 | 11:00 | 327.3 | 78.3 | 152.3 | 24.7 | － | 24.5 | 42.1 | 0 | 5.4 | 0 | 0 | 0 | 327.3
2020-11-02 | 12:00 | 312.2 | 78.3 | 144.1 | 18.5 | － | 24.5 | 36.9 | 0 | 9.9 | 0 | 0 | 0 | 312.2
2020-11-02 | 13:00 | 329.8 | 78.3 | 156 | 30.6 | － | 24.5 | 30.9 | 0 | 9.5 | 0 | 0 | 0 | 329.8
2020-11-02 | 14:00 | 331.4 | 78.3 | 158.1 | 36.6 | － | 24.5 | 22.5 | 0 | 11.4 | 0 | 0 | 0 | 331.4
2020-11-02 | 15:00 | 328.1 | 78.3 | 158.6 | 40.9 | － | 24.5 | 14 | 0 | 11.8 | 0 | 0 | 0 | 328.1
2020-11-02 | 16:00 | 329.7 | 78.3 | 158.8 | 43.9 | － | 24.5 | 5.2 | 0 | 19 | 0 | 0 | 0 | 329.7
2020-11-02 | 17:00 | 325.1 | 78.3 | 158.8 | 44.4 | － | 24.5 | 0.4 | 0 | 18.7 | 0 | 0 | 0 | 325.1
2020-11-02 | 18:00 | 319.5 | 78.3 | 158.4 | 41.1 | － | 24.5 | 0 | 0 | 17.2 | 0 | 0 | 0 | 319.5
2020-11-02 | 19:00 | 304.3 | 78.3 | 154.5 | 28.7 | － | 24.5 | 0 | 0 | 18.3 | 0 | 0 | 0 | 304.3
2020-11-02 | 20:00 | 289.3 | 78.3 | 149 | 22.3 | － | 24.5 | 0 | 0 | 15.2 | 0 | 0 | 0 | 289.3
2020-11-02 | 21:00 | 272.2 | 78.3 | 138.9 | 16.4 | － | 24.5 | 0 | 0 | 14.1 | 0 | 0 | 0 | 272.2
2020-11-02 | 22:00 | 255.1 | 78.3 | 122.9 | 12.7 | － | 24.5 | 0 | 0 | 16.7 | 0 | 0 | 0 | 255.1
2020-11-02 | 23:00 | 247.8 | 78.3 | 114.4 | 11.9 | － | 24.5 | 0 | 0 | 18.7 | 0 | 0 | 0 | 247.8
2020-11-03 | 0:00 | 234 | 78.3 | 80.8 | 28 | － | 24.5 | 0 | 0 | 22.4 | 0 | 0 | 0 | 234
2020-11-03 | 1:00 | 232.8 | 78.3 | 74.3 | 26.4 | － | 24.5 | 0 | 0 | 29.3 | 0 | 0 | 0 | 232.8
2020-11-03 | 2:00 | 248.7 | 78.3 | 79.8 | 27.6 | － | 24.5 | 0 | 0 | 38.5 | 0 | 0 | 0 | 248.7
2020-11-03 | 3:00 | 272.8 | 78.3 | 94.6 | 31.6 | － | 24.5 | 0 | 0 | 43.8 | 0 | 0 | 0 | 272.8
2020-11-03 | 4:00 | 284.3 | 78.3 | 99.1 | 32.9 | － | 24.5 | 0 | 0 | 49.5 | 0 | 0 | 0 | 284.3
2020-11-03 | 5:00 | 278 | 78.3 | 93.9 | 31.4 | － | 24.5 | 0 | 0 | 49.9 | 0 | 0 | 0 | 278
2020-11-03 | 6:00 | 257.9 | 78.3 | 76.5011 | 26.7 | － | 24.5 | 2.4 | -0.0011 | 49.5 | 0 | 0 | 0 | 257.9
2020-11-03 | 7:00 | 258.9 | 78.3 | 37.6237 | 19.4 | － | 24.5 | 54.1 | -0.0237 | 45 | 0 | 0 | 0 | 258.9
2020-11-03 | 8:00 | 269.6 | 78.3 | 52.7573 | 13.4 | － | 24.5 | 130.7 | -0.0573 | 48.4 | -48.4 | -30 | 0 | 269.6
2020-11-03 | 9:00 | 275.9 | 78.3 | 47.3882 | 11.6 | － | 24.5 | 201.3 | -57.1882 | 47.6 | -47.6 | -30 | 0 | 275.9
2020-11-03 | 10:00 | 279.8 | 78.3 | 44.5944 | 11.4 | － | 24.5 | 241 | -89.9944 | 45.3 | -45.3 | -30 | 0 | 279.8
2020-11-03 | 11:00 | 275 | 78.3 | 32.7988 | 11.4 | － | 24.5 | 252.2 | -94.1988 | 45 | -45 | -30 | 0 | 275
2020-11-03 | 12:00 | 270.5 | 78.3 | 26.3 | 11.4 | － | 24.5 | 255.4 | -95.4 | 44.5 | -44.5 | -30 | 0 | 270.5
2020-11-03 | 13:00 | 277.4 | 78.3 | 34.597 | 11.5 | － | 24.5 | 221.4 | -62.897 | 44.5 | -44.5 | -30 | 0 | 277.4
2020-11-03 | 14:00 | 281.4 | 78.3 | 33.871 | 12.8 | － | 24.5 | 162 | -0.071 | 41.9 | -41.9 | -30 | 0 | 281.4
2020-11-03 | 15:00 | 277.4 | 78.3 | 56.0385 | 17.8 | － | 24.5 | 87.8 | -0.0385 | 43 | 0 | -30 | 0 | 277.4
2020-11-03 | 16:00 | 282.4 | 78.3 | 52.4109 | 28.1 | － | 24.5 | 24.9 | -0.0109 | 44.2 | 0 | 30 | 0 | 282.4
2020-11-03 | 17:00 | 298.6 | 78.3 | 83.1002 | 37.8 | － | 24.5 | 0.4 | -0.0002 | 44.5 | 0 | 30 | 0 | 298.6
2020-11-03 | 18:00 | 305.8 | 78.3 | 86.1 | 38.9 | － | 24.5 | 0 | 0 | 48 | 0 | 30 | 0 | 305.8
2020-11-03 | 19:00 | 296.5 | 78.3 | 78.5 | 36.1 | － | 24.5 | 0 | 0 | 49.1 | 0 | 30 | 0 | 296.5
2020-11-03 | 20:00 | 287 | 78.3 | 68.3 | 32.6 | － | 24.5 | 0 | 0 | 53.3 | 0 | 30 | 0 | 287
2020-11-03 | 21:00 | 273.7 | 78.3 | 71.4 | 30.1 | － | 24.5 | 0 | 0 | 51.4 | 0 | 18 | 0 | 273.7
2020-11-03 | 22:00 | 254.4 | 78.3 | 76.5 | 26.7 | － | 24.5 | 0 | 0 | 48.4 | 0 | 0 | 0 | 254.4
2020-11-03 | 23:00 | 245 | 78.3 | 72.2 | 25.8 | － | 24.5 | 0 | 0 | 44.2 | 0 | 0 | 0 | 245
2020-11-04 | 0:00 | 233.3 | 78.3 | 66.4 | 19.9 | － | 24.5 | 0 | 0 | 44.2 | 0 | 0 | 0 | 233.3
2020-11-04 | 1:00 | 237 | 78.3 | 71 | 20.5 | － | 24.5 | 0 | 0 | 42.7 | 0 | 0 | 0 | 237
2020-11-04 | 2:00 | 258.6 | 78.3 | 91.6 | 23.8 | － | 24.5 | 0 | 0 | 40.4 | 0 | 0 | 0 | 258.6
2020-11-04 | 3:00 | 286.1 | 78.3 | 111.5 | 28 | － | 24.5 | 0 | 0 | 43.8 | 0 | 0 | 0 | 286.1
2020-11-04 | 4:00 | 299.4 | 78.3 | 118.5 | 29.7 | － | 24.5 | 0 | 0 | 48.4 | 0 | 0 | 0 | 299.4
2020-11-04 | 5:00 | 300.6 | 78.3 | 119.8 | 30 | － | 24.5 | 0 | 0 | 48 | 0 | 0 | 0 | 300.6
2020-11-04 | 6:00 | 295 | 78.3 | 110.942 | 27.8 | － | 24.5 | 2.8 | -0.042 | 50.7 | 0 | 0 | 0 | 295
2020-11-04 | 7:00 | 291.1 | 78.3 | 66.3365 | 19.5 | － | 24.5 | 54.5 | -0.8365 | 48.8 | 0 | 0 | 0 | 291.1
2020-11-04 | 8:00 | 307 | 78.3 | 43.309 | 14.2 | － | 24.5 | 131.1 | -2.009 | 47.6 | 0 | -30 | 0 | 307
2020-11-04 | 9:00 | 313.7 | 78.3 | 88.3765 | 11.9 | － | 24.5 | 200.5 | -59.8765 | 48 | -48 | -30 | 0 | 313.7
2020-11-04 | 10:00 | 311.5 | 78.3 | 55.2625 | 11.4 | － | 24.5 | 245.4 | -73.3625 | 45 | -45 | -30 | 0 | 311.5
2020-11-04 | 11:00 | 309.3 | 78.3 | 58.7278 | 11.4 | － | 24.5 | 271.9 | -105.5278 | 38.5 | -38.5 | -30 | 0 | 309.3
2020-11-04 | 12:00 | 291.6 | 78.3 | 42.3 | 11.4 | － | 24.5 | 269.9 | -104.8 | 35.4 | -35.4 | -30 | 0 | 291.6
2020-11-04 | 13:00 | 303.5 | 78.3 | 51.8575 | 11.5 | － | 24.5 | 238.6 | -71.2575 | 33.9 | -33.9 | -30 | 0 | 303.5
2020-11-04 | 14:00 | 302.3 | 78.3 | 56.8035 | 12.4 | － | 24.5 | 182.9 | -54.6035 | 32 | 0 | -30 | 0 | 302.3
2020-11-04 | 15:00 | 306.5 | 78.3 | 49.987 | 17.3 | － | 24.5 | 109.9 | -1.687 | 28.2 | 0 | 0 | 0 | 306.5
2020-11-04 | 16:00 | 319.5 | 78.3 | 98.1215 | 32.1 | － | 24.5 | 34.1 | -0.5215 | 22.9 | 0 | 30 | 0 | 319.5
2020-11-04 | 17:00 | 325.7 | 78.3 | 123.7 | 41 | － | 24.5 | 0 | 0 | 28.2 | 0 | 30 | 0 | 325.7
2020-11-04 | 18:00 | 330 | 78.3 | 126 | 41.9 | － | 24.5 | 0 | 0 | 29.3 | 0 | 30 | 0 | 330
2020-11-04 | 19:00 | 320.4 | 78.3 | 121 | 39.9 | － | 24.5 | 0 | 0 | 26.7 | 0 | 30 | 0 | 320.4
2020-11-04 | 20:00 | 308.1 | 78.3 | 114.9 | 36.7 | － | 24.5 | 0 | 0 | 26.7 | 0 | 27 | 0 | 308.1
2020-11-04 | 21:00 | 290.1 | 78.3 | 130.6 | 33.1 | － | 24.5 | 0 | 0 | 23.6 | 0 | 0 | 0 | 290.1
2020-11-04 | 22:00 | 268.5 | 78.3 | 112.9 | 28.4 | － | 24.5 | 0 | 0 | 24.4 | 0 | 0 | 0 | 268.5
2020-11-04 | 23:00 | 257.6 | 78.3 | 109.3 | 27.6 | － | 24.5 | 0 | 0 | 17.9 | 0 | 0 | 0 | 257.6
2020-11-05 | 0:00 | 245.4 | 78.3 | 106.3 | 19.9 | － | 24.5 | 0 | 0 | 16.4 | 0 | 0 | 0 | 245.4
2020-11-05 | 1:00 | 247.8 | 78.3 | 114 | 21.1 | － | 24.5 | 0 | 0 | 9.9 | 0 | 0 | 0 | 247.8
2020-11-05 | 2:00 | 269.3 | 78.3 | 134.8 | 24.8 | － | 24.5 | 0 | 0 | 6.9 | 0 | 0 | 0 | 269.3
2020-11-05 | 3:00 | 296.6 | 78.3 | 158.7 | 30.2 | － | 24.5 | 0 | 0 | 4.9 | 0 | 0 | 0 | 296.6
2020-11-05 | 4:00 | 309.1 | 78.3 | 171 | 33.8 | － | 24.5 | 0 | 0 | 1.5 | 0 | 0 | 0 | 309.1
2020-11-05 | 5:00 | 309.4 | 78.3 | 172.1 | 34.1 | － | 24.5 | 0 | 0 | 0.4 | 0 | 0 | 0 | 309.4
2020-11-05 | 6:00 | 307.3 | 78.3 | 168.7 | 33 | － | 24.5 | 2.4 | 0 | 0.4 | 0 | 0 | 0 | 307.3
2020-11-05 | 7:00 | 309.1 | 78.3 | 128.4 | 23.4 | － | 24.5 | 54.1 | 0 | 0.4 | 0 | 0 | 0 | 309.1
2020-11-05 | 8:00 | 321.7 | 78.3 | 70.1 | 15.7 | － | 24.5 | 132.7 | 0 | 0.4 | 0 | 0 | 0 | 321.7
2020-11-05 | 9:00 | 322.4 | 78.3 | 93.6 | 12.3 | － | 24.5 | 200.5 | -56.8 | 0 | 0 | -30 | 0 | 322.4
2020-11-05 | 10:00 | 320.7 | 78.3 | 58.3 | 11.5 | － | 24.5 | 248.6 | -70.5 | 0 | 0 | -30 | 0 | 320.7
2020-11-05 | 11:00 | 319.1 | 78.3 | 51.4 | 11.5 | － | 24.5 | 255.4 | -72.4 | 0.4 | 0 | -30 | 0 | 319.1
2020-11-05 | 12:00 | 296.2 | 78.3 | 42.4 | 11.4 | － | 24.5 | 265.9 | -96.3 | 4.6 | -4.6 | -30 | 0 | 296.2
2020-11-05 | 13:00 | 309.6 | 78.3 | 49.8 | 11.5 | － | 24.5 | 237.4 | -67.3 | 5.4 | 0 | -30 | 0 | 309.6
2020-11-05 | 14:00 | 307.8 | 78.3 | 85.4 | 12.2 | － | 24.5 | 181.7 | -51.5 | 7.2 | 0 | -30 | 0 | 307.8
2020-11-05 | 15:00 | 310.5 | 78.3 | 49.3 | 16.6 | － | 24.5 | 108.7 | 0 | 3.1 | 0 | 30 | 0 | 310.5
2020-11-05 | 16:00 | 324.5 | 78.3 | 127.2 | 29.7 | － | 24.5 | 33.3 | 0 | 1.5 | 0 | 30 | 0 | 324.5
2020-11-05 | 17:00 | 331 | 78.3 | 157.4 | 39.3 | － | 24.5 | 0 | 0 | 1.5 | 0 | 30 | 0 | 331
2020-11-05 | 18:00 | 334.8 | 78.3 | 160.5 | 40.4 | － | 24.5 | 0 | 0 | 1.1 | 0 | 30 | 0 | 334.8
2020-11-05 | 19:00 | 323.3 | 78.3 | 176.6 | 37.5 | － | 24.5 | 0 | 0 | 0.4 | 0 | 6 | 0 | 323.3
2020-11-05 | 20:00 | 309.3 | 78.3 | 172 | 34.1 | － | 24.5 | 0 | 0 | 0.4 | 0 | 0 | 0 | 309.3
2020-11-05 | 21:00 | 290.1 | 78.3 | 155.6 | 29.4 | － | 24.5 | 0 | 0 | 2.3 | 0 | 0 | 0 | 290.1
2020-11-05 | 22:00 | 267.2 | 78.3 | 136.6 | 25.2 | － | 24.5 | 0 | 0 | 2.6 | 0 | 0 | 0 | 267.2
2020-11-05 | 23:00 | 256.3 | 78.3 | 124.6 | 22.8 | － | 24.5 | 0 | 0 | 6.1 | 0 | 0 | 0 | 256.3
2020-11-06 | 0:00 | 243.4 | 78.3 | 114.1 | 18.8 | － | 24.5 | 0 | 0 | 7.7 | 0 | 0 | 0 | 243.4
2020-11-06 | 1:00 | 245.5 | 78.3 | 118.3 | 19.8 | － | 24.5 | 0 | 0 | 4.6 | 0 | 0 | 0 | 245.5
2020-11-06 | 2:00 | 265.9 | 78.3 | 134.6 | 24.7 | － | 24.5 | 0 | 0 | 3.8 | 0 | 0 | 0 | 265.9
2020-11-06 | 3:00 | 291.8 | 78.3 | 153.3 | 33.4 | － | 24.5 | 0 | 0 | 2.3 | 0 | 0 | 0 | 291.8
2020-11-06 | 4:00 | 301 | 78.3 | 158.3 | 36.5 | － | 24.5 | 0 | 0 | 3.4 | 0 | 0 | 0 | 301
2020-11-06 | 5:00 | 297.7 | 78.3 | 157.2 | 35.8 | － | 24.5 | 0 | 0 | 1.9 | 0 | 0 | 0 | 297.7
2020-11-06 | 6:00 | 292.2 | 78.3 | 151.6 | 32.4 | － | 24.5 | 1.6 | 0 | 3.8 | 0 | 0 | 0 | 292.2
2020-11-06 | 7:00 | 299 | 78.3 | 139.3 | 26.3 | － | 24.5 | 22.9 | 0 | 7.7 | 0 | 0 | 0 | 299
2020-11-06 | 8:00 | 324.9 | 78.3 | 135.4 | 24.6 | － | 24.5 | 53.3 | 0 | 8.8 | 0 | 0 | 0 | 324.9
2020-11-06 | 9:00 | 327.8 | 78.3 | 110.6 | 17.7 | － | 24.5 | 89.8 | 0 | 6.9 | 0 | 0 | 0 | 327.8
2020-11-06 | 10:00 | 328.9 | 78.3 | 71.7 | 12.9 | － | 24.5 | 133.5 | 0 | 8 | 0 | 0 | 0 | 328.9
2020-11-06 | 11:00 | 326.7 | 78.3 | 65 | 11.6 | － | 24.5 | 169.6 | 0 | 7.7 | 0 | -30 | 0 | 326.7
2020-11-06 | 12:00 | 313 | 78.3 | 42.6939 | 11.4 | － | 24.5 | 188.1 | -10.7939 | 8.8 | 0 | -30 | 0 | 313
2020-11-06 | 13:00 | 331.4 | 78.3 | 63.9 | 11.5 | － | 24.5 | 174.4 | 0 | 8.8 | 0 | -30 | 0 | 331.4
2020-11-06 | 14:00 | 322.3 | 78.3 | 54.3 | 13.9 | － | 24.5 | 115.9 | 0 | 5.4 | 0 | 30 | 0 | 322.3
2020-11-06 | 15:00 | 321 | 78.3 | 81.6 | 17.9 | － | 24.5 | 82.6 | 0 | 6.1 | 0 | 30 | 0 | 321
2020-11-06 | 16:00 | 326.9 | 78.3 | 150.9 | 33.3 | － | 24.5 | 28.5 | 0 | 8.4 | 0 | 3 | 0 | 326.9
2020-11-06 | 17:00 | 326.6 | 78.3 | 166.9 | 43.2 | － | 24.5 | 0 | 0 | 13.7 | 0 | 0 | 0 | 326.6
2020-11-06 | 18:00 | 326.1 | 78.3 | 163.2 | 39.9 | － | 24.5 | 0 | 0 | 20.2 | 0 | 0 | 0 | 326.1
2020-11-06 | 19:00 | 312.5 | 78.3 | 152.4 | 32.6 | － | 24.5 | 0 | 0 | 24.7 | 0 | 0 | 0 | 312.5
2020-11-06 | 20:00 | 298.7 | 78.3 | 141.3 | 27.1 | － | 24.5 | 0 | 0 | 27.5 | 0 | 0 | 0 | 298.7
2020-11-06 | 21:00 | 282.5 | 78.3 | 126.6 | 21.9 | － | 24.5 | 0 | 0 | 31.2 | 0 | 0 | 0 | 282.5
2020-11-06 | 22:00 | 263.7 | 78.3 | 108 | 17.5 | － | 24.5 | 0 | 0 | 35.4 | 0 | 0 | 0 | 263.7
2020-11-06 | 23:00 | 255.9 | 78.3 | 104 | 16.7 | － | 24.5 | 0 | 0 | 32.4 | 0 | 0 | 0 | 255.9
2020-11-07 | 0:00 | 242.3 | 78.3 | 106.6 | 13.9 | － | 24.5 | 0 | 0 | 19 | 0 | 0 | 0 | 242.3
2020-11-07 | 1:00 | 242.8 | 78.3 | 107.6 | 14.1 | － | 24.5 | 0 | 0 | 18.3 | 0 | 0 | 0 | 242.8
2020-11-07 | 2:00 | 260.3 | 78.3 | 117.6 | 17 | － | 24.5 | 0 | 0 | 22.9 | 0 | 0 | 0 | 260.3
2020-11-07 | 3:00 | 282.6 | 78.3 | 127.6 | 23.2 | － | 24.5 | 0 | 0 | 29 | 0 | 0 | 0 | 282.6
2020-11-07 | 4:00 | 289.5 | 78.3 | 133.2 | 31.4 | － | 24.5 | 0 | 0 | 22.1 | 0 | 0 | 0 | 289.5
2020-11-07 | 5:00 | 276.7 | 78.3 | 131.2 | 27.8 | － | 24.5 | 0 | 0 | 14.9 | 0 | 0 | 0 | 276.7
2020-11-07 | 6:00 | 256.3 | 78.3 | 118.9 | 17.7 | － | 24.5 | 2 | 0 | 14.9 | 0 | 0 | 0 | 256.3
2020-11-07 | 7:00 | 263.6 | 78.3 | 107.2 | 13.9 | － | 24.5 | 24.1 | 0 | 15.6 | 0 | 0 | 0 | 263.6
2020-11-07 | 8:00 | 283.6 | 78.3 | 115.6 | 16.1 | － | 24.5 | 38.5 | 0 | 10.6 | 0 | 0 | 0 | 283.6
2020-11-07 | 9:00 | 289.3 | 78.3 | 103.9 | 13.2 | － | 24.5 | 61 | 0 | 8.4 | 0 | 0 | 0 | 289.3
2020-11-07 | 10:00 | 285.8 | 78.3 | 81.9 | 11.6 | － | 24.5 | 81.8 | 0 | 7.7 | 0 | 0 | 0 | 285.8
2020-11-07 | 11:00 | 286.6 | 78.3 | 68.1 | 11.5 | － | 24.5 | 97 | 0 | 7.2 | 0 | 0 | 0 | 286.6
2020-11-07 | 12:00 | 285.2 | 78.3 | 89.8 | 11.8 | － | 24.5 | 76.2 | 0 | 4.6 | 0 | 0 | 0 | 285.2
2020-11-07 | 13:00 | 286.6 | 78.3 | 118.3 | 17.1 | － | 24.5 | 46.5 | 0 | 1.9 | 0 | 0 | 0 | 286.6
2020-11-07 | 14:00 | 294.1 | 78.3 | 128.3 | 23.8 | － | 24.5 | 38.1 | 0 | 1.1 | 0 | 0 | 0 | 294.1
2020-11-07 | 15:00 | 298.3 | 78.3 | 135 | 36.5 | － | 24.5 | 21.7 | 0 | 2.3 | 0 | 0 | 0 | 298.3
2020-11-07 | 16:00 | 303.3 | 78.3 | 135.5 | 52.9 | － | 24.5 | 6 | 0 | 6.1 | 0 | 0 | 0 | 303.3
2020-11-07 | 17:00 | 307.1 | 78.3 | 136.3 | 59.6 | － | 24.5 | 0 | 0 | 8.4 | 0 | 0 | 0 | 307.1
2020-11-07 | 18:00 | 302.9 | 78.3 | 135 | 56.3 | － | 24.5 | 0 | 0 | 8.8 | 0 | 0 | 0 | 302.9
2020-11-07 | 19:00 | 290.8 | 78.3 | 135.5 | 39.6 | － | 24.5 | 0 | 0 | 12.9 | 0 | 0 | 0 | 290.8
2020-11-07 | 20:00 | 279.8 | 78.3 | 131.1 | 27.6 | － | 24.5 | 0 | 0 | 18.3 | 0 | 0 | 0 | 279.8
2020-11-07 | 21:00 | 263.9 | 78.3 | 123.4 | 20.2 | － | 24.5 | 0 | 0 | 17.5 | 0 | 0 | 0 | 263.9
2020-11-07 | 22:00 | 245.5 | 78.3 | 101.6 | 12.9 | － | 24.5 | 0 | 0 | 28.2 | 0 | 0 | 0 | 245.5
2020-11-07 | 23:00 | 237.7 | 78.3 | 86.7 | 11.7 | － | 24.5 | 0 | 0 | 36.5 | 0 | 0 | 0 | 237.7
2020-11-08 | 0:00 | 228.2 | 78.3 | 51.9 | 25.1 | － | 24.5 | 0 | 0 | 48.4 | 0 | 0 | 0 | 228.2
2020-11-08 | 1:00 | 229.9 | 78.3 | 50.9 | 24.8 | － | 24.5 | 0 | 0 | 51.4 | 0 | 0 | 0 | 229.9
2020-11-08 | 2:00 | 248 | 78.3 | 63.5 | 28.7 | － | 24.5 | 0 | 0 | 53 | 0 | 0 | 0 | 248
2020-11-08 | 3:00 | 269.3 | 78.3 | 79.3 | 35 | － | 24.5 | 0 | 0 | 52.2 | 0 | 0 | 0 | 269.3
2020-11-08 | 4:00 | 276.7 | 78.3 | 86.3 | 38.5 | － | 24.5 | 0 | 0 | 49.1 | 0 | 0 | 0 | 276.7
2020-11-08 | 5:00 | 264.3 | 78.3 | 82.1 | 36.4 | － | 24.5 | 0 | 0 | 43 | 0 | 0 | 0 | 264.3
2020-11-08 | 6:00 | 239.1 | 78.3 | 61.4 | 28 | － | 24.5 | 1.6 | 0 | 45.3 | 0 | 0 | 0 | 239.1
2020-11-08 | 7:00 | 241.4 | 78.3 | 34.1 | 20.6 | － | 24.5 | 39.7 | 0 | 44.2 | 0 | 0 | 0 | 241.4
2020-11-08 | 8:00 | 246.4 | 78.3 | 28.4 | 15.2 | － | 24.5 | 87 | 0 | 43 | 0 | -30 | 0 | 246.4
2020-11-08 | 9:00 | 247.2 | 78.3 | 36.2 | 12.7 | － | 24.5 | 125.5 | 0 | 41.5 | -41.5 | -30 | 0 | 247.2
2020-11-08 | 10:00 | 253.1 | 78.3 | 56.7 | 11.8 | － | 24.5 | 156 | -44.2 | 41.1 | -41.1 | -30 | 0 | 253.1
2020-11-08 | 11:00 | 246.9 | 78.3 | 31.4 | 11.4 | － | 24.5 | 183.3 | -52 | 45.7 | -45.7 | -30 | 0 | 246.9
2020-11-08 | 12:00 | 251.3 | 78.3 | 26.5865 | 11.4 | － | 24.5 | 205.7 | -65.1865 | 47.6 | -47.6 | -30 | 0 | 251.3
2020-11-08 | 13:00 | 239.9 | 78.3 | 25.6 | 11.4 | － | 24.5 | 190.5 | -60.4 | 52.2 | -52.2 | -30 | 0 | 239.9
2020-11-08 | 14:00 | 239.9 | 78.3 | 43.8 | 11.5 | － | 24.5 | 156 | -44.2 | 50.7 | -50.7 | -30 | 0 | 239.9
2020-11-08 | 15:00 | 240.8 | 78.3 | 53.3 | 13.2 | － | 24.5 | 101.5 | 0 | 49.5 | -49.5 | -30 | 0 | 240.8
2020-11-08 | 16:00 | 253.1 | 78.3 | 25.9 | 23.1 | － | 24.5 | 30.5 | 0 | 51.8 | 0 | 19 | 0 | 253.1
2020-11-08 | 17:00 | 273.5 | 78.3 | 50.9 | 35.7 | － | 24.5 | 0 | 0 | 54.1 | 0 | 30 | 0 | 273.5
2020-11-08 | 18:00 | 280.9 | 78.3 | 55.8 | 38.2 | － | 24.5 | 0 | 0 | 54.1 | 0 | 30 | 0 | 280.9
2020-11-08 | 19:00 | 275.6 | 78.3 | 51.8 | 36.2 | － | 24.5 | 0 | 0 | 54.8 | 0 | 30 | 0 | 275.6
2020-11-08 | 20:00 | 266.9 | 78.3 | 46.1 | 33.5 | － | 24.5 | 0 | 0 | 54.5 | 0 | 30 | 0 | 266.9
2020-11-08 | 21:00 | 253.3 | 78.3 | 35.7 | 29 | － | 24.5 | 0 | 0 | 56.8 | 0 | 29 | 0 | 253.3
2020-11-08 | 22:00 | 235.8 | 78.3 | 52.3 | 25.1 | － | 24.5 | 0 | 0 | 55.6 | 0 | 0 | 0 | 235.8
2020-11-08 | 23:00 | 230.5 | 78.3 | 51.4 | 24.9 | － | 24.5 | 0 | 0 | 51.4 | 0 | 0 | 0 | 230.5
2020-11-09 | 0:00 | 221.9 | 78.3 | 54.9 | 18.1 | － | 24.5 | 0 | 0 | 46.1 | 0 | 0 | 0 | 221.9
2020-11-09 | 1:00 | 225.6 | 78.3 | 60.9 | 18.9 | － | 24.5 | 0 | 0 | 43 | 0 | 0 | 0 | 225.6
2020-11-09 | 2:00 | 247.1 | 78.3 | 74.1 | 21.1 | － | 24.5 | 0 | 0 | 49.1 | 0 | 0 | 0 | 247.1
2020-11-09 | 3:00 | 273.3 | 78.3 | 93.1 | 25.2 | － | 24.5 | 0 | 0 | 52.2 | 0 | 0 | 0 | 273.3
2020-11-09 | 4:00 | 286.8 | 78.3 | 102.9 | 27.8 | － | 24.5 | 0 | 0 | 53.3 | 0 | 0 | 0 | 286.8
2020-11-09 | 5:00 | 287.5 | 78.3 | 106.4 | 28.8 | － | 24.5 | 0 | 0 | 49.5 | 0 | 0 | 0 | 287.5
2020-11-09 | 6:00 | 284.6 | 78.3 | 101.4 | 27.4 | － | 24.5 | 1.6 | 0 | 51.4 | 0 | 0 | 0 | 284.6
2020-11-09 | 7:00 | 287.3 | 78.3 | 70.5 | 20.3 | － | 24.5 | 45.3 | 0 | 48.4 | 0 | 0 | 0 | 287.3
2020-11-09 | 8:00 | 309.6 | 78.3 | 55.6 | 14.6 | － | 24.5 | 116.7 | 0 | 49.9 | 0 | -30 | 0 | 309.6
2020-11-09 | 9:00 | 317 | 78.3 | 48.5592 | 11.8 | － | 24.5 | 186.5 | -50.6592 | 48 | 0 | -30 | 0 | 317
2020-11-09 | 10:00 | 317.1 | 78.3 | 59.8878 | 11.4 | － | 24.5 | 232.6 | -63.1078 | 45.7 | -42.18 | -30 | 0 | 317.1
2020-11-09 | 11:00 | 320.7 | 78.3 | 50.6798 | 11.4 | － | 24.5 | 250.2 | -67.8998 | 48 | -44.48 | -30 | 0 | 320.7
2020-11-09 | 12:00 | 307 | 78.3 | 42.7818 | 11.4 | － | 24.5 | 242.2 | -65.7018 | 47.3 | -43.78 | -30 | 0 | 307
2020-11-09 | 13:00 | 315.2 | 78.3 | 70.5036 | 11.5 | － | 24.5 | 215.3 | -58.4236 | 42.2 | -38.68 | -30 | 0 | 315.2
2020-11-09 | 14:00 | 318 | 78.3 | 60.58 | 12.7 | － | 24.5 | 168.4 | 0 | 39.2 | -35.68 | -30 | 0 | 318
2020-11-09 | 15:00 | 320.4 | 78.3 | 42.9 | 19.1 | － | 24.5 | 95.4 | 0 | 39.2 | 0 | 21 | 0 | 320.4
2020-11-09 | 16:00 | 328.4 | 78.3 | 96.2 | 35.7 | － | 24.5 | 24.9 | 0 | 38.8 | 0 | 30 | 0 | 328.4
2020-11-09 | 17:00 | 335.1 | 78.3 | 116.5 | 45.8 | － | 24.5 | 0 | 0 | 40 | 0 | 30 | 0 | 335.1
2020-11-09 | 18:00 | 335.5 | 78.3 | 118.2 | 46.8 | － | 24.5 | 0 | 0 | 37.7 | 0 | 30 | 0 | 335.5
2020-11-09 | 19:00 | 322.6 | 78.3 | 109.2 | 41.8 | － | 24.5 | 0 | 0 | 38.8 | 0 | 30 | 0 | 322.6
2020-11-09 | 20:00 | 307.3 | 78.3 | 123.2 | 37.2 | － | 24.5 | 0 | 0 | 38.1 | 0 | 6 | 0 | 307.3
2020-11-09 | 21:00 | 289.3 | 78.3 | 116 | 32 | － | 24.5 | 0 | 0 | 38.5 | 0 | 0 | 0 | 289.3
2020-11-09 | 22:00 | 268.8 | 78.3 | 97 | 26.3 | － | 24.5 | 0 | 0 | 42.7 | 0 | 0 | 0 | 268.8
2020-11-09 | 23:00 | 259.4 | 78.3 | 89.3 | 24.3 | － | 24.5 | 0 | 0 | 43 | 0 | 0 | 0 | 259.4
2020-11-10 | 0:00 | 246.5 | 78.3 | 86.1 | 16.9 | － | 24.5 | 0 | 0 | 40.7 | 0 | 0 | 0 | 246.5
2020-11-10 | 1:00 | 249 | 78.3 | 86.5 | 17 | － | 24.5 | 0 | 0 | 42.7 | 0 | 0 | 0 | 249
2020-11-10 | 2:00 | 267.8 | 78.3 | 99.3 | 19.2 | － | 24.5 | 0 | 0 | 46.5 | 0 | 0 | 0 | 267.8
2020-11-10 | 3:00 | 295.3 | 78.3 | 119.1 | 23.9 | － | 24.5 | 0 | 0 | 49.5 | 0 | 0 | 0 | 295.3
2020-11-10 | 4:00 | 307.8 | 78.3 | 130 | 27.4 | － | 24.5 | 0 | 0 | 47.6 | 0 | 0 | 0 | 307.8
2020-11-10 | 5:00 | 309.5 | 78.3 | 131.2 | 27.9 | － | 24.5 | 0 | 0 | 47.6 | 0 | 0 | 0 | 309.5
2020-11-10 | 6:00 | 307.7 | 78.3 | 129.6 | 27.3 | － | 24.5 | 1.2 | 0 | 46.8 | 0 | 0 | 0 | 307.7
2020-11-10 | 7:00 | 308.7 | 78.3 | 95.3 | 18.3 | － | 24.5 | 50.1 | 0 | 42.2 | 0 | 0 | 0 | 308.7
2020-11-10 | 8:00 | 323.8 | 78.3 | 48.9 | 13 | － | 24.5 | 127.1 | 0 | 32 | 0 | 0 | 0 | 323.8
2020-11-10 | 9:00 | 328.9 | 78.3 | 58.7572 | 11.4 | － | 24.5 | 193.7 | -38.6572 | 30.9 | 0 | -30 | 0 | 328.9
2020-11-10 | 10:00 | 328.9 | 78.3 | 46.8461 | 11.4 | － | 24.5 | 215.3 | -42.9661 | 30.9 | -5.38 | -30 | 0 | 328.9
2020-11-10 | 11:00 | 322.6 | 78.3 | 48.889 | 11.4 | － | 24.5 | 204.9 | -40.909 | 28.6 | -3.08 | -30 | 0 | 322.6
2020-11-10 | 12:00 | 304.8 | 78.3 | 42.9358 | 11.4 | － | 24.5 | 190.1 | -37.9558 | 28.6 | -3.08 | -30 | 0 | 304.8
2020-11-10 | 13:00 | 318.9 | 78.3 | 67.1903 | 11.5 | － | 24.5 | 174.4 | -34.7903 | 27.8 | 0 | -30 | 0 | 318.9
2020-11-10 | 14:00 | 321.6 | 78.3 | 62.1 | 12.2 | － | 24.5 | 144.8 | 0 | 29.7 | 0 | -30 | 0 | 321.6
2020-11-10 | 15:00 | 326.9 | 78.3 | 56.6 | 16.7 | － | 24.5 | 93 | 0 | 27.8 | 0 | 30 | 0 | 326.9
2020-11-10 | 16:00 | 335.3 | 78.3 | 116.7 | 34.6 | － | 24.5 | 26.5 | 0 | 24.7 | 0 | 30 | 0 | 335.3
2020-11-10 | 17:00 | 343.6 | 78.3 | 138.2 | 49.4 | － | 24.5 | 0 | 0 | 23.2 | 0 | 30 | 0 | 343.6
2020-11-10 | 18:00 | 346.8 | 78.3 | 139.7 | 50.7 | － | 24.5 | 0 | 0 | 23.6 | 0 | 30 | 0 | 346.8
2020-11-10 | 19:00 | 332.2 | 78.3 | 155.9 | 44.3 | － | 24.5 | 0 | 0 | 23.2 | 0 | 6 | 0 | 332.2
2020-11-10 | 20:00 | 317.7 | 78.3 | 153.9 | 38.9 | － | 24.5 | 0 | 0 | 22.1 | 0 | 0 | 0 | 317.7
2020-11-10 | 21:00 | 299.1 | 78.3 | 144.3 | 33.7 | － | 24.5 | 0 | 0 | 18.3 | 0 | 0 | 0 | 299.1
2020-11-10 | 22:00 | 277.5 | 78.3 | 129.7 | 27.5 | － | 24.5 | 0 | 0 | 17.5 | 0 | 0 | 0 | 277.5
2020-11-10 | 23:00 | 268 | 78.3 | 123.8 | 25.4 | － | 24.5 | 0 | 0 | 16 | 0 | 0 | 0 | 268
2020-11-11 | 0:00 | 254.9 | 78.3 | 115.6 | 19.8 | － | 24.5 | 0 | 0 | 16.7 | 0 | 0 | 0 | 254.9
2020-11-11 | 1:00 | 257.5 | 78.3 | 113.6 | 19.4 | － | 24.5 | 0 | 0 | 21.7 | 0 | 0 | 0 | 257.5
2020-11-11 | 2:00 | 278.3 | 78.3 | 125.5 | 21.8 | － | 24.5 | 0 | 0 | 28.2 | 0 | 0 | 0 | 278.3
2020-11-11 | 3:00 | 305.3 | 78.3 | 143.9 | 26.6 | － | 24.5 | 0 | 0 | 32 | 0 | 0 | 0 | 305.3
2020-11-11 | 4:00 | 318.2 | 78.3 | 154.4 | 30.1 | － | 24.5 | 0 | 0 | 30.9 | 0 | 0 | 0 | 318.2
2020-11-11 | 5:00 | 318.6 | 78.3 | 156.3 | 30.9 | － | 24.5 | 0 | 0 | 28.6 | 0 | 0 | 0 | 318.6
2020-11-11 | 6:00 | 315.8 | 78.3 | 155.4 | 30.5 | － | 24.5 | 1.2 | 0 | 25.9 | 0 | 0 | 0 | 315.8
2020-11-11 | 7:00 | 321.3 | 78.3 | 135 | 23.9 | － | 24.5 | 41.7 | 0 | 17.9 | 0 | 0 | 0 | 321.3
2020-11-11 | 8:00 | 336.4 | 78.3 | 99.5 | 16.9 | － | 24.5 | 103.1 | 0 | 14.1 | 0 | 0 | 0 | 336.4
2020-11-11 | 9:00 | 327.8 | 78.3 | 65.5 | 12.1 | － | 24.5 | 164.8 | 0 | 12.6 | 0 | -30 | 0 | 327.8
2020-11-11 | 10:00 | 323.2 | 78.3 | 59.2454 | 11.4 | － | 24.5 | 210.9 | -44.4454 | 13.3 | 0 | -30 | 0 | 323.2
2020-11-11 | 11:00 | 325.9 | 78.3 | 47.8411 | 11.4 | － | 24.5 | 227.4 | -47.9411 | 14.4 | 0 | -30 | 0 | 325.9
2020-11-11 | 12:00 | 303.6 | 78.3 | 42.5049 | 11.4 | － | 24.5 | 207.3 | -43.7049 | 13.3 | 0 | -30 | 0 | 303.6
2020-11-11 | 13:00 | 319.5 | 78.3 | 74.9971 | 11.5 | － | 24.5 | 184.1 | -38.7971 | 14.9 | 0 | -30 | 0 | 319.5
2020-11-11 | 14:00 | 322.2 | 78.3 | 70 | 12.2 | － | 24.5 | 150.8 | 0 | 16.4 | 0 | -30 | 0 | 322.2
2020-11-11 | 15:00 | 322.8 | 78.3 | 64.4 | 16.3 | － | 24.5 | 90.6 | 0 | 18.7 | 0 | 30 | 0 | 322.8
2020-11-11 | 16:00 | 334.1 | 78.3 | 126.6 | 30.8 | － | 24.5 | 24.5 | 0 | 19.4 | 0 | 30 | 0 | 334.1
2020-11-11 | 17:00 | 346.3 | 78.3 | 150.1 | 42.5 | － | 24.5 | 0 | 0 | 20.9 | 0 | 30 | 0 | 346.3
2020-11-11 | 18:00 | 349.4 | 78.3 | 152 | 43.7 | － | 24.5 | 0 | 0 | 20.9 | 0 | 30 | 0 | 349.4
2020-11-11 | 19:00 | 337.2 | 78.3 | 169.3 | 39.7 | － | 24.5 | 0 | 0 | 19.4 | 0 | 6 | 0 | 337.2
2020-11-11 | 20:00 | 323.9 | 78.3 | 167.9 | 36 | － | 24.5 | 0 | 0 | 17.2 | 0 | 0 | 0 | 323.9
2020-11-11 | 21:00 | 303.7 | 78.3 | 157.6 | 31.5 | － | 24.5 | 0 | 0 | 11.8 | 0 | 0 | 0 | 303.7
2020-11-11 | 22:00 | 280.7 | 78.3 | 142.5 | 26.2 | － | 24.5 | 0 | 0 | 9.2 | 0 | 0 | 0 | 280.7
2020-11-11 | 23:00 | 269.9 | 78.3 | 137.4 | 24.8 | － | 24.5 | 0 | 0 | 4.9 | 0 | 0 | 0 | 269.9
2020-11-12 | 0:00 | 255.8 | 78.3 | 129.5 | 20.4 | － | 24.5 | 0 | 0 | 3.1 | 0 | 0 | 0 | 255.8
2020-11-12 | 1:00 | 259.1 | 78.3 | 133.6 | 21.2 | － | 24.5 | 0 | 0 | 1.5 | 0 | 0 | 0 | 259.1
2020-11-12 | 2:00 | 280.9 | 78.3 | 152.1 | 24.9 | － | 24.5 | 0 | 0 | 1.1 | 0 | 0 | 0 | 280.9
2020-11-12 | 3:00 | 306.6 | 78.3 | 171.7 | 30.2 | － | 24.5 | 0 | 0 | 1.9 | 0 | 0 | 0 | 306.6
2020-11-12 | 4:00 | 317.8 | 78.3 | 179.7 | 32.7 | － | 24.5 | 0 | 0 | 2.6 | 0 | 0 | 0 | 317.8
2020-11-12 | 5:00 | 318.5 | 78.3 | 179.8 | 32.8 | － | 24.5 | 0 | 0 | 3.1 | 0 | 0 | 0 | 318.5
2020-11-12 | 6:00 | 317.8 | 78.3 | 177.6 | 32 | － | 24.5 | 1.2 | 0 | 4.2 | 0 | 0 | 0 | 317.8
2020-11-12 | 7:00 | 321.7 | 78.3 | 143.7 | 22.9 | － | 24.5 | 46.9 | 0 | 5.4 | 0 | 0 | 0 | 321.7
2020-11-12 | 8:00 | 337 | 78.3 | 91.5 | 15.4 | － | 24.5 | 124.7 | 0 | 2.6 | 0 | 0 | 0 | 337
2020-11-12 | 9:00 | 336.4 | 78.3 | 57.6 | 12 | － | 24.5 | 192.9 | 0 | 1.1 | 0 | -30 | 0 | 336.4
2020-11-12 | 10:00 | 333.1 | 78.3 | 64.7379 | 11.4 | － | 24.5 | 240.6 | -57.9379 | 1.5 | 0 | -30 | 0 | 333.1
2020-11-12 | 11:00 | 334.1 | 78.3 | 53.8781 | 11.4 | － | 24.5 | 256.2 | -61.6781 | 1.5 | 0 | -30 | 0 | 334.1
2020-11-12 | 12:00 | 313.1 | 78.3 | 42.6938 | 11.4 | － | 24.5 | 241.8 | -58.1938 | 2.6 | 0 | -30 | 0 | 313.1
2020-11-12 | 13:00 | 324.8 | 78.3 | 70.4921 | 11.4 | － | 24.5 | 221 | -53.1921 | 2.3 | 0 | -30 | 0 | 324.8
2020-11-12 | 14:00 | 323.5 | 78.3 | 63.5 | 12.1 | － | 24.5 | 172.8 | 0 | 2.3 | 0 | -30 | 0 | 323.5
2020-11-12 | 15:00 | 328.9 | 78.3 | 75.5 | 16.8 | － | 24.5 | 101.5 | 0 | 2.3 | 0 | 30 | 0 | 328.9
2020-11-12 | 16:00 | 339.6 | 78.3 | 146.2 | 31.4 | － | 24.5 | 27.7 | 0 | 1.5 | 0 | 30 | 0 | 339.6
2020-11-12 | 17:00 | 346.7 | 78.3 | 170.3 | 41 | － | 24.5 | 0 | 0 | 2.6 | 0 | 30 | 0 | 346.7
2020-11-12 | 18:00 | 347.9 | 78.3 | 171.6 | 41.6 | － | 24.5 | 0 | 0 | 1.9 | 0 | 30 | 0 | 347.9
2020-11-12 | 19:00 | 334.2 | 78.3 | 187.1 | 37.9 | － | 24.5 | 0 | 0 | 0.4 | 0 | 6 | 0 | 334.2
2020-11-12 | 20:00 | 320.4 | 78.3 | 183.5 | 34.1 | － | 24.5 | 0 | 0 | 0 | 0 | 0 | 0 | 320.4
2020-11-12 | 21:00 | 300.3 | 78.3 | 168.3 | 29.2 | － | 24.5 | 0 | 0 | 0 | 0 | 0 | 0 | 300.3
2020-11-12 | 22:00 | 277.8 | 78.3 | 150.4 | 24.6 | － | 24.5 | 0 | 0 | 0 | 0 | 0 | 0 | 277.8
2020-11-12 | 23:00 | 267.6 | 78.3 | 141.4 | 22.6 | － | 24.5 | 0 | 0 | 0.8 | 0 | 0 | 0 | 267.6
2020-11-13 | 0:00 | 254.1 | 78.3 | 135.3 | 13.4 | － | 24.5 | 0 | 0 | 2.6 | 0 | 0 | 0 | 254.1
2020-11-13 | 1:00 | 257.6 | 78.3 | 137.8 | 13.9 | － | 24.5 | 0 | 0 | 3.1 | 0 | 0 | 0 | 257.6
2020-11-13 | 2:00 | 278 | 78.3 | 148.6 | 17.8 | － | 24.5 | 0 | 0 | 8.8 | 0 | 0 | 0 | 278
2020-11-13 | 3:00 | 302.7 | 78.3 | 159.5 | 29 | － | 24.5 | 0 | 0 | 11.4 | 0 | 0 | 0 | 302.7
2020-11-13 | 4:00 | 311.5 | 78.3 | 161.1 | 33.2 | － | 24.5 | 0 | 0 | 14.4 | 0 | 0 | 0 | 311.5
2020-11-13 | 5:00 | 307.2 | 78.3 | 160.5 | 31.3 | － | 24.5 | 0 | 0 | 12.6 | 0 | 0 | 0 | 307.2
2020-11-13 | 6:00 | 300.6 | 78.3 | 159.2 | 28.3 | － | 24.5 | 0.8 | 0 | 9.5 | 0 | 0 | 0 | 300.6
2020-11-13 | 7:00 | 309.2 | 78.3 | 155 | 22 | － | 24.5 | 17.6 | 0 | 11.8 | 0 | 0 | 0 | 309.2
2020-11-13 | 8:00 | 338.6 | 78.3 | 159 | 26.4 | － | 24.5 | 39.3 | 0 | 11.1 | 0 | 0 | 0 | 338.6
2020-11-13 | 9:00 | 345.3 | 78.3 | 157.1 | 23.5 | － | 24.5 | 51.3 | 0 | 10.6 | 0 | 0 | 0 | 345.3
2020-11-13 | 10:00 | 340 | 78.3 | 128.7 | 12.2 | － | 24.5 | 81.4 | 0 | 14.9 | 0 | 0 | 0 | 340
2020-11-13 | 11:00 | 338.3 | 78.3 | 108.1 | 11.4 | － | 24.5 | 103.9 | 0 | 12.1 | 0 | 0 | 0 | 338.3
2020-11-13 | 12:00 | 321.9 | 78.3 | 102.4 | 11.4 | － | 24.5 | 94.2 | 0 | 11.1 | 0 | 0 | 0 | 321.9
2020-11-13 | 13:00 | 333.5 | 78.3 | 140.7 | 14.3 | － | 24.5 | 65.8 | 0 | 9.9 | 0 | 0 | 0 | 333.5
2020-11-13 | 14:00 | 332.3 | 78.3 | 137.6 | 13.5 | － | 24.5 | 67 | 0 | 11.4 | 0 | 0 | 0 | 332.3
2020-11-13 | 15:00 | 329.1 | 78.3 | 152.2 | 19.3 | － | 24.5 | 43.7 | 0 | 11.1 | 0 | 0 | 0 | 329.1
2020-11-13 | 16:00 | 332.3 | 78.3 | 162.3 | 40.6 | － | 24.5 | 14.8 | 0 | 11.8 | 0 | 0 | 0 | 332.3
2020-11-13 | 17:00 | 338.3 | 78.3 | 159.6 | 59.5 | － | 24.5 | 0 | 0 | 16.4 | 0 | 0 | 0 | 338.3
2020-11-13 | 18:00 | 335.4 | 78.3 | 161 | 53.7 | － | 24.5 | 0 | 0 | 17.9 | 0 | 0 | 0 | 335.4
2020-11-13 | 19:00 | 321.2 | 78.3 | 162 | 38.1 | － | 24.5 | 0 | 0 | 18.3 | 0 | 0 | 0 | 321.2
2020-11-13 | 20:00 | 308.2 | 78.3 | 159.6 | 29.1 | － | 24.5 | 0 | 0 | 16.7 | 0 | 0 | 0 | 308.2
2020-11-13 | 21:00 | 289.6 | 78.3 | 145.5 | 16.1 | － | 24.5 | 0 | 0 | 25.2 | 0 | 0 | 0 | 289.6
2020-11-13 | 22:00 | 269.7 | 78.3 | 123.4 | 11.9 | － | 24.5 | 0 | 0 | 31.6 | 0 | 0 | 0 | 269.7
2020-11-13 | 23:00 | 260.8 | 78.3 | 117.9 | 11.5 | － | 24.5 | 0 | 0 | 28.6 | 0 | 0 | 0 | 260.8
2020-11-14 | 0:00 | 245.3 | 78.3 | 93 | 23.6 | － | 24.5 | 0 | 0 | 25.9 | 0 | 0 | 0 | 245.3
2020-11-14 | 1:00 | 248.2 | 78.3 | 95.4 | 24.1 | － | 24.5 | 0 | 0 | 25.9 | 0 | 0 | 0 | 248.2
2020-11-14 | 2:00 | 268 | 78.3 | 112.1 | 27.6 | － | 24.5 | 0 | 0 | 25.5 | 0 | 0 | 0 | 268
2020-11-14 | 3:00 | 291.3 | 78.3 | 130.7 | 32.3 | － | 24.5 | 0 | 0 | 25.5 | 0 | 0 | 0 | 291.3
2020-11-14 | 4:00 | 300.7 | 78.3 | 135.9 | 33.8 | － | 24.5 | 0 | 0 | 28.2 | 0 | 0 | 0 | 300.7
2020-11-14 | 5:00 | 292.9 | 78.3 | 127.7 | 31.5 | － | 24.5 | 0 | 0 | 30.9 | 0 | 0 | 0 | 292.9
2020-11-14 | 6:00 | 273.6 | 78.3 | 113.8376 | 28 | － | 24.5 | 0.8 | -0.0376 | 28.2 | 0 | 0 | 0 | 273.6
2020-11-14 | 7:00 | 272.8 | 78.3 | 85.6544 | 21.9 | － | 24.5 | 40.1 | -1.6544 | 24 | 0 | 0 | 0 | 272.8
2020-11-14 | 8:00 | 279.2 | 78.3 | 31.1932 | 15.1 | － | 24.5 | 109.1 | -4.4932 | 25.5 | 0 | 0 | 0 | 279.2
2020-11-14 | 9:00 | 272.9 | 78.3 | 48.4192 | 12.1 | － | 24.5 | 175.2 | -56.9192 | 21.3 | 0 | -30 | 0 | 272.9
2020-11-14 | 10:00 | 269.7 | 78.3 | 32.4342 | 11.4 | － | 24.5 | 226.6 | -73.5342 | 18.7 | -18.7 | -30 | 0 | 269.7
2020-11-14 | 11:00 | 264.7 | 78.3 | 36.1463 | 11.4 | － | 24.5 | 246.2 | -101.8463 | 17.5 | -17.5 | -30 | 0 | 264.7
2020-11-14 | 12:00 | 259.7 | 78.3 | 26 | 11.4 | － | 24.5 | 255 | -105.5 | 16.4 | -16.4 | -30 | 0 | 259.7
2020-11-14 | 13:00 | 260.2 | 78.3 | 42.8641 | 11.4 | － | 24.5 | 227 | -93.8641 | 17.2 | -17.2 | -30 | 0 | 260.2
2020-11-14 | 14:00 | 255.9 | 78.3 | 37.1876 | 11.9 | － | 24.5 | 172 | -55.8876 | 17.9 | 0 | -30 | 0 | 255.9
2020-11-14 | 15:00 | 261.2 | 78.3 | 57.2984 | 14.9 | － | 24.5 | 99.4 | -4.0984 | 20.9 | 0 | -30 | 0 | 261.2
2020-11-14 | 16:00 | 271.8 | 78.3 | 70.4904 | 24.8 | － | 24.5 | 26.5 | -1.0904 | 18.3 | 0 | 30 | 0 | 271.8
2020-11-14 | 17:00 | 290 | 78.3 | 108.7 | 34.8 | － | 24.5 | 0 | 0 | 13.7 | 0 | 30 | 0 | 290
2020-11-14 | 18:00 | 296.2 | 78.3 | 117 | 37.6 | － | 24.5 | 0 | 0 | 8.8 | 0 | 30 | 0 | 296.2
2020-11-14 | 19:00 | 289.6 | 78.3 | 116.1 | 37.3 | － | 24.5 | 0 | 0 | 3.4 | 0 | 30 | 0 | 289.6
2020-11-14 | 20:00 | 280.9 | 78.3 | 114 | 35.6 | － | 24.5 | 0 | 0 | 1.5 | 0 | 27 | 0 | 280.9
2020-11-14 | 21:00 | 267 | 78.3 | 130.9 | 32.5 | － | 24.5 | 0 | 0 | 0.8 | 0 | 0 | 0 | 267
2020-11-14 | 22:00 | 249.4 | 78.3 | 116.7 | 28.8 | － | 24.5 | 0 | 0 | 1.1 | 0 | 0 | 0 | 249.4
2020-11-14 | 23:00 | 242.7 | 78.3 | 111.5 | 27.6 | － | 24.5 | 0 | 0 | 0.8 | 0 | 0 | 0 | 242.7
2020-11-15 | 0:00 | 232.1 | 78.3 | 98.6 | 26.9 | － | 24.5 | 0 | 0 | 3.8 | 0 | 0 | 0 | 232.1
2020-11-15 | 1:00 | 236.1 | 78.3 | 98.6 | 26.7 | － | 24.5 | 0 | 0 | 8 | 0 | 0 | 0 | 236.1
2020-11-15 | 2:00 | 255.9 | 78.3 | 112.7 | 30.1 | － | 24.5 | 0 | 0 | 10.3 | 0 | 0 | 0 | 255.9
2020-11-15 | 3:00 | 281.8 | 78.3 | 129.6 | 35 | － | 24.5 | 0 | 0 | 14.4 | 0 | 0 | 0 | 281.8
2020-11-15 | 4:00 | 291.5 | 78.3 | 137.1 | 37.5 | － | 24.5 | 0 | 0 | 14.1 | 0 | 0 | 0 | 291.5
2020-11-15 | 5:00 | 282.8 | 78.3 | 128 | 34.5 | － | 24.5 | 0 | 0 | 17.5 | 0 | 0 | 0 | 282.8
2020-11-15 | 6:00 | 256.8 | 78.3 | 101.296 | 27.3 | － | 24.5 | 0.8 | -0.096 | 24.7 | 0 | 0 | 0 | 256.8
2020-11-15 | 7:00 | 250.9 | 78.3 | 63.46 | 19.6 | － | 24.5 | 43.3 | -4.56 | 26.3 | 0 | 0 | 0 | 250.9
2020-11-15 | 8:00 | 251 | 78.3 | 39.268 | 13.8 | － | 24.5 | 121.5 | -12.768 | 16.4 | 0 | -30 | 0 | 251
2020-11-15 | 9:00 | 246 | 78.3 | 34.904 | 11.7 | － | 24.5 | 187.3 | -72.804 | 12.1 | 0 | -30 | 0 | 246
2020-11-15 | 10:00 | 243.7 | 78.3 | 29.0723 | 11.4 | － | 24.5 | 233.8 | -111.7723 | 8.4 | 0 | -30 | 0 | 243.7
2020-11-15 | 11:00 | 243.4 | 78.3 | 25.7 | 11.4 | － | 24.5 | 255.8 | -122.3 | 7.7 | -7.7 | -30 | 0 | 243.4
2020-11-15 | 12:00 | 243.2 | 78.3 | 27.9961 | 11.4 | － | 24.5 | 251 | -119.9961 | 6.5 | -6.5 | -30 | 0 | 243.2
2020-11-15 | 13:00 | 241.6 | 78.3 | 35.3765 | 11.4 | － | 24.5 | 221.4 | -105.8765 | 6.5 | 0 | -30 | 0 | 241.6
2020-11-15 | 14:00 | 236.5 | 78.3 | 44.412 | 12 | － | 24.5 | 162.8 | -63.212 | 7.7 | 0 | -30 | 0 | 236.5
2020-11-15 | 15:00 | 240.9 | 78.3 | 61.812 | 15.5 | － | 24.5 | 94.2 | -9.912 | 6.5 | 0 | -30 | 0 | 240.9
2020-11-15 | 16:00 | 253.2 | 78.3 | 68.816 | 26.2 | － | 24.5 | 24.9 | -2.616 | 3.1 | 0 | 30 | 0 | 253.2
2020-11-15 | 17:00 | 278.1 | 78.3 | 104.7 | 36.8 | － | 24.5 | 0 | 0 | 3.8 | 0 | 30 | 0 | 278.1
2020-11-15 | 18:00 | 286.1 | 78.3 | 108.4 | 38 | － | 24.5 | 0 | 0 | 6.9 | 0 | 30 | 0 | 286.1
2020-11-15 | 19:00 | 279.2 | 78.3 | 99 | 34.8 | － | 24.5 | 0 | 0 | 12.6 | 0 | 30 | 0 | 279.2
2020-11-15 | 20:00 | 269.8 | 78.3 | 89.7 | 32.1 | － | 24.5 | 0 | 0 | 15.2 | 0 | 30 | 0 | 269.8
2020-11-15 | 21:00 | 255.4 | 78.3 | 87.4 | 28.2 | － | 24.5 | 0 | 0 | 19 | 0 | 18 | 0 | 255.4
2020-11-15 | 22:00 | 238.5 | 78.3 | 90.2 | 24.9 | － | 24.5 | 0 | 0 | 20.6 | 0 | 0 | 0 | 238.5
2020-11-15 | 23:00 | 231.1 | 78.3 | 86.6 | 24.2 | － | 24.5 | 0 | 0 | 17.5 | 0 | 0 | 0 | 231.1
2020-11-16 | 0:00 | 222.8 | 78.3 | 89.9 | 15.7 | － | 24.5 | 0 | 0 | 14.4 | 0 | 0 | 0 | 222.8
2020-11-16 | 1:00 | 229.3 | 78.3 | 98.5 | 16.9 | － | 24.5 | 0 | 0 | 11.1 | 0 | 0 | 0 | 229.3
2020-11-16 | 2:00 | 249.7 | 78.3 | 116.9 | 20.1 | － | 24.5 | 0 | 0 | 9.9 | 0 | 0 | 0 | 249.7
2020-11-16 | 3:00 | 276.2 | 78.3 | 141.7 | 26.8 | － | 24.5 | 0 | 0 | 4.9 | 0 | 0 | 0 | 276.2
2020-11-16 | 4:00 | 286.8 | 78.3 | 152.3 | 30.9 | － | 24.5 | 0 | 0 | 0.8 | 0 | 0 | 0 | 286.8
2020-11-16 | 5:00 | 284.2 | 78.3 | 151 | 30.4 | － | 24.5 | 0 | 0 | 0 | 0 | 0 | 0 | 284.2
2020-11-16 | 6:00 | 279.5 | 78.3 | 147.1 | 28.8 | － | 24.5 | 0.8 | 0 | 0 | 0 | 0 | 0 | 279.5
2020-11-16 | 7:00 | 288.9 | 78.3 | 127.5 | 22.5 | － | 24.5 | 36.1 | 0 | 0 | 0 | 0 | 0 | 288.9
2020-11-16 | 8:00 | 324 | 78.3 | 104 | 17.4 | － | 24.5 | 99.8 | 0 | 0 | 0 | 0 | 0 | 324
2020-11-16 | 9:00 | 337.9 | 78.3 | 64 | 13.1 | － | 24.5 | 158 | 0 | 0 | 0 | 0 | 0 | 337.9
2020-11-16 | 10:00 | 335.9 | 78.3 | 73.1358 | 11.5 | － | 24.5 | 209.7 | -31.2358 | 0 | 0 | -30 | 0 | 335.9
2020-11-16 | 11:00 | 338.1 | 78.3 | 57.3381 | 11.4 | － | 24.5 | 231 | -34.4381 | 0 | 0 | -30 | 0 | 338.1
2020-11-16 | 12:00 | 319.5 | 78.3 | 42.8095 | 11.4 | － | 24.5 | 226.2 | -33.7095 | 0 | 0 | -30 | 0 | 319.5
2020-11-16 | 13:00 | 335.3 | 78.3 | 59.8 | 11.8 | － | 24.5 | 190.9 | 0 | 0 | 0 | -30 | 0 | 335.3
2020-11-16 | 14:00 | 331.3 | 78.3 | 47.3 | 14.1 | － | 24.5 | 137.1 | 0 | 0 | 0 | 30 | 0 | 331.3
2020-11-16 | 15:00 | 327.4 | 78.3 | 100.2 | 23 | － | 24.5 | 71.4 | 0 | 0 | 0 | 30 | 0 | 327.4
2020-11-16 | 16:00 | 325.9 | 78.3 | 144.3 | 38.8 | － | 24.5 | 16 | 0 | 0 | 0 | 24 | 0 | 325.9
2020-11-16 | 17:00 | 330.4 | 78.3 | 179.9 | 46.9 | － | 24.5 | 0 | 0 | 0.8 | 0 | 0 | 0 | 330.4
2020-11-16 | 18:00 | 325 | 78.3 | 176.6 | 44.5 | － | 24.5 | 0 | 0 | 1.1 | 0 | 0 | 0 | 325
2020-11-16 | 19:00 | 310.2 | 78.3 | 167.7 | 38.6 | － | 24.5 | 0 | 0 | 1.1 | 0 | 0 | 0 | 310.2
2020-11-16 | 20:00 | 294.9 | 78.3 | 158.1 | 33.6 | － | 24.5 | 0 | 0 | 0.4 | 0 | 0 | 0 | 294.9
2020-11-16 | 21:00 | 276.2 | 78.3 | 145 | 28 | － | 24.5 | 0 | 0 | 0.4 | 0 | 0 | 0 | 276.2
2020-11-16 | 22:00 | 256.7 | 78.3 | 130.1 | 23.4 | － | 24.5 | 0 | 0 | 0.4 | 0 | 0 | 0 | 256.7
2020-11-16 | 23:00 | 248.6 | 78.3 | 124 | 21.8 | － | 24.5 | 0 | 0 | 0 | 0 | 0 | 0 | 248.6
2020-11-17 | 0:00 | 237.2 | 78.3 | 112.7 | 21.3 | － | 24.5 | 0 | 0 | 0.4 | 0 | 0 | 0 | 237.2
2020-11-17 | 1:00 | 239.4 | 78.3 | 114 | 21.5 | － | 24.5 | 0 | 0 | 1.1 | 0 | 0 | 0 | 239.4
2020-11-17 | 2:00 | 259.7 | 78.3 | 129.2 | 25.1 | － | 24.5 | 0 | 0 | 2.6 | 0 | 0 | 0 | 259.7
2020-11-17 | 3:00 | 285.6 | 78.3 | 148.1 | 30.9 | － | 24.5 | 0 | 0 | 3.8 | 0 | 0 | 0 | 285.6
2020-11-17 | 4:00 | 296.2 | 78.3 | 155.4 | 33.8 | － | 24.5 | 0 | 0 | 4.2 | 0 | 0 | 0 | 296.2
2020-11-17 | 5:00 | 292.1 | 78.3 | 153.1 | 32.8 | － | 24.5 | 0 | 0 | 3.4 | 0 | 0 | 0 | 292.1
2020-11-17 | 6:00 | 284.3 | 78.3 | 145.1 | 29.9 | － | 24.5 | 0.8 | 0 | 5.7 | 0 | 0 | 0 | 284.3
2020-11-17 | 7:00 | 293.3 | 78.3 | 123.2 | 23.4 | － | 24.5 | 39.3 | 0 | 4.6 | 0 | 0 | 0 | 293.3
2020-11-17 | 8:00 | 319.1 | 78.3 | 85.2 | 16.5 | － | 24.5 | 112.7 | 0 | 1.9 | 0 | 0 | 0 | 319.1
2020-11-17 | 9:00 | 323.1 | 78.3 | 59.6 | 12.3 | － | 24.5 | 177.6 | 0 | 0.8 | 0 | -30 | 0 | 323.1
2020-11-17 | 10:00 | 322 | 78.3 | 69.818 | 11.5 | － | 24.5 | 223 | -55.918 | 0.8 | 0 | -30 | 0 | 322
2020-11-17 | 11:00 | 322.5 | 78.3 | 53.8927 | 11.4 | － | 24.5 | 245 | -61.3927 | 0.8 | 0 | -30 | 0 | 322.5
2020-11-17 | 12:00 | 309.5 | 78.3 | 42.5938 | 11.4 | － | 24.5 | 241.8 | -60.5938 | 1.5 | 0 | -30 | 0 | 309.5
2020-11-17 | 13:00 | 319.2 | 78.3 | 76.39 | 11.5 | － | 24.5 | 208.5 | -52.29 | 2.3 | 0 | -30 | 0 | 319.2
2020-11-17 | 14:00 | 322.2 | 78.3 | 67.7 | 12.7 | － | 24.5 | 165.6 | 0 | 3.4 | 0 | -30 | 0 | 322.2
2020-11-17 | 15:00 | 324.6 | 78.3 | 73.4 | 19.2 | － | 24.5 | 95 | 0 | 4.2 | 0 | 30 | 0 | 324.6
2020-11-17 | 16:00 | 328.9 | 78.3 | 130.6 | 35.7 | － | 24.5 | 24.1 | 0 | 5.7 | 0 | 30 | 0 | 328.9
2020-11-17 | 17:00 | 329.3 | 78.3 | 145.8 | 43.8 | － | 24.5 | 0 | 0 | 6.9 | 0 | 30 | 0 | 329.3
2020-11-17 | 18:00 | 324.6 | 78.3 | 140.9 | 41 | － | 24.5 | 0 | 0 | 9.9 | 0 | 30 | 0 | 324.6
2020-11-17 | 19:00 | 309.7 | 78.3 | 153.4 | 35.4 | － | 24.5 | 0 | 0 | 12.1 | 0 | 6 | 0 | 309.7
2020-11-17 | 20:00 | 297 | 78.3 | 147.3 | 30.5 | － | 24.5 | 0 | 0 | 16.4 | 0 | 0 | 0 | 297
2020-11-17 | 21:00 | 278.1 | 78.3 | 129.4 | 25 | － | 24.5 | 0 | 0 | 20.9 | 0 | 0 | 0 | 278.1
2020-11-17 | 22:00 | 258.9 | 78.3 | 119.7 | 22.7 | － | 24.5 | 0 | 0 | 13.7 | 0 | 0 | 0 | 258.9
2020-11-17 | 23:00 | 251 | 78.3 | 116.9 | 22.1 | － | 24.5 | 0 | 0 | 9.2 | 0 | 0 | 0 | 251
2020-11-18 | 0:00 | 239.3 | 78.3 | 104 | 21.9 | － | 24.5 | 0 | 0 | 10.6 | 0 | 0 | 0 | 239.3
2020-11-18 | 1:00 | 240 | 78.3 | 107.3 | 22.7 | － | 24.5 | 0 | 0 | 7.2 | 0 | 0 | 0 | 240
2020-11-18 | 2:00 | 260.7 | 78.3 | 121.7 | 26.3 | － | 24.5 | 0 | 0 | 9.9 | 0 | 0 | 0 | 260.7
2020-11-18 | 3:00 | 285.4 | 78.3 | 138.2 | 31.8 | － | 24.5 | 0 | 0 | 12.6 | 0 | 0 | 0 | 285.4
2020-11-18 | 4:00 | 296.1 | 78.3 | 145.1 | 34.5 | － | 24.5 | 0 | 0 | 13.7 | 0 | 0 | 0 | 296.1
2020-11-18 | 5:00 | 292.8 | 78.3 | 141.4 | 33 | － | 24.5 | 0 | 0 | 15.6 | 0 | 0 | 0 | 292.8
2020-11-18 | 6:00 | 285 | 78.3 | 137.9 | 31.7 | － | 24.5 | 0.8 | 0 | 11.8 | 0 | 0 | 0 | 285
2020-11-18 | 7:00 | 291.4 | 78.3 | 118.8 | 25.3 | － | 24.5 | 36.5 | 0 | 8 | 0 | 0 | 0 | 291.4
2020-11-18 | 8:00 | 317.7 | 78.3 | 77.9 | 17.1 | － | 24.5 | 111.5 | 0 | 8.4 | 0 | 0 | 0 | 317.7
2020-11-18 | 9:00 | 324.2 | 78.3 | 48.2 | 12.3 | － | 24.5 | 182.9 | 0 | 8 | 0 | -30 | 0 | 324.2
2020-11-18 | 10:00 | 322.4 | 78.3 | 62.6329 | 11.4 | － | 24.5 | 231.8 | -63.1329 | 6.9 | 0 | -30 | 0 | 322.4
2020-11-18 | 11:00 | 324.8 | 78.3 | 49.2688 | 11.4 | － | 24.5 | 254.6 | -69.3688 | 6.1 | 0 | -30 | 0 | 324.8
2020-11-18 | 12:00 | 310.9 | 78.3 | 43.4033 | 11.4 | － | 24.5 | 248.2 | -67.5433 | 6.9 | -4.26 | -30 | 0 | 310.9
2020-11-18 | 13:00 | 328.7 | 78.3 | 81.0172 | 11.7 | － | 24.5 | 213.7 | -58.2172 | 7.7 | 0 | -30 | 0 | 328.7
2020-11-18 | 14:00 | 333.2 | 78.3 | 50.3 | 14.1 | － | 24.5 | 158.8 | 0 | 7.2 | 0 | 0 | 0 | 333.2
2020-11-18 | 15:00 | 330.9 | 78.3 | 80.1 | 22.8 | － | 24.5 | 82.6 | 0 | 12.6 | 0 | 30 | 0 | 330.9
2020-11-18 | 16:00 | 323.7 | 78.3 | 121.1 | 37 | － | 24.5 | 16.4 | 0 | 16.4 | 0 | 30 | 0 | 323.7
2020-11-18 | 17:00 | 328.2 | 78.3 | 132.2 | 43 | － | 24.5 | 0 | 0 | 20.2 | 0 | 30 | 0 | 328.2
2020-11-18 | 18:00 | 324.4 | 78.3 | 141.1 | 39.6 | － | 24.5 | 0 | 0 | 25.9 | 0 | 15 | 0 | 324.4
2020-11-18 | 19:00 | 308.2 | 78.3 | 140.5 | 32.5 | － | 24.5 | 0 | 0 | 32.4 | 0 | 0 | 0 | 308.2
2020-11-18 | 20:00 | 293.5 | 78.3 | 126.6 | 27.6 | － | 24.5 | 0 | 0 | 36.5 | 0 | 0 | 0 | 293.5
2020-11-18 | 21:00 | 276.1 | 78.3 | 112.3 | 23.7 | － | 24.5 | 0 | 0 | 37.3 | 0 | 0 | 0 | 276.1
2020-11-18 | 22:00 | 258.4 | 78.3 | 94.3 | 19.8 | － | 24.5 | 0 | 0 | 41.5 | 0 | 0 | 0 | 258.4
2020-11-18 | 23:00 | 249.6 | 78.3 | 88.4 | 18.8 | － | 24.5 | 0 | 0 | 39.6 | 0 | 0 | 0 | 249.6
2020-11-19 | 0:00 | 237.5 | 78.3 | 84.9 | 18.9 | － | 24.5 | 0 | 0 | 30.9 | 0 | 0 | 0 | 237.5
2020-11-19 | 1:00 | 239.3 | 78.3 | 88.3 | 20 | － | 24.5 | 0 | 0 | 28.2 | 0 | 0 | 0 | 239.3
2020-11-19 | 2:00 | 258.1 | 78.3 | 95.6 | 22.7 | － | 24.5 | 0 | 0 | 37 | 0 | 0 | 0 | 258.1
2020-11-19 | 3:00 | 281.2 | 78.3 | 107.2 | 29.3 | － | 24.5 | 0 | 0 | 41.9 | 0 | 0 | 0 | 281.2
2020-11-19 | 4:00 | 291 | 78.3 | 111.7 | 32.7 | － | 24.5 | 0 | 0 | 43.8 | 0 | 0 | 0 | 291
2020-11-19 | 5:00 | 287 | 78.3 | 110.3 | 31.7 | － | 24.5 | 0 | 0 | 42.2 | 0 | 0 | 0 | 287
2020-11-19 | 6:00 | 278.1 | 78.3 | 103.8 | 26.9 | － | 24.5 | 0.4 | 0 | 44.2 | 0 | 0 | 0 | 278.1
2020-11-19 | 7:00 | 286.5 | 78.3 | 86.5 | 19 | － | 24.5 | 31.7 | 0 | 46.5 | 0 | 0 | 0 | 286.5
2020-11-19 | 8:00 | 315.5 | 78.3 | 53 | 12.9 | － | 24.5 | 95 | 0 | 51.8 | 0 | 0 | 0 | 315.5
2020-11-19 | 9:00 | 326.9 | 78.3 | 49.2 | 11.5 | － | 24.5 | 141.6 | 0 | 51.8 | 0 | -30 | 0 | 326.9
2020-11-19 | 10:00 | 325.1 | 78.3 | 42.9977 | 11.4 | － | 24.5 | 158.8 | -13.0977 | 52.2 | 0 | -30 | 0 | 325.1
2020-11-19 | 11:00 | 328.9 | 78.3 | 51.274 | 11.4 | － | 24.5 | 153.6 | -12.674 | 52.5 | 0 | -30 | 0 | 328.9
2020-11-19 | 12:00 | 303.4 | 78.3 | 50.6 | 11.5 | － | 24.5 | 117.1 | 0 | 51.4 | 0 | -30 | 0 | 303.4
2020-11-19 | 13:00 | 318.9 | 78.3 | 54 | 11.5 | － | 24.5 | 131.1 | 0 | 49.5 | 0 | -30 | 0 | 318.9
2020-11-19 | 14:00 | 324.2 | 78.3 | 46.8 | 12.4 | － | 24.5 | 113.1 | 0 | 49.1 | 0 | 0 | 0 | 324.2
2020-11-19 | 15:00 | 328.8 | 78.3 | 55.2 | 18.4 | － | 24.5 | 71.4 | 0 | 51 | 0 | 30 | 0 | 328.8
2020-11-19 | 16:00 | 333.9 | 78.3 | 88.5 | 39.4 | － | 24.5 | 17.2 | 0 | 56 | 0 | 30 | 0 | 333.9
2020-11-19 | 17:00 | 332.3 | 78.3 | 95 | 51.5 | － | 24.5 | 0 | 0 | 53 | 0 | 30 | 0 | 332.3
2020-11-19 | 18:00 | 326.6 | 78.3 | 108.3 | 47.5 | － | 24.5 | 0 | 0 | 53 | 0 | 15 | 0 | 326.6
2020-11-19 | 19:00 | 309.4 | 78.3 | 116.7 | 37.7 | － | 24.5 | 0 | 0 | 52.2 | 0 | 0 | 0 | 309.4
2020-11-19 | 20:00 | 294 | 78.3 | 113.7 | 34.8 | － | 24.5 | 0 | 0 | 42.7 | 0 | 0 | 0 | 294
2020-11-19 | 21:00 | 277.2 | 78.3 | 105.1 | 27.8 | － | 24.5 | 0 | 0 | 41.5 | 0 | 0 | 0 | 277.2
2020-11-19 | 22:00 | 259 | 78.3 | 93.8 | 22 | － | 24.5 | 0 | 0 | 40.4 | 0 | 0 | 0 | 259
2020-11-19 | 23:00 | 253.5 | 78.3 | 84.2 | 18.5 | － | 24.5 | 0 | 0 | 48 | 0 | 0 | 0 | 253.5
2020-11-20 | 0:00 | 242.3 | 78.3 | 79.3 | 14.9 | － | 24.5 | 0 | 0 | 45.3 | 0 | 0 | 0 | 242.3
2020-11-20 | 1:00 | 242.1 | 78.3 | 79.3 | 15 | － | 24.5 | 0 | 0 | 45 | 0 | 0 | 0 | 242.1
2020-11-20 | 2:00 | 259.1 | 78.3 | 99 | 20.8 | － | 24.5 | 0 | 0 | 36.5 | 0 | 0 | 0 | 259.1
2020-11-20 | 3:00 | 280.2 | 78.3 | 113.6 | 30.6 | － | 24.5 | 0 | 0 | 33.2 | 0 | 0 | 0 | 280.2
2020-11-20 | 4:00 | 289.1 | 78.3 | 115.7 | 32.9 | － | 24.5 | 0 | 0 | 37.7 | 0 | 0 | 0 | 289.1
2020-11-20 | 5:00 | 281.1 | 78.3 | 114.9 | 32.2 | － | 24.5 | 0 | 0 | 31.2 | 0 | 0 | 0 | 281.1
2020-11-20 | 6:00 | 272.1 | 78.3 | 114.7 | 32.1 | － | 24.5 | 0.4 | 0 | 22.1 | 0 | 0 | 0 | 272.1
2020-11-20 | 7:00 | 291.1 | 78.3 | 114.8 | 31.8 | － | 24.5 | 26.5 | 0 | 15.2 | 0 | 0 | 0 | 291.1
2020-11-20 | 8:00 | 325.4 | 78.3 | 104.9 | 23.1 | － | 24.5 | 85.4 | 0 | 9.2 | 0 | 0 | 0 | 325.4
2020-11-20 | 9:00 | 333.7 | 78.3 | 62.1 | 12.4 | － | 24.5 | 148 | 0 | 8.4 | 0 | 0 | 0 | 333.7
2020-11-20 | 10:00 | 342.8 | 78.3 | 51.2 | 11.4 | － | 24.5 | 185.7 | 0 | 21.7 | 0 | -30 | 0 | 342.8
2020-11-20 | 11:00 | 347.6 | 78.3 | 43.4 | 12.5 | － | 24.5 | 141.6 | 0 | 26.7 | 0 | 20.6 | 0 | 347.6
2020-11-20 | 12:00 | 329.3 | 78.3 | 94.7 | 18.7 | － | 24.5 | 83 | 0 | 29.7 | 0 | 0.4 | 0 | 329.3
2020-11-20 | 13:00 | 327.1 | 78.3 | 113.5 | 29.6 | － | 24.5 | 54.5 | 0 | 26.7 | 0 | 0 | 0 | 327.1
2020-11-20 | 14:00 | 317.4 | 78.3 | 105.8 | 23.9 | － | 24.5 | 53.7 | 0 | 31.2 | 0 | 0 | 0 | 317.4
2020-11-20 | 15:00 | 319.9 | 78.3 | 105.7 | 23.7 | － | 24.5 | 47.7 | 0 | 40 | 0 | 0 | 0 | 319.9
2020-11-20 | 16:00 | 324.1 | 78.3 | 120.8 | 39.6 | － | 24.5 | 13.6 | 0 | 47.3 | 0 | 0 | 0 | 324.1
2020-11-20 | 17:00 | 323.4 | 78.3 | 123.1 | 45 | － | 24.5 | 0 | 0 | 52.5 | 0 | 0 | 0 | 323.4
2020-11-20 | 18:00 | 314.6 | 78.3 | 119.4 | 37.6 | － | 24.5 | 0 | 0 | 54.8 | 0 | 0 | 0 | 314.6
2020-11-20 | 19:00 | 299.9 | 78.3 | 110.8 | 27.7 | － | 24.5 | 0 | 0 | 58.6 | 0 | 0 | 0 | 299.9
2020-11-20 | 20:00 | 286.8 | 78.3 | 102.1 | 22.1 | － | 24.5 | 0 | 0 | 59.8 | 0 | 0 | 0 | 286.8
2020-11-20 | 21:00 | 269.3 | 78.3 | 88.7 | 16.9 | － | 24.5 | 0 | 0 | 60.9 | 0 | 0 | 0 | 269.3
2020-11-20 | 22:00 | 252.3 | 78.3 | 73.9 | 13.9 | － | 24.5 | 0 | 0 | 61.7 | 0 | 0 | 0 | 252.3
2020-11-20 | 23:00 | 245.6 | 78.3 | 66.6 | 13 | － | 24.5 | 0 | 0 | 63.2 | 0 | 0 | 0 | 245.6
2020-11-21 | 0:00 | 236.7 | 78.3 | 54 | 18.6 | － | 24.5 | 0 | 0 | 61.3 | 0 | 0 | 0 | 236.7
2020-11-21 | 1:00 | 236.2 | 78.3 | 54.3 | 18.6 | － | 24.5 | 0 | 0 | 60.5 | 0 | 0 | 0 | 236.2
2020-11-21 | 2:00 | 254.3 | 78.3 | 72.2 | 21.4 | － | 24.5 | 0 | 0 | 57.9 | 0 | 0 | 0 | 254.3
2020-11-21 | 3:00 | 279.3 | 78.3 | 97.6 | 26.4 | － | 24.5 | 0 | 0 | 52.5 | 0 | 0 | 0 | 279.3
2020-11-21 | 4:00 | 289.8 | 78.3 | 109.5 | 29.5 | － | 24.5 | 0 | 0 | 48 | 0 | 0 | 0 | 289.8
2020-11-21 | 5:00 | 282.3 | 78.3 | 107.2 | 28.9 | － | 24.5 | 0 | 0 | 43.4 | 0 | 0 | 0 | 282.3
2020-11-21 | 6:00 | 265.2 | 78.3 | 94.704 | 25.8 | － | 24.5 | 0.4 | -0.004 | 41.5 | 0 | 0 | 0 | 265.2
2020-11-21 | 7:00 | 261 | 78.3 | 70.532 | 21 | － | 24.5 | 26.5 | -0.232 | 40.4 | 0 | 0 | 0 | 261
2020-11-21 | 8:00 | 272.8 | 78.3 | 49.818 | 14.9 | － | 24.5 | 93.4 | -0.818 | 42.7 | 0 | -30 | 0 | 272.8
2020-11-21 | 9:00 | 267.7 | 78.3 | 32.132 | 12.1 | － | 24.5 | 152 | -1.332 | 36.5 | -36.5 | -30 | 0 | 267.7
2020-11-21 | 10:00 | 268 | 78.3 | 36.524 | 11.4 | － | 24.5 | 208.1 | -60.824 | 31.2 | -31.2 | -30 | 0 | 268
2020-11-21 | 11:00 | 263.9 | 78.3 | 36.3594 | 11.4 | － | 24.5 | 231.8 | -88.4594 | 30.1 | -30.1 | -30 | 0 | 263.9
2020-11-21 | 12:00 | 256.5 | 78.3 | 26 | 11.4 | － | 24.5 | 236.6 | -90.3 | 25.9 | -25.9 | -30 | 0 | 256.5
2020-11-21 | 13:00 | 260.7 | 78.3 | 44.6033 | 11.4 | － | 24.5 | 213.3 | -81.4033 | 24 | -24 | -30 | 0 | 260.7
2020-11-21 | 14:00 | 261 | 78.3 | 38.944 | 12 | － | 24.5 | 164.8 | -48.144 | 20.6 | 0 | -30 | 0 | 261
2020-11-21 | 15:00 | 267.4 | 78.3 | 34.428 | 16.2 | － | 24.5 | 94.6 | -0.828 | 20.2 | 0 | 0 | 0 | 267.4
2020-11-21 | 16:00 | 281.9 | 78.3 | 78.504 | 29.2 | － | 24.5 | 23.3 | -0.204 | 18.3 | 0 | 30 | 0 | 281.9
2020-11-21 | 17:00 | 297.3 | 78.3 | 109.2 | 39.7 | － | 24.5 | 0 | 0 | 15.6 | 0 | 30 | 0 | 297.3
2020-11-21 | 18:00 | 301.1 | 78.3 | 114.5 | 42 | － | 24.5 | 0 | 0 | 11.8 | 0 | 30 | 0 | 301.1
2020-11-21 | 19:00 | 293.7 | 78.3 | 114.3 | 42 | － | 24.5 | 0 | 0 | 4.6 | 0 | 30 | 0 | 293.7
2020-11-21 | 20:00 | 283.1 | 78.3 | 112.3 | 39.9 | － | 24.5 | 0 | 0 | 1.1 | 0 | 27 | 0 | 283.1
2020-11-21 | 21:00 | 269.2 | 78.3 | 129.5 | 36.1 | － | 24.5 | 0 | 0 | 0.8 | 0 | 0 | 0 | 269.2
2020-11-21 | 22:00 | 253.1 | 78.3 | 117.2 | 32 | － | 24.5 | 0 | 0 | 1.1 | 0 | 0 | 0 | 253.1
2020-11-21 | 23:00 | 245.4 | 78.3 | 108.5 | 29.5 | － | 24.5 | 0 | 0 | 4.6 | 0 | 0 | 0 | 245.4
2020-11-22 | 0:00 | 231.7 | 78.3 | 92.8 | 25 | － | 24.5 | 0 | 0 | 11.1 | 0 | 0 | 0 | 231.7
2020-11-22 | 1:00 | 234.2 | 78.3 | 94.8 | 25.5 | － | 24.5 | 0 | 0 | 11.1 | 0 | 0 | 0 | 234.2
2020-11-22 | 2:00 | 254.4 | 78.3 | 112.4 | 29.7 | － | 24.5 | 0 | 0 | 9.5 | 0 | 0 | 0 | 254.4
2020-11-22 | 3:00 | 279.7 | 78.3 | 132.4 | 35.7 | － | 24.5 | 0 | 0 | 8.8 | 0 | 0 | 0 | 279.7
2020-11-22 | 4:00 | 289.4 | 78.3 | 139.5 | 38.3 | － | 24.5 | 0 | 0 | 8.8 | 0 | 0 | 0 | 289.4
2020-11-22 | 5:00 | 282.2 | 78.3 | 133.1 | 36 | － | 24.5 | 0 | 0 | 10.3 | 0 | 0 | 0 | 282.2
2020-11-22 | 6:00 | 256.1 | 78.3 | 110.54 | 29.1 | － | 24.5 | 0.4 | -0.04 | 13.3 | 0 | 0 | 0 | 256.1
2020-11-22 | 7:00 | 247.7 | 78.3 | 80.42 | 22 | － | 24.5 | 33.3 | -2.92 | 12.1 | 0 | 0 | 0 | 247.7
2020-11-22 | 8:00 | 249.6 | 78.3 | 56.5 | 14.8 | － | 24.5 | 102.7 | -9 | 11.8 | 0 | -30 | 0 | 249.6
2020-11-22 | 9:00 | 245.2 | 78.3 | 44.66 | 11.9 | － | 24.5 | 168.4 | -62.46 | 9.9 | 0 | -30 | 0 | 245.2
2020-11-22 | 10:00 | 240.2 | 78.3 | 32.4468 | 11.4 | － | 24.5 | 216.9 | -99.8468 | 6.5 | 0 | -30 | 0 | 240.2
2020-11-22 | 11:00 | 242.2 | 78.3 | 25.7 | 11.4 | － | 24.5 | 245 | -112.7 | 7.7 | -7.7 | -30 | 0 | 242.2
2020-11-22 | 12:00 | 246 | 78.3 | 26.183 | 11.4 | － | 24.5 | 232.2 | -106.883 | 10.3 | 0 | -30 | 0 | 246
2020-11-22 | 13:00 | 243.8 | 78.3 | 29.96 | 11.6 | － | 24.5 | 182.1 | -67.56 | 14.9 | 0 | -30 | 0 | 243.8
2020-11-22 | 14:00 | 245.9 | 78.3 | 46.76 | 14.1 | － | 24.5 | 106.7 | -9.36 | 14.9 | 0 | -30 | 0 | 245.9
2020-11-22 | 15:00 | 251 | 78.3 | 46.9 | 21.3 | － | 24.5 | 37.7 | -3.3 | 15.6 | 0 | 30 | 0 | 251
2020-11-22 | 16:00 | 260.8 | 78.3 | 78.1 | 28.4 | － | 24.5 | 5.6 | -0.5 | 16.4 | 0 | 30 | 0 | 260.8
2020-11-22 | 17:00 | 280.2 | 78.3 | 102 | 35.5 | － | 24.5 | 0 | 0 | 9.9 | 0 | 30 | 0 | 280.2
2020-11-22 | 18:00 | 282.6 | 78.3 | 105.3 | 36.8 | － | 24.5 | 0 | 0 | 7.7 | 0 | 30 | 0 | 282.6
2020-11-22 | 19:00 | 275 | 78.3 | 103.6 | 35.1 | － | 24.5 | 0 | 0 | 6.5 | 0 | 27 | 0 | 275
2020-11-22 | 20:00 | 264.8 | 78.3 | 117.9 | 31.2 | － | 24.5 | 0 | 0 | 12.9 | 0 | 0 | 0 | 264.8
2020-11-22 | 21:00 | 250.6 | 78.3 | 91.9 | 24.7 | － | 24.5 | 0 | 0 | 31.2 | 0 | 0 | 0 | 250.6
2020-11-22 | 22:00 | 234.1 | 78.3 | 70.1 | 20.8 | － | 24.5 | 0 | 0 | 40.4 | 0 | 0 | 0 | 234.1
2020-11-22 | 23:00 | 228 | 78.3 | 63.6 | 19.7 | － | 24.5 | 0 | 0 | 41.9 | 0 | 0 | 0 | 228
2020-11-23 | 0:00 | 220.1 | 78.3 | 55.6 | 19.8 | － | 24.5 | 0 | 0 | 41.9 | 0 | 0 | 0 | 220.1
2020-11-23 | 1:00 | 222.9 | 78.3 | 54.4 | 19.6 | － | 24.5 | 0 | 0 | 46.1 | 0 | 0 | 0 | 222.9
2020-11-23 | 2:00 | 243.6 | 78.3 | 71 | 23 | － | 24.5 | 0 | 0 | 46.8 | 0 | 0 | 0 | 243.6
2020-11-23 | 3:00 | 267.8 | 78.3 | 88.9 | 28.1 | － | 24.5 | 0 | 0 | 48 | 0 | 0 | 0 | 267.8
2020-11-23 | 4:00 | 278.1 | 78.3 | 95.9 | 30.6 | － | 24.5 | 0 | 0 | 48.8 | 0 | 0 | 0 | 278.1
2020-11-23 | 5:00 | 270.2 | 78.3 | 89 | 28.2 | － | 24.5 | 0 | 0 | 50.2 | 0 | 0 | 0 | 270.2
2020-11-23 | 6:00 | 247.5 | 78.3 | 73.4 | 23.6 | － | 24.5 | 0.4 | 0 | 47.3 | 0 | 0 | 0 | 247.5
2020-11-23 | 7:00 | 247.7 | 78.3 | 60.9 | 20.7 | － | 24.5 | 16 | 0 | 47.3 | 0 | 0 | 0 | 247.7
2020-11-23 | 8:00 | 265.9 | 78.3 | 33.2 | 16.2 | － | 24.5 | 63 | 0 | 50.7 | 0 | 0 | 0 | 265.9
2020-11-23 | 9:00 | 260.4 | 78.3 | 45.66 | 12.2 | － | 24.5 | 118.3 | 0 | 48.8 | -37.36 | -30 | 0 | 260.4
2020-11-23 | 10:00 | 267.4 | 78.3 | 33.1605 | 11.4 | － | 24.5 | 183.7 | -45.1005 | 54.1 | -42.66 | -30 | 0 | 267.4
2020-11-23 | 11:00 | 265.2 | 78.3 | 30.6591 | 11.4 | － | 24.5 | 184.1 | -45.1991 | 55.3 | -43.86 | -30 | 0 | 265.2
2020-11-23 | 12:00 | 255 | 78.3 | 26.2533 | 11.4 | － | 24.5 | 176.4 | -43.2933 | 56.8 | -45.36 | -30 | 0 | 255
2020-11-23 | 13:00 | 261.3 | 78.3 | 26.7591 | 11.4 | － | 24.5 | 184.1 | -45.1991 | 55.3 | -43.86 | -30 | 0 | 261.3
2020-11-23 | 14:00 | 266.2 | 78.3 | 39.76 | 11.9 | － | 24.5 | 130.3 | 0 | 53.7 | -42.26 | -30 | 0 | 266.2
2020-11-23 | 15:00 | 271 | 78.3 | 27.6 | 15.5 | － | 24.5 | 71.8 | 0 | 53.3 | 0 | 0 | 0 | 271
2020-11-23 | 16:00 | 279.7 | 78.3 | 54.7 | 26.7 | － | 24.5 | 16.4 | 0 | 49.1 | 0 | 30 | 0 | 279.7
2020-11-23 | 17:00 | 298.9 | 78.3 | 85.9 | 39.8 | － | 24.5 | 0 | 0 | 40.4 | 0 | 30 | 0 | 298.9
2020-11-23 | 18:00 | 301.6 | 78.3 | 93.3 | 44.3 | － | 24.5 | 0 | 0 | 31.2 | 0 | 30 | 0 | 301.6
2020-11-23 | 19:00 | 294.1 | 78.3 | 89.8 | 42.2 | － | 24.5 | 0 | 0 | 29.3 | 0 | 30 | 0 | 294.1
2020-11-23 | 20:00 | 285.5 | 78.3 | 108.4 | 39 | － | 24.5 | 0 | 0 | 29.3 | 0 | 6 | 0 | 285.5
2020-11-23 | 21:00 | 269.9 | 78.3 | 107.2 | 35.5 | － | 24.5 | 0 | 0 | 24.4 | 0 | 0 | 0 | 269.9
2020-11-23 | 22:00 | 249.9 | 78.3 | 94.6 | 30.4 | － | 24.5 | 0 | 0 | 22.1 | 0 | 0 | 0 | 249.9
2020-11-23 | 23:00 | 241.2 | 78.3 | 89.7 | 28.5 | － | 24.5 | 0 | 0 | 20.2 | 0 | 0 | 0 | 241.2
2020-11-24 | 0:00 | 232.1 | 78.3 | 92.8 | 17.1 | － | 24.5 | 0 | 0 | 19.4 | 0 | 0 | 0 | 232.1
2020-11-24 | 1:00 | 236.7 | 78.3 | 95.6 | 17.4 | － | 24.5 | 0 | 0 | 20.9 | 0 | 0 | 0 | 236.7
2020-11-24 | 2:00 | 257 | 78.3 | 112.3 | 20.2 | － | 24.5 | 0 | 0 | 21.7 | 0 | 0 | 0 | 257
2020-11-24 | 3:00 | 283.8 | 78.3 | 136.4 | 25.9 | － | 24.5 | 0 | 0 | 18.7 | 0 | 0 | 0 | 283.8
2020-11-24 | 4:00 | 295.2 | 78.3 | 149 | 30.1 | － | 24.5 | 0 | 0 | 13.3 | 0 | 0 | 0 | 295.2
2020-11-24 | 5:00 | 294.7 | 78.3 | 150.6 | 30.7 | － | 24.5 | 0 | 0 | 10.6 | 0 | 0 | 0 | 294.7
2020-11-24 | 6:00 | 289.7 | 78.3 | 143.2 | 28.1 | － | 24.5 | 0.4 | 0 | 15.2 | 0 | 0 | 0 | 289.7
2020-11-24 | 7:00 | 297.3 | 78.3 | 123.5 | 22.5 | － | 24.5 | 32.1 | 0 | 16.4 | 0 | 0 | 0 | 297.3
2020-11-24 | 8:00 | 319.9 | 78.3 | 81 | 15.4 | － | 24.5 | 105.5 | 0 | 15.2 | 0 | 0 | 0 | 319.9
2020-11-24 | 9:00 | 320.6 | 78.3 | 50.3 | 11.8 | － | 24.5 | 172.4 | 0 | 13.3 | 0 | -30 | 0 | 320.6
2020-11-24 | 10:00 | 318.7 | 78.3 | 54.9769 | 11.4 | － | 24.5 | 219.7 | -50.0769 | 9.9 | 0 | -30 | 0 | 318.7
2020-11-24 | 11:00 | 325.2 | 78.3 | 53.289 | 11.4 | － | 24.5 | 232.2 | -52.889 | 8.4 | 0 | -30 | 0 | 325.2
2020-11-24 | 12:00 | 310.3 | 78.3 | 42.704 | 11.4 | － | 24.5 | 226.6 | -51.604 | 8.4 | 0 | -30 | 0 | 310.3
2020-11-24 | 13:00 | 316.6 | 78.3 | 82.2246 | 11.6 | － | 24.5 | 184.9 | -42.1246 | 7.2 | 0 | -30 | 0 | 316.6
2020-11-24 | 14:00 | 314 | 78.3 | 45.7 | 12.7 | － | 24.5 | 145.6 | 0 | 7.2 | 0 | 0 | 0 | 314
2020-11-24 | 15:00 | 318.4 | 78.3 | 73 | 18.3 | － | 24.5 | 87.8 | 0 | 6.5 | 0 | 30 | 0 | 318.4
2020-11-24 | 16:00 | 327 | 78.3 | 130.9 | 34.7 | － | 24.5 | 20.9 | 0 | 7.7 | 0 | 30 | 0 | 327
2020-11-24 | 17:00 | 335.5 | 78.3 | 150.4 | 45.4 | － | 24.5 | 0 | 0 | 6.9 | 0 | 30 | 0 | 335.5
2020-11-24 | 18:00 | 334 | 78.3 | 165.8 | 45.8 | － | 24.5 | 0 | 0 | 4.6 | 0 | 15 | 0 | 334
2020-11-24 | 19:00 | 320.4 | 78.3 | 173.1 | 41.1 | － | 24.5 | 0 | 0 | 3.4 | 0 | 0 | 0 | 320.4
2020-11-24 | 20:00 | 307.6 | 78.3 | 165.7 | 37.2 | － | 24.5 | 0 | 0 | 1.9 | 0 | 0 | 0 | 307.6
2020-11-24 | 21:00 | 289 | 78.3 | 152.5 | 31.4 | － | 24.5 | 0 | 0 | 2.3 | 0 | 0 | 0 | 289
2020-11-24 | 22:00 | 267.2 | 78.3 | 135.5 | 25.8 | － | 24.5 | 0 | 0 | 3.1 | 0 | 0 | 0 | 267.2
2020-11-24 | 23:00 | 257.5 | 78.3 | 128.8 | 24 | － | 24.5 | 0 | 0 | 1.9 | 0 | 0 | 0 | 257.5
2020-11-25 | 0:00 | 245.8 | 78.3 | 128 | 13.1 | － | 24.5 | 0 | 0 | 1.9 | 0 | 0 | 0 | 245.8
2020-11-25 | 1:00 | 248.6 | 78.3 | 129.1 | 13.3 | － | 24.5 | 0 | 0 | 3.4 | 0 | 0 | 0 | 248.6
2020-11-25 | 2:00 | 270 | 78.3 | 146.9 | 16.9 | － | 24.5 | 0 | 0 | 3.4 | 0 | 0 | 0 | 270
2020-11-25 | 3:00 | 295 | 78.3 | 163.3 | 24.3 | － | 24.5 | 0 | 0 | 4.6 | 0 | 0 | 0 | 295
2020-11-25 | 4:00 | 305 | 78.3 | 169 | 29 | － | 24.5 | 0 | 0 | 4.2 | 0 | 0 | 0 | 305
2020-11-25 | 5:00 | 302.6 | 78.3 | 168.2 | 28.2 | － | 24.5 | 0 | 0 | 3.4 | 0 | 0 | 0 | 302.6
2020-11-25 | 6:00 | 296.1 | 78.3 | 165.3 | 25.7 | － | 24.5 | 0 | 0 | 2.3 | 0 | 0 | 0 | 296.1
2020-11-25 | 7:00 | 304 | 78.3 | 166 | 26.1 | － | 24.5 | 7.6 | 0 | 1.5 | 0 | 0 | 0 | 304
2020-11-25 | 8:00 | 338.2 | 78.3 | 175.3 | 36.6 | － | 24.5 | 20.9 | 0 | 2.6 | 0 | 0 | 0 | 338.2
2020-11-25 | 9:00 | 345.6 | 78.3 | 174.7 | 35 | － | 24.5 | 28.9 | 0 | 4.2 | 0 | 0 | 0 | 345.6
2020-11-25 | 10:00 | 343.3 | 78.3 | 162.1 | 22.8 | － | 24.5 | 53.3 | 0 | 2.3 | 0 | 0 | 0 | 343.3
2020-11-25 | 11:00 | 335 | 78.3 | 123.7 | 12.5 | － | 24.5 | 92.6 | 0 | 3.4 | 0 | 0 | 0 | 335
2020-11-25 | 12:00 | 320 | 78.3 | 83 | 11.4 | － | 24.5 | 117.9 | 0 | 4.9 | 0 | 0 | 0 | 320
2020-11-25 | 13:00 | 330.8 | 78.3 | 108.2 | 11.6 | － | 24.5 | 99 | 0 | 9.2 | 0 | 0 | 0 | 330.8
2020-11-25 | 14:00 | 327.2 | 78.3 | 117.1 | 12 | － | 24.5 | 84.2 | 0 | 11.1 | 0 | 0 | 0 | 327.2
2020-11-25 | 15:00 | 327.4 | 78.3 | 137.6 | 14.4 | － | 24.5 | 63.4 | 0 | 9.2 | 0 | 0 | 0 | 327.4
2020-11-25 | 16:00 | 334.3 | 78.3 | 170.5 | 30 | － | 24.5 | 19.2 | 0 | 11.8 | 0 | 0 | 0 | 334.3
2020-11-25 | 17:00 | 342 | 78.3 | 178.7 | 44.5 | － | 24.5 | 0 | 0 | 16 | 0 | 0 | 0 | 342
2020-11-25 | 18:00 | 343.3 | 78.3 | 178.8 | 45 | － | 24.5 | 0 | 0 | 16.7 | 0 | 0 | 0 | 343.3
2020-11-25 | 19:00 | 331.8 | 78.3 | 174.8 | 35.9 | － | 24.5 | 0 | 0 | 18.3 | 0 | 0 | 0 | 331.8
2020-11-25 | 20:00 | 318.4 | 78.3 | 172.5 | 32.8 | － | 24.5 | 0 | 0 | 10.3 | 0 | 0 | 0 | 318.4
2020-11-25 | 21:00 | 299.2 | 78.3 | 165.6 | 25.9 | － | 24.5 | 0 | 0 | 4.9 | 0 | 0 | 0 | 299.2
2020-11-25 | 22:00 | 276 | 78.3 | 151.7 | 18.4 | － | 24.5 | 0 | 0 | 3.1 | 0 | 0 | 0 | 276
2020-11-25 | 23:00 | 265.4 | 78.3 | 144 | 16 | － | 24.5 | 0 | 0 | 2.6 | 0 | 0 | 0 | 265.4
2020-11-26 | 0:00 | 252.4 | 78.3 | 125.6 | 19.4 | － | 24.5 | 0 | 0 | 4.6 | 0 | 0 | 0 | 252.4
2020-11-26 | 1:00 | 255.1 | 78.3 | 125.1 | 19.2 | － | 24.5 | 0 | 0 | 8 | 0 | 0 | 0 | 255.1
2020-11-26 | 2:00 | 274.1 | 78.3 | 139 | 22.4 | － | 24.5 | 0 | 0 | 9.9 | 0 | 0 | 0 | 274.1
2020-11-26 | 3:00 | 300.1 | 78.3 | 155.1 | 27.3 | － | 24.5 | 0 | 0 | 14.9 | 0 | 0 | 0 | 300.1
2020-11-26 | 4:00 | 311.3 | 78.3 | 162.6 | 30.3 | － | 24.5 | 0 | 0 | 15.6 | 0 | 0 | 0 | 311.3
2020-11-26 | 5:00 | 311.3 | 78.3 | 160.4 | 29.4 | － | 24.5 | 0 | 0 | 18.7 | 0 | 0 | 0 | 311.3
2020-11-26 | 6:00 | 307.9 | 78.3 | 156.6 | 27.9 | － | 24.5 | 0 | 0 | 20.6 | 0 | 0 | 0 | 307.9
2020-11-26 | 7:00 | 309.4 | 78.3 | 141.3 | 22.9 | － | 24.5 | 25.7 | 0 | 16.7 | 0 | 0 | 0 | 309.4
2020-11-26 | 8:00 | 336.7 | 78.3 | 111.3 | 16.5 | － | 24.5 | 95.8 | 0 | 10.3 | 0 | 0 | 0 | 336.7
2020-11-26 | 9:00 | 334.1 | 78.3 | 57.7 | 12.1 | － | 24.5 | 152 | 0 | 9.5 | 0 | 0 | 0 | 334.1
2020-11-26 | 10:00 | 327.1 | 78.3 | 43.0984 | 11.4 | － | 24.5 | 209.7 | -17.8984 | 8 | 0 | -30 | 0 | 327.1
2020-11-26 | 11:00 | 325.2 | 78.3 | 42.9911 | 11.4 | － | 24.5 | 204.9 | -17.4911 | 10.6 | 0 | -30 | 0 | 325.2
2020-11-26 | 12:00 | 310.3 | 78.3 | 53.7703 | 11.4 | － | 24.5 | 175.2 | -14.9703 | 12.1 | 0 | -30 | 0 | 310.3
2020-11-26 | 13:00 | 324.9 | 78.3 | 55.6 | 13.7 | － | 24.5 | 117.1 | 0 | 5.7 | 0 | 30 | 0 | 324.9
2020-11-26 | 14:00 | 327.9 | 78.3 | 92.3 | 18.4 | － | 24.5 | 79 | 0 | 5.4 | 0 | 30 | 0 | 327.9
2020-11-26 | 15:00 | 333.8 | 78.3 | 147.6 | 25.6 | － | 24.5 | 45.3 | 0 | 9.5 | 0 | 3 | 0 | 333.8
2020-11-26 | 16:00 | 336.7 | 78.3 | 175.8 | 36.7 | － | 24.5 | 10.8 | 0 | 10.6 | 0 | 0 | 0 | 336.7
2020-11-26 | 17:00 | 342.1 | 78.3 | 184.9 | 42.6 | － | 24.5 | 0 | 0 | 11.8 | 0 | 0 | 0 | 342.1
2020-11-26 | 18:00 | 342.6 | 78.3 | 185.4 | 43 | － | 24.5 | 0 | 0 | 11.4 | 0 | 0 | 0 | 342.6
2020-11-26 | 19:00 | 329.9 | 78.3 | 177.9 | 38.1 | － | 24.5 | 0 | 0 | 11.1 | 0 | 0 | 0 | 329.9
2020-11-26 | 20:00 | 314.7 | 78.3 | 168.5 | 33.1 | － | 24.5 | 0 | 0 | 10.3 | 0 | 0 | 0 | 314.7
2020-11-26 | 21:00 | 295.8 | 78.3 | 155.6 | 27.5 | － | 24.5 | 0 | 0 | 9.9 | 0 | 0 | 0 | 295.8
2020-11-26 | 22:00 | 273.6 | 78.3 | 137.1 | 21.9 | － | 24.5 | 0 | 0 | 11.8 | 0 | 0 | 0 | 273.6
2020-11-26 | 23:00 | 262.3 | 78.3 | 125.1 | 19.2 | － | 24.5 | 0 | 0 | 15.2 | 0 | 0 | 0 | 262.3
2020-11-27 | 0:00 | 248.2 | 78.3 | 110 | 19.8 | － | 24.5 | 0 | 0 | 15.6 | 0 | 0 | 0 | 248.2
2020-11-27 | 1:00 | 251.5 | 78.3 | 112.8 | 20.3 | － | 24.5 | 0 | 0 | 15.6 | 0 | 0 | 0 | 251.5
2020-11-27 | 2:00 | 272.9 | 78.3 | 128.2 | 24 | － | 24.5 | 0 | 0 | 17.9 | 0 | 0 | 0 | 272.9
2020-11-27 | 3:00 | 297.9 | 78.3 | 149.2 | 31 | － | 24.5 | 0 | 0 | 14.9 | 0 | 0 | 0 | 297.9
2020-11-27 | 4:00 | 308.8 | 78.3 | 159 | 35.6 | － | 24.5 | 0 | 0 | 11.4 | 0 | 0 | 0 | 308.8
2020-11-27 | 5:00 | 306.1 | 78.3 | 157.8 | 34.9 | － | 24.5 | 0 | 0 | 10.6 | 0 | 0 | 0 | 306.1
2020-11-27 | 6:00 | 301.7 | 78.3 | 153.8 | 33 | － | 24.5 | 0 | 0 | 12.1 | 0 | 0 | 0 | 301.7
2020-11-27 | 7:00 | 311.3 | 78.3 | 144.8 | 29.2 | － | 24.5 | 26.5 | 0 | 8 | 0 | 0 | 0 | 311.3
2020-11-27 | 8:00 | 335.4 | 78.3 | 108.1 | 19 | － | 24.5 | 99.8 | 0 | 5.7 | 0 | 0 | 0 | 335.4
2020-11-27 | 9:00 | 332.3 | 78.3 | 47.4 | 12.6 | － | 24.5 | 167.6 | 0 | 1.9 | 0 | 0 | 0 | 332.3
2020-11-27 | 10:00 | 329.5 | 78.3 | 68.2725 | 11.4 | － | 24.5 | 218.9 | -43.3725 | 1.5 | 0 | -30 | 0 | 329.5
2020-11-27 | 11:00 | 328.9 | 78.3 | 52.7522 | 11.4 | － | 24.5 | 234.2 | -46.4522 | 4.2 | 0 | -30 | 0 | 328.9
2020-11-27 | 12:00 | 311 | 78.3 | 42.6938 | 11.4 | － | 24.5 | 214.9 | -42.5938 | 11.8 | 0 | -30 | 0 | 311
2020-11-27 | 13:00 | 324.9 | 78.3 | 52.5 | 11.8 | － | 24.5 | 176 | 0 | 11.8 | 0 | -30 | 0 | 324.9
2020-11-27 | 14:00 | 332.8 | 78.3 | 47.5 | 14.7 | － | 24.5 | 127.9 | 0 | 9.9 | 0 | 30 | 0 | 332.8
2020-11-27 | 15:00 | 326.2 | 78.3 | 102.8 | 25 | － | 24.5 | 56.1 | 0 | 9.5 | 0 | 30 | 0 | 326.2
2020-11-27 | 16:00 | 329.6 | 78.3 | 137.9 | 36.9 | － | 24.5 | 12.8 | 0 | 15.2 | 0 | 24 | 0 | 329.6
2020-11-27 | 17:00 | 336.5 | 78.3 | 169.4 | 41.1 | － | 24.5 | 0 | 0 | 23.2 | 0 | 0 | 0 | 336.5
2020-11-27 | 18:00 | 332.9 | 78.3 | 167.1 | 39.8 | － | 24.5 | 0 | 0 | 23.2 | 0 | 0 | 0 | 332.9
2020-11-27 | 19:00 | 318.3 | 78.3 | 155.8 | 33.8 | － | 24.5 | 0 | 0 | 25.9 | 0 | 0 | 0 | 318.3
2020-11-27 | 20:00 | 304.8 | 78.3 | 138.7 | 27.1 | － | 24.5 | 0 | 0 | 36.2 | 0 | 0 | 0 | 304.8
2020-11-27 | 21:00 | 287.2 | 78.3 | 120.9 | 22 | － | 24.5 | 0 | 0 | 41.5 | 0 | 0 | 0 | 287.2
2020-11-27 | 22:00 | 268 | 78.3 | 104.7 | 18.6 | － | 24.5 | 0 | 0 | 41.9 | 0 | 0 | 0 | 268
2020-11-27 | 23:00 | 258.8 | 78.3 | 94.5 | 17 | － | 24.5 | 0 | 0 | 44.5 | 0 | 0 | 0 | 258.8
2020-11-28 | 0:00 | 244.1 | 78.3 | 74.7 | 20.5 | － | 24.5 | 0 | 0 | 46.1 | 0 | 0 | 0 | 244.1
2020-11-28 | 1:00 | 247.3 | 78.3 | 72.4 | 19.9 | － | 24.5 | 0 | 0 | 52.2 | 0 | 0 | 0 | 247.3
2020-11-28 | 2:00 | 266.7 | 78.3 | 85.4 | 23.2 | － | 24.5 | 0 | 0 | 55.3 | 0 | 0 | 0 | 266.7
2020-11-28 | 3:00 | 290 | 78.3 | 98.8 | 27.9 | － | 24.5 | 0 | 0 | 60.5 | 0 | 0 | 0 | 290
2020-11-28 | 4:00 | 299 | 78.3 | 103.8 | 29.9 | － | 24.5 | 0 | 0 | 62.5 | 0 | 0 | 0 | 299
2020-11-28 | 5:00 | 291.7 | 78.3 | 98.4 | 27.7 | － | 24.5 | 0 | 0 | 62.8 | 0 | 0 | 0 | 291.7
2020-11-28 | 6:00 | 274.6 | 78.3 | 87.1 | 23.8 | － | 24.5 | 0 | 0 | 60.9 | 0 | 0 | 0 | 274.6
2020-11-28 | 7:00 | 276 | 78.3 | 67.7 | 18.8 | － | 24.5 | 26.5 | 0 | 60.2 | 0 | 0 | 0 | 276
2020-11-28 | 8:00 | 297 | 78.3 | 36.5 | 14.2 | － | 24.5 | 81.8 | 0 | 61.7 | 0 | 0 | 0 | 297
2020-11-28 | 9:00 | 291.7 | 78.3 | 38.5 | 12.3 | － | 24.5 | 109.1 | 0 | 59 | 0 | -30 | 0 | 291.7
2020-11-28 | 10:00 | 279.5 | 78.3 | 42.4261 | 11.4 | － | 24.5 | 146 | -25.6861 | 56.3 | -23.74 | -30 | 0 | 279.5
2020-11-28 | 11:00 | 283.2 | 78.3 | 27.2924 | 11.4 | － | 24.5 | 168.8 | -29.6524 | 54.8 | -22.24 | -30 | 0 | 283.2
2020-11-28 | 12:00 | 275.5 | 78.3 | 40.7215 | 11.4 | － | 24.5 | 143.2 | -25.1815 | 54.5 | -21.94 | -30 | 0 | 275.5
2020-11-28 | 13:00 | 275.3 | 78.3 | 49.7383 | 11.5 | － | 24.5 | 131.9 | -23.1983 | 56 | -23.44 | -30 | 0 | 275.3
2020-11-28 | 14:00 | 283.6 | 78.3 | 37.3 | 12.2 | － | 24.5 | 102.7 | 0 | 58.6 | 0 | -30 | 0 | 283.6
2020-11-28 | 15:00 | 283.9 | 78.3 | 26.8 | 16.8 | － | 24.5 | 48.9 | 0 | 58.6 | 0 | 30 | 0 | 283.9
2020-11-28 | 16:00 | 294.5 | 78.3 | 66.5 | 26.9 | － | 24.5 | 12 | 0 | 56.3 | 0 | 30 | 0 | 294.5
2020-11-28 | 17:00 | 314.2 | 78.3 | 90.1 | 39.1 | － | 24.5 | 0 | 0 | 52.2 | 0 | 30 | 0 | 314.2
2020-11-28 | 18:00 | 316.1 | 78.3 | 95.8 | 43.3 | － | 24.5 | 0 | 0 | 44.2 | 0 | 30 | 0 | 316.1
2020-11-28 | 19:00 | 307.4 | 78.3 | 116.8 | 41.1 | － | 24.5 | 0 | 0 | 40.7 | 0 | 6 | 0 | 307.4
2020-11-28 | 20:00 | 297.7 | 78.3 | 121.8 | 40.4 | － | 24.5 | 0 | 0 | 32.7 | 0 | 0 | 0 | 297.7
2020-11-28 | 21:00 | 281.7 | 78.3 | 116.9 | 37.3 | － | 24.5 | 0 | 0 | 24.7 | 0 | 0 | 0 | 281.7
2020-11-28 | 22:00 | 261.7 | 78.3 | 105.9 | 31.3 | － | 24.5 | 0 | 0 | 21.7 | 0 | 0 | 0 | 261.7
2020-11-28 | 23:00 | 252.1 | 78.3 | 101.2 | 29.1 | － | 24.5 | 0 | 0 | 19 | 0 | 0 | 0 | 252.1
2020-11-29 | 0:00 | 240.9 | 78.3 | 96.5 | 25.2 | － | 24.5 | 0 | 0 | 16.4 | 0 | 0 | 0 | 240.9
2020-11-29 | 1:00 | 246.7 | 78.3 | 96 | 25 | － | 24.5 | 0 | 0 | 22.9 | 0 | 0 | 0 | 246.7
2020-11-29 | 2:00 | 268.3 | 78.3 | 112.8 | 30.3 | － | 24.5 | 0 | 0 | 22.4 | 0 | 0 | 0 | 268.3
2020-11-29 | 3:00 | 292.7 | 78.3 | 131 | 38.3 | － | 24.5 | 0 | 0 | 20.6 | 0 | 0 | 0 | 292.7
2020-11-29 | 4:00 | 301.1 | 78.3 | 134.6 | 40.1 | － | 24.5 | 0 | 0 | 23.6 | 0 | 0 | 0 | 301.1
2020-11-29 | 5:00 | 293.5 | 78.3 | 128.3 | 36.9 | － | 24.5 | 0 | 0 | 25.5 | 0 | 0 | 0 | 293.5
2020-11-29 | 6:00 | 269.5 | 78.3 | 113.3 | 30.5 | － | 24.5 | 0 | 0 | 22.9 | 0 | 0 | 0 | 269.5
2020-11-29 | 7:00 | 262.9 | 78.3 | 95.3 | 24.7 | － | 24.5 | 19.2 | 0 | 20.9 | 0 | 0 | 0 | 262.9
2020-11-29 | 8:00 | 278.6 | 78.3 | 74.7 | 19.9 | － | 24.5 | 61.4 | 0 | 19.8 | 0 | 0 | 0 | 278.6
2020-11-29 | 9:00 | 275.5 | 78.3 | 62 | 17.7 | － | 24.5 | 75.8 | 0 | 17.2 | 0 | 0 | 0 | 275.5
2020-11-29 | 10:00 | 261.4 | 78.3 | 35.7 | 12.6 | － | 24.5 | 123.1 | 0 | 17.2 | 0 | -30 | 0 | 261.4
2020-11-29 | 11:00 | 256.8 | 78.3 | 31.8111 | 11.4 | － | 24.5 | 184.5 | -48.9911 | 20.9 | -15.62 | -30 | 0 | 256.8
2020-11-29 | 12:00 | 256.4 | 78.3 | 26.0967 | 11.4 | － | 24.5 | 191.7 | -50.8767 | 27 | -21.72 | -30 | 0 | 256.4
2020-11-29 | 13:00 | 247 | 78.3 | 37.9132 | 11.4 | － | 24.5 | 162.8 | -43.1932 | 31.2 | -25.92 | -30 | 0 | 247
2020-11-29 | 14:00 | 249.4 | 78.3 | 36.92 | 11.7 | － | 24.5 | 122.7 | 0 | 37 | -31.72 | -30 | 0 | 249.4
2020-11-29 | 15:00 | 258.7 | 78.3 | 31.5 | 14.3 | － | 24.5 | 67.4 | 0 | 42.7 | 0 | 0 | 0 | 258.7
2020-11-29 | 16:00 | 274.3 | 78.3 | 57.5 | 22.7 | － | 24.5 | 15.6 | 0 | 45.7 | 0 | 30 | 0 | 274.3
2020-11-29 | 17:00 | 302.4 | 78.3 | 86.1 | 31.3 | － | 24.5 | 0 | 0 | 52.2 | 0 | 30 | 0 | 302.4
2020-11-29 | 18:00 | 310.1 | 78.3 | 92.4 | 33.9 | － | 24.5 | 0 | 0 | 51 | 0 | 30 | 0 | 310.1
2020-11-29 | 19:00 | 302.7 | 78.3 | 101.3 | 31.4 | － | 24.5 | 0 | 0 | 52.2 | 0 | 15 | 0 | 302.7
2020-11-29 | 20:00 | 290.9 | 78.3 | 109.9 | 29.1 | － | 24.5 | 0 | 0 | 49.1 | 0 | 0 | 0 | 290.9
2020-11-29 | 21:00 | 275.7 | 78.3 | 100.6 | 26.2 | － | 24.5 | 0 | 0 | 46.1 | 0 | 0 | 0 | 275.7
2020-11-29 | 22:00 | 256.1 | 78.3 | 89.6 | 23.3 | － | 24.5 | 0 | 0 | 40.4 | 0 | 0 | 0 | 256.1
2020-11-29 | 23:00 | 245.9 | 78.3 | 84.8 | 22.1 | － | 24.5 | 0 | 0 | 36.2 | 0 | 0 | 0 | 245.9
2020-11-30 | 0:00 | 235.7 | 78.3 | 85.8 | 13.2 | － | 24.5 | 0 | 0 | 33.9 | 0 | 0 | 0 | 235.7
2020-11-30 | 1:00 | 242.3 | 78.3 | 90.8 | 13.3 | － | 24.5 | 0 | 0 | 35.4 | 0 | 0 | 0 | 242.3
2020-11-30 | 2:00 | 263.6 | 78.3 | 108.6 | 14.5 | － | 24.5 | 0 | 0 | 37.7 | 0 | 0 | 0 | 263.6
2020-11-30 | 3:00 | 289.2 | 78.3 | 125.5 | 17.1 | － | 24.5 | 0 | 0 | 43.8 | 0 | 0 | 0 | 289.2
2020-11-30 | 4:00 | 298.7 | 78.3 | 133.3 | 19.2 | － | 24.5 | 0 | 0 | 43.4 | 0 | 0 | 0 | 298.7
2020-11-30 | 5:00 | 299.5 | 78.3 | 135.3 | 19.9 | － | 24.5 | 0 | 0 | 41.5 | 0 | 0 | 0 | 299.5
2020-11-30 | 6:00 | 301.9 | 78.3 | 138.7 | 21.2 | － | 24.5 | 0 | 0 | 39.2 | 0 | 0 | 0 | 301.9
2020-11-30 | 7:00 | 316.3 | 78.3 | 130.8 | 18.3 | － | 24.5 | 21.7 | 0 | 42.7 | 0 | 0 | 0 | 316.3
2020-11-30 | 8:00 | 349.4 | 78.3 | 127.6 | 17.2 | － | 24.5 | 57.3 | 0 | 44.5 | 0 | 0 | 0 | 349.4
2020-11-30 | 9:00 | 360.2 | 78.3 | 112 | 14.6 | － | 24.5 | 87.4 | 0 | 43.4 | 0 | 0 | 0 | 360.2
2020-11-30 | 10:00 | 361.3 | 78.3 | 59.9 | 12.7 | － | 24.5 | 144 | 0 | 41.9 | 0 | 0 | 0 | 361.3
2020-11-30 | 11:00 | 360.1 | 78.3 | 72.2 | 12.7 | － | 24.5 | 162.8 | 0 | 39.6 | 0 | -30 | 0 | 360.1
2020-11-30 | 12:00 | 337.2 | 78.3 | 45.7001 | 12.7 | － | 24.5 | 165.2 | -2.6001 | 43.4 | 0 | -30 | 0 | 337.2
2020-11-30 | 13:00 | 360.8 | 78.3 | 43.7 | 12.7 | － | 24.5 | 136.7 | 0 | 47.6 | 0 | 17.3 | 0 | 360.8
2020-11-30 | 14:00 | 349.9 | 78.3 | 76.2 | 13.7 | － | 24.5 | 83 | 0 | 49.5 | 0 | 24.7 | 0 | 349.9
2020-11-30 | 15:00 | 351.9 | 78.3 | 134.5 | 19.1 | － | 24.5 | 51.3 | 0 | 44.2 | 0 | 0 | 0 | 351.9
2020-11-30 | 16:00 | 362.4 | 78.3 | 157.4 | 47.2 | － | 24.5 | 10 | 0 | 45 | 0 | 0 | 0 | 362.4
2020-11-30 | 17:00 | 372.2 | 78.3 | 165.3 | 59.6 | － | 24.5 | 0 | 0 | 44.5 | 0 | 0 | 0 | 372.2
2020-11-30 | 18:00 | 371.4 | 78.3 | 169.4 | 59.6 | － | 24.5 | 0 | 0 | 39.6 | 0 | 0 | 0 | 371.4
2020-11-30 | 19:00 | 358.4 | 78.3 | 156.6 | 57.1 | － | 24.5 | 0 | 0 | 41.9 | 0 | 0 | 0 | 358.4
2020-11-30 | 20:00 | 343 | 78.3 | 156.4 | 41.6 | － | 24.5 | 0 | 0 | 42.2 | 0 | 0 | 0 | 343
2020-11-30 | 21:00 | 321.9 | 78.3 | 150.3 | 29.2 | － | 24.5 | 0 | 0 | 39.6 | 0 | 0 | 0 | 321.9
2020-11-30 | 22:00 | 294.8 | 78.3 | 131.9 | 18.6 | － | 24.5 | 0 | 0 | 41.5 | 0 | 0 | 0 | 294.8
2020-11-30 | 23:00 | 281.1 | 78.3 | 123.1 | 16.4 | － | 24.5 | 0 | 0 | 38.8 | 0 | 0 | 0 | 281.1
2020-12-01 | 0:00 | 271.2 | 78.3 | 115.1 | 14.5 | － | 24.5 | 0 | 0 | 38.8 | 0 | 0 | 0 | 271.2
2020-12-01 | 1:00 | 276.8 | 78.3 | 121.9 | 15.6 | － | 24.5 | 0 | 0 | 36.5 | 0 | 0 | 0 | 276.8
2020-12-01 | 2:00 | 298.7 | 78.3 | 139.7 | 19.7 | － | 24.5 | 0 | 0 | 36.5 | 0 | 0 | 0 | 298.7
2020-12-01 | 3:00 | 321.8 | 78.3 | 157.8 | 27.3 | － | 24.5 | 0 | 0 | 33.9 | 0 | 0 | 0 | 321.8
2020-12-01 | 4:00 | 330.6 | 78.3 | 163 | 30.6 | － | 24.5 | 0 | 0 | 34.2 | 0 | 0 | 0 | 330.6
2020-12-01 | 5:00 | 333.1 | 78.3 | 163.5 | 31 | － | 24.5 | 0 | 0 | 35.8 | 0 | 0 | 0 | 333.1
2020-12-01 | 6:00 | 339.8 | 78.3 | 172.6 | 40.4 | － | 24.5 | 0 | 0 | 24 | 0 | 0 | 0 | 339.8
2020-12-01 | 7:00 | 344.7 | 78.3 | 164.3 | 31.4 | － | 24.5 | 25.3 | 0 | 20.9 | 0 | 0 | 0 | 344.7
2020-12-01 | 8:00 | 369.2 | 78.3 | 127.3 | 16.1 | － | 24.5 | 99 | 0 | 24 | 0 | 0 | 0 | 369.2
2020-12-01 | 9:00 | 361 | 78.3 | 59.9 | 10.5 | － | 24.5 | 167.6 | 0 | 20.2 | 0 | 0 | 0 | 361
2020-12-01 | 10:00 | 346.5 | 78.3 | 82.0445 | 10 | － | 24.5 | 216.9 | -52.4445 | 17.2 | 0 | -30 | 0 | 346.5
2020-12-01 | 11:00 | 342.1 | 78.3 | 57.3758 | 10 | － | 24.5 | 240.2 | -58.0758 | 19.8 | 0 | -30 | 0 | 342.1
2020-12-01 | 12:00 | 321.3 | 78.3 | 43.4329 | 10 | － | 24.5 | 241 | -58.2529 | 21.3 | -8.98 | -30 | 0 | 321.3
2020-12-01 | 13:00 | 333.2 | 78.3 | 66.608 | 10 | － | 24.5 | 215.7 | -52.108 | 20.2 | 0 | -30 | 0 | 333.2
2020-12-01 | 14:00 | 333.8 | 78.3 | 68.5 | 10.2 | － | 24.5 | 163.6 | 0 | 18.7 | 0 | -30 | 0 | 333.8
2020-12-01 | 15:00 | 342.7 | 78.3 | 84.2 | 14.1 | － | 24.5 | 92.6 | 0 | 19 | 0 | 30 | 0 | 342.7
2020-12-01 | 16:00 | 353.1 | 78.3 | 141.9 | 38.8 | － | 24.5 | 20.9 | 0 | 18.7 | 0 | 30 | 0 | 353.1
2020-12-01 | 17:00 | 366.7 | 78.3 | 150.6 | 60.4 | － | 24.5 | 0 | 0 | 22.9 | 0 | 30 | 0 | 366.7
2020-12-01 | 18:00 | 370.5 | 78.3 | 169.3 | 61.7 | － | 24.5 | 0 | 0 | 21.7 | 0 | 15 | 0 | 370.5
2020-12-01 | 19:00 | 358.8 | 78.3 | 179.6 | 55.5 | － | 24.5 | 0 | 0 | 20.9 | 0 | 0 | 0 | 358.8
2020-12-01 | 20:00 | 344.9 | 78.3 | 176.5 | 46.9 | － | 24.5 | 0 | 0 | 18.7 | 0 | 0 | 0 | 344.9
2020-12-01 | 21:00 | 323.8 | 78.3 | 169.9 | 37 | － | 24.5 | 0 | 0 | 14.1 | 0 | 0 | 0 | 323.8
2020-12-01 | 22:00 | 298.8 | 78.3 | 157.2 | 27 | － | 24.5 | 0 | 0 | 11.8 | 0 | 0 | 0 | 298.8
2020-12-01 | 23:00 | 285.4 | 78.3 | 146.8 | 22.1 | － | 24.5 | 0 | 0 | 13.7 | 0 | 0 | 0 | 285.4
2020-12-02 | 0:00 | 271.6 | 78.3 | 137.8 | 15.4 | － | 24.5 | 0 | 0 | 15.6 | 0 | 0 | 0 | 271.6
2020-12-02 | 1:00 | 277.6 | 78.3 | 146.1 | 17.3 | － | 24.5 | 0 | 0 | 11.4 | 0 | 0 | 0 | 277.6
2020-12-02 | 2:00 | 299.9 | 78.3 | 164.1 | 24.2 | － | 24.5 | 0 | 0 | 8.8 | 0 | 0 | 0 | 299.9
2020-12-02 | 3:00 | 322.4 | 78.3 | 178 | 35.5 | － | 24.5 | 0 | 0 | 6.1 | 0 | 0 | 0 | 322.4
2020-12-02 | 4:00 | 330.8 | 78.3 | 181.9 | 41.5 | － | 24.5 | 0 | 0 | 4.6 | 0 | 0 | 0 | 330.8
2020-12-02 | 5:00 | 332.7 | 78.3 | 181.7 | 41 | － | 24.5 | 0 | 0 | 7.2 | 0 | 0 | 0 | 332.7
2020-12-02 | 6:00 | 338.3 | 78.3 | 183.7 | 45.7 | － | 24.5 | 0 | 0 | 6.1 | 0 | 0 | 0 | 338.3
2020-12-02 | 7:00 | 346.3 | 78.3 | 179.2 | 36.4 | － | 24.5 | 24.1 | 0 | 3.8 | 0 | 0 | 0 | 346.3
2020-12-02 | 8:00 | 373.5 | 78.3 | 154.6 | 19.3 | － | 24.5 | 93 | 0 | 3.8 | 0 | 0 | 0 | 373.5
2020-12-02 | 9:00 | 364.6 | 78.3 | 90 | 10.7 | － | 24.5 | 159.6 | 0 | 1.5 | 0 | 0 | 0 | 364.6
2020-12-02 | 10:00 | 349 | 78.3 | 51.6 | 9.9 | － | 24.5 | 212.1 | 0 | 2.6 | 0 | -30 | 0 | 349
2020-12-02 | 11:00 | 346 | 78.3 | 53.0637 | 9.9 | － | 24.5 | 242.6 | -34.9637 | 2.6 | 0 | -30 | 0 | 346
2020-12-02 | 12:00 | 328.4 | 78.3 | 42.9993 | 9.9 | － | 24.5 | 234.6 | -33.7993 | 1.9 | 0 | -30 | 0 | 328.4
2020-12-02 | 13:00 | 339.4 | 78.3 | 59 | 9.9 | － | 24.5 | 197.3 | 0 | 0.4 | 0 | -30 | 0 | 339.4
2020-12-02 | 14:00 | 346.7 | 78.3 | 55.6 | 10.5 | － | 24.5 | 143.6 | 0 | 4.2 | 0 | 30 | 0 | 346.7
2020-12-02 | 15:00 | 354.5 | 78.3 | 126.6 | 20.2 | － | 24.5 | 65.4 | 0 | 9.5 | 0 | 30 | 0 | 354.5
2020-12-02 | 16:00 | 358.9 | 78.3 | 160 | 45.4 | － | 24.5 | 9.2 | 0 | 17.5 | 0 | 24 | 0 | 358.9
2020-12-02 | 17:00 | 364.8 | 78.3 | 186.6 | 61.3 | － | 24.5 | 0 | 0 | 14.1 | 0 | 0 | 0 | 364.8
2020-12-02 | 18:00 | 362.6 | 78.3 | 186.4 | 56.7 | － | 24.5 | 0 | 0 | 16.7 | 0 | 0 | 0 | 362.6
2020-12-02 | 19:00 | 351.7 | 78.3 | 182.4 | 41.8 | － | 24.5 | 0 | 0 | 24.7 | 0 | 0 | 0 | 351.7
2020-12-02 | 20:00 | 337.1 | 78.3 | 177.1 | 34 | － | 24.5 | 0 | 0 | 23.2 | 0 | 0 | 0 | 337.1
2020-12-02 | 21:00 | 316.4 | 78.3 | 164.6 | 24.3 | － | 24.5 | 0 | 0 | 24.7 | 0 | 0 | 0 | 316.4
2020-12-02 | 22:00 | 293.2 | 78.3 | 143.4 | 16.6 | － | 24.5 | 0 | 0 | 30.4 | 0 | 0 | 0 | 293.2
2020-12-02 | 23:00 | 281.6 | 78.3 | 125.4 | 13.4 | － | 24.5 | 0 | 0 | 40 | 0 | 0 | 0 | 281.6
2020-12-03 | 0:00 | 268.3 | 78.3 | 108.8 | 15.2 | － | 24.5 | 0 | 0 | 41.5 | 0 | 0 | 0 | 268.3
2020-12-03 | 1:00 | 273.7 | 78.3 | 111.1 | 15.6 | － | 24.5 | 0 | 0 | 44.2 | 0 | 0 | 0 | 273.7
2020-12-03 | 2:00 | 294 | 78.3 | 126.5 | 21.3 | － | 24.5 | 0 | 0 | 43.4 | 0 | 0 | 0 | 294
2020-12-03 | 3:00 | 316.7 | 78.3 | 139.5 | 32.2 | － | 24.5 | 0 | 0 | 42.2 | 0 | 0 | 0 | 316.7
2020-12-03 | 4:00 | 326.4 | 78.3 | 144.2 | 43.6 | － | 24.5 | 0 | 0 | 35.8 | 0 | 0 | 0 | 326.4
2020-12-03 | 5:00 | 328 | 78.3 | 145 | 50.9 | － | 24.5 | 0 | 0 | 29.3 | 0 | 0 | 0 | 328
2020-12-03 | 6:00 | 331.2 | 78.3 | 145 | 49.2 | － | 24.5 | 0 | 0 | 34.2 | 0 | 0 | 0 | 331.2
2020-12-03 | 7:00 | 338.3 | 78.3 | 141 | 34.2 | － | 24.5 | 24.1 | 0 | 36.2 | 0 | 0 | 0 | 338.3
2020-12-03 | 8:00 | 365.2 | 78.3 | 114.2 | 16 | － | 24.5 | 93 | 0 | 39.2 | 0 | 0 | 0 | 365.2
2020-12-03 | 9:00 | 361.6 | 78.3 | 45.3 | 10 | － | 24.5 | 152.8 | 0 | 50.7 | 0 | 0 | 0 | 361.6
2020-12-03 | 10:00 | 354.4 | 78.3 | 49.1529 | 9.9 | － | 24.5 | 193.3 | -25.5529 | 54.8 | 0 | -30 | 0 | 354.4
2020-12-03 | 11:00 | 350.3 | 78.3 | 44.8301 | 9.9 | － | 24.5 | 190.9 | -25.2301 | 57.1 | 0 | -30 | 0 | 350.3
2020-12-03 | 12:00 | 325.6 | 78.3 | 43.1773 | 9.9 | － | 24.5 | 176.4 | -23.3173 | 59.8 | -13.16 | -30 | 0 | 325.6
2020-12-03 | 13:00 | 341.3 | 78.3 | 43.6401 | 9.9 | － | 24.5 | 178.8 | -23.6401 | 59.8 | 0 | -30 | 0 | 341.3
2020-12-03 | 14:00 | 342.2 | 78.3 | 46.1 | 10.1 | － | 24.5 | 121.5 | 0 | 61.7 | 0 | 0 | 0 | 342.2
2020-12-03 | 15:00 | 349.7 | 78.3 | 77.1 | 14.4 | － | 24.5 | 61.8 | 0 | 63.6 | 0 | 30 | 0 | 349.7
2020-12-03 | 16:00 | 361.8 | 78.3 | 114 | 39.8 | － | 24.5 | 11.2 | 0 | 64 | 0 | 30 | 0 | 361.8
2020-12-03 | 17:00 | 370.4 | 78.3 | 121.7 | 56.4 | － | 24.5 | 0 | 0 | 65.5 | 0 | 24 | 0 | 370.4
2020-12-03 | 18:00 | 369.9 | 78.3 | 145.1 | 61.1 | － | 24.5 | 0 | 0 | 60.9 | 0 | 0 | 0 | 369.9
2020-12-03 | 19:00 | 356.6 | 78.3 | 145.3 | 46.5 | － | 24.5 | 0 | 0 | 62 | 0 | 0 | 0 | 356.6
2020-12-03 | 20:00 | 340.4 | 78.3 | 141.9 | 35.5 | － | 24.5 | 0 | 0 | 60.2 | 0 | 0 | 0 | 340.4
2020-12-03 | 21:00 | 318.8 | 78.3 | 133.6 | 25.6 | － | 24.5 | 0 | 0 | 56.8 | 0 | 0 | 0 | 318.8
2020-12-03 | 22:00 | 293.2 | 78.3 | 118.8 | 17.9 | － | 24.5 | 0 | 0 | 53.7 | 0 | 0 | 0 | 293.2
2020-12-03 | 23:00 | 279.7 | 78.3 | 111.3 | 15.7 | － | 24.5 | 0 | 0 | 49.9 | 0 | 0 | 0 | 279.7
2020-12-04 | 0:00 | 267 | 78.3 | 99.6 | 13.6 | － | 24.5 | 0 | 0 | 51 | 0 | 0 | 0 | 267
2020-12-04 | 1:00 | 273.8 | 78.3 | 106.3 | 13.7 | － | 24.5 | 0 | 0 | 51 | 0 | 0 | 0 | 273.8
2020-12-04 | 2:00 | 296 | 78.3 | 133.3 | 14.9 | － | 24.5 | 0 | 0 | 45 | 0 | 0 | 0 | 296
2020-12-04 | 3:00 | 318.7 | 78.3 | 162.8 | 21.1 | － | 24.5 | 0 | 0 | 32 | 0 | 0 | 0 | 318.7
2020-12-04 | 4:00 | 330.3 | 78.3 | 170.7 | 25.2 | － | 24.5 | 0 | 0 | 31.6 | 0 | 0 | 0 | 330.3
2020-12-04 | 5:00 | 332.4 | 78.3 | 170.9 | 25.5 | － | 24.5 | 0 | 0 | 33.2 | 0 | 0 | 0 | 332.4
2020-12-04 | 6:00 | 338.9 | 78.3 | 174.4 | 28.5 | － | 24.5 | 0 | 0 | 33.2 | 0 | 0 | 0 | 338.9
2020-12-04 | 7:00 | 346.1 | 78.3 | 167.8 | 23.2 | － | 24.5 | 24.1 | 0 | 28.2 | 0 | 0 | 0 | 346.1
2020-12-04 | 8:00 | 376.8 | 78.3 | 147.6 | 16.6 | － | 24.5 | 94.2 | 0 | 15.6 | 0 | 0 | 0 | 376.8
2020-12-04 | 9:00 | 374 | 78.3 | 107.6 | 13.7 | － | 24.5 | 140.4 | 0 | 9.5 | 0 | 0 | 0 | 374
2020-12-04 | 10:00 | 361.3 | 78.3 | 81.2 | 13.4 | － | 24.5 | 154.4 | 0 | 9.5 | 0 | 0 | 0 | 361.3
2020-12-04 | 11:00 | 350.8 | 78.3 | 83.4 | 13.4 | － | 24.5 | 137.1 | 0 | 14.1 | 0 | 0 | 0 | 350.8
2020-12-04 | 12:00 | 331.2 | 78.3 | 71.9 | 13.4 | － | 24.5 | 156.4 | 0 | 16.7 | 0 | -30 | 0 | 331.2
2020-12-04 | 13:00 | 346.1 | 78.3 | 43.4 | 13.4 | － | 24.5 | 159.6 | 0 | 13.3 | 0 | 13.6 | 0 | 346.1
2020-12-04 | 14:00 | 350 | 78.3 | 83.2 | 13.5 | － | 24.5 | 127.9 | 0 | 15.2 | 0 | 7.4 | 0 | 350
2020-12-04 | 15:00 | 351.9 | 78.3 | 136.2 | 15.1 | － | 24.5 | 81.4 | 0 | 16.4 | 0 | 0 | 0 | 351.9
2020-12-04 | 16:00 | 362.7 | 78.3 | 182.1 | 44.5 | － | 24.5 | 19.6 | 0 | 13.7 | 0 | 0 | 0 | 362.7
2020-12-04 | 17:00 | 375.1 | 78.3 | 196.9 | 61.7 | － | 24.5 | 0 | 0 | 13.7 | 0 | 0 | 0 | 375.1
2020-12-04 | 18:00 | 377.9 | 78.3 | 203.5 | 61.7 | － | 24.5 | 0 | 0 | 9.9 | 0 | 0 | 0 | 377.9
2020-12-04 | 19:00 | 365.7 | 78.3 | 194.3 | 61.7 | － | 24.5 | 0 | 0 | 6.9 | 0 | 0 | 0 | 365.7
2020-12-04 | 20:00 | 353.8 | 78.3 | 180.5 | 61.7 | － | 24.5 | 0 | 0 | 8.8 | 0 | 0 | 0 | 353.8
2020-12-04 | 21:00 | 332.7 | 78.3 | 180.6 | 39.4 | － | 24.5 | 0 | 0 | 9.9 | 0 | 0 | 0 | 332.7
2020-12-04 | 22:00 | 307.4 | 78.3 | 167.3 | 23.2 | － | 24.5 | 0 | 0 | 14.1 | 0 | 0 | 0 | 307.4
2020-12-04 | 23:00 | 295 | 78.3 | 156 | 18.7 | － | 24.5 | 0 | 0 | 17.5 | 0 | 0 | 0 | 295
2020-12-05 | 0:00 | 281.6 | 78.3 | 135.5 | 25.4 | － | 24.5 | 0 | 0 | 17.9 | 0 | 0 | 0 | 281.6
2020-12-05 | 1:00 | 284.1 | 78.3 | 135.2 | 25.2 | － | 24.5 | 0 | 0 | 20.9 | 0 | 0 | 0 | 284.1
2020-12-05 | 2:00 | 303.8 | 78.3 | 144 | 30 | － | 24.5 | 0 | 0 | 27 | 0 | 0 | 0 | 303.8
2020-12-05 | 3:00 | 325.1 | 78.3 | 153.6 | 38.3 | － | 24.5 | 0 | 0 | 30.4 | 0 | 0 | 0 | 325.1
2020-12-05 | 4:00 | 330 | 78.3 | 153.4 | 38 | － | 24.5 | 0 | 0 | 35.8 | 0 | 0 | 0 | 330
2020-12-05 | 5:00 | 323.2 | 78.3 | 147.2 | 32.1 | － | 24.5 | 0 | 0 | 41.1 | 0 | 0 | 0 | 323.2
2020-12-05 | 6:00 | 311.1 | 78.3 | 136.9 | 25.7 | － | 24.5 | 0 | 0 | 45.7 | 0 | 0 | 0 | 311.1
2020-12-05 | 7:00 | 316.1 | 78.3 | 123.9 | 20.3 | － | 24.5 | 19.2 | 0 | 49.9 | 0 | 0 | 0 | 316.1
2020-12-05 | 8:00 | 340.3 | 78.3 | 100.9 | 15 | － | 24.5 | 78.6 | 0 | 43 | 0 | 0 | 0 | 340.3
2020-12-05 | 9:00 | 329.6 | 78.3 | 57.8 | 11.1 | － | 24.5 | 118.7 | 0 | 39.2 | 0 | 0 | 0 | 329.6
2020-12-05 | 10:00 | 311.3 | 78.3 | 60.74 | 10 | － | 24.5 | 166 | 0 | 36.2 | -34.44 | -30 | 0 | 311.3
2020-12-05 | 11:00 | 303.9 | 78.3 | 63.3147 | 9.9 | － | 24.5 | 215.3 | -59.1747 | 37 | -35.24 | -30 | 0 | 303.9
2020-12-05 | 12:00 | 294.2 | 78.3 | 43.092 | 9.9 | － | 24.5 | 229.8 | -63.152 | 32.4 | -30.64 | -30 | 0 | 294.2
2020-12-05 | 13:00 | 292.9 | 78.3 | 54.3386 | 9.9 | － | 24.5 | 212.5 | -58.3986 | 28.2 | -26.44 | -30 | 0 | 292.9
2020-12-05 | 14:00 | 292.1 | 78.3 | 44.84 | 9.9 | － | 24.5 | 162.8 | 0 | 30.1 | -28.34 | -30 | 0 | 292.1
2020-12-05 | 15:00 | 299.5 | 78.3 | 42.4 | 11.2 | － | 24.5 | 92.2 | 0 | 33.9 | 0 | 17 | 0 | 299.5
2020-12-05 | 16:00 | 310.6 | 78.3 | 103.7 | 24.2 | － | 24.5 | 20.9 | 0 | 29 | 0 | 30 | 0 | 310.6
2020-12-05 | 17:00 | 333.4 | 78.3 | 129.1 | 46.3 | － | 24.5 | 0 | 0 | 25.2 | 0 | 30 | 0 | 333.4
2020-12-05 | 18:00 | 340 | 78.3 | 133.3 | 51.2 | － | 24.5 | 0 | 0 | 24.7 | 0 | 28 | 0 | 340
2020-12-05 | 19:00 | 334.5 | 78.3 | 161.8 | 53.2 | － | 24.5 | 0 | 0 | 16.7 | 0 | 0 | 0 | 334.5
2020-12-05 | 20:00 | 323.2 | 78.3 | 161.2 | 52 | － | 24.5 | 0 | 0 | 7.2 | 0 | 0 | 0 | 323.2
2020-12-05 | 21:00 | 307.7 | 78.3 | 156.6 | 42.9 | － | 24.5 | 0 | 0 | 5.4 | 0 | 0 | 0 | 307.7
2020-12-05 | 22:00 | 286.5 | 78.3 | 146.3 | 32 | － | 24.5 | 0 | 0 | 5.4 | 0 | 0 | 0 | 286.5
2020-12-05 | 23:00 | 278 | 78.3 | 138.9 | 27.1 | － | 24.5 | 0 | 0 | 9.2 | 0 | 0 | 0 | 278
2020-12-06 | 0:00 | 269.6 | 78.3 | 130.7 | 23.5 | － | 24.5 | 0 | 0 | 12.6 | 0 | 0 | 0 | 269.6
2020-12-06 | 1:00 | 275.1 | 78.3 | 133.6 | 24.6 | － | 24.5 | 0 | 0 | 14.1 | 0 | 0 | 0 | 275.1
2020-12-06 | 2:00 | 295.4 | 78.3 | 146.1 | 31.6 | － | 24.5 | 0 | 0 | 14.9 | 0 | 0 | 0 | 295.4
2020-12-06 | 3:00 | 315.4 | 78.3 | 156.1 | 40.9 | － | 24.5 | 0 | 0 | 15.6 | 0 | 0 | 0 | 315.4
2020-12-06 | 4:00 | 318.4 | 78.3 | 157.2 | 42.4 | － | 24.5 | 0 | 0 | 16 | 0 | 0 | 0 | 318.4
2020-12-06 | 5:00 | 308 | 78.3 | 153.1 | 37.7 | － | 24.5 | 0 | 0 | 14.4 | 0 | 0 | 0 | 308
2020-12-06 | 6:00 | 286.7 | 78.3 | 140.8 | 28.2 | － | 24.5 | 0 | 0 | 14.9 | 0 | 0 | 0 | 286.7
2020-12-06 | 7:00 | 285.9 | 78.3 | 127.094 | 21.7 | － | 24.5 | 20.5 | -0.594 | 14.4 | 0 | 0 | 0 | 285.9
2020-12-06 | 8:00 | 302.3 | 78.3 | 95.543 | 14.2 | － | 24.5 | 81 | -2.343 | 11.1 | 0 | 0 | 0 | 302.3
2020-12-06 | 9:00 | 297.1 | 78.3 | 49.028 | 10.7 | － | 24.5 | 132.3 | -3.828 | 6.1 | 0 | 0 | 0 | 297.1
2020-12-06 | 10:00 | 281.8 | 78.3 | 62.4826 | 9.9 | － | 24.5 | 196.5 | -61.3826 | 1.5 | 0 | -30 | 0 | 281.8
2020-12-06 | 11:00 | 272.8 | 78.3 | 44.7934 | 9.9 | － | 24.5 | 239.8 | -96.3934 | 1.9 | 0 | -30 | 0 | 272.8
2020-12-06 | 12:00 | 268.2 | 78.3 | 41.8 | 9.9 | － | 24.5 | 240.2 | -96.5 | 3.1 | -3.1 | -30 | 0 | 268.2
2020-12-06 | 13:00 | 262.1 | 78.3 | 49.0604 | 9.9 | － | 24.5 | 210.9 | -84.7604 | 4.2 | 0 | -30 | 0 | 262.1
2020-12-06 | 14:00 | 260.2 | 78.3 | 62.6606 | 9.9 | － | 24.5 | 157.6 | -49.2606 | 6.5 | 0 | -30 | 0 | 260.2
2020-12-06 | 15:00 | 266.1 | 78.3 | 44.3938 | 11.4 | － | 24.5 | 89.8 | -2.5938 | 2.6 | 0 | 17.7 | 0 | 266.1
2020-12-06 | 16:00 | 279.7 | 78.3 | 100.794 | 23.1 | － | 24.5 | 20.5 | -0.594 | 3.1 | 0 | 30 | 0 | 279.7
2020-12-06 | 17:00 | 314.8 | 78.3 | 129.5 | 46.4 | － | 24.5 | 0 | 0 | 6.1 | 0 | 30 | 0 | 314.8
2020-12-06 | 18:00 | 326.1 | 78.3 | 136 | 54.6 | － | 24.5 | 0 | 0 | 5.4 | 0 | 27.3 | 0 | 326.1
2020-12-06 | 19:00 | 320.8 | 78.3 | 162.2 | 51.6 | － | 24.5 | 0 | 0 | 4.2 | 0 | 0 | 0 | 320.8
2020-12-06 | 20:00 | 311.5 | 78.3 | 160 | 47.2 | － | 24.5 | 0 | 0 | 1.5 | 0 | 0 | 0 | 311.5
2020-12-06 | 21:00 | 294.9 | 78.3 | 152.9 | 37.7 | － | 24.5 | 0 | 0 | 1.5 | 0 | 0 | 0 | 294.9
2020-12-06 | 22:00 | 273.1 | 78.3 | 140.5 | 28.3 | － | 24.5 | 0 | 0 | 1.5 | 0 | 0 | 0 | 273.1
2020-12-06 | 23:00 | 264.6 | 78.3 | 135.2 | 25.5 | － | 24.5 | 0 | 0 | 1.1 | 0 | 0 | 0 | 264.6
2020-12-07 | 0:00 | 262.2 | 78.3 | 139.3 | 15.9 | － | 24.5 | 0 | 0 | 4.2 | 0 | 0 | 0 | 262.2
2020-12-07 | 1:00 | 271.5 | 78.3 | 141 | 16.3 | － | 24.5 | 0 | 0 | 11.4 | 0 | 0 | 0 | 271.5
2020-12-07 | 2:00 | 294.5 | 78.3 | 155 | 20.3 | － | 24.5 | 0 | 0 | 16.4 | 0 | 0 | 0 | 294.5
2020-12-07 | 3:00 | 317 | 78.3 | 168.7 | 27.6 | － | 24.5 | 0 | 0 | 17.9 | 0 | 0 | 0 | 317
2020-12-07 | 4:00 | 325.5 | 78.3 | 171.8 | 30 | － | 24.5 | 0 | 0 | 20.9 | 0 | 0 | 0 | 325.5
2020-12-07 | 5:00 | 325 | 78.3 | 174 | 32.2 | － | 24.5 | 0 | 0 | 16 | 0 | 0 | 0 | 325
2020-12-07 | 6:00 | 334.2 | 78.3 | 179.7 | 40.6 | － | 24.5 | 0 | 0 | 11.1 | 0 | 0 | 0 | 334.2
2020-12-07 | 7:00 | 348 | 78.3 | 179.1 | 38.8 | － | 24.5 | 20.1 | 0 | 7.2 | 0 | 0 | 0 | 348
2020-12-07 | 8:00 | 385.9 | 78.3 | 164.4 | 23.6 | － | 24.5 | 90.2 | 0 | 4.9 | 0 | 0 | 0 | 385.9
2020-12-07 | 9:00 | 385.9 | 78.3 | 121 | 12.7 | － | 24.5 | 146.8 | 0 | 2.6 | 0 | 0 | 0 | 385.9
2020-12-07 | 10:00 | 372.2 | 78.3 | 68.5 | 10.5 | － | 24.5 | 188.1 | 0 | 2.3 | 0 | 0 | 0 | 372.2
2020-12-07 | 11:00 | 363.1 | 78.3 | 52.4 | 10.3 | － | 24.5 | 223.8 | 0 | 3.8 | 0 | -30 | 0 | 363.1
2020-12-07 | 12:00 | 341.8 | 78.3 | 43.3086 | 10.3 | － | 24.5 | 231.8 | -24.1086 | 7.7 | 0 | -30 | 0 | 341.8
2020-12-07 | 13:00 | 363.3 | 78.3 | 67.4 | 10.3 | － | 24.5 | 202.9 | 0 | 9.9 | 0 | -30 | 0 | 363.3
2020-12-07 | 14:00 | 373.3 | 78.3 | 97 | 13.4 | － | 24.5 | 118.3 | 0 | 11.8 | 0 | 30 | 0 | 373.3
2020-12-07 | 15:00 | 362.7 | 78.3 | 142.3 | 29.7 | － | 24.5 | 46.5 | 0 | 11.4 | 0 | 30 | 0 | 362.7
2020-12-07 | 16:00 | 367.8 | 78.3 | 180.9 | 54.7 | － | 24.5 | 10.4 | 0 | 16 | 0 | 3 | 0 | 367.8
2020-12-07 | 17:00 | 378.7 | 78.3 | 191.8 | 61.7 | － | 24.5 | 0 | 0 | 22.4 | 0 | 0 | 0 | 378.7
2020-12-07 | 18:00 | 378.1 | 78.3 | 185.8 | 61.7 | － | 24.5 | 0 | 0 | 27.8 | 0 | 0 | 0 | 378.1
2020-12-07 | 19:00 | 365.9 | 78.3 | 182.9 | 48.2 | － | 24.5 | 0 | 0 | 32 | 0 | 0 | 0 | 365.9
2020-12-07 | 20:00 | 349.9 | 78.3 | 176.1 | 34 | － | 24.5 | 0 | 0 | 37 | 0 | 0 | 0 | 349.9
2020-12-07 | 21:00 | 329 | 78.3 | 156.8 | 20.6 | － | 24.5 | 0 | 0 | 48.8 | 0 | 0 | 0 | 329
2020-12-07 | 22:00 | 300.8 | 78.3 | 132.2 | 14.4 | － | 24.5 | 0 | 0 | 51.4 | 0 | 0 | 0 | 300.8
2020-12-07 | 23:00 | 287.6 | 78.3 | 121.6 | 13 | － | 24.5 | 0 | 0 | 50.2 | 0 | 0 | 0 | 287.6
2020-12-08 | 0:00 | 274.4 | 78.3 | 104.7 | 14.7 | － | 24.5 | 0 | 0 | 52.2 | 0 | 0 | 0 | 274.4
2020-12-08 | 1:00 | 280.3 | 78.3 | 108.5 | 14.9 | － | 24.5 | 0 | 0 | 54.1 | 0 | 0 | 0 | 280.3
2020-12-08 | 2:00 | 300.8 | 78.3 | 122.8 | 16.2 | － | 24.5 | 0 | 0 | 59 | 0 | 0 | 0 | 300.8
2020-12-08 | 3:00 | 322.1 | 78.3 | 140 | 21.4 | － | 24.5 | 0 | 0 | 57.9 | 0 | 0 | 0 | 322.1
2020-12-08 | 4:00 | 331.8 | 78.3 | 143.5 | 23.8 | － | 24.5 | 0 | 0 | 61.7 | 0 | 0 | 0 | 331.8
2020-12-08 | 5:00 | 333.2 | 78.3 | 144.4 | 24.7 | － | 24.5 | 0 | 0 | 61.3 | 0 | 0 | 0 | 333.2
2020-12-08 | 6:00 | 336.4 | 78.3 | 144.3 | 24.5 | － | 24.5 | 0 | 0 | 64.8 | 0 | 0 | 0 | 336.4
2020-12-08 | 7:00 | 346.3 | 78.3 | 144.9 | 24.9 | － | 24.5 | 11.2 | 0 | 62.5 | 0 | 0 | 0 | 346.3
2020-12-08 | 8:00 | 382.7 | 78.3 | 148.5 | 28.8 | － | 24.5 | 47.3 | 0 | 55.3 | 0 | 0 | 0 | 382.7
2020-12-08 | 9:00 | 382.9 | 78.3 | 132.1 | 17.8 | － | 24.5 | 89.8 | 0 | 40.4 | 0 | 0 | 0 | 382.9
2020-12-08 | 10:00 | 369.1 | 78.3 | 104.7 | 14.6 | － | 24.5 | 105.1 | 0 | 41.9 | 0 | 0 | 0 | 369.1
2020-12-08 | 11:00 | 366.3 | 78.3 | 88.5 | 14.3 | － | 24.5 | 112.3 | 0 | 48.4 | 0 | 0 | 0 | 366.3
2020-12-08 | 12:00 | 342.3 | 78.3 | 51.6 | 14.2 | － | 24.5 | 123.5 | 0 | 50.2 | 0 | 0 | 0 | 342.3
2020-12-08 | 13:00 | 358.7 | 78.3 | 61.4 | 14.2 | － | 24.5 | 132.7 | 0 | 47.6 | 0 | 0 | 0 | 358.7
2020-12-08 | 14:00 | 360.9 | 78.3 | 81.8 | 14.2 | － | 24.5 | 117.9 | 0 | 44.2 | 0 | 0 | 0 | 360.9
2020-12-08 | 15:00 | 361.3 | 78.3 | 125.4 | 16.3 | － | 24.5 | 73.4 | 0 | 43.4 | 0 | 0 | 0 | 361.3
2020-12-08 | 16:00 | 368 | 78.3 | 147.7 | 54.2 | － | 24.5 | 17.6 | 0 | 45.7 | 0 | 0 | 0 | 368
2020-12-08 | 17:00 | 380.8 | 78.3 | 165.3 | 61.7 | － | 24.5 | 0 | 0 | 51 | 0 | 0 | 0 | 380.8
2020-12-08 | 18:00 | 383.1 | 78.3 | 164.1 | 61.7 | － | 24.5 | 0 | 0 | 54.5 | 0 | 0 | 0 | 383.1
2020-12-08 | 19:00 | 370.4 | 78.3 | 154.1 | 61.7 | － | 24.5 | 0 | 0 | 51.8 | 0 | 0 | 0 | 370.4
2020-12-08 | 20:00 | 353.8 | 78.3 | 149.5 | 46.2 | － | 24.5 | 0 | 0 | 55.3 | 0 | 0 | 0 | 353.8
2020-12-08 | 21:00 | 330.3 | 78.3 | 148.3 | 30.1 | － | 24.5 | 0 | 0 | 49.1 | 0 | 0 | 0 | 330.3
2020-12-08 | 22:00 | 302.4 | 78.3 | 135.4 | 19.2 | － | 24.5 | 0 | 0 | 45 | 0 | 0 | 0 | 302.4
2020-12-08 | 23:00 | 288.3 | 78.3 | 124.5 | 16.5 | － | 24.5 | 0 | 0 | 44.5 | 0 | 0 | 0 | 288.3
2020-12-09 | 0:00 | 276.4 | 78.3 | 109.7 | 13.2 | － | 24.5 | 0 | 0 | 50.7 | 0 | 0 | 0 | 276.4
2020-12-09 | 1:00 | 280.5 | 78.3 | 116.2 | 13.5 | － | 24.5 | 0 | 0 | 48 | 0 | 0 | 0 | 280.5
2020-12-09 | 2:00 | 303 | 78.3 | 147 | 16.7 | － | 24.5 | 0 | 0 | 36.5 | 0 | 0 | 0 | 303
2020-12-09 | 3:00 | 324.7 | 78.3 | 166 | 21.7 | － | 24.5 | 0 | 0 | 34.2 | 0 | 0 | 0 | 324.7
2020-12-09 | 4:00 | 333 | 78.3 | 168.2 | 22.4 | － | 24.5 | 0 | 0 | 39.6 | 0 | 0 | 0 | 333
2020-12-09 | 5:00 | 334.6 | 78.3 | 164.9 | 21.2 | － | 24.5 | 0 | 0 | 45.7 | 0 | 0 | 0 | 334.6
2020-12-09 | 6:00 | 338.1 | 78.3 | 173 | 24.6 | － | 24.5 | 0 | 0 | 37.7 | 0 | 0 | 0 | 338.1
2020-12-09 | 7:00 | 346 | 78.3 | 180 | 29.1 | － | 24.5 | 11.2 | 0 | 22.9 | 0 | 0 | 0 | 346
2020-12-09 | 8:00 | 379.2 | 78.3 | 173.4 | 24.5 | － | 24.5 | 68.2 | 0 | 10.3 | 0 | 0 | 0 | 379.2
2020-12-09 | 9:00 | 388.9 | 78.3 | 129.4 | 14.2 | － | 24.5 | 139.9 | 0 | 2.6 | 0 | 0 | 0 | 388.9
2020-12-09 | 10:00 | 383 | 78.3 | 92.1 | 12.6 | － | 24.5 | 174 | 0 | 1.5 | 0 | 0 | 0 | 383
2020-12-09 | 11:00 | 373.2 | 78.3 | 70.9 | 12.3 | － | 24.5 | 215.3 | 0 | 1.9 | 0 | -30 | 0 | 373.2
2020-12-09 | 12:00 | 351.4 | 78.3 | 43.5077 | 12.3 | － | 24.5 | 224.2 | -5.6077 | 4.2 | 0 | -30 | 0 | 351.4
2020-12-09 | 13:00 | 365 | 78.3 | 47.3 | 12.3 | － | 24.5 | 196.1 | 0 | 6.5 | 0 | 0 | 0 | 365
2020-12-09 | 14:00 | 357.7 | 78.3 | 76 | 12.9 | － | 24.5 | 129.5 | 0 | 6.5 | 0 | 30 | 0 | 357.7
2020-12-09 | 15:00 | 349.5 | 78.3 | 137.9 | 17 | － | 24.5 | 72.6 | 0 | 7.2 | 0 | 12 | 0 | 349.5
2020-12-09 | 16:00 | 360.5 | 78.3 | 190.5 | 42.7 | － | 24.5 | 19.6 | 0 | 4.9 | 0 | 0 | 0 | 360.5
2020-12-09 | 17:00 | 377.7 | 78.3 | 210.9 | 61.7 | － | 24.5 | 0 | 0 | 2.3 | 0 | 0 | 0 | 377.7
2020-12-09 | 18:00 | 382.7 | 78.3 | 213.6 | 61.7 | － | 24.5 | 0 | 0 | 4.6 | 0 | 0 | 0 | 382.7
2020-12-09 | 19:00 | 370.9 | 78.3 | 203 | 61.7 | － | 24.5 | 0 | 0 | 3.4 | 0 | 0 | 0 | 370.9
2020-12-09 | 20:00 | 354.4 | 78.3 | 193 | 56 | － | 24.5 | 0 | 0 | 2.6 | 0 | 0 | 0 | 354.4
2020-12-09 | 21:00 | 332.3 | 78.3 | 188.4 | 39.2 | － | 24.5 | 0 | 0 | 1.9 | 0 | 0 | 0 | 332.3
2020-12-09 | 22:00 | 306.2 | 78.3 | 174.6 | 25.7 | － | 24.5 | 0 | 0 | 3.1 | 0 | 0 | 0 | 306.2
2020-12-09 | 23:00 | 292.1 | 78.3 | 165.8 | 21.6 | － | 24.5 | 0 | 0 | 1.9 | 0 | 0 | 0 | 292.1
2020-12-10 | 0:00 | 281.3 | 78.3 | 160.1 | 16.1 | － | 24.5 | 0 | 0 | 2.3 | 0 | 0 | 0 | 281.3
2020-12-10 | 1:00 | 286.9 | 78.3 | 165.1 | 17.5 | － | 24.5 | 0 | 0 | 1.5 | 0 | 0 | 0 | 286.9
2020-12-10 | 2:00 | 309.4 | 78.3 | 179.8 | 24.2 | － | 24.5 | 0 | 0 | 2.6 | 0 | 0 | 0 | 309.4
2020-12-10 | 3:00 | 329.5 | 78.3 | 190.1 | 34.3 | － | 24.5 | 0 | 0 | 2.3 | 0 | 0 | 0 | 329.5
2020-12-10 | 4:00 | 336.5 | 78.3 | 192.4 | 38.7 | － | 24.5 | 0 | 0 | 2.6 | 0 | 0 | 0 | 336.5
2020-12-10 | 5:00 | 337 | 78.3 | 193.2 | 40.6 | － | 24.5 | 0 | 0 | 0.4 | 0 | 0 | 0 | 337
2020-12-10 | 6:00 | 344.7 | 78.3 | 194.7 | 46.4 | － | 24.5 | 0 | 0 | 0.8 | 0 | 0 | 0 | 344.7
2020-12-10 | 7:00 | 351.7 | 78.3 | 191.7 | 36.5 | － | 24.5 | 18.4 | 0 | 2.3 | 0 | 0 | 0 | 351.7
2020-12-10 | 8:00 | 381.8 | 78.3 | 168.8 | 18.1 | － | 24.5 | 89.8 | 0 | 2.3 | 0 | 0 | 0 | 381.8
2020-12-10 | 9:00 | 380.1 | 78.3 | 102.7 | 10.3 | － | 24.5 | 163.2 | 0 | 1.1 | 0 | 0 | 0 | 380.1
2020-12-10 | 10:00 | 370.8 | 78.3 | 71.1 | 9.9 | － | 24.5 | 212.1 | 0 | 4.9 | 0 | -30 | 0 | 370.8
2020-12-10 | 11:00 | 363.9 | 78.3 | 48.5 | 9.9 | － | 24.5 | 225.8 | 0 | 6.9 | 0 | -30 | 0 | 363.9
2020-12-10 | 12:00 | 344.9 | 78.3 | 48.8 | 9.9 | － | 24.5 | 207.3 | 0 | 6.1 | 0 | -30 | 0 | 344.9
2020-12-10 | 13:00 | 358.2 | 78.3 | 43.6 | 9.9 | － | 24.5 | 172 | 0 | 8 | 0 | 21.9 | 0 | 358.2
2020-12-10 | 14:00 | 355.3 | 78.3 | 87.2 | 10.7 | － | 24.5 | 114.3 | 0 | 10.3 | 0 | 30 | 0 | 355.3
2020-12-10 | 15:00 | 357 | 78.3 | 156.9 | 18 | － | 24.5 | 60.2 | 0 | 8 | 0 | 11.1 | 0 | 357
2020-12-10 | 16:00 | 363.6 | 78.3 | 193.9 | 41.5 | － | 24.5 | 13.6 | 0 | 11.8 | 0 | 0 | 0 | 363.6
2020-12-10 | 17:00 | 373.5 | 78.3 | 195.8 | 58.5 | － | 24.5 | 0 | 0 | 16.4 | 0 | 0 | 0 | 373.5
2020-12-10 | 18:00 | 373 | 78.3 | 195.7 | 59.3 | － | 24.5 | 0 | 0 | 15.2 | 0 | 0 | 0 | 373
2020-12-10 | 19:00 | 357.7 | 78.3 | 195.3 | 48.5 | － | 24.5 | 0 | 0 | 11.1 | 0 | 0 | 0 | 357.7
2020-12-10 | 20:00 | 342.1 | 78.3 | 191.6 | 36.6 | － | 24.5 | 0 | 0 | 11.1 | 0 | 0 | 0 | 342.1
2020-12-10 | 21:00 | 321.3 | 78.3 | 181.5 | 25.2 | － | 24.5 | 0 | 0 | 11.8 | 0 | 0 | 0 | 321.3
2020-12-10 | 22:00 | 295.1 | 78.3 | 162.1 | 16.5 | － | 24.5 | 0 | 0 | 13.7 | 0 | 0 | 0 | 295.1
2020-12-10 | 23:00 | 283.6 | 78.3 | 149.2 | 13.7 | － | 24.5 | 0 | 0 | 17.9 | 0 | 0 | 0 | 283.6
2020-12-11 | 0:00 | 269.6 | 78.3 | 135.9 | 15.7 | － | 24.5 | 0 | 0 | 15.2 | 0 | 0 | 0 | 269.6
2020-12-11 | 1:00 | 275 | 78.3 | 140.9 | 16.9 | － | 24.5 | 0 | 0 | 14.4 | 0 | 0 | 0 | 275
2020-12-11 | 2:00 | 296.5 | 78.3 | 155.4 | 21.6 | － | 24.5 | 0 | 0 | 16.7 | 0 | 0 | 0 | 296.5
2020-12-11 | 3:00 | 318.4 | 78.3 | 168.5 | 29.6 | － | 24.5 | 0 | 0 | 17.5 | 0 | 0 | 0 | 318.4
2020-12-11 | 4:00 | 325.8 | 78.3 | 172.9 | 34.1 | － | 24.5 | 0 | 0 | 16 | 0 | 0 | 0 | 325.8
2020-12-11 | 5:00 | 325.6 | 78.3 | 173.9 | 35.6 | － | 24.5 | 0 | 0 | 13.3 | 0 | 0 | 0 | 325.6
2020-12-11 | 6:00 | 329.2 | 78.3 | 177.1 | 40.9 | － | 24.5 | 0 | 0 | 8.4 | 0 | 0 | 0 | 329.2
2020-12-11 | 7:00 | 342.7 | 78.3 | 175.4 | 37.3 | － | 24.5 | 18.8 | 0 | 8.4 | 0 | 0 | 0 | 342.7
2020-12-11 | 8:00 | 381.8 | 78.3 | 160.8 | 23.5 | － | 24.5 | 89 | 0 | 5.7 | 0 | 0 | 0 | 381.8
2020-12-11 | 9:00 | 371.3 | 78.3 | 106.6 | 11.7 | － | 24.5 | 147.6 | 0 | 2.6 | 0 | 0 | 0 | 371.3
2020-12-11 | 10:00 | 355.7 | 78.3 | 56.5 | 10 | － | 24.5 | 213.3 | 0 | 3.1 | 0 | -30 | 0 | 355.7
2020-12-11 | 11:00 | 349.4 | 78.3 | 55.1437 | 10 | － | 24.5 | 239.8 | -32.1437 | 3.8 | 0 | -30 | 0 | 349.4
2020-12-11 | 12:00 | 330.1 | 78.3 | 43.103 | 10 | － | 24.5 | 232.2 | -31.103 | 3.1 | 0 | -30 | 0 | 330.1
2020-12-11 | 13:00 | 340.5 | 78.3 | 44 | 10 | － | 24.5 | 205.7 | 0 | 8 | 0 | -30 | 0 | 340.5
2020-12-11 | 14:00 | 349.7 | 78.3 | 56.7 | 10.7 | － | 24.5 | 135.1 | 0 | 14.4 | 0 | 30 | 0 | 349.7
2020-12-11 | 15:00 | 346.9 | 78.3 | 119.1 | 18.7 | － | 24.5 | 63 | 0 | 13.3 | 0 | 30 | 0 | 346.9
2020-12-11 | 16:00 | 349.6 | 78.3 | 155.9 | 47.6 | － | 24.5 | 11.6 | 0 | 7.7 | 0 | 24 | 0 | 349.6
2020-12-11 | 17:00 | 358.1 | 78.3 | 184.8 | 61.7 | － | 24.5 | 0 | 0 | 8.8 | 0 | 0 | 0 | 358.1
2020-12-11 | 18:00 | 357 | 78.3 | 181.5 | 61.6 | － | 24.5 | 0 | 0 | 11.1 | 0 | 0 | 0 | 357
2020-12-11 | 19:00 | 343 | 78.3 | 179.9 | 47.7 | － | 24.5 | 0 | 0 | 12.6 | 0 | 0 | 0 | 343
2020-12-11 | 20:00 | 328.5 | 78.3 | 175.9 | 38.4 | － | 24.5 | 0 | 0 | 11.4 | 0 | 0 | 0 | 328.5
2020-12-11 | 21:00 | 308.6 | 78.3 | 162 | 24.8 | － | 24.5 | 0 | 0 | 19 | 0 | 0 | 0 | 308.6
2020-12-11 | 22:00 | 285.8 | 78.3 | 145.9 | 18.1 | － | 24.5 | 0 | 0 | 19 | 0 | 0 | 0 | 285.8
2020-12-11 | 23:00 | 273.8 | 78.3 | 130.5 | 14.6 | － | 24.5 | 0 | 0 | 25.9 | 0 | 0 | 0 | 273.8
2020-12-12 | 0:00 | 260.8 | 78.3 | 102.1 | 26.9 | － | 24.5 | 0 | 0 | 29 | 0 | 0 | 0 | 260.8
2020-12-12 | 1:00 | 264.1 | 78.3 | 101.5 | 26.6 | － | 24.5 | 0 | 0 | 33.2 | 0 | 0 | 0 | 264.1
2020-12-12 | 2:00 | 283.9 | 78.3 | 110 | 34.6 | － | 24.5 | 0 | 0 | 36.5 | 0 | 0 | 0 | 283.9
2020-12-12 | 3:00 | 304.7 | 78.3 | 116.1 | 46.6 | － | 24.5 | 0 | 0 | 39.2 | 0 | 0 | 0 | 304.7
2020-12-12 | 4:00 | 310.3 | 78.3 | 117.1 | 50.8 | － | 24.5 | 0 | 0 | 39.6 | 0 | 0 | 0 | 310.3
2020-12-12 | 5:00 | 300.3 | 78.3 | 114.2 | 41.1 | － | 24.5 | 0 | 0 | 42.2 | 0 | 0 | 0 | 300.3
2020-12-12 | 6:00 | 284.4 | 78.3 | 104.8 | 28.8 | － | 24.5 | 0 | 0 | 48 | 0 | 0 | 0 | 284.4
2020-12-12 | 7:00 | 288.1 | 78.3 | 97.7 | 23.8 | － | 24.5 | 13.6 | 0 | 50.2 | 0 | 0 | 0 | 288.1
2020-12-12 | 8:00 | 318.4 | 78.3 | 87 | 18.8 | － | 24.5 | 70.6 | 0 | 39.2 | 0 | 0 | 0 | 318.4
2020-12-12 | 9:00 | 323.2 | 78.3 | 62.6 | 13.3 | － | 24.5 | 108.3 | 0 | 36.2 | 0 | 0 | 0 | 323.2
2020-12-12 | 10:00 | 313.5 | 78.3 | 44.78 | 10 | － | 24.5 | 169.2 | 0 | 42.2 | -25.48 | -30 | 0 | 313.5
2020-12-12 | 11:00 | 303 | 78.3 | 57.8807 | 9.9 | － | 24.5 | 188.9 | -43.2007 | 54.1 | -37.38 | -30 | 0 | 303
2020-12-12 | 12:00 | 293.1 | 78.3 | 42.4828 | 9.9 | － | 24.5 | 196.1 | -44.9028 | 62.8 | -46.08 | -30 | 0 | 293.1
2020-12-12 | 13:00 | 292.2 | 78.3 | 48.0375 | 9.9 | － | 24.5 | 187.7 | -42.9575 | 65.5 | -48.78 | -30 | 0 | 292.2
2020-12-12 | 14:00 | 294.3 | 78.3 | 49.28 | 9.9 | － | 24.5 | 145.6 | 0 | 66.3 | -49.58 | -30 | 0 | 294.3
2020-12-12 | 15:00 | 297.1 | 78.3 | 63.7 | 10.9 | － | 24.5 | 83.8 | 0 | 65.9 | 0 | -30 | 0 | 297.1
2020-12-12 | 16:00 | 303.1 | 78.3 | 65.7 | 22.5 | － | 24.5 | 19.6 | 0 | 62.5 | 0 | 30 | 0 | 303.1
2020-12-12 | 17:00 | 324.2 | 78.3 | 85.4 | 43.2 | － | 24.5 | 0 | 0 | 62.8 | 0 | 30 | 0 | 324.2
2020-12-12 | 18:00 | 329.1 | 78.3 | 86.6 | 46.9 | － | 24.5 | 0 | 0 | 62.8 | 0 | 30 | 0 | 329.1
2020-12-12 | 19:00 | 323.5 | 78.3 | 86.2 | 45.5 | － | 24.5 | 0 | 0 | 59 | 0 | 30 | 0 | 323.5
2020-12-12 | 20:00 | 313.1 | 78.3 | 108.4 | 41.1 | － | 24.5 | 0 | 0 | 54.8 | 0 | 6 | 0 | 313.1
2020-12-12 | 21:00 | 296.5 | 78.3 | 109 | 32.9 | － | 24.5 | 0 | 0 | 51.8 | 0 | 0 | 0 | 296.5
2020-12-12 | 22:00 | 277.5 | 78.3 | 99.2 | 24.8 | － | 24.5 | 0 | 0 | 50.7 | 0 | 0 | 0 | 277.5
2020-12-12 | 23:00 | 267.5 | 78.3 | 94.6 | 22.1 | － | 24.5 | 0 | 0 | 48 | 0 | 0 | 0 | 267.5
2020-12-13 | 0:00 | 256.1 | 78.3 | 92.3 | 16 | － | 24.5 | 0 | 0 | 45 | 0 | 0 | 0 | 256.1
2020-12-13 | 1:00 | 261.2 | 78.3 | 90.8 | 15.8 | － | 24.5 | 0 | 0 | 51.8 | 0 | 0 | 0 | 261.2
2020-12-13 | 2:00 | 282.7 | 78.3 | 113.1 | 18.4 | － | 24.5 | 0 | 0 | 48.4 | 0 | 0 | 0 | 282.7
2020-12-13 | 3:00 | 303.5 | 78.3 | 124.6 | 21.6 | － | 24.5 | 0 | 0 | 54.5 | 0 | 0 | 0 | 303.5
2020-12-13 | 4:00 | 308.8 | 78.3 | 126.5 | 22.4 | － | 24.5 | 0 | 0 | 57.1 | 0 | 0 | 0 | 308.8
2020-12-13 | 5:00 | 299.9 | 78.3 | 120.8 | 20.3 | － | 24.5 | 0 | 0 | 56 | 0 | 0 | 0 | 299.9
2020-12-13 | 6:00 | 278.3 | 78.3 | 106.8 | 17.3 | － | 24.5 | 0 | 0 | 51.4 | 0 | 0 | 0 | 278.3
2020-12-13 | 7:00 | 275.7 | 78.3 | 88.3 | 15.6 | － | 24.5 | 16 | 0 | 53 | 0 | 0 | 0 | 275.7
2020-12-13 | 8:00 | 291 | 78.3 | 58.4 | 14.9 | － | 24.5 | 58.9 | 0 | 56 | 0 | 0 | 0 | 291
2020-12-13 | 9:00 | 295.6 | 78.3 | 30.5 | 14.9 | － | 24.5 | 99.4 | 0 | 48 | 0 | 0 | 0 | 295.6
2020-12-13 | 10:00 | 287.4 | 78.3 | 45.6 | 14.9 | － | 24.5 | 117.9 | 0 | 36.2 | 0 | -30 | 0 | 287.4
2020-12-13 | 11:00 | 282 | 78.3 | 28.5 | 14.9 | － | 24.5 | 117.5 | 0 | 18.3 | 0 | 0 | 0 | 282
2020-12-13 | 12:00 | 277.5 | 78.3 | 39.2 | 14.9 | － | 24.5 | 111.1 | 0 | 9.5 | 0 | 0 | 0 | 277.5
2020-12-13 | 13:00 | 277.6 | 78.3 | 28.5 | 14.9 | － | 24.5 | 98.6 | 0 | 11.8 | 0 | 21 | 0 | 277.6
2020-12-13 | 14:00 | 272 | 78.3 | 80.7 | 15.3 | － | 24.5 | 61.4 | 0 | 11.8 | 0 | 0 | 0 | 272
2020-12-13 | 15:00 | 273.8 | 78.3 | 104.3 | 16.9 | － | 24.5 | 43.7 | 0 | 6.1 | 0 | 0 | 0 | 273.8
2020-12-13 | 16:00 | 286.5 | 78.3 | 137.7 | 32.2 | － | 24.5 | 10.4 | 0 | 3.4 | 0 | 0 | 0 | 286.5
2020-12-13 | 17:00 | 326.3 | 78.3 | 156.4 | 61.7 | － | 24.5 | 0 | 0 | 5.4 | 0 | 0 | 0 | 326.3
2020-12-13 | 18:00 | 338.6 | 78.3 | 166.4 | 61.7 | － | 24.5 | 0 | 0 | 7.7 | 0 | 0 | 0 | 338.6
2020-12-13 | 19:00 | 333.8 | 78.3 | 159.4 | 61.7 | － | 24.5 | 0 | 0 | 9.9 | 0 | 0 | 0 | 333.8
2020-12-13 | 20:00 | 323.2 | 78.3 | 145.8 | 61.7 | － | 24.5 | 0 | 0 | 12.9 | 0 | 0 | 0 | 323.2
2020-12-13 | 21:00 | 305.7 | 78.3 | 141.7 | 46.8 | － | 24.5 | 0 | 0 | 14.4 | 0 | 0 | 0 | 305.7
2020-12-13 | 22:00 | 281.7 | 78.3 | 137.2 | 31.4 | － | 24.5 | 0 | 0 | 10.3 | 0 | 0 | 0 | 281.7
2020-12-13 | 23:00 | 268.9 | 78.3 | 129.7 | 24.6 | － | 24.5 | 0 | 0 | 11.8 | 0 | 0 | 0 | 268.9
2020-12-14 | 0:00 | 259.7 | 78.3 | 129.8 | 16.5 | － | 24.5 | 0 | 0 | 10.6 | 0 | 0 | 0 | 259.7
2020-12-14 | 1:00 | 265.8 | 78.3 | 121.7 | 15.8 | － | 24.5 | 0 | 0 | 25.5 | 0 | 0 | 0 | 265.8
2020-12-14 | 2:00 | 288.1 | 78.3 | 125.1 | 16 | － | 24.5 | 0 | 0 | 44.2 | 0 | 0 | 0 | 288.1
2020-12-14 | 3:00 | 310.5 | 78.3 | 135.7 | 17.2 | － | 24.5 | 0 | 0 | 54.8 | 0 | 0 | 0 | 310.5
2020-12-14 | 4:00 | 316.4 | 78.3 | 140.1 | 17.9 | － | 24.5 | 0 | 0 | 55.6 | 0 | 0 | 0 | 316.4
2020-12-14 | 5:00 | 318.6 | 78.3 | 141.3 | 18.2 | － | 24.5 | 0 | 0 | 56.3 | 0 | 0 | 0 | 318.6
2020-12-14 | 6:00 | 326 | 78.3 | 146.3 | 19.4 | － | 24.5 | 0 | 0 | 57.5 | 0 | 0 | 0 | 326
2020-12-14 | 7:00 | 343.5 | 78.3 | 155.1 | 22.9 | － | 24.5 | 6.4 | 0 | 56.3 | 0 | 0 | 0 | 343.5
2020-12-14 | 8:00 | 400.1 | 78.3 | 162.6 | 27.6 | － | 24.5 | 47.7 | 0 | 59.4 | 0 | 0 | 0 | 400.1
2020-12-14 | 9:00 | 410 | 78.3 | 146.3 | 18.9 | － | 24.5 | 81.8 | 0 | 60.2 | 0 | 0 | 0 | 410
2020-12-14 | 10:00 | 408.4 | 78.3 | 139.4 | 17.4 | － | 24.5 | 89.8 | 0 | 59 | 0 | 0 | 0 | 408.4
2020-12-14 | 11:00 | 397.3 | 78.3 | 133.7 | 16.6 | － | 24.5 | 80.2 | 0 | 64 | 0 | 0 | 0 | 397.3
2020-12-14 | 12:00 | 362.8 | 78.3 | 61.8 | 14.7 | － | 24.5 | 120.3 | 0 | 63.2 | 0 | 0 | 0 | 362.8
2020-12-14 | 13:00 | 376.5 | 78.3 | 51 | 14.7 | － | 24.5 | 144.4 | 0 | 63.6 | 0 | 0 | 0 | 376.5
2020-12-14 | 14:00 | 385.6 | 78.3 | 96.5 | 14.8 | － | 24.5 | 108.3 | 0 | 63.2 | 0 | 0 | 0 | 385.6
2020-12-14 | 15:00 | 389 | 78.3 | 148.5 | 19.6 | － | 24.5 | 54.5 | 0 | 63.6 | 0 | 0 | 0 | 389
2020-12-14 | 16:00 | 400.9 | 78.3 | 166 | 58.9 | － | 24.5 | 11.2 | 0 | 62 | 0 | 0 | 0 | 400.9
2020-12-14 | 17:00 | 417.5 | 78.3 | 188.7 | 61.7 | － | 24.5 | 0 | 0 | 64.3 | 0 | 0 | 0 | 417.5
2020-12-14 | 18:00 | 418.1 | 78.3 | 191.1 | 61.7 | － | 24.5 | 0 | 0 | 62.5 | 0 | 0 | 0 | 418.1
2020-12-14 | 19:00 | 402.7 | 78.3 | 176.5 | 61.7 | － | 24.5 | 0 | 0 | 61.7 | 0 | 0 | 0 | 402.7
2020-12-14 | 20:00 | 386 | 78.3 | 167 | 53.7 | － | 24.5 | 0 | 0 | 62.5 | 0 | 0 | 0 | 386
2020-12-14 | 21:00 | 361.5 | 78.3 | 163.5 | 29.7 | － | 24.5 | 0 | 0 | 65.5 | 0 | 0 | 0 | 361.5
2020-12-14 | 22:00 | 331.2 | 78.3 | 143.9 | 18.6 | － | 24.5 | 0 | 0 | 65.9 | 0 | 0 | 0 | 331.2
2020-12-14 | 23:00 | 316.3 | 78.3 | 132.9 | 16.6 | － | 24.5 | 0 | 0 | 64 | 0 | 0 | 0 | 316.3
2020-12-15 | 0:00 | 305 | 78.3 | 124.4 | 14.2 | － | 24.5 | 0 | 0 | 63.6 | 0 | 0 | 0 | 305
2020-12-15 | 1:00 | 310.2 | 78.3 | 129 | 14.4 | － | 24.5 | 0 | 0 | 64 | 0 | 0 | 0 | 310.2
2020-12-15 | 2:00 | 330.9 | 78.3 | 148.2 | 15.9 | － | 24.5 | 0 | 0 | 64 | 0 | 0 | 0 | 330.9
2020-12-15 | 3:00 | 347.2 | 78.3 | 162.3 | 18.1 | － | 24.5 | 0 | 0 | 64 | 0 | 0 | 0 | 347.2
2020-12-15 | 4:00 | 351.2 | 78.3 | 166.5 | 19.1 | － | 24.5 | 0 | 0 | 62.8 | 0 | 0 | 0 | 351.2
2020-12-15 | 5:00 | 354.5 | 78.3 | 167.9 | 19.5 | － | 24.5 | 0 | 0 | 64.3 | 0 | 0 | 0 | 354.5
2020-12-15 | 6:00 | 370.2 | 78.3 | 180.1 | 24.1 | － | 24.5 | 0 | 0 | 63.2 | 0 | 0 | 0 | 370.2
2020-12-15 | 7:00 | 391.9 | 78.3 | 187.4 | 28.5 | － | 24.5 | 16.4 | 0 | 56.8 | 0 | 0 | 0 | 391.9
2020-12-15 | 8:00 | 431.2 | 78.3 | 177 | 21.9 | － | 24.5 | 74.2 | 0 | 55.3 | 0 | 0 | 0 | 431.2
2020-12-15 | 9:00 | 431.9 | 78.3 | 142.5 | 15 | － | 24.5 | 117.5 | 0 | 54.1 | 0 | 0 | 0 | 431.9
2020-12-15 | 10:00 | 417.5 | 78.3 | 92.5 | 13.5 | － | 24.5 | 152.4 | 0 | 56.3 | 0 | 0 | 0 | 417.5
2020-12-15 | 11:00 | 405.6 | 78.3 | 60.8 | 13.4 | － | 24.5 | 169.2 | 0 | 59.4 | 0 | 0 | 0 | 405.6
2020-12-15 | 12:00 | 387.5 | 78.3 | 68.5 | 13.4 | － | 24.5 | 170.8 | 0 | 62 | 0 | -30 | 0 | 387.5
2020-12-15 | 13:00 | 407.1 | 78.3 | 55 | 13.4 | － | 24.5 | 154 | 0 | 60.9 | 0 | 21 | 0 | 407.1
2020-12-15 | 14:00 | 413.5 | 78.3 | 128.4 | 14.2 | － | 24.5 | 107.9 | 0 | 60.2 | 0 | 0 | 0 | 413.5
2020-12-15 | 15:00 | 420.3 | 78.3 | 174.4 | 21 | － | 24.5 | 58.1 | 0 | 64 | 0 | 0 | 0 | 420.3
2020-12-15 | 16:00 | 436.2 | 78.3 | 198.5 | 57.4 | － | 24.5 | 13.2 | 0 | 64.3 | 0 | 0 | 0 | 436.2
2020-12-15 | 17:00 | 450.6 | 78.3 | 220.6 | 61.7 | － | 24.5 | 0 | 0 | 65.5 | 0 | 0 | 0 | 450.6
2020-12-15 | 18:00 | 453.3 | 78.3 | 223.7 | 61.7 | － | 24.5 | 0 | 0 | 65.1 | 0 | 0 | 0 | 453.3
2020-12-15 | 19:00 | 439.5 | 78.3 | 209.1 | 61.7 | － | 24.5 | 0 | 0 | 65.9 | 0 | 0 | 0 | 439.5
2020-12-15 | 20:00 | 422.7 | 78.3 | 198.3 | 55.7 | － | 24.5 | 0 | 0 | 65.9 | 0 | 0 | 0 | 422.7
2020-12-15 | 21:00 | 395 | 78.3 | 192.1 | 33.5 | － | 24.5 | 0 | 0 | 66.6 | 0 | 0 | 0 | 395
2020-12-15 | 22:00 | 359 | 78.3 | 174.3 | 21.4 | － | 24.5 | 0 | 0 | 60.5 | 0 | 0 | 0 | 359
2020-12-15 | 23:00 | 343.5 | 78.3 | 162.8 | 18.1 | － | 24.5 | 0 | 0 | 59.8 | 0 | 0 | 0 | 343.5
2020-12-16 | 0:00 | 335.3 | 78.3 | 157.9 | 15.2 | － | 24.5 | 0 | 0 | 59.4 | 0 | 0 | 0 | 335.3
2020-12-16 | 1:00 | 339.3 | 78.3 | 166.7 | 16.1 | － | 24.5 | 0 | 0 | 53.7 | 0 | 0 | 0 | 339.3
2020-12-16 | 2:00 | 355.5 | 78.3 | 181 | 18.7 | － | 24.5 | 0 | 0 | 53 | 0 | 0 | 0 | 355.5
2020-12-16 | 3:00 | 366.5 | 78.3 | 187.6 | 20.5 | － | 24.5 | 0 | 0 | 55.6 | 0 | 0 | 0 | 366.5
2020-12-16 | 4:00 | 365.3 | 78.3 | 183.8 | 19.3 | － | 24.5 | 0 | 0 | 59.4 | 0 | 0 | 0 | 365.3
2020-12-16 | 5:00 | 364.6 | 78.3 | 182.6 | 19 | － | 24.5 | 0 | 0 | 60.2 | 0 | 0 | 0 | 364.6
2020-12-16 | 6:00 | 385 | 78.3 | 199.1 | 25.6 | － | 24.5 | 0 | 0 | 57.5 | 0 | 0 | 0 | 385
2020-12-16 | 7:00 | 410.7 | 78.3 | 206.7 | 31.6 | － | 24.5 | 13.6 | 0 | 56 | 0 | 0 | 0 | 410.7
2020-12-16 | 8:00 | 449.6 | 78.3 | 195.3 | 22.9 | － | 24.5 | 72.6 | 0 | 56 | 0 | 0 | 0 | 449.6
2020-12-16 | 9:00 | 444.9 | 78.3 | 143.6 | 14.2 | － | 24.5 | 128.7 | 0 | 55.6 | 0 | 0 | 0 | 444.9
2020-12-16 | 10:00 | 427.6 | 78.3 | 90 | 13.5 | － | 24.5 | 166 | 0 | 55.3 | 0 | 0 | 0 | 427.6
2020-12-16 | 11:00 | 417.5 | 78.3 | 65.8 | 13.4 | － | 24.5 | 178 | 0 | 57.5 | 0 | 0 | 0 | 417.5
2020-12-16 | 12:00 | 401.8 | 78.3 | 55.3 | 13.4 | － | 24.5 | 173.2 | 0 | 57.1 | 0 | 0 | 0 | 401.8
2020-12-16 | 13:00 | 414.1 | 78.3 | 90.7 | 13.4 | － | 24.5 | 151.2 | 0 | 56 | 0 | 0 | 0 | 414.1
2020-12-16 | 14:00 | 420.8 | 78.3 | 135.5 | 13.8 | － | 24.5 | 113.9 | 0 | 54.8 | 0 | 0 | 0 | 420.8
2020-12-16 | 15:00 | 426.3 | 78.3 | 179.2 | 17.8 | － | 24.5 | 68.2 | 0 | 58.3 | 0 | 0 | 0 | 426.3
2020-12-16 | 16:00 | 443.8 | 78.3 | 214.7 | 53.2 | － | 24.5 | 15.6 | 0 | 57.5 | 0 | 0 | 0 | 443.8
2020-12-16 | 17:00 | 460.2 | 78.3 | 238.6 | 61.7 | － | 24.5 | 0 | 0 | 57.1 | 0 | 0 | 0 | 460.2
2020-12-16 | 18:00 | 464 | 78.3 | 239 | 61.7 | － | 24.5 | 0 | 0 | 60.5 | 0 | 0 | 0 | 464
2020-12-16 | 19:00 | 450.4 | 78.3 | 224.2 | 61.7 | － | 24.5 | 0 | 0 | 61.7 | 0 | 0 | 0 | 450.4
2020-12-16 | 20:00 | 433.8 | 78.3 | 214.5 | 54 | － | 24.5 | 0 | 0 | 62.5 | 0 | 0 | 0 | 433.8
2020-12-16 | 21:00 | 405.4 | 78.3 | 208.5 | 33.6 | － | 24.5 | 0 | 0 | 60.5 | 0 | 0 | 0 | 405.4
2020-12-16 | 22:00 | 368.7 | 78.3 | 185.4 | 19.6 | － | 24.5 | 0 | 0 | 60.9 | 0 | 0 | 0 | 368.7
2020-12-16 | 23:00 | 352.6 | 78.3 | 173.1 | 16.9 | － | 24.5 | 0 | 0 | 59.8 | 0 | 0 | 0 | 352.6
2020-12-17 | 0:00 | 341.1 | 78.3 | 164.9 | 14.4 | － | 24.5 | 0 | 0 | 59 | 0 | 0 | 0 | 341.1
2020-12-17 | 1:00 | 344.4 | 78.3 | 170.6 | 14.7 | － | 24.5 | 0 | 0 | 56.3 | 0 | 0 | 0 | 344.4
2020-12-17 | 2:00 | 359.6 | 78.3 | 182.9 | 15.6 | － | 24.5 | 0 | 0 | 58.3 | 0 | 0 | 0 | 359.6
2020-12-17 | 3:00 | 367 | 78.3 | 190.5 | 16.6 | － | 24.5 | 0 | 0 | 57.1 | 0 | 0 | 0 | 367
2020-12-17 | 4:00 | 365.4 | 78.3 | 192.4 | 16.9 | － | 24.5 | 0 | 0 | 53.3 | 0 | 0 | 0 | 365.4
2020-12-17 | 5:00 | 366.2 | 78.3 | 196.3 | 17.6 | － | 24.5 | 0 | 0 | 49.5 | 0 | 0 | 0 | 366.2
2020-12-17 | 6:00 | 388.5 | 78.3 | 215.8 | 24.6 | － | 24.5 | 0 | 0 | 45.3 | 0 | 0 | 0 | 388.5
2020-12-17 | 7:00 | 414.6 | 78.3 | 222.8 | 30 | － | 24.5 | 14 | 0 | 45 | 0 | 0 | 0 | 414.6
2020-12-17 | 8:00 | 455.2 | 78.3 | 213.7 | 22.6 | － | 24.5 | 75 | 0 | 41.1 | 0 | 0 | 0 | 455.2
2020-12-17 | 9:00 | 449.6 | 78.3 | 169.4 | 14.5 | － | 24.5 | 127.1 | 0 | 35.8 | 0 | 0 | 0 | 449.6
2020-12-17 | 10:00 | 430.5 | 78.3 | 124.6 | 13.7 | － | 24.5 | 154 | 0 | 35.4 | 0 | 0 | 0 | 430.5
2020-12-17 | 11:00 | 416 | 78.3 | 98.7 | 13.7 | － | 24.5 | 162 | 0 | 38.8 | 0 | 0 | 0 | 416
2020-12-17 | 12:00 | 398.1 | 78.3 | 85.3 | 13.7 | － | 24.5 | 155.6 | 0 | 40.7 | 0 | 0 | 0 | 398.1
2020-12-17 | 13:00 | 411.4 | 78.3 | 122.4 | 13.7 | － | 24.5 | 127.5 | 0 | 45 | 0 | 0 | 0 | 411.4
2020-12-17 | 14:00 | 415.3 | 78.3 | 159 | 14.1 | － | 24.5 | 91 | 0 | 48.4 | 0 | 0 | 0 | 415.3
2020-12-17 | 15:00 | 418.9 | 78.3 | 191.2 | 16.5 | － | 24.5 | 58.9 | 0 | 49.5 | 0 | 0 | 0 | 418.9
2020-12-17 | 16:00 | 433.7 | 78.3 | 228.5 | 39.2 | － | 24.5 | 16.4 | 0 | 46.8 | 0 | 0 | 0 | 433.7
2020-12-17 | 17:00 | 452 | 78.3 | 245.6 | 61.7 | － | 24.5 | 0 | 0 | 41.9 | 0 | 0 | 0 | 452
2020-12-17 | 18:00 | 456.1 | 78.3 | 251.6 | 61.7 | － | 24.5 | 0 | 0 | 40 | 0 | 0 | 0 | 456.1
2020-12-17 | 19:00 | 442.6 | 78.3 | 245.7 | 61.7 | － | 24.5 | 0 | 0 | 32.4 | 0 | 0 | 0 | 442.6
2020-12-17 | 20:00 | 425.9 | 78.3 | 232.1 | 61.7 | － | 24.5 | 0 | 0 | 29.3 | 0 | 0 | 0 | 425.9
2020-12-17 | 21:00 | 401.3 | 78.3 | 229 | 44.3 | － | 24.5 | 0 | 0 | 25.2 | 0 | 0 | 0 | 401.3
2020-12-17 | 22:00 | 367.3 | 78.3 | 218.8 | 26.7 | － | 24.5 | 0 | 0 | 19 | 0 | 0 | 0 | 367.3
2020-12-17 | 23:00 | 352.3 | 78.3 | 208 | 20.9 | － | 24.5 | 0 | 0 | 20.6 | 0 | 0 | 0 | 352.3
2020-12-18 | 0:00 | 341.8 | 78.3 | 200.3 | 18.5 | － | 24.5 | 0 | 0 | 20.2 | 0 | 0 | 0 | 341.8
2020-12-18 | 1:00 | 347.8 | 78.3 | 201.6 | 19 | － | 24.5 | 0 | 0 | 24.4 | 0 | 0 | 0 | 347.8
2020-12-18 | 2:00 | 363.6 | 78.3 | 209.6 | 24.2 | － | 24.5 | 0 | 0 | 27 | 0 | 0 | 0 | 363.6
2020-12-18 | 3:00 | 371 | 78.3 | 213 | 27.7 | － | 24.5 | 0 | 0 | 27.5 | 0 | 0 | 0 | 371
2020-12-18 | 4:00 | 369.2 | 78.3 | 212 | 26.6 | － | 24.5 | 0 | 0 | 27.8 | 0 | 0 | 0 | 369.2
2020-12-18 | 5:00 | 366.9 | 78.3 | 213.5 | 28.5 | － | 24.5 | 0 | 0 | 22.1 | 0 | 0 | 0 | 366.9
2020-12-18 | 6:00 | 389 | 78.3 | 218.2 | 41 | － | 24.5 | 0 | 0 | 27 | 0 | 0 | 0 | 389
2020-12-18 | 7:00 | 408.4 | 78.3 | 217.7 | 55.4 | － | 24.5 | 11.6 | 0 | 20.9 | 0 | 0 | 0 | 408.4
2020-12-18 | 8:00 | 448.3 | 78.3 | 219.2 | 39.2 | － | 24.5 | 74.2 | 0 | 12.9 | 0 | 0 | 0 | 448.3
2020-12-18 | 9:00 | 450.2 | 78.3 | 195.2 | 15.8 | － | 24.5 | 123.5 | 0 | 12.9 | 0 | 0 | 0 | 450.2
2020-12-18 | 10:00 | 428.8 | 78.3 | 154.5 | 10.9 | － | 24.5 | 141.6 | 0 | 19 | 0 | 0 | 0 | 428.8
2020-12-18 | 11:00 | 419.5 | 78.3 | 119.4 | 10.4 | － | 24.5 | 165.2 | 0 | 21.7 | 0 | 0 | 0 | 419.5
2020-12-18 | 12:00 | 399.1 | 78.3 | 80 | 10.4 | － | 24.5 | 179.2 | 0 | 26.7 | 0 | 0 | 0 | 399.1
2020-12-18 | 13:00 | 403 | 78.3 | 103.6 | 10.4 | － | 24.5 | 158.4 | 0 | 27.8 | 0 | 0 | 0 | 403
2020-12-18 | 14:00 | 403.2 | 78.3 | 129.1 | 10.4 | － | 24.5 | 132.3 | 0 | 28.6 | 0 | 0 | 0 | 403.2
2020-12-18 | 15:00 | 407.2 | 78.3 | 179.1 | 12.6 | － | 24.5 | 81.8 | 0 | 30.9 | 0 | 0 | 0 | 407.2
2020-12-18 | 16:00 | 417.4 | 78.3 | 218.2 | 36.9 | － | 24.5 | 17.6 | 0 | 41.9 | 0 | 0 | 0 | 417.4
2020-12-18 | 17:00 | 430 | 78.3 | 218.2 | 61.7 | － | 24.5 | 0 | 0 | 47.3 | 0 | 0 | 0 | 430
2020-12-18 | 18:00 | 429.5 | 78.3 | 222.8 | 61.7 | － | 24.5 | 0 | 0 | 42.2 | 0 | 0 | 0 | 429.5
2020-12-18 | 19:00 | 414.8 | 78.3 | 218.9 | 48.1 | － | 24.5 | 0 | 0 | 45 | 0 | 0 | 0 | 414.8
2020-12-18 | 20:00 | 398.6 | 78.3 | 217.6 | 36 | － | 24.5 | 0 | 0 | 42.2 | 0 | 0 | 0 | 398.6
2020-12-18 | 21:00 | 373 | 78.3 | 205.1 | 20.6 | － | 24.5 | 0 | 0 | 44.5 | 0 | 0 | 0 | 373
2020-12-18 | 22:00 | 342.6 | 78.3 | 181.3 | 13.2 | － | 24.5 | 0 | 0 | 45.3 | 0 | 0 | 0 | 342.6
2020-12-18 | 23:00 | 326.5 | 78.3 | 167.9 | 11.6 | － | 24.5 | 0 | 0 | 44.2 | 0 | 0 | 0 | 326.5
2020-12-19 | 0:00 | 312.1 | 78.3 | 151.2 | 18.1 | － | 24.5 | 0 | 0 | 40 | 0 | 0 | 0 | 312.1
2020-12-19 | 1:00 | 316.2 | 78.3 | 153.7 | 19.3 | － | 24.5 | 0 | 0 | 40.4 | 0 | 0 | 0 | 316.2
2020-12-19 | 2:00 | 333.5 | 78.3 | 159.8 | 24.8 | － | 24.5 | 0 | 0 | 46.1 | 0 | 0 | 0 | 333.5
2020-12-19 | 3:00 | 344.9 | 78.3 | 162.7 | 32.1 | － | 24.5 | 0 | 0 | 47.3 | 0 | 0 | 0 | 344.9
2020-12-19 | 4:00 | 345.6 | 78.3 | 162.8 | 32 | － | 24.5 | 0 | 0 | 48 | 0 | 0 | 0 | 345.6
2020-12-19 | 5:00 | 336.8 | 78.3 | 158.1 | 22.6 | － | 24.5 | 0 | 0 | 53.3 | 0 | 0 | 0 | 336.8
2020-12-19 | 6:00 | 329 | 78.3 | 151.8 | 18.1 | － | 24.5 | 0 | 0 | 56.3 | 0 | 0 | 0 | 329
2020-12-19 | 7:00 | 340.3 | 78.3 | 155.8 | 20.3 | － | 24.5 | 10 | 0 | 51.4 | 0 | 0 | 0 | 340.3
2020-12-19 | 8:00 | 385.4 | 78.3 | 158.4 | 21.8 | － | 24.5 | 52.9 | 0 | 49.5 | 0 | 0 | 0 | 385.4
2020-12-19 | 9:00 | 391.9 | 78.3 | 112.7 | 12.2 | － | 24.5 | 113.5 | 0 | 50.7 | 0 | 0 | 0 | 391.9
2020-12-19 | 10:00 | 377.3 | 78.3 | 76.8 | 12 | － | 24.5 | 133.5 | 0 | 52.2 | 0 | 0 | 0 | 377.3
2020-12-19 | 11:00 | 360 | 78.3 | 76.5 | 12 | － | 24.5 | 112.7 | 0 | 56 | 0 | 0 | 0 | 360
2020-12-19 | 12:00 | 343.3 | 78.3 | 66.8 | 12 | － | 24.5 | 101.9 | 0 | 59.8 | 0 | 0 | 0 | 343.3
2020-12-19 | 13:00 | 347.9 | 78.3 | 74.3 | 12 | － | 24.5 | 99.8 | 0 | 59 | 0 | 0 | 0 | 347.9
2020-12-19 | 14:00 | 350 | 78.3 | 87.7 | 12 | － | 24.5 | 87 | 0 | 60.5 | 0 | 0 | 0 | 350
2020-12-19 | 15:00 | 355.4 | 78.3 | 127.9 | 12.9 | － | 24.5 | 50.9 | 0 | 60.9 | 0 | 0 | 0 | 355.4
2020-12-19 | 16:00 | 368.7 | 78.3 | 162.8 | 30.2 | － | 24.5 | 12 | 0 | 60.9 | 0 | 0 | 0 | 368.7
2020-12-19 | 17:00 | 390.7 | 78.3 | 161.1 | 61.7 | － | 24.5 | 0 | 0 | 65.1 | 0 | 0 | 0 | 390.7
2020-12-19 | 18:00 | 394.9 | 78.3 | 170.2 | 61.7 | － | 24.5 | 0 | 0 | 60.2 | 0 | 0 | 0 | 394.9
2020-12-19 | 19:00 | 385.3 | 78.3 | 164.5 | 61.7 | － | 24.5 | 0 | 0 | 56.3 | 0 | 0 | 0 | 385.3
2020-12-19 | 20:00 | 373.8 | 78.3 | 157.6 | 59.7 | － | 24.5 | 0 | 0 | 53.7 | 0 | 0 | 0 | 373.8
2020-12-19 | 21:00 | 354.2 | 78.3 | 162.7 | 41.9 | － | 24.5 | 0 | 0 | 46.8 | 0 | 0 | 0 | 354.2
2020-12-19 | 22:00 | 327.2 | 78.3 | 156.2 | 20.9 | － | 24.5 | 0 | 0 | 47.3 | 0 | 0 | 0 | 327.2
2020-12-19 | 23:00 | 319.7 | 78.3 | 152.8 | 18.8 | － | 24.5 | 0 | 0 | 45.3 | 0 | 0 | 0 | 319.7
2020-12-20 | 0:00 | 314.7 | 78.3 | 140.6 | 22.9 | － | 24.5 | 0 | 0 | 48.4 | 0 | 0 | 0 | 314.7
2020-12-20 | 1:00 | 321.2 | 78.3 | 145.5 | 25.6 | － | 24.5 | 0 | 0 | 47.3 | 0 | 0 | 0 | 321.2
2020-12-20 | 2:00 | 339.2 | 78.3 | 153.7 | 32.5 | － | 24.5 | 0 | 0 | 50.2 | 0 | 0 | 0 | 339.2
2020-12-20 | 3:00 | 349 | 78.3 | 157.2 | 37.2 | － | 24.5 | 0 | 0 | 51.8 | 0 | 0 | 0 | 349
2020-12-20 | 4:00 | 344.3 | 78.3 | 153.3 | 31.9 | － | 24.5 | 0 | 0 | 56.3 | 0 | 0 | 0 | 344.3
2020-12-20 | 5:00 | 329.7 | 78.3 | 145.4 | 25.5 | － | 24.5 | 0 | 0 | 56 | 0 | 0 | 0 | 329.7
2020-12-20 | 6:00 | 315 | 78.3 | 134 | 19.9 | － | 24.5 | 0 | 0 | 58.3 | 0 | 0 | 0 | 315
2020-12-20 | 7:00 | 323.9 | 78.3 | 135.7 | 20.5 | － | 24.5 | 11.6 | 0 | 53.3 | 0 | 0 | 0 | 323.9
2020-12-20 | 8:00 | 350.6 | 78.3 | 113.6 | 14.6 | － | 24.5 | 67.8 | 0 | 51.8 | 0 | 0 | 0 | 350.6
2020-12-20 | 9:00 | 345 | 78.3 | 59.4 | 10.8 | － | 24.5 | 124.7 | 0 | 47.3 | 0 | 0 | 0 | 345
2020-12-20 | 10:00 | 327.6 | 78.3 | 44.46 | 10.5 | － | 24.5 | 162 | 0 | 48.4 | -10.56 | -30 | 0 | 327.6
2020-12-20 | 11:00 | 317.1 | 78.3 | 43.0644 | 10.5 | － | 24.5 | 182.1 | -29.2044 | 49.9 | -12.06 | -30 | 0 | 317.1
2020-12-20 | 12:00 | 315.2 | 78.3 | 49.6769 | 10.5 | － | 24.5 | 172 | -27.6169 | 53.3 | -15.46 | -30 | 0 | 315.2
2020-12-20 | 13:00 | 307.5 | 78.3 | 43.56 | 10.5 | － | 24.5 | 142.8 | 0 | 52.5 | -14.66 | -30 | 0 | 307.5
2020-12-20 | 14:00 | 299.4 | 78.3 | 63.2 | 10.6 | － | 24.5 | 105.5 | 0 | 47.3 | 0 | -30 | 0 | 299.4
2020-12-20 | 15:00 | 309.9 | 78.3 | 56 | 11.8 | － | 24.5 | 66.6 | 0 | 42.7 | 0 | 30 | 0 | 309.9
2020-12-20 | 16:00 | 330.4 | 78.3 | 115.6 | 25.6 | － | 24.5 | 16.8 | 0 | 39.6 | 0 | 30 | 0 | 330.4
2020-12-20 | 17:00 | 368.9 | 78.3 | 133.3 | 61.7 | － | 24.5 | 0 | 0 | 41.1 | 0 | 30 | 0 | 368.9
2020-12-20 | 18:00 | 381 | 78.3 | 156.2 | 61.7 | － | 24.5 | 0 | 0 | 45.3 | 0 | 15 | 0 | 381
2020-12-20 | 19:00 | 375.7 | 78.3 | 165.9 | 61.7 | － | 24.5 | 0 | 0 | 45.3 | 0 | 0 | 0 | 375.7
2020-12-20 | 20:00 | 364.2 | 78.3 | 162.4 | 54 | － | 24.5 | 0 | 0 | 45 | 0 | 0 | 0 | 364.2
2020-12-20 | 21:00 | 343.1 | 78.3 | 157 | 36.8 | － | 24.5 | 0 | 0 | 46.5 | 0 | 0 | 0 | 343.1
2020-12-20 | 22:00 | 317.6 | 78.3 | 142.2 | 23.5 | － | 24.5 | 0 | 0 | 49.1 | 0 | 0 | 0 | 317.6
2020-12-20 | 23:00 | 307.9 | 78.3 | 134.4 | 20 | － | 24.5 | 0 | 0 | 50.7 | 0 | 0 | 0 | 307.9
2020-12-21 | 0:00 | 303.8 | 78.3 | 139.9 | 13.5 | － | 24.5 | 0 | 0 | 47.6 | 0 | 0 | 0 | 303.8
2020-12-21 | 1:00 | 313 | 78.3 | 147.6 | 14.2 | － | 24.5 | 0 | 0 | 48.4 | 0 | 0 | 0 | 313
2020-12-21 | 2:00 | 333.2 | 78.3 | 167.3 | 17.4 | － | 24.5 | 0 | 0 | 45.7 | 0 | 0 | 0 | 333.2
2020-12-21 | 3:00 | 345 | 78.3 | 178.4 | 20.4 | － | 24.5 | 0 | 0 | 43.4 | 0 | 0 | 0 | 345
2020-12-21 | 4:00 | 346.6 | 78.3 | 181.9 | 21.5 | － | 24.5 | 0 | 0 | 40.4 | 0 | 0 | 0 | 346.6
2020-12-21 | 5:00 | 347.9 | 78.3 | 186.9 | 23.5 | － | 24.5 | 0 | 0 | 34.7 | 0 | 0 | 0 | 347.9
2020-12-21 | 6:00 | 369.8 | 78.3 | 200.4 | 32.4 | － | 24.5 | 0 | 0 | 34.2 | 0 | 0 | 0 | 369.8
2020-12-21 | 7:00 | 394.4 | 78.3 | 206.9 | 39.9 | － | 24.5 | 12.8 | 0 | 32 | 0 | 0 | 0 | 394.4
2020-12-21 | 8:00 | 440.3 | 78.3 | 195 | 27 | － | 24.5 | 78.2 | 0 | 37.3 | 0 | 0 | 0 | 440.3
2020-12-21 | 9:00 | 429.6 | 78.3 | 131.7 | 12.6 | － | 24.5 | 146 | 0 | 36.5 | 0 | 0 | 0 | 429.6
2020-12-21 | 10:00 | 407.8 | 78.3 | 64.2 | 11.2 | － | 24.5 | 196.1 | 0 | 33.5 | 0 | 0 | 0 | 407.8
2020-12-21 | 11:00 | 396.3 | 78.3 | 57.6 | 11.2 | － | 24.5 | 218.9 | 0 | 35.8 | 0 | -30 | 0 | 396.3
2020-12-21 | 12:00 | 373.9 | 78.3 | 43.9021 | 11.2 | － | 24.5 | 217.7 | -6.7021 | 35 | 0 | -30 | 0 | 373.9
2020-12-21 | 13:00 | 384.5 | 78.3 | 60.8 | 11.2 | － | 24.5 | 199.7 | 0 | 40 | 0 | -30 | 0 | 384.5
2020-12-21 | 14:00 | 381.9 | 78.3 | 44.1 | 11.2 | － | 24.5 | 151.6 | 0 | 45.7 | 0 | 26.5 | 0 | 381.9
2020-12-21 | 15:00 | 388 | 78.3 | 102.3 | 12.7 | － | 24.5 | 92.2 | 0 | 48 | 0 | 30 | 0 | 388
2020-12-21 | 16:00 | 405.9 | 78.3 | 195.4 | 33 | － | 24.5 | 22.9 | 0 | 45.3 | 0 | 6.5 | 0 | 405.9
2020-12-21 | 17:00 | 426.2 | 78.3 | 215.2 | 61.7 | － | 24.5 | 0 | 0 | 46.5 | 0 | 0 | 0 | 426.2
2020-12-21 | 18:00 | 432.7 | 78.3 | 229.4 | 61.7 | － | 24.5 | 0 | 0 | 38.8 | 0 | 0 | 0 | 432.7
2020-12-21 | 19:00 | 420.4 | 78.3 | 223.2 | 61.7 | － | 24.5 | 0 | 0 | 32.7 | 0 | 0 | 0 | 420.4
2020-12-21 | 20:00 | 403.5 | 78.3 | 212.4 | 57.9 | － | 24.5 | 0 | 0 | 30.4 | 0 | 0 | 0 | 403.5
2020-12-21 | 21:00 | 377.6 | 78.3 | 205.1 | 37.7 | － | 24.5 | 0 | 0 | 32 | 0 | 0 | 0 | 377.6
2020-12-21 | 22:00 | 346.9 | 78.3 | 188.8 | 24.4 | － | 24.5 | 0 | 0 | 30.9 | 0 | 0 | 0 | 346.9
2020-12-21 | 23:00 | 331.7 | 78.3 | 182.1 | 21.6 | － | 24.5 | 0 | 0 | 25.2 | 0 | 0 | 0 | 331.7
2020-12-22 | 0:00 | 321.1 | 78.3 | 179.1 | 16 | － | 24.5 | 0 | 0 | 23.2 | 0 | 0 | 0 | 321.1
2020-12-22 | 1:00 | 327.7 | 78.3 | 183.8 | 17.1 | － | 24.5 | 0 | 0 | 24 | 0 | 0 | 0 | 327.7
2020-12-22 | 2:00 | 345 | 78.3 | 197.7 | 22.4 | － | 24.5 | 0 | 0 | 22.1 | 0 | 0 | 0 | 345
2020-12-22 | 3:00 | 355.9 | 78.3 | 203 | 25.4 | － | 24.5 | 0 | 0 | 24.7 | 0 | 0 | 0 | 355.9
2020-12-22 | 4:00 | 356.1 | 78.3 | 201.2 | 24.3 | － | 24.5 | 0 | 0 | 27.8 | 0 | 0 | 0 | 356.1
2020-12-22 | 5:00 | 357.4 | 78.3 | 204.2 | 26.4 | － | 24.5 | 0 | 0 | 24 | 0 | 0 | 0 | 357.4
2020-12-22 | 6:00 | 375.6 | 78.3 | 214.6 | 39.2 | － | 24.5 | 0 | 0 | 19 | 0 | 0 | 0 | 375.6
2020-12-22 | 7:00 | 396.2 | 78.3 | 217.2 | 46.7 | － | 24.5 | 10.8 | 0 | 18.7 | 0 | 0 | 0 | 396.2
2020-12-22 | 8:00 | 435.3 | 78.3 | 211.2 | 31.5 | － | 24.5 | 73.8 | 0 | 16 | 0 | 0 | 0 | 435.3
2020-12-22 | 9:00 | 425.1 | 78.3 | 151 | 12 | － | 24.5 | 147.2 | 0 | 12.1 | 0 | 0 | 0 | 425.1
2020-12-22 | 10:00 | 402.3 | 78.3 | 73.7 | 10.5 | － | 24.5 | 200.1 | 0 | 15.2 | 0 | 0 | 0 | 402.3
2020-12-22 | 11:00 | 395.4 | 78.3 | 69.4 | 10.5 | － | 24.5 | 221 | 0 | 21.7 | 0 | -30 | 0 | 395.4
2020-12-22 | 12:00 | 376.1 | 78.3 | 70.3 | 10.5 | － | 24.5 | 197.3 | 0 | 25.2 | 0 | -30 | 0 | 376.1
2020-12-22 | 13:00 | 383.7 | 78.3 | 44.1 | 10.5 | － | 24.5 | 177.6 | 0 | 25.2 | 0 | 23.5 | 0 | 383.7
2020-12-22 | 14:00 | 383.8 | 78.3 | 79 | 10.6 | － | 24.5 | 143.2 | 0 | 29.7 | 0 | 18.5 | 0 | 383.8
2020-12-22 | 15:00 | 386.9 | 78.3 | 154.1 | 12.2 | － | 24.5 | 87.4 | 0 | 30.4 | 0 | 0 | 0 | 386.9
2020-12-22 | 16:00 | 399.3 | 78.3 | 213.9 | 36.8 | － | 24.5 | 22.9 | 0 | 22.9 | 0 | 0 | 0 | 399.3
2020-12-22 | 17:00 | 415.2 | 78.3 | 221.7 | 61.7 | － | 24.5 | 0 | 0 | 29 | 0 | 0 | 0 | 415.2
2020-12-22 | 18:00 | 419.6 | 78.3 | 225.8 | 61.7 | － | 24.5 | 0 | 0 | 29.3 | 0 | 0 | 0 | 419.6
2020-12-22 | 19:00 | 406.4 | 78.3 | 218.3 | 61.7 | － | 24.5 | 0 | 0 | 23.6 | 0 | 0 | 0 | 406.4
2020-12-22 | 20:00 | 388.4 | 78.3 | 215.6 | 41.4 | － | 24.5 | 0 | 0 | 28.6 | 0 | 0 | 0 | 388.4
2020-12-22 | 21:00 | 364.3 | 78.3 | 206.7 | 28.5 | － | 24.5 | 0 | 0 | 26.3 | 0 | 0 | 0 | 364.3
2020-12-22 | 22:00 | 334.2 | 78.3 | 187.7 | 18.2 | － | 24.5 | 0 | 0 | 25.5 | 0 | 0 | 0 | 334.2
2020-12-22 | 23:00 | 319.9 | 78.3 | 175.1 | 15 | － | 24.5 | 0 | 0 | 27 | 0 | 0 | 0 | 319.9
2020-12-23 | 0:00 | 311.7 | 78.3 | 163 | 14.7 | － | 24.5 | 0 | 0 | 31.2 | 0 | 0 | 0 | 311.7
2020-12-23 | 1:00 | 316.5 | 78.3 | 163.9 | 14.8 | － | 24.5 | 0 | 0 | 35 | 0 | 0 | 0 | 316.5
2020-12-23 | 2:00 | 336.5 | 78.3 | 180.8 | 17.9 | － | 24.5 | 0 | 0 | 35 | 0 | 0 | 0 | 336.5
2020-12-23 | 3:00 | 351.3 | 78.3 | 191.5 | 20.8 | － | 24.5 | 0 | 0 | 36.2 | 0 | 0 | 0 | 351.3
2020-12-23 | 4:00 | 354.1 | 78.3 | 198.7 | 23.6 | － | 24.5 | 0 | 0 | 29 | 0 | 0 | 0 | 354.1
2020-12-23 | 5:00 | 354.6 | 78.3 | 203.5 | 25.9 | － | 24.5 | 0 | 0 | 22.4 | 0 | 0 | 0 | 354.6
2020-12-23 | 6:00 | 369.7 | 78.3 | 214.7 | 33.5 | － | 24.5 | 0 | 0 | 18.7 | 0 | 0 | 0 | 369.7
2020-12-23 | 7:00 | 387.2 | 78.3 | 219.3 | 37.9 | － | 24.5 | 12 | 0 | 15.2 | 0 | 0 | 0 | 387.2
2020-12-23 | 8:00 | 428.7 | 78.3 | 208.4 | 27.8 | － | 24.5 | 79.8 | 0 | 9.9 | 0 | 0 | 0 | 428.7
2020-12-23 | 9:00 | 415.6 | 78.3 | 142 | 12.3 | － | 24.5 | 152 | 0 | 6.5 | 0 | 0 | 0 | 415.6
2020-12-23 | 10:00 | 388.7 | 78.3 | 62.3 | 10.5 | － | 24.5 | 208.5 | 0 | 4.6 | 0 | 0 | 0 | 388.7
2020-12-23 | 11:00 | 379.9 | 78.3 | 52.5 | 10.5 | － | 24.5 | 241 | 0 | 3.1 | 0 | -30 | 0 | 379.9
2020-12-23 | 12:00 | 359.3 | 78.3 | 43.603 | 10.5 | － | 24.5 | 245.4 | -15.603 | 2.6 | 0 | -30 | 0 | 359.3
2020-12-23 | 13:00 | 371.5 | 78.3 | 66.3 | 10.5 | － | 24.5 | 218.1 | 0 | 3.8 | 0 | -30 | 0 | 371.5
2020-12-23 | 14:00 | 372.2 | 78.3 | 62.9 | 10.7 | － | 24.5 | 162.4 | 0 | 3.4 | 0 | 30 | 0 | 372.2
2020-12-23 | 15:00 | 370.3 | 78.3 | 135 | 14.7 | － | 24.5 | 87 | 0 | 0.8 | 0 | 30 | 0 | 370.3
2020-12-23 | 16:00 | 379 | 78.3 | 214.6 | 35.8 | － | 24.5 | 20.9 | 0 | 1.9 | 0 | 3 | 0 | 379
2020-12-23 | 17:00 | 400.5 | 78.3 | 234.5 | 61.7 | － | 24.5 | 0 | 0 | 1.5 | 0 | 0 | 0 | 400.5
2020-12-23 | 18:00 | 405.9 | 78.3 | 238.8 | 61.7 | － | 24.5 | 0 | 0 | 2.6 | 0 | 0 | 0 | 405.9
2020-12-23 | 19:00 | 396.6 | 78.3 | 229.8 | 61.7 | － | 24.5 | 0 | 0 | 2.3 | 0 | 0 | 0 | 396.6
2020-12-23 | 20:00 | 382.1 | 78.3 | 227 | 52.3 | － | 24.5 | 0 | 0 | 0 | 0 | 0 | 0 | 382.1
2020-12-23 | 21:00 | 358.5 | 78.3 | 217.9 | 36.7 | － | 24.5 | 0 | 0 | 1.1 | 0 | 0 | 0 | 358.5
2020-12-23 | 22:00 | 330.2 | 78.3 | 199.9 | 24.1 | － | 24.5 | 0 | 0 | 3.4 | 0 | 0 | 0 | 330.2
2020-12-23 | 23:00 | 316.3 | 78.3 | 189.1 | 20.2 | － | 24.5 | 0 | 0 | 4.2 | 0 | 0 | 0 | 316.3
2020-12-24 | 0:00 | 306.2 | 78.3 | 190.2 | 10.6 | － | 24.5 | 0 | 0 | 2.6 | 0 | 0 | 0 | 306.2
2020-12-24 | 1:00 | 311 | 78.3 | 195.6 | 10.7 | － | 24.5 | 0 | 0 | 1.9 | 0 | 0 | 0 | 311
2020-12-24 | 2:00 | 328.8 | 78.3 | 211.1 | 11.5 | － | 24.5 | 0 | 0 | 3.4 | 0 | 0 | 0 | 328.8
2020-12-24 | 3:00 | 341.8 | 78.3 | 213.7 | 11.6 | － | 24.5 | 0 | 0 | 13.7 | 0 | 0 | 0 | 341.8
2020-12-24 | 4:00 | 343.7 | 78.3 | 212 | 11.4 | － | 24.5 | 0 | 0 | 17.5 | 0 | 0 | 0 | 343.7
2020-12-24 | 5:00 | 343.1 | 78.3 | 214.5 | 11.7 | － | 24.5 | 0 | 0 | 14.1 | 0 | 0 | 0 | 343.1
2020-12-24 | 6:00 | 354.4 | 78.3 | 225.1 | 13.9 | － | 24.5 | 0 | 0 | 12.6 | 0 | 0 | 0 | 354.4
2020-12-24 | 7:00 | 372.2 | 78.3 | 234.8 | 19.4 | － | 24.5 | 6 | 0 | 9.2 | 0 | 0 | 0 | 372.2
2020-12-24 | 8:00 | 425.3 | 78.3 | 234.8 | 50.4 | － | 24.5 | 29.3 | 0 | 8 | 0 | 0 | 0 | 425.3
2020-12-24 | 9:00 | 433.8 | 78.3 | 237.6 | 43.2 | － | 24.5 | 45.3 | 0 | 4.9 | 0 | 0 | 0 | 433.8
2020-12-24 | 10:00 | 428.8 | 78.3 | 237.2 | 44 | － | 24.5 | 42.9 | 0 | 1.9 | 0 | 0 | 0 | 428.8
2020-12-24 | 11:00 | 423.7 | 78.3 | 239.3 | 35.3 | － | 24.5 | 42.9 | 0 | 3.4 | 0 | 0 | 0 | 423.7
2020-12-24 | 12:00 | 406.2 | 78.3 | 236.1 | 20.1 | － | 24.5 | 45.3 | 0 | 1.9 | 0 | 0 | 0 | 406.2
2020-12-24 | 13:00 | 420.2 | 78.3 | 239.5 | 33.9 | － | 24.5 | 40.9 | 0 | 3.1 | 0 | 0 | 0 | 420.2
2020-12-24 | 14:00 | 415 | 78.3 | 238 | 40.3 | － | 24.5 | 28.5 | 0 | 5.4 | 0 | 0 | 0 | 415
2020-12-24 | 15:00 | 412 | 78.3 | 232.4 | 55.1 | － | 24.5 | 15.6 | 0 | 6.1 | 0 | 0 | 0 | 412
2020-12-24 | 16:00 | 415.9 | 78.3 | 234.5 | 61.7 | － | 24.5 | 4.8 | 0 | 12.1 | 0 | 0 | 0 | 415.9
2020-12-24 | 17:00 | 412.7 | 78.3 | 230.3 | 59.4 | － | 24.5 | 0 | 0 | 20.2 | 0 | 0 | 0 | 412.7
2020-12-24 | 18:00 | 405.4 | 78.3 | 237 | 43.5 | － | 24.5 | 0 | 0 | 22.1 | 0 | 0 | 0 | 405.4
2020-12-24 | 19:00 | 389 | 78.3 | 235.3 | 19.7 | － | 24.5 | 0 | 0 | 31.2 | 0 | 0 | 0 | 389
2020-12-24 | 20:00 | 370.9 | 78.3 | 217.3 | 12 | － | 24.5 | 0 | 0 | 38.8 | 0 | 0 | 0 | 370.9
2020-12-24 | 21:00 | 348.4 | 78.3 | 198 | 10.6 | － | 24.5 | 0 | 0 | 37 | 0 | 0 | 0 | 348.4
2020-12-24 | 22:00 | 320.4 | 78.3 | 171.4 | 10.4 | － | 24.5 | 0 | 0 | 35.8 | 0 | 0 | 0 | 320.4
2020-12-24 | 23:00 | 304.9 | 78.3 | 156.3 | 10.4 | － | 24.5 | 0 | 0 | 35.4 | 0 | 0 | 0 | 304.9
2020-12-25 | 0:00 | 291.6 | 78.3 | 129.2 | 16.6 | － | 24.5 | 0 | 0 | 43 | 0 | 0 | 0 | 291.6
2020-12-25 | 1:00 | 296.9 | 78.3 | 129.4 | 16.7 | － | 24.5 | 0 | 0 | 48 | 0 | 0 | 0 | 296.9
2020-12-25 | 2:00 | 314.6 | 78.3 | 140.4 | 20 | － | 24.5 | 0 | 0 | 51.4 | 0 | 0 | 0 | 314.6
2020-12-25 | 3:00 | 329.8 | 78.3 | 148.6 | 23.9 | － | 24.5 | 0 | 0 | 54.5 | 0 | 0 | 0 | 329.8
2020-12-25 | 4:00 | 334.2 | 78.3 | 150.9 | 25.2 | － | 24.5 | 0 | 0 | 55.3 | 0 | 0 | 0 | 334.2
2020-12-25 | 5:00 | 334.7 | 78.3 | 149.8 | 24.6 | － | 24.5 | 0 | 0 | 57.5 | 0 | 0 | 0 | 334.7
2020-12-25 | 6:00 | 343.2 | 78.3 | 151.8 | 25.8 | － | 24.5 | 0 | 0 | 62.8 | 0 | 0 | 0 | 343.2
2020-12-25 | 7:00 | 364.3 | 78.3 | 156.3 | 29.2 | － | 24.5 | 12 | 0 | 64 | 0 | 0 | 0 | 364.3
2020-12-25 | 8:00 | 411.1 | 78.3 | 148.1 | 22.6 | － | 24.5 | 71 | 0 | 66.6 | 0 | 0 | 0 | 411.1
2020-12-25 | 9:00 | 401.9 | 78.3 | 81.8 | 11.3 | － | 24.5 | 136.7 | 0 | 69.3 | 0 | 0 | 0 | 401.9
2020-12-25 | 10:00 | 381.1 | 78.3 | 51.2 | 10.7 | － | 24.5 | 180.5 | 0 | 65.9 | 0 | -30 | 0 | 381.1
2020-12-25 | 11:00 | 373.1 | 78.3 | 47.2918 | 10.7 | － | 24.5 | 197.3 | -20.0918 | 65.1 | 0 | -30 | 0 | 373.1
2020-12-25 | 12:00 | 361.1 | 78.3 | 44.5822 | 10.7 | － | 24.5 | 197.7 | -20.1222 | 63.2 | -7.76 | -30 | 0 | 361.1
2020-12-25 | 13:00 | 372.6 | 78.3 | 53.9 | 10.7 | － | 24.5 | 172 | 0 | 63.2 | 0 | -30 | 0 | 372.6
2020-12-25 | 14:00 | 369.7 | 78.3 | 56.6 | 10.8 | － | 24.5 | 135.5 | 0 | 64 | 0 | 0 | 0 | 369.7
2020-12-25 | 15:00 | 372.4 | 78.3 | 80 | 13.1 | － | 24.5 | 80.6 | 0 | 65.9 | 0 | 30 | 0 | 372.4
2020-12-25 | 16:00 | 382.6 | 78.3 | 129.9 | 32.7 | － | 24.5 | 22.1 | 0 | 65.1 | 0 | 30 | 0 | 382.6
2020-12-25 | 17:00 | 397.8 | 78.3 | 145 | 61.7 | － | 24.5 | 0 | 0 | 64.3 | 0 | 24 | 0 | 397.8
2020-12-25 | 18:00 | 402.6 | 78.3 | 177.2 | 61.7 | － | 24.5 | 0 | 0 | 60.9 | 0 | 0 | 0 | 402.6
2020-12-25 | 19:00 | 393.5 | 78.3 | 170.4 | 61.7 | － | 24.5 | 0 | 0 | 58.6 | 0 | 0 | 0 | 393.5
2020-12-25 | 20:00 | 379.4 | 78.3 | 166.7 | 55.1 | － | 24.5 | 0 | 0 | 54.8 | 0 | 0 | 0 | 379.4
2020-12-25 | 21:00 | 360.1 | 78.3 | 163.1 | 38.6 | － | 24.5 | 0 | 0 | 55.6 | 0 | 0 | 0 | 360.1
2020-12-25 | 22:00 | 333.5 | 78.3 | 153.5 | 27.3 | － | 24.5 | 0 | 0 | 49.9 | 0 | 0 | 0 | 333.5
2020-12-25 | 23:00 | 323.6 | 78.3 | 156 | 29.4 | － | 24.5 | 0 | 0 | 35.4 | 0 | 0 | 0 | 323.6
2020-12-26 | 0:00 | 315.4 | 78.3 | 156.1 | 19.5 | － | 24.5 | 0 | 0 | 37 | 0 | 0 | 0 | 315.4
2020-12-26 | 1:00 | 322.1 | 78.3 | 159.2 | 20.5 | － | 24.5 | 0 | 0 | 39.6 | 0 | 0 | 0 | 322.1
2020-12-26 | 2:00 | 340.6 | 78.3 | 172.1 | 26.1 | － | 24.5 | 0 | 0 | 39.6 | 0 | 0 | 0 | 340.6
2020-12-26 | 3:00 | 348 | 78.3 | 178.2 | 30 | － | 24.5 | 0 | 0 | 37 | 0 | 0 | 0 | 348
2020-12-26 | 4:00 | 344.2 | 78.3 | 175.9 | 28.5 | － | 24.5 | 0 | 0 | 37 | 0 | 0 | 0 | 344.2
2020-12-26 | 5:00 | 332.9 | 78.3 | 167.5 | 23.8 | － | 24.5 | 0 | 0 | 38.8 | 0 | 0 | 0 | 332.9
2020-12-26 | 6:00 | 330.6 | 78.3 | 169.5 | 24.8 | － | 24.5 | 0 | 0 | 33.5 | 0 | 0 | 0 | 330.6
2020-12-26 | 7:00 | 343.1 | 78.3 | 173.9 | 27.1 | － | 24.5 | 9.2 | 0 | 30.1 | 0 | 0 | 0 | 343.1
2020-12-26 | 8:00 | 377.7 | 78.3 | 160.4 | 20.5 | － | 24.5 | 65.4 | 0 | 28.6 | 0 | 0 | 0 | 377.7
2020-12-26 | 9:00 | 373.5 | 78.3 | 98.2 | 11.5 | － | 24.5 | 134.3 | 0 | 26.7 | 0 | 0 | 0 | 373.5
2020-12-26 | 10:00 | 353.9 | 78.3 | 52.6 | 10.4 | － | 24.5 | 194.1 | 0 | 24 | 0 | -30 | 0 | 353.9
2020-12-26 | 11:00 | 346.7 | 78.3 | 67.4854 | 10.4 | － | 24.5 | 212.1 | -40.4854 | 24.4 | 0 | -30 | 0 | 346.7
2020-12-26 | 12:00 | 328.1 | 78.3 | 58.4727 | 10.4 | － | 24.5 | 193.7 | -36.9727 | 29.7 | 0 | -30 | 0 | 328.1
2020-12-26 | 13:00 | 314.9 | 78.3 | 43.2247 | 10.4 | － | 24.5 | 198.1 | -37.7847 | 32.4 | -4.24 | -30 | 0 | 314.9
2020-12-26 | 14:00 | 311.6 | 78.3 | 60.1359 | 10.4 | － | 24.5 | 168.4 | -32.1359 | 32 | 0 | -30 | 0 | 311.6
2020-12-26 | 15:00 | 314 | 78.3 | 42.7 | 10.7 | － | 24.5 | 102.3 | 0 | 29.3 | 0 | 26.2 | 0 | 314
2020-12-26 | 16:00 | 330.4 | 78.3 | 126.7 | 19.6 | － | 24.5 | 27.7 | 0 | 23.6 | 0 | 30 | 0 | 330.4
2020-12-26 | 17:00 | 361.4 | 78.3 | 162.9 | 50.8 | － | 24.5 | 0 | 0 | 14.9 | 0 | 30 | 0 | 361.4
2020-12-26 | 18:00 | 375.6 | 78.3 | 183.9 | 61.7 | － | 24.5 | 0 | 0 | 8.4 | 0 | 18.8 | 0 | 375.6
2020-12-26 | 19:00 | 370.7 | 78.3 | 199 | 61.7 | － | 24.5 | 0 | 0 | 7.2 | 0 | 0 | 0 | 370.7
2020-12-26 | 20:00 | 360.4 | 78.3 | 194.2 | 56.2 | － | 24.5 | 0 | 0 | 7.2 | 0 | 0 | 0 | 360.4
2020-12-26 | 21:00 | 342.7 | 78.3 | 190.1 | 44.4 | － | 24.5 | 0 | 0 | 5.4 | 0 | 0 | 0 | 342.7
2020-12-26 | 22:00 | 318.3 | 78.3 | 179.7 | 31.6 | － | 24.5 | 0 | 0 | 4.2 | 0 | 0 | 0 | 318.3
2020-12-26 | 23:00 | 313.1 | 78.3 | 177.4 | 29.8 | － | 24.5 | 0 | 0 | 3.1 | 0 | 0 | 0 | 313.1
2020-12-27 | 0:00 | 307.9 | 78.3 | 174.6 | 29.7 | － | 24.5 | 0 | 0 | 0.8 | 0 | 0 | 0 | 307.9
2020-12-27 | 1:00 | 314.1 | 78.3 | 177.3 | 33.6 | － | 24.5 | 0 | 0 | 0.4 | 0 | 0 | 0 | 314.1
2020-12-27 | 2:00 | 330.9 | 78.3 | 181.2 | 46.1 | － | 24.5 | 0 | 0 | 0.8 | 0 | 0 | 0 | 330.9
2020-12-27 | 3:00 | 338.5 | 78.3 | 181.3 | 53.6 | － | 24.5 | 0 | 0 | 0.8 | 0 | 0 | 0 | 338.5
2020-12-27 | 4:00 | 334.3 | 78.3 | 181.3 | 49.4 | － | 24.5 | 0 | 0 | 0.8 | 0 | 0 | 0 | 334.3
2020-12-27 | 5:00 | 319.5 | 78.3 | 179 | 37.3 | － | 24.5 | 0 | 0 | 0.4 | 0 | 0 | 0 | 319.5
2020-12-27 | 6:00 | 307.5 | 78.3 | 174.4 | 29.5 | － | 24.5 | 0 | 0 | 0.8 | 0 | 0 | 0 | 307.5
2020-12-27 | 7:00 | 317.6 | 78.3 | 173.5 | 28.1 | － | 24.5 | 13.2 | 0 | 0 | 0 | 0 | 0 | 317.6
2020-12-27 | 8:00 | 342.1 | 78.3 | 141.2 | 13.5 | － | 24.5 | 84.6 | 0 | 0 | 0 | 0 | 0 | 342.1
2020-12-27 | 9:00 | 328.6 | 78.3 | 61.6 | 9.9 | － | 24.5 | 152.4 | 0 | 1.9 | 0 | 0 | 0 | 328.6
2020-12-27 | 10:00 | 313.5 | 78.3 | 49.7 | 9.9 | － | 24.5 | 180 | 0 | 1.1 | 0 | -30 | 0 | 313.5
2020-12-27 | 11:00 | 315.6 | 78.3 | 68.2 | 9.9 | － | 24.5 | 163.2 | 0 | 1.5 | 0 | -30 | 0 | 315.6
2020-12-27 | 12:00 | 310.5 | 78.3 | 42.7 | 9.9 | － | 24.5 | 137.1 | 0 | 2.6 | 0 | 15.4 | 0 | 310.5
2020-12-27 | 13:00 | 308.6 | 78.3 | 66.6 | 10.2 | － | 24.5 | 99 | 0 | 3.4 | 0 | 26.6 | 0 | 308.6
2020-12-27 | 14:00 | 297.4 | 78.3 | 111.9 | 10.8 | － | 24.5 | 64.2 | 0 | 7.7 | 0 | 0 | 0 | 297.4
2020-12-27 | 15:00 | 304.5 | 78.3 | 124.2 | 11.5 | － | 24.5 | 56.5 | 0 | 9.5 | 0 | 0 | 0 | 304.5
2020-12-27 | 16:00 | 317 | 78.3 | 165.3 | 21.5 | － | 24.5 | 16 | 0 | 11.4 | 0 | 0 | 0 | 317
2020-12-27 | 17:00 | 347.3 | 78.3 | 181.6 | 47.3 | － | 24.5 | 0 | 0 | 15.6 | 0 | 0 | 0 | 347.3
2020-12-27 | 18:00 | 355.4 | 78.3 | 181.6 | 55 | － | 24.5 | 0 | 0 | 16 | 0 | 0 | 0 | 355.4
2020-12-27 | 19:00 | 348.6 | 78.3 | 181.5 | 46.8 | － | 24.5 | 0 | 0 | 17.5 | 0 | 0 | 0 | 348.6
2020-12-27 | 20:00 | 336.9 | 78.3 | 179.6 | 37.8 | － | 24.5 | 0 | 0 | 16.7 | 0 | 0 | 0 | 336.9
2020-12-27 | 21:00 | 316.8 | 78.3 | 167.5 | 22.9 | － | 24.5 | 0 | 0 | 23.6 | 0 | 0 | 0 | 316.8
2020-12-27 | 22:00 | 290.6 | 78.3 | 144.2 | 14.3 | － | 24.5 | 0 | 0 | 29.3 | 0 | 0 | 0 | 290.6
2020-12-27 | 23:00 | 278.1 | 78.3 | 131 | 12.3 | － | 24.5 | 0 | 0 | 32 | 0 | 0 | 0 | 278.1
2020-12-28 | 0:00 | 268.7 | 78.3 | 125.8 | 22.6 | － | 24.5 | 0 | 0 | 17.5 | 0 | 0 | 0 | 268.7
2020-12-28 | 1:00 | 276.5 | 78.3 | 137.7 | 27.6 | － | 24.5 | 0 | 0 | 8.4 | 0 | 0 | 0 | 276.5
2020-12-28 | 2:00 | 294.8 | 78.3 | 146.2 | 32.9 | － | 24.5 | 0 | 0 | 12.9 | 0 | 0 | 0 | 294.8
2020-12-28 | 3:00 | 310.9 | 78.3 | 150.9 | 36.6 | － | 24.5 | 0 | 0 | 20.6 | 0 | 0 | 0 | 310.9
2020-12-28 | 4:00 | 314.5 | 78.3 | 151 | 36.7 | － | 24.5 | 0 | 0 | 24 | 0 | 0 | 0 | 314.5
2020-12-28 | 5:00 | 307.6 | 78.3 | 144.6 | 31.6 | － | 24.5 | 0 | 0 | 28.6 | 0 | 0 | 0 | 307.6
2020-12-28 | 6:00 | 303.7 | 78.3 | 140.1 | 28.8 | － | 24.5 | 0 | 0 | 32 | 0 | 0 | 0 | 303.7
2020-12-28 | 7:00 | 321.2 | 78.3 | 134.8 | 25.7 | － | 24.5 | 8 | 0 | 49.9 | 0 | 0 | 0 | 321.2
2020-12-28 | 8:00 | 369.5 | 78.3 | 137.4 | 26.6 | － | 24.5 | 42.9 | 0 | 59.8 | 0 | 0 | 0 | 369.5
2020-12-28 | 9:00 | 356.2 | 78.3 | 100.5 | 15.6 | － | 24.5 | 79.4 | 0 | 57.9 | 0 | 0 | 0 | 356.2
2020-12-28 | 10:00 | 333.7 | 78.3 | 76.5 | 10 | － | 24.5 | 174.4 | 0 | 46.8 | -46.8 | -30 | 0 | 333.7
2020-12-28 | 11:00 | 321.1 | 78.3 | 64.0896 | 9.9 | － | 24.5 | 243 | -68.6896 | 43.8 | -43.8 | -30 | 0 | 321.1
2020-12-28 | 12:00 | 305.6 | 78.3 | 42.7836 | 9.9 | － | 24.5 | 251 | -70.8836 | 37.7 | -37.7 | -30 | 0 | 305.6
2020-12-28 | 13:00 | 301.7 | 78.3 | 56.4017 | 9.9 | － | 24.5 | 226.6 | -64.0017 | 36.2 | -36.2 | -30 | 0 | 301.7
2020-12-28 | 14:00 | 295 | 78.3 | 54.438 | 9.9 | － | 24.5 | 174.8 | -49.338 | 32.4 | 0 | -30 | 0 | 295
2020-12-28 | 15:00 | 299.5 | 78.3 | 48.9 | 11.1 | － | 24.5 | 104.3 | 0 | 32.4 | 0 | 0 | 0 | 299.5
2020-12-28 | 16:00 | 308.2 | 78.3 | 91.6 | 20.7 | － | 24.5 | 28.9 | 0 | 34.2 | 0 | 30 | 0 | 308.2
2020-12-28 | 17:00 | 330.1 | 78.3 | 126.2 | 42.1 | － | 24.5 | 0 | 0 | 29 | 0 | 30 | 0 | 330.1
2020-12-28 | 18:00 | 339.6 | 78.3 | 132.9 | 54.1 | － | 24.5 | 0 | 0 | 19.8 | 0 | 30 | 0 | 339.6
2020-12-28 | 19:00 | 333.5 | 78.3 | 145.7 | 49.4 | － | 24.5 | 0 | 0 | 20.6 | 0 | 15 | 0 | 333.5
2020-12-28 | 20:00 | 323.2 | 78.3 | 158.3 | 45.4 | － | 24.5 | 0 | 0 | 16.7 | 0 | 0 | 0 | 323.2
2020-12-28 | 21:00 | 306.6 | 78.3 | 153.1 | 38.9 | － | 24.5 | 0 | 0 | 11.8 | 0 | 0 | 0 | 306.6
2020-12-28 | 22:00 | 282.5 | 78.3 | 140.6 | 29.2 | － | 24.5 | 0 | 0 | 9.9 | 0 | 0 | 0 | 282.5
2020-12-28 | 23:00 | 273.6 | 78.3 | 133.4 | 25.6 | － | 24.5 | 0 | 0 | 11.8 | 0 | 0 | 0 | 273.6
2020-12-29 | 0:00 | 268.2 | 78.3 | 132.4 | 24.6 | － | 24.5 | 0 | 0 | 8.4 | 0 | 0 | 0 | 268.2
2020-12-29 | 1:00 | 277.1 | 78.3 | 136.4 | 28 | － | 24.5 | 0 | 0 | 9.9 | 0 | 0 | 0 | 277.1
2020-12-29 | 2:00 | 297.4 | 78.3 | 145 | 43.5 | － | 24.5 | 0 | 0 | 6.1 | 0 | 0 | 0 | 297.4
2020-12-29 | 3:00 | 310.9 | 78.3 | 146.1 | 54.3 | － | 24.5 | 0 | 0 | 7.7 | 0 | 0 | 0 | 310.9
2020-12-29 | 4:00 | 313 | 78.3 | 146 | 57 | － | 24.5 | 0 | 0 | 7.2 | 0 | 0 | 0 | 313
2020-12-29 | 5:00 | 305.1 | 78.3 | 146 | 50.6 | － | 24.5 | 0 | 0 | 5.7 | 0 | 0 | 0 | 305.1
2020-12-29 | 6:00 | 297 | 78.3 | 145 | 43.8 | － | 24.5 | 0 | 0 | 5.4 | 0 | 0 | 0 | 297
2020-12-29 | 7:00 | 306.1 | 78.3 | 145.3 | 44.2 | － | 24.5 | 10.4 | 0 | 3.4 | 0 | 0 | 0 | 306.1
2020-12-29 | 8:00 | 333.9 | 78.3 | 132.4 | 23.8 | － | 24.5 | 73.4 | 0 | 1.5 | 0 | 0 | 0 | 333.9
2020-12-29 | 9:00 | 324.9 | 78.3 | 61.4 | 10.4 | － | 24.5 | 148.8 | 0 | 1.5 | 0 | 0 | 0 | 324.9
2020-12-29 | 10:00 | 310.7 | 78.3 | 63.3016 | 9.9 | － | 24.5 | 200.9 | -37.3016 | 1.1 | 0 | -30 | 0 | 310.7
2020-12-29 | 11:00 | 306.1 | 78.3 | 56.6967 | 9.9 | － | 24.5 | 202.9 | -37.6967 | 1.5 | 0 | -30 | 0 | 306.1
2020-12-29 | 12:00 | 288.6 | 78.3 | 42.204 | 9.9 | － | 24.5 | 199.7 | -37.104 | 1.1 | 0 | -30 | 0 | 288.6
2020-12-29 | 13:00 | 293.7 | 78.3 | 53.563 | 9.9 | － | 24.5 | 181.7 | -33.763 | 9.5 | 0 | -30 | 0 | 293.7
2020-12-29 | 14:00 | 269.3 | 78.3 | 52.857 | 9.9 | － | 24.5 | 120.3 | -22.357 | 35.8 | 0 | -30 | 0 | 269.3
2020-12-29 | 15:00 | 278.8 | 78.3 | 62.8 | 10 | － | 24.5 | 90.2 | 0 | 43 | 0 | -30 | 0 | 278.8
2020-12-29 | 16:00 | 294.3 | 78.3 | 91.2 | 18.4 | － | 24.5 | 22.9 | 0 | 29 | 0 | 30 | 0 | 294.3
2020-12-29 | 17:00 | 317 | 78.3 | 115.6 | 44.6 | － | 24.5 | 0 | 0 | 24 | 0 | 30 | 0 | 317
2020-12-29 | 18:00 | 324.5 | 78.3 | 115.9 | 46.1 | － | 24.5 | 0 | 0 | 29.7 | 0 | 30 | 0 | 324.5
2020-12-29 | 19:00 | 315.8 | 78.3 | 111.9 | 34.1 | － | 24.5 | 0 | 0 | 37 | 0 | 30 | 0 | 315.8
2020-12-29 | 20:00 | 303.7 | 78.3 | 127.6 | 25.1 | － | 24.5 | 0 | 0 | 42.2 | 0 | 6 | 0 | 303.7
2020-12-29 | 21:00 | 286.6 | 78.3 | 117.5 | 17.2 | － | 24.5 | 0 | 0 | 49.1 | 0 | 0 | 0 | 286.6
2020-12-29 | 22:00 | 264.4 | 78.3 | 98.9 | 13.2 | － | 24.5 | 0 | 0 | 49.5 | 0 | 0 | 0 | 264.4
2020-12-29 | 23:00 | 255.8 | 78.3 | 94.1 | 12.4 | － | 24.5 | 0 | 0 | 46.5 | 0 | 0 | 0 | 255.8
2020-12-30 | 0:00 | 248 | 78.3 | 88.4 | 14.9 | － | 24.5 | 0 | 0 | 41.9 | 0 | 0 | 0 | 248
2020-12-30 | 1:00 | 255.4 | 78.3 | 108.7 | 16.1 | － | 24.5 | 0 | 0 | 27.8 | 0 | 0 | 0 | 255.4
2020-12-30 | 2:00 | 274.8 | 78.3 | 126.7 | 18.6 | － | 24.5 | 0 | 0 | 26.7 | 0 | 0 | 0 | 274.8
2020-12-30 | 3:00 | 289.8 | 78.3 | 123 | 17.9 | － | 24.5 | 0 | 0 | 46.1 | 0 | 0 | 0 | 289.8
2020-12-30 | 4:00 | 290.7 | 78.3 | 120.9 | 17.5 | － | 24.5 | 0 | 0 | 49.5 | 0 | 0 | 0 | 290.7
2020-12-30 | 5:00 | 276.6 | 78.3 | 105 | 15.8 | － | 24.5 | 0 | 0 | 53 | 0 | 0 | 0 | 276.6
2020-12-30 | 6:00 | 255.7 | 78.3 | 78.4 | 14.7 | － | 24.5 | 0 | 0 | 59.8 | 0 | 0 | 0 | 255.7
2020-12-30 | 7:00 | 262.7 | 78.3 | 79.1 | 14.7 | － | 24.5 | 5.6 | 0 | 60.5 | 0 | 0 | 0 | 262.7
2020-12-30 | 8:00 | 295.4 | 78.3 | 77.4 | 14.6 | － | 24.5 | 45.3 | 0 | 55.3 | 0 | 0 | 0 | 295.4
2020-12-30 | 9:00 | 290.2 | 78.3 | 35 | 14.4 | － | 24.5 | 87.8 | 0 | 50.2 | 0 | 0 | 0 | 290.2
2020-12-30 | 10:00 | 283.6 | 78.3 | 40.1 | 14.4 | － | 24.5 | 124.7 | 0 | 31.6 | 0 | -30 | 0 | 283.6
2020-12-30 | 11:00 | 285.1 | 78.3 | 32 | 14.4 | － | 24.5 | 119.5 | 0 | 16.4 | 0 | 0 | 0 | 285.1
2020-12-30 | 12:00 | 282 | 78.3 | 27 | 14.4 | － | 24.5 | 119.9 | 0 | 17.9 | 0 | 0 | 0 | 282
2020-12-30 | 13:00 | 280.8 | 78.3 | 50 | 14.4 | － | 24.5 | 129.9 | 0 | 13.7 | 0 | -30 | 0 | 280.8
2020-12-30 | 14:00 | 288.4 | 78.3 | 28.2 | 14.4 | － | 24.5 | 96.6 | 0 | 16.4 | 0 | 30 | 0 | 288.4
2020-12-30 | 15:00 | 298.6 | 78.3 | 91.1 | 15.6 | － | 24.5 | 63.4 | 0 | 13.7 | 0 | 12 | 0 | 298.6
2020-12-30 | 16:00 | 323.8 | 78.3 | 151.8 | 29.3 | － | 24.5 | 20.5 | 0 | 19.4 | 0 | 0 | 0 | 323.8
2020-12-30 | 17:00 | 363.3 | 78.3 | 177.5 | 61.7 | － | 24.5 | 0 | 0 | 21.3 | 0 | 0 | 0 | 363.3
2020-12-30 | 18:00 | 376.6 | 78.3 | 187.4 | 61.7 | － | 24.5 | 0 | 0 | 24.7 | 0 | 0 | 0 | 376.6
2020-12-30 | 19:00 | 374.3 | 78.3 | 180.5 | 61.7 | － | 24.5 | 0 | 0 | 29.3 | 0 | 0 | 0 | 374.3
2020-12-30 | 20:00 | 366.4 | 78.3 | 170.7 | 61.7 | － | 24.5 | 0 | 0 | 31.2 | 0 | 0 | 0 | 366.4
2020-12-30 | 21:00 | 349.2 | 78.3 | 161.2 | 52.5 | － | 24.5 | 0 | 0 | 32.7 | 0 | 0 | 0 | 349.2
2020-12-30 | 22:00 | 324.6 | 78.3 | 158.6 | 39.2 | － | 24.5 | 0 | 0 | 24 | 0 | 0 | 0 | 324.6
2020-12-30 | 23:00 | 320.7 | 78.3 | 157.3 | 36.2 | － | 24.5 | 0 | 0 | 24.4 | 0 | 0 | 0 | 320.7
2020-12-31 | 0:00 | 316.4 | 78.3 | 154.2 | 27 | － | 24.5 | 0 | 0 | 32.4 | 0 | 0 | 0 | 316.4
2020-12-31 | 1:00 | 320.5 | 78.3 | 153.9 | 26.8 | － | 24.5 | 0 | 0 | 37 | 0 | 0 | 0 | 320.5
2020-12-31 | 2:00 | 333.1 | 78.3 | 158.3 | 29.8 | － | 24.5 | 0 | 0 | 42.2 | 0 | 0 | 0 | 333.1
2020-12-31 | 3:00 | 337.6 | 78.3 | 162.5 | 33.5 | － | 24.5 | 0 | 0 | 38.8 | 0 | 0 | 0 | 337.6
2020-12-31 | 4:00 | 330 | 78.3 | 158.2 | 29.8 | － | 24.5 | 0 | 0 | 39.2 | 0 | 0 | 0 | 330
2020-12-31 | 5:00 | 313.9 | 78.3 | 148.6 | 24 | － | 24.5 | 0 | 0 | 38.5 | 0 | 0 | 0 | 313.9
2020-12-31 | 6:00 | 304.8 | 78.3 | 142 | 21.2 | － | 24.5 | 0 | 0 | 38.8 | 0 | 0 | 0 | 304.8
2020-12-31 | 7:00 | 318.1 | 78.3 | 145.2 | 22.4 | － | 24.5 | 10.4 | 0 | 37.3 | 0 | 0 | 0 | 318.1
2020-12-31 | 8:00 | 346.2 | 78.3 | 116.3 | 14.5 | － | 24.5 | 72.2 | 0 | 40.4 | 0 | 0 | 0 | 346.2
2020-12-31 | 9:00 | 337.8 | 78.3 | 46 | 10.3 | － | 24.5 | 130.7 | 0 | 48 | 0 | 0 | 0 | 337.8
2020-12-31 | 10:00 | 321 | 78.3 | 47.62 | 10.1 | － | 24.5 | 163.2 | 0 | 49.5 | -22.22 | -30 | 0 | 321
2020-12-31 | 11:00 | 305.2 | 78.3 | 48.433 | 10.1 | － | 24.5 | 181.7 | -35.113 | 50.2 | -22.92 | -30 | 0 | 305.2
2020-12-31 | 12:00 | 308.5 | 78.3 | 43.3071 | 10.1 | － | 24.5 | 192.1 | -37.0871 | 49.5 | -22.22 | -30 | 0 | 308.5
2020-12-31 | 13:00 | 301.9 | 78.3 | 56.1625 | 10.1 | － | 24.5 | 168 | -32.4425 | 48 | -20.72 | -30 | 0 | 301.9
2020-12-31 | 14:00 | 302.7 | 78.3 | 60.22 | 10.1 | － | 24.5 | 132.3 | 0 | 48 | -20.72 | -30 | 0 | 302.7
2020-12-31 | 15:00 | 312.5 | 78.3 | 42.7 | 10.8 | － | 24.5 | 78.6 | 0 | 48.8 | 0 | 28.8 | 0 | 312.5
2020-12-31 | 16:00 | 335.1 | 78.3 | 109.3 | 19.8 | － | 24.5 | 24.1 | 0 | 49.1 | 0 | 30 | 0 | 335.1
2020-12-31 | 17:00 | 373.1 | 78.3 | 143.1 | 50.4 | － | 24.5 | 0 | 0 | 46.8 | 0 | 30 | 0 | 373.1
2020-12-31 | 18:00 | 384.6 | 78.3 | 162.8 | 61.7 | － | 24.5 | 0 | 0 | 41.1 | 0 | 16.2 | 0 | 384.6
2020-12-31 | 19:00 | 376.3 | 78.3 | 174.6 | 58.2 | － | 24.5 | 0 | 0 | 40.7 | 0 | 0 | 0 | 376.3
2020-12-31 | 20:00 | 364.4 | 78.3 | 173.3 | 52.1 | － | 24.5 | 0 | 0 | 36.2 | 0 | 0 | 0 | 364.4
2020-12-31 | 21:00 | 346.3 | 78.3 | 168.2 | 40.3 | － | 24.5 | 0 | 0 | 35 | 0 | 0 | 0 | 346.3
2020-12-31 | 22:00 | 331.7 | 78.3 | 161.1 | 32 | － | 24.5 | 0 | 0 | 35.8 | 0 | 0 | 0 | 331.7
2020-12-31 | 23:00 | 341.8 | 78.3 | 164.8 | 35.7 | － | 24.5 | 0 | 0 | 38.5 | 0 | 0 | 0 | 341.8
2021-01-01 | 0:00 | 338.8 | 78.3 | 165.3 | 25.7 | － | 24.5 | 0 | 0 | 45 | 0 | 0 | 0 | 338.8
2021-01-01 | 1:00 | 336.8 | 78.3 | 163.8 | 24.9 | － | 24.5 | 0 | 0 | 45.3 | 0 | 0 | 0 | 336.8
2021-01-01 | 2:00 | 342.5 | 78.3 | 167.1 | 26.5 | － | 24.5 | 0 | 0 | 46.1 | 0 | 0 | 0 | 342.5
2021-01-01 | 3:00 | 340.4 | 78.3 | 162.5 | 24.4 | － | 24.5 | 0 | 0 | 50.7 | 0 | 0 | 0 | 340.4
2021-01-01 | 4:00 | 329.2 | 78.3 | 152.6 | 20.8 | － | 24.5 | 0 | 0 | 53 | 0 | 0 | 0 | 329.2
2021-01-01 | 5:00 | 307.9 | 78.3 | 136.5 | 16.8 | － | 24.5 | 0 | 0 | 51.8 | 0 | 0 | 0 | 307.9
2021-01-01 | 6:00 | 289.5 | 78.3 | 119.5 | 14.2 | － | 24.5 | 0 | 0 | 53 | 0 | 0 | 0 | 289.5
2021-01-01 | 7:00 | 296.8 | 78.3 | 119.6 | 14.2 | － | 24.5 | 10 | 0 | 50.2 | 0 | 0 | 0 | 296.8
2021-01-01 | 8:00 | 322.9 | 78.3 | 87.8 | 11.4 | － | 24.5 | 70.2 | 0 | 50.7 | 0 | 0 | 0 | 322.9
2021-01-01 | 9:00 | 307.2 | 78.3 | 47.9 | 10 | － | 24.5 | 126.3 | 0 | 50.2 | 0 | -30 | 0 | 307.2
2021-01-01 | 10:00 | 291.9 | 78.3 | 45.7928 | 9.9 | － | 24.5 | 177.6 | -37.0728 | 43.8 | -20.92 | -30 | 0 | 291.9
2021-01-01 | 11:00 | 280.5 | 78.3 | 33.8139 | 9.9 | － | 24.5 | 178.4 | -37.2939 | 48.4 | -25.52 | -30 | 0 | 280.5
2021-01-01 | 12:00 | 279 | 78.3 | 26.488 | 9.9 | － | 24.5 | 185.7 | -38.768 | 46.1 | -23.22 | -30 | 0 | 279
2021-01-01 | 13:00 | 269.4 | 78.3 | 34.0921 | 9.9 | － | 24.5 | 164 | -34.2721 | 43.8 | -20.92 | -30 | 0 | 269.4
2021-01-01 | 14:00 | 270.5 | 78.3 | 32.62 | 9.9 | － | 24.5 | 132.3 | 0 | 41.1 | -18.22 | -30 | 0 | 270.5
2021-01-01 | 15:00 | 278.8 | 78.3 | 26.4 | 10.3 | － | 24.5 | 80.6 | 0 | 35.8 | 0 | 22.9 | 0 | 278.8
2021-01-01 | 16:00 | 297.7 | 78.3 | 99.1 | 15.5 | － | 24.5 | 22.5 | 0 | 27.8 | 0 | 30 | 0 | 297.7
2021-01-01 | 17:00 | 334 | 78.3 | 146 | 32 | － | 24.5 | 0 | 0 | 23.2 | 0 | 30 | 0 | 334
2021-01-01 | 18:00 | 347.5 | 78.3 | 154.6 | 39.5 | － | 24.5 | 0 | 0 | 20.6 | 0 | 30 | 0 | 347.5
2021-01-01 | 19:00 | 345.1 | 78.3 | 169.8 | 37.7 | － | 24.5 | 0 | 0 | 21.7 | 0 | 13.1 | 0 | 345.1
2021-01-01 | 20:00 | 342.3 | 78.3 | 179.5 | 34.5 | － | 24.5 | 0 | 0 | 25.5 | 0 | 0 | 0 | 342.3
2021-01-01 | 21:00 | 330.9 | 78.3 | 169.2 | 27.7 | － | 24.5 | 0 | 0 | 31.2 | 0 | 0 | 0 | 330.9
2021-01-01 | 22:00 | 310.4 | 78.3 | 152.7 | 21 | － | 24.5 | 0 | 0 | 33.9 | 0 | 0 | 0 | 310.4
2021-01-01 | 23:00 | 308.8 | 78.3 | 153.6 | 21.2 | － | 24.5 | 0 | 0 | 31.2 | 0 | 0 | 0 | 308.8
2021-01-02 | 0:00 | 303.5 | 78.3 | 148.3 | 22.3 | － | 24.5 | 0 | 0 | 30.1 | 0 | 0 | 0 | 303.5
2021-01-02 | 1:00 | 306.7 | 78.3 | 148.2 | 22.2 | － | 24.5 | 0 | 0 | 33.5 | 0 | 0 | 0 | 306.7
2021-01-02 | 2:00 | 319.2 | 78.3 | 158.5 | 27.5 | － | 24.5 | 0 | 0 | 30.4 | 0 | 0 | 0 | 319.2
2021-01-02 | 3:00 | 322.3 | 78.3 | 157.6 | 26.9 | － | 24.5 | 0 | 0 | 35 | 0 | 0 | 0 | 322.3
2021-01-02 | 4:00 | 316.2 | 78.3 | 148.3 | 22.1 | － | 24.5 | 0 | 0 | 43 | 0 | 0 | 0 | 316.2
2021-01-02 | 5:00 | 297.6 | 78.3 | 136.1 | 18 | － | 24.5 | 0 | 0 | 40.7 | 0 | 0 | 0 | 297.6
2021-01-02 | 6:00 | 280.5 | 78.3 | 122.9 | 15.2 | － | 24.5 | 0 | 0 | 39.6 | 0 | 0 | 0 | 280.5
2021-01-02 | 7:00 | 286.8 | 78.3 | 125.5 | 15.6 | － | 24.5 | 5.6 | 0 | 37.3 | 0 | 0 | 0 | 286.8
2021-01-02 | 8:00 | 324.5 | 78.3 | 119 | 14.4 | － | 24.5 | 52.1 | 0 | 36.2 | 0 | 0 | 0 | 324.5
2021-01-02 | 9:00 | 306 | 78.3 | 51.8 | 10.2 | － | 24.5 | 104.7 | 0 | 36.5 | 0 | 0 | 0 | 306
2021-01-02 | 10:00 | 294.7 | 78.3 | 38.5613 | 9.9 | － | 24.5 | 170.4 | -32.3613 | 35.4 | 0 | -30 | 0 | 294.7
2021-01-02 | 11:00 | 285.7 | 78.3 | 27.3044 | 9.9 | － | 24.5 | 182.1 | -34.5644 | 34.7 | -6.54 | -30 | 0 | 285.7
2021-01-02 | 12:00 | 279.4 | 78.3 | 29.1793 | 9.9 | － | 24.5 | 158.4 | -30.0793 | 39.2 | 0 | -30 | 0 | 279.4
2021-01-02 | 13:00 | 281.8 | 78.3 | 29.3 | 9.9 | － | 24.5 | 128.7 | 0 | 41.1 | 0 | -30 | 0 | 281.8
2021-01-02 | 14:00 | 280.2 | 78.3 | 26.5 | 10.1 | － | 24.5 | 80.2 | 0 | 37.7 | 0 | 22.9 | 0 | 280.2
2021-01-02 | 15:00 | 292.5 | 78.3 | 59.2 | 11.4 | － | 24.5 | 54.1 | 0 | 35 | 0 | 30 | 0 | 292.5
2021-01-02 | 16:00 | 307.8 | 78.3 | 106.4 | 18.1 | － | 24.5 | 12.4 | 0 | 38.1 | 0 | 30 | 0 | 307.8
2021-01-02 | 17:00 | 338.7 | 78.3 | 165.2 | 33.8 | － | 24.5 | 0 | 0 | 35.8 | 0 | 1.1 | 0 | 338.7
2021-01-02 | 18:00 | 350 | 78.3 | 170.4 | 38.7 | － | 24.5 | 0 | 0 | 38.1 | 0 | 0 | 0 | 350
2021-01-02 | 19:00 | 346.4 | 78.3 | 165.3 | 32.6 | － | 24.5 | 0 | 0 | 45.7 | 0 | 0 | 0 | 346.4
2021-01-02 | 20:00 | 340.7 | 78.3 | 164.7 | 32.1 | － | 24.5 | 0 | 0 | 41.1 | 0 | 0 | 0 | 340.7
2021-01-02 | 21:00 | 327.9 | 78.3 | 157.1 | 26.5 | － | 24.5 | 0 | 0 | 41.5 | 0 | 0 | 0 | 327.9
2021-01-02 | 22:00 | 306.5 | 78.3 | 142.3 | 19.9 | － | 24.5 | 0 | 0 | 41.5 | 0 | 0 | 0 | 306.5
2021-01-02 | 23:00 | 303.8 | 78.3 | 144.6 | 20.6 | － | 24.5 | 0 | 0 | 35.8 | 0 | 0 | 0 | 303.8
2021-01-03 | 0:00 | 299.9 | 78.3 | 135.1 | 20.1 | － | 24.5 | 0 | 0 | 41.9 | 0 | 0 | 0 | 299.9
2021-01-03 | 1:00 | 304.9 | 78.3 | 137.6 | 20.7 | － | 24.5 | 0 | 0 | 43.8 | 0 | 0 | 0 | 304.9
2021-01-03 | 2:00 | 321.4 | 78.3 | 149.9 | 24.2 | － | 24.5 | 0 | 0 | 44.5 | 0 | 0 | 0 | 321.4
2021-01-03 | 3:00 | 326.4 | 78.3 | 151 | 24.6 | － | 24.5 | 0 | 0 | 48 | 0 | 0 | 0 | 326.4
2021-01-03 | 4:00 | 319.6 | 78.3 | 140.9 | 21.4 | － | 24.5 | 0 | 0 | 54.5 | 0 | 0 | 0 | 319.6
2021-01-03 | 5:00 | 301.5 | 78.3 | 125.9 | 18 | － | 24.5 | 0 | 0 | 54.8 | 0 | 0 | 0 | 301.5
2021-01-03 | 6:00 | 284.4 | 78.3 | 111.8 | 15.7 | － | 24.5 | 0 | 0 | 54.1 | 0 | 0 | 0 | 284.4
2021-01-03 | 7:00 | 293.5 | 78.3 | 110.4 | 15.5 | － | 24.5 | 9.2 | 0 | 55.6 | 0 | 0 | 0 | 293.5
2021-01-03 | 8:00 | 322.2 | 78.3 | 97.5 | 13.9 | － | 24.5 | 50.1 | 0 | 57.9 | 0 | 0 | 0 | 322.2
2021-01-03 | 9:00 | 319.8 | 78.3 | 43.2 | 10.8 | － | 24.5 | 104.7 | 0 | 58.3 | 0 | 0 | 0 | 319.8
2021-01-03 | 10:00 | 303.6 | 78.3 | 32.48 | 9.9 | － | 24.5 | 184.9 | 0 | 58.6 | -55.08 | -30 | 0 | 303.6
2021-01-03 | 11:00 | 297.3 | 78.3 | 57.2135 | 9.9 | － | 24.5 | 210.9 | -57.0335 | 56.8 | -53.28 | -30 | 0 | 297.3
2021-01-03 | 12:00 | 276.7 | 78.3 | 26.8477 | 9.9 | － | 24.5 | 224.2 | -60.5677 | 55.3 | -51.78 | -30 | 0 | 276.7
2021-01-03 | 13:00 | 270.8 | 78.3 | 34.4783 | 9.9 | － | 24.5 | 205.7 | -55.5983 | 51.4 | -47.88 | -30 | 0 | 270.8
2021-01-03 | 14:00 | 272.1 | 78.3 | 30.28 | 9.9 | － | 24.5 | 155.6 | 0 | 51 | -47.48 | -30 | 0 | 272.1
2021-01-03 | 15:00 | 279.6 | 78.3 | 46.7 | 10.2 | － | 24.5 | 95.8 | 0 | 54.1 | 0 | -30 | 0 | 279.6
2021-01-03 | 16:00 | 297.9 | 78.3 | 73 | 14.6 | － | 24.5 | 26.5 | 0 | 51 | 0 | 30 | 0 | 297.9
2021-01-03 | 17:00 | 338.5 | 78.3 | 128.4 | 27.4 | － | 24.5 | 0 | 0 | 49.9 | 0 | 30 | 0 | 338.5
2021-01-03 | 18:00 | 353.1 | 78.3 | 143 | 35.1 | － | 24.5 | 0 | 0 | 42.2 | 0 | 30 | 0 | 353.1
2021-01-03 | 19:00 | 352.2 | 78.3 | 142.5 | 34.7 | － | 24.5 | 0 | 0 | 42.2 | 0 | 30 | 0 | 352.2
2021-01-03 | 20:00 | 346.9 | 78.3 | 168.5 | 36.1 | － | 24.5 | 0 | 0 | 33.5 | 0 | 6 | 0 | 346.9
2021-01-03 | 21:00 | 331.6 | 78.3 | 172 | 34.7 | － | 24.5 | 0 | 0 | 22.1 | 0 | 0 | 0 | 331.6
2021-01-03 | 22:00 | 305.8 | 78.3 | 157 | 27 | － | 24.5 | 0 | 0 | 19 | 0 | 0 | 0 | 305.8
2021-01-03 | 23:00 | 300.3 | 78.3 | 147.6 | 23.6 | － | 24.5 | 0 | 0 | 26.3 | 0 | 0 | 0 | 300.3
2021-01-04 | 0:00 | 296.6 | 78.3 | 150.7 | 14.5 | － | 24.5 | 0 | 0 | 28.6 | 0 | 0 | 0 | 296.6
2021-01-04 | 1:00 | 303.4 | 78.3 | 158.4 | 15.5 | － | 24.5 | 0 | 0 | 26.7 | 0 | 0 | 0 | 303.4
2021-01-04 | 2:00 | 320.4 | 78.3 | 173 | 17.9 | － | 24.5 | 0 | 0 | 26.7 | 0 | 0 | 0 | 320.4
2021-01-04 | 3:00 | 326.8 | 78.3 | 174.5 | 18.3 | － | 24.5 | 0 | 0 | 31.2 | 0 | 0 | 0 | 326.8
2021-01-04 | 4:00 | 321.4 | 78.3 | 166.5 | 16.7 | － | 24.5 | 0 | 0 | 35.4 | 0 | 0 | 0 | 321.4
2021-01-04 | 5:00 | 311.9 | 78.3 | 154.9 | 15 | － | 24.5 | 0 | 0 | 39.2 | 0 | 0 | 0 | 311.9
2021-01-04 | 6:00 | 317.4 | 78.3 | 161.7 | 15.9 | － | 24.5 | 0 | 0 | 37 | 0 | 0 | 0 | 317.4
2021-01-04 | 7:00 | 339.7 | 78.3 | 173.5 | 18 | － | 24.5 | 9.2 | 0 | 36.2 | 0 | 0 | 0 | 339.7
2021-01-04 | 8:00 | 381.2 | 78.3 | 155.7 | 14.9 | － | 24.5 | 75.8 | 0 | 32 | 0 | 0 | 0 | 381.2
2021-01-04 | 9:00 | 366 | 78.3 | 79.2 | 10.4 | － | 24.5 | 149.6 | 0 | 24 | 0 | 0 | 0 | 366
2021-01-04 | 10:00 | 340.5 | 78.3 | 50.58 | 9.9 | － | 24.5 | 203.7 | 0 | 15.2 | -11.68 | -30 | 0 | 340.5
2021-01-04 | 11:00 | 327.2 | 78.3 | 66.7567 | 9.9 | － | 24.5 | 238.6 | -64.3767 | 8.8 | -5.28 | -30 | 0 | 327.2
2021-01-04 | 12:00 | 310.7 | 78.3 | 43.228 | 9.9 | － | 24.5 | 248.2 | -66.948 | 4.6 | -1.08 | -30 | 0 | 310.7
2021-01-04 | 13:00 | 306.5 | 78.3 | 49.8436 | 9.9 | － | 24.5 | 226.2 | -61.0436 | 8.8 | 0 | -30 | 0 | 306.5
2021-01-04 | 14:00 | 303.1 | 78.3 | 73.2921 | 9.9 | － | 24.5 | 178 | -48.0921 | 17.2 | 0 | -30 | 0 | 303.1
2021-01-04 | 15:00 | 316 | 78.3 | 43 | 10.3 | － | 24.5 | 107.5 | 0 | 22.4 | 0 | 30 | 0 | 316
2021-01-04 | 16:00 | 335.5 | 78.3 | 136.7 | 16.7 | － | 24.5 | 32.1 | 0 | 17.2 | 0 | 30 | 0 | 335.5
2021-01-04 | 17:00 | 366.2 | 78.3 | 187.6 | 35.5 | － | 24.5 | 0 | 0 | 10.3 | 0 | 30 | 0 | 366.2
2021-01-04 | 18:00 | 381.9 | 78.3 | 212.7 | 44.9 | － | 24.5 | 0 | 0 | 6.5 | 0 | 15 | 0 | 381.9
2021-01-04 | 19:00 | 378.6 | 78.3 | 227.9 | 45.3 | － | 24.5 | 0 | 0 | 2.6 | 0 | 0 | 0 | 378.6
2021-01-04 | 20:00 | 369.5 | 78.3 | 224.1 | 41.1 | － | 24.5 | 0 | 0 | 1.5 | 0 | 0 | 0 | 369.5
2021-01-04 | 21:00 | 349.9 | 78.3 | 212.8 | 32.4 | － | 24.5 | 0 | 0 | 1.9 | 0 | 0 | 0 | 349.9
2021-01-04 | 22:00 | 321.4 | 78.3 | 194 | 23.5 | － | 24.5 | 0 | 0 | 1.1 | 0 | 0 | 0 | 321.4
2021-01-04 | 23:00 | 314 | 78.3 | 187.4 | 21.5 | － | 24.5 | 0 | 0 | 2.3 | 0 | 0 | 0 | 314
2021-01-05 | 0:00 | 309.1 | 78.3 | 193 | 10.7 | － | 24.5 | 0 | 0 | 2.6 | 0 | 0 | 0 | 309.1
2021-01-05 | 1:00 | 314.5 | 78.3 | 198.4 | 11 | － | 24.5 | 0 | 0 | 2.3 | 0 | 0 | 0 | 314.5
2021-01-05 | 2:00 | 330.6 | 78.3 | 213.7 | 12.6 | － | 24.5 | 0 | 0 | 1.5 | 0 | 0 | 0 | 330.6
2021-01-05 | 3:00 | 337.5 | 78.3 | 218.1 | 13.5 | － | 24.5 | 0 | 0 | 3.1 | 0 | 0 | 0 | 337.5
2021-01-05 | 4:00 | 332.9 | 78.3 | 204.3 | 11.4 | － | 24.5 | 0 | 0 | 14.4 | 0 | 0 | 0 | 332.9
2021-01-05 | 5:00 | 325.9 | 78.3 | 198.1 | 10.9 | － | 24.5 | 0 | 0 | 14.1 | 0 | 0 | 0 | 325.9
2021-01-05 | 6:00 | 338.5 | 78.3 | 204.9 | 11.4 | － | 24.5 | 0 | 0 | 19.4 | 0 | 0 | 0 | 338.5
2021-01-05 | 7:00 | 368.6 | 78.3 | 230.2 | 17.5 | － | 24.5 | 4.8 | 0 | 13.3 | 0 | 0 | 0 | 368.6
2021-01-05 | 8:00 | 433.7 | 78.3 | 242.3 | 43.2 | － | 24.5 | 23.7 | 0 | 21.7 | 0 | 0 | 0 | 433.7
2021-01-05 | 9:00 | 445.5 | 78.3 | 242 | 57.5 | － | 24.5 | 19.6 | 0 | 23.6 | 0 | 0 | 0 | 445.5
2021-01-05 | 10:00 | 431.7 | 78.3 | 242.3 | 31.9 | － | 24.5 | 34.9 | 0 | 19.8 | 0 | 0 | 0 | 431.7
2021-01-05 | 11:00 | 412.4 | 78.3 | 196.1 | 10.7 | － | 24.5 | 75.8 | 0 | 27 | 0 | 0 | 0 | 412.4
2021-01-05 | 12:00 | 398.7 | 78.3 | 133.9 | 10.1 | － | 24.5 | 113.1 | 0 | 38.8 | 0 | 0 | 0 | 398.7
2021-01-05 | 13:00 | 406.9 | 78.3 | 179.9 | 10.2 | － | 24.5 | 69 | 0 | 45 | 0 | 0 | 0 | 406.9
2021-01-05 | 14:00 | 400 | 78.3 | 195.1 | 10.6 | － | 24.5 | 49.3 | 0 | 42.2 | 0 | 0 | 0 | 400
2021-01-05 | 15:00 | 402.1 | 78.3 | 218.6 | 13.2 | － | 24.5 | 23.3 | 0 | 44.2 | 0 | 0 | 0 | 402.1
2021-01-05 | 16:00 | 413.1 | 78.3 | 237.7 | 22.8 | － | 24.5 | 5.6 | 0 | 44.2 | 0 | 0 | 0 | 413.1
2021-01-05 | 17:00 | 420.4 | 78.3 | 242.2 | 32.7 | － | 24.5 | 0 | 0 | 42.7 | 0 | 0 | 0 | 420.4
2021-01-05 | 18:00 | 423 | 78.3 | 239.8 | 52.9 | － | 24.5 | 0 | 0 | 27.5 | 0 | 0 | 0 | 423
2021-01-05 | 19:00 | 410.2 | 78.3 | 242.1 | 33.3 | － | 24.5 | 0 | 0 | 32 | 0 | 0 | 0 | 410.2
2021-01-05 | 20:00 | 394 | 78.3 | 232.2 | 18.3 | － | 24.5 | 0 | 0 | 40.7 | 0 | 0 | 0 | 394
2021-01-05 | 21:00 | 367.9 | 78.3 | 202.9 | 11.2 | － | 24.5 | 0 | 0 | 51 | 0 | 0 | 0 | 367.9
2021-01-05 | 22:00 | 336.5 | 78.3 | 167.3 | 10.1 | － | 24.5 | 0 | 0 | 56.3 | 0 | 0 | 0 | 336.5
2021-01-05 | 23:00 | 321.7 | 78.3 | 150.9 | 10.1 | － | 24.5 | 0 | 0 | 57.9 | 0 | 0 | 0 | 321.7
2021-01-06 | 0:00 | 312.2 | 78.3 | 140.4 | 10.4 | － | 24.5 | 0 | 0 | 58.6 | 0 | 0 | 0 | 312.2
2021-01-06 | 1:00 | 317.1 | 78.3 | 146.9 | 10.6 | － | 24.5 | 0 | 0 | 56.8 | 0 | 0 | 0 | 317.1
2021-01-06 | 2:00 | 337.4 | 78.3 | 164.8 | 11.2 | － | 24.5 | 0 | 0 | 58.6 | 0 | 0 | 0 | 337.4
2021-01-06 | 3:00 | 350 | 78.3 | 178.1 | 12.3 | － | 24.5 | 0 | 0 | 56.8 | 0 | 0 | 0 | 350
2021-01-06 | 4:00 | 352.3 | 78.3 | 184.1 | 12.9 | － | 24.5 | 0 | 0 | 52.5 | 0 | 0 | 0 | 352.3
2021-01-06 | 5:00 | 350.1 | 78.3 | 185.7 | 13.2 | － | 24.5 | 0 | 0 | 48.4 | 0 | 0 | 0 | 350.1
2021-01-06 | 6:00 | 363 | 78.3 | 197.3 | 15.3 | － | 24.5 | 0 | 0 | 47.6 | 0 | 0 | 0 | 363
2021-01-06 | 7:00 | 387.2 | 78.3 | 207.8 | 18.3 | － | 24.5 | 8.8 | 0 | 49.5 | 0 | 0 | 0 | 387.2
2021-01-06 | 8:00 | 439.9 | 78.3 | 206.5 | 17.4 | － | 24.5 | 61.8 | 0 | 51.4 | 0 | 0 | 0 | 439.9
2021-01-06 | 9:00 | 432.4 | 78.3 | 156.5 | 10.8 | － | 24.5 | 114.7 | 0 | 47.6 | 0 | 0 | 0 | 432.4
2021-01-06 | 10:00 | 408.2 | 78.3 | 114.4 | 10.2 | － | 24.5 | 136.3 | 0 | 44.5 | 0 | 0 | 0 | 408.2
2021-01-06 | 11:00 | 398.1 | 78.3 | 97.9 | 10.2 | － | 24.5 | 139.9 | 0 | 47.3 | 0 | 0 | 0 | 398.1
2021-01-06 | 12:00 | 388.6 | 78.3 | 70.2 | 10.2 | － | 24.5 | 154 | 0 | 51.4 | 0 | 0 | 0 | 388.6
2021-01-06 | 13:00 | 411.5 | 78.3 | 108.5 | 10.2 | － | 24.5 | 135.5 | 0 | 54.5 | 0 | 0 | 0 | 411.5
2021-01-06 | 14:00 | 412.5 | 78.3 | 159.1 | 10.9 | － | 24.5 | 82.6 | 0 | 57.1 | 0 | 0 | 0 | 412.5
2021-01-06 | 15:00 | 403.1 | 78.3 | 181.2 | 12.5 | － | 24.5 | 52.1 | 0 | 54.5 | 0 | 0 | 0 | 403.1
2021-01-06 | 16:00 | 423.5 | 78.3 | 221.2 | 25.3 | － | 24.5 | 20.9 | 0 | 53.3 | 0 | 0 | 0 | 423.5
2021-01-06 | 17:00 | 437.5 | 78.3 | 231.9 | 50.3 | － | 24.5 | 0 | 0 | 52.5 | 0 | 0 | 0 | 437.5
2021-01-06 | 18:00 | 443.2 | 78.3 | 236.8 | 57.5 | － | 24.5 | 0 | 0 | 46.1 | 0 | 0 | 0 | 443.2
2021-01-06 | 19:00 | 430.4 | 78.3 | 231.7 | 54 | － | 24.5 | 0 | 0 | 41.9 | 0 | 0 | 0 | 430.4
2021-01-06 | 20:00 | 414.9 | 78.3 | 230.5 | 41.2 | － | 24.5 | 0 | 0 | 40.4 | 0 | 0 | 0 | 414.9
2021-01-06 | 21:00 | 390.1 | 78.3 | 221.1 | 25.8 | － | 24.5 | 0 | 0 | 40.4 | 0 | 0 | 0 | 390.1
2021-01-06 | 22:00 | 355.5 | 78.3 | 194.7 | 14.6 | － | 24.5 | 0 | 0 | 43.4 | 0 | 0 | 0 | 355.5
2021-01-06 | 23:00 | 343 | 78.3 | 181.6 | 12.5 | － | 24.5 | 0 | 0 | 46.1 | 0 | 0 | 0 | 343
2021-01-07 | 0:00 | 335.8 | 78.3 | 182.3 | 10.3 | － | 24.5 | 0 | 0 | 40.4 | 0 | 0 | 0 | 335.8
2021-01-07 | 1:00 | 342.1 | 78.3 | 192.7 | 10.4 | － | 24.5 | 0 | 0 | 36.2 | 0 | 0 | 0 | 342.1
2021-01-07 | 2:00 | 358.5 | 78.3 | 210.1 | 10.6 | － | 24.5 | 0 | 0 | 35 | 0 | 0 | 0 | 358.5
2021-01-07 | 3:00 | 364 | 78.3 | 216.5 | 10.8 | － | 24.5 | 0 | 0 | 33.9 | 0 | 0 | 0 | 364
2021-01-07 | 4:00 | 360.8 | 78.3 | 226.6 | 11.2 | － | 24.5 | 0 | 0 | 20.2 | 0 | 0 | 0 | 360.8
2021-01-07 | 5:00 | 355 | 78.3 | 225.5 | 11.1 | － | 24.5 | 0 | 0 | 15.6 | 0 | 0 | 0 | 355
2021-01-07 | 6:00 | 368.3 | 78.3 | 232.2 | 11.6 | － | 24.5 | 0 | 0 | 21.7 | 0 | 0 | 0 | 368.3
2021-01-07 | 7:00 | 393.7 | 78.3 | 238.6 | 12 | － | 24.5 | 5.6 | 0 | 34.7 | 0 | 0 | 0 | 393.7
2021-01-07 | 8:00 | 460.1 | 78.3 | 264 | 16.5 | － | 24.5 | 35.7 | 0 | 41.1 | 0 | 0 | 0 | 460.1
2021-01-07 | 9:00 | 480.4 | 78.3 | 273.5 | 20.4 | － | 24.5 | 44.1 | 0 | 39.6 | 0 | 0 | 0 | 480.4
2021-01-07 | 10:00 | 455.7 | 78.3 | 231.3 | 11.4 | － | 24.5 | 71.4 | 0 | 38.8 | 0 | 0 | 0 | 455.7
2021-01-07 | 11:00 | 438.2 | 78.3 | 142.7 | 10.3 | － | 24.5 | 142 | 0 | 40.4 | 0 | 0 | 0 | 438.2
2021-01-07 | 12:00 | 442.5 | 78.3 | 149.1 | 10.3 | － | 24.5 | 145.6 | 0 | 34.7 | 0 | 0 | 0 | 442.5
2021-01-07 | 13:00 | 464.3 | 78.3 | 221.6 | 10.9 | － | 24.5 | 89.8 | 0 | 39.2 | 0 | 0 | 0 | 464.3
2021-01-07 | 14:00 | 474.3 | 78.3 | 252.2 | 13.6 | － | 24.5 | 65 | 0 | 40.7 | 0 | 0 | 0 | 474.3
2021-01-07 | 15:00 | 474.6 | 78.3 | 268.9 | 18.2 | － | 24.5 | 33.3 | 0 | 51.4 | 0 | 0 | 0 | 474.6
2021-01-07 | 16:00 | 493 | 78.3 | 287.2 | 37.5 | － | 24.5 | 9.2 | 0 | 56.3 | 0 | 0 | 0 | 493
2021-01-07 | 17:00 | 505.2 | 78.3 | 289.3 | 57.5 | － | 24.5 | 0 | 0 | 55.6 | 0 | 0 | 0 | 505.2
2021-01-07 | 18:00 | 509.9 | 78.3 | 292.8 | 57.5 | － | 24.5 | 0 | 0 | 56.8 | 0 | 0 | 0 | 509.9
2021-01-07 | 19:00 | 494.7 | 78.3 | 288.3 | 46.8 | － | 24.5 | 0 | 0 | 56.8 | 0 | 0 | 0 | 494.7
2021-01-07 | 20:00 | 476.7 | 78.3 | 285.7 | 33.7 | － | 24.5 | 0 | 0 | 54.5 | 0 | 0 | 0 | 476.7
2021-01-07 | 21:00 | 447.5 | 78.3 | 272.8 | 20.5 | － | 24.5 | 0 | 0 | 51.4 | 0 | 0 | 0 | 447.5
2021-01-07 | 22:00 | 409.6 | 78.3 | 245.6 | 12.8 | － | 24.5 | 0 | 0 | 48.4 | 0 | 0 | 0 | 409.6
2021-01-07 | 23:00 | 403.8 | 78.3 | 238.1 | 11.9 | － | 24.5 | 0 | 0 | 51 | 0 | 0 | 0 | 403.8
2021-01-08 | 0:00 | 393.8 | 78.3 | 229.5 | 10.8 | － | 24.5 | 0 | 0 | 50.7 | 0 | 0 | 0 | 393.8
2021-01-08 | 1:00 | 395.3 | 78.3 | 228 | 10.8 | － | 24.5 | 0 | 0 | 53.7 | 0 | 0 | 0 | 395.3
2021-01-08 | 2:00 | 402.9 | 78.3 | 240.3 | 11.4 | － | 24.5 | 0 | 0 | 48.4 | 0 | 0 | 0 | 402.9
2021-01-08 | 3:00 | 402.4 | 78.3 | 240.2 | 11.4 | － | 24.5 | 0 | 0 | 48 | 0 | 0 | 0 | 402.4
2021-01-08 | 4:00 | 396.7 | 78.3 | 234.8 | 11.1 | － | 24.5 | 0 | 0 | 48 | 0 | 0 | 0 | 396.7
2021-01-08 | 5:00 | 399.5 | 78.3 | 238.6 | 11.3 | － | 24.5 | 0 | 0 | 46.8 | 0 | 0 | 0 | 399.5
2021-01-08 | 6:00 | 434.2 | 78.3 | 271.3 | 15.1 | － | 24.5 | 0 | 0 | 45 | 0 | 0 | 0 | 434.2
2021-01-08 | 7:00 | 464.9 | 78.3 | 285.9 | 19.3 | － | 24.5 | 9.6 | 0 | 47.3 | 0 | 0 | 0 | 464.9
2021-01-08 | 8:00 | 514.3 | 78.3 | 283 | 17.9 | － | 24.5 | 63.8 | 0 | 46.8 | 0 | 0 | 0 | 514.3
2021-01-08 | 9:00 | 511.7 | 78.3 | 230.2 | 10.8 | － | 24.5 | 121.1 | 0 | 46.8 | 0 | 0 | 0 | 511.7
2021-01-08 | 10:00 | 498.1 | 78.3 | 167.2 | 10.1 | － | 24.5 | 169.2 | 0 | 48.8 | 0 | 0 | 0 | 498.1
2021-01-08 | 11:00 | 485.7 | 78.3 | 135.2 | 10.1 | － | 24.5 | 186.9 | 0 | 50.7 | 0 | 0 | 0 | 485.7
2021-01-08 | 12:00 | 480.1 | 78.3 | 141.6 | 10.1 | － | 24.5 | 177.6 | 0 | 48 | 0 | 0 | 0 | 480.1
2021-01-08 | 13:00 | 484.2 | 78.3 | 175.8 | 10.1 | － | 24.5 | 146.4 | 0 | 49.1 | 0 | 0 | 0 | 484.2
2021-01-08 | 14:00 | 480.3 | 78.3 | 200.7 | 10.2 | － | 24.5 | 115.9 | 0 | 50.7 | 0 | 0 | 0 | 480.3
2021-01-08 | 15:00 | 481.8 | 78.3 | 239.7 | 11.2 | － | 24.5 | 78.6 | 0 | 49.5 | 0 | 0 | 0 | 481.8
2021-01-08 | 16:00 | 494.9 | 78.3 | 294.1 | 23.1 | － | 24.5 | 26.5 | 0 | 48.4 | 0 | 0 | 0 | 494.9
2021-01-08 | 17:00 | 513.5 | 78.3 | 311 | 50.5 | － | 24.5 | 0.4 | 0 | 48.8 | 0 | 0 | 0 | 513.5
2021-01-08 | 18:00 | 520.3 | 78.3 | 315 | 57.5 | － | 24.5 | 0 | 0 | 45 | 0 | 0 | 0 | 520.3
2021-01-08 | 19:00 | 505.4 | 78.3 | 311 | 50.5 | － | 24.5 | 0 | 0 | 41.1 | 0 | 0 | 0 | 505.4
2021-01-08 | 20:00 | 486.9 | 78.3 | 307.9 | 38.5 | － | 24.5 | 0 | 0 | 37.7 | 0 | 0 | 0 | 486.9
2021-01-08 | 21:00 | 457.8 | 78.3 | 301.4 | 29.2 | － | 24.5 | 0 | 0 | 24.4 | 0 | 0 | 0 | 457.8
2021-01-08 | 22:00 | 424.2 | 78.3 | 285.4 | 19.3 | － | 24.5 | 0 | 0 | 16.7 | 0 | 0 | 0 | 424.2
2021-01-08 | 23:00 | 418.2 | 78.3 | 280.4 | 17.5 | － | 24.5 | 0 | 0 | 17.5 | 0 | 0 | 0 | 418.2
2021-01-09 | 0:00 | 409.5 | 78.3 | 259 | 26 | － | 24.5 | 0 | 0 | 21.7 | 0 | 0 | 0 | 409.5
2021-01-09 | 1:00 | 405.3 | 78.3 | 251 | 21.4 | － | 24.5 | 0 | 0 | 30.1 | 0 | 0 | 0 | 405.3
2021-01-09 | 2:00 | 408.1 | 78.3 | 248.1 | 20.2 | － | 24.5 | 0 | 0 | 37 | 0 | 0 | 0 | 408.1
2021-01-09 | 3:00 | 404.6 | 78.3 | 242.4 | 18.3 | － | 24.5 | 0 | 0 | 41.1 | 0 | 0 | 0 | 404.6
2021-01-09 | 4:00 | 395.3 | 78.3 | 230 | 15.2 | － | 24.5 | 0 | 0 | 47.3 | 0 | 0 | 0 | 395.3
2021-01-09 | 5:00 | 383.1 | 78.3 | 219.5 | 13.5 | － | 24.5 | 0 | 0 | 47.3 | 0 | 0 | 0 | 383.1
2021-01-09 | 6:00 | 388.6 | 78.3 | 226.7 | 14.6 | － | 24.5 | 0 | 0 | 44.5 | 0 | 0 | 0 | 388.6
2021-01-09 | 7:00 | 413.6 | 78.3 | 240 | 17.5 | － | 24.5 | 8 | 0 | 45.3 | 0 | 0 | 0 | 413.6
2021-01-09 | 8:00 | 462.2 | 78.3 | 236.7 | 16.4 | － | 24.5 | 60.6 | 0 | 45.7 | 0 | 0 | 0 | 462.2
2021-01-09 | 9:00 | 461.5 | 78.3 | 181 | 10.5 | － | 24.5 | 119.9 | 0 | 47.3 | 0 | 0 | 0 | 461.5
2021-01-09 | 10:00 | 440.5 | 78.3 | 115.8 | 9.9 | － | 24.5 | 163.6 | 0 | 48.4 | 0 | 0 | 0 | 440.5
2021-01-09 | 11:00 | 433 | 78.3 | 86.2 | 9.9 | － | 24.5 | 185.3 | 0 | 48.8 | 0 | 0 | 0 | 433
2021-01-09 | 12:00 | 420.2 | 78.3 | 75.4 | 9.9 | － | 24.5 | 183.7 | 0 | 48.4 | 0 | 0 | 0 | 420.2
2021-01-09 | 13:00 | 416.6 | 78.3 | 91.7 | 9.9 | － | 24.5 | 169.2 | 0 | 43 | 0 | 0 | 0 | 416.6
2021-01-09 | 14:00 | 412.3 | 78.3 | 133.1 | 9.9 | － | 24.5 | 124.3 | 0 | 42.2 | 0 | 0 | 0 | 412.3
2021-01-09 | 15:00 | 418.3 | 78.3 | 177.8 | 10.5 | － | 24.5 | 75 | 0 | 52.2 | 0 | 0 | 0 | 418.3
2021-01-09 | 16:00 | 439.5 | 78.3 | 240.5 | 17.5 | － | 24.5 | 25.7 | 0 | 53 | 0 | 0 | 0 | 439.5
2021-01-09 | 17:00 | 468.6 | 78.3 | 273.2 | 40 | － | 24.5 | 0.4 | 0 | 52.2 | 0 | 0 | 0 | 468.6
2021-01-09 | 18:00 | 480.5 | 78.3 | 276.6 | 48.6 | － | 24.5 | 0 | 0 | 52.5 | 0 | 0 | 0 | 480.5
2021-01-09 | 19:00 | 470.7 | 78.3 | 275.1 | 44 | － | 24.5 | 0 | 0 | 48.8 | 0 | 0 | 0 | 470.7
2021-01-09 | 20:00 | 457.4 | 78.3 | 269.8 | 34.9 | － | 24.5 | 0 | 0 | 49.9 | 0 | 0 | 0 | 457.4
2021-01-09 | 21:00 | 432.7 | 78.3 | 258.2 | 24.9 | － | 24.5 | 0 | 0 | 46.8 | 0 | 0 | 0 | 432.7
2021-01-09 | 22:00 | 399.2 | 78.3 | 239.1 | 17.3 | － | 24.5 | 0 | 0 | 40 | 0 | 0 | 0 | 399.2
2021-01-09 | 23:00 | 393.4 | 78.3 | 237.8 | 17 | － | 24.5 | 0 | 0 | 35.8 | 0 | 0 | 0 | 393.4
2021-01-10 | 0:00 | 384.4 | 78.3 | 217.3 | 21.6 | － | 24.5 | 0 | 0 | 42.7 | 0 | 0 | 0 | 384.4
2021-01-10 | 1:00 | 382.5 | 78.3 | 214.8 | 20.7 | － | 24.5 | 0 | 0 | 44.2 | 0 | 0 | 0 | 382.5
2021-01-10 | 2:00 | 388.4 | 78.3 | 217.8 | 21.7 | － | 24.5 | 0 | 0 | 46.1 | 0 | 0 | 0 | 388.4
2021-01-10 | 3:00 | 384.8 | 78.3 | 212.2 | 19.9 | － | 24.5 | 0 | 0 | 49.9 | 0 | 0 | 0 | 384.8
2021-01-10 | 4:00 | 374.6 | 78.3 | 204.5 | 17.8 | － | 24.5 | 0 | 0 | 49.5 | 0 | 0 | 0 | 374.6
2021-01-10 | 5:00 | 360.5 | 78.3 | 190.8 | 15.1 | － | 24.5 | 0 | 0 | 51.8 | 0 | 0 | 0 | 360.5
2021-01-10 | 6:00 | 354.1 | 78.3 | 184.8 | 14.3 | － | 24.5 | 0 | 0 | 52.2 | 0 | 0 | 0 | 354.1
2021-01-10 | 7:00 | 371.8 | 78.3 | 189.6 | 14.9 | － | 24.5 | 10.4 | 0 | 54.1 | 0 | 0 | 0 | 371.8
2021-01-10 | 8:00 | 409.3 | 78.3 | 167.5 | 12.3 | － | 24.5 | 72.6 | 0 | 54.1 | 0 | 0 | 0 | 409.3
2021-01-10 | 9:00 | 400.1 | 78.3 | 101.3 | 10 | － | 24.5 | 138.7 | 0 | 47.3 | 0 | 0 | 0 | 400.1
2021-01-10 | 10:00 | 377.4 | 78.3 | 69.1 | 9.9 | － | 24.5 | 191.7 | 0 | 33.9 | 0 | -30 | 0 | 377.4
2021-01-10 | 11:00 | 364 | 78.3 | 43.6901 | 9.9 | － | 24.5 | 210.5 | -4.8901 | 32 | 0 | -30 | 0 | 364
2021-01-10 | 12:00 | 360.4 | 78.3 | 45.2 | 9.9 | － | 24.5 | 199.3 | 0 | 33.2 | 0 | -30 | 0 | 360.4
2021-01-10 | 13:00 | 345 | 78.3 | 53.7 | 9.9 | － | 24.5 | 171.6 | 0 | 37 | 0 | -30 | 0 | 345
2021-01-10 | 14:00 | 341.2 | 78.3 | 49.2 | 9.9 | － | 24.5 | 141.6 | 0 | 37.7 | 0 | 0 | 0 | 341.2
2021-01-10 | 15:00 | 352.6 | 78.3 | 73.7 | 10.1 | － | 24.5 | 92.2 | 0 | 43.8 | 0 | 30 | 0 | 352.6
2021-01-10 | 16:00 | 375 | 78.3 | 153.9 | 14.1 | － | 24.5 | 28.9 | 0 | 45.3 | 0 | 30 | 0 | 375
2021-01-10 | 17:00 | 414.1 | 78.3 | 213.4 | 32 | － | 24.5 | 0.4 | 0 | 41.5 | 0 | 24 | 0 | 414.1
2021-01-10 | 18:00 | 432.7 | 78.3 | 249.8 | 46.6 | － | 24.5 | 0 | 0 | 33.5 | 0 | 0 | 0 | 432.7
2021-01-10 | 19:00 | 429 | 78.3 | 249.9 | 47 | － | 24.5 | 0 | 0 | 29.3 | 0 | 0 | 0 | 429
2021-01-10 | 20:00 | 418.4 | 78.3 | 246.1 | 40.9 | － | 24.5 | 0 | 0 | 28.6 | 0 | 0 | 0 | 418.4
2021-01-10 | 21:00 | 397.9 | 78.3 | 237.2 | 32 | － | 24.5 | 0 | 0 | 25.9 | 0 | 0 | 0 | 397.9
2021-01-10 | 22:00 | 366.1 | 78.3 | 213 | 20.2 | － | 24.5 | 0 | 0 | 30.1 | 0 | 0 | 0 | 366.1
2021-01-10 | 23:00 | 361.6 | 78.3 | 201 | 17.1 | － | 24.5 | 0 | 0 | 40.7 | 0 | 0 | 0 | 361.6
2021-01-11 | 0:00 | 357.2 | 78.3 | 200.2 | 12.7 | － | 24.5 | 0 | 0 | 41.5 | 0 | 0 | 0 | 357.2
2021-01-11 | 1:00 | 361.9 | 78.3 | 208.3 | 13.5 | － | 24.5 | 0 | 0 | 37.3 | 0 | 0 | 0 | 361.9
2021-01-11 | 2:00 | 372.8 | 78.3 | 219.1 | 15.1 | － | 24.5 | 0 | 0 | 35.8 | 0 | 0 | 0 | 372.8
2021-01-11 | 3:00 | 374.6 | 78.3 | 224.2 | 16 | － | 24.5 | 0 | 0 | 31.6 | 0 | 0 | 0 | 374.6
2021-01-11 | 4:00 | 367.6 | 78.3 | 223.7 | 15.9 | － | 24.5 | 0 | 0 | 25.2 | 0 | 0 | 0 | 367.6
2021-01-11 | 5:00 | 354.3 | 78.3 | 217.9 | 14.9 | － | 24.5 | 0 | 0 | 18.7 | 0 | 0 | 0 | 354.3
2021-01-11 | 6:00 | 351.8 | 78.3 | 222 | 15.6 | － | 24.5 | 0 | 0 | 11.4 | 0 | 0 | 0 | 351.8
2021-01-11 | 7:00 | 373.5 | 78.3 | 237 | 19 | － | 24.5 | 5.2 | 0 | 9.5 | 0 | 0 | 0 | 373.5
2021-01-11 | 8:00 | 423.7 | 78.3 | 259.4 | 28 | － | 24.5 | 28.1 | 0 | 5.4 | 0 | 0 | 0 | 423.7
2021-01-11 | 9:00 | 432.2 | 78.3 | 246.8 | 21.8 | － | 24.5 | 58.5 | 0 | 2.3 | 0 | 0 | 0 | 432.2
2021-01-11 | 10:00 | 405.5 | 78.3 | 145.4 | 10.2 | － | 24.5 | 144.8 | 0 | 2.3 | 0 | 0 | 0 | 405.5
2021-01-11 | 11:00 | 392.2 | 78.3 | 72.1 | 9.9 | － | 24.5 | 236.6 | 0 | 0.8 | 0 | -30 | 0 | 392.2
2021-01-11 | 12:00 | 385.2 | 78.3 | 72.3 | 9.9 | － | 24.5 | 230.2 | 0 | 0 | 0 | -30 | 0 | 385.2
2021-01-11 | 13:00 | 374.8 | 78.3 | 50.6 | 9.9 | － | 24.5 | 179.2 | 0 | 2.3 | 0 | 30 | 0 | 374.8
2021-01-11 | 14:00 | 364 | 78.3 | 100.2 | 9.9 | － | 24.5 | 138.3 | 0 | 0.8 | 0 | 12 | 0 | 364
2021-01-11 | 15:00 | 361.3 | 78.3 | 156.7 | 10.4 | － | 24.5 | 91 | 0 | 0.4 | 0 | 0 | 0 | 361.3
2021-01-11 | 16:00 | 383 | 78.3 | 229.9 | 17.1 | － | 24.5 | 31.7 | 0 | 1.5 | 0 | 0 | 0 | 383
2021-01-11 | 17:00 | 416.7 | 78.3 | 271.4 | 38.7 | － | 24.5 | 0.4 | 0 | 3.4 | 0 | 0 | 0 | 416.7
2021-01-11 | 18:00 | 433.5 | 78.3 | 277.9 | 49.7 | － | 24.5 | 0 | 0 | 3.1 | 0 | 0 | 0 | 433.5
2021-01-11 | 19:00 | 427.9 | 78.3 | 275.6 | 44.9 | － | 24.5 | 0 | 0 | 4.6 | 0 | 0 | 0 | 427.9
2021-01-11 | 20:00 | 415.4 | 78.3 | 269.9 | 37 | － | 24.5 | 0 | 0 | 5.7 | 0 | 0 | 0 | 415.4
2021-01-11 | 21:00 | 391.1 | 78.3 | 254.1 | 25.4 | － | 24.5 | 0 | 0 | 8.8 | 0 | 0 | 0 | 391.1
2021-01-11 | 22:00 | 356.3 | 78.3 | 227.6 | 16.7 | － | 24.5 | 0 | 0 | 9.2 | 0 | 0 | 0 | 356.3
2021-01-11 | 23:00 | 349.7 | 78.3 | 222.5 | 15.6 | － | 24.5 | 0 | 0 | 8.8 | 0 | 0 | 0 | 349.7
2021-01-12 | 0:00 | 345.5 | 78.3 | 227.4 | 10.4 | － | 24.5 | 0 | 0 | 4.9 | 0 | 0 | 0 | 345.5
2021-01-12 | 1:00 | 350.6 | 78.3 | 232.3 | 10.6 | － | 24.5 | 0 | 0 | 4.9 | 0 | 0 | 0 | 350.6
2021-01-12 | 2:00 | 362.8 | 78.3 | 245.4 | 11.5 | － | 24.5 | 0 | 0 | 3.1 | 0 | 0 | 0 | 362.8
2021-01-12 | 3:00 | 367.3 | 78.3 | 251.8 | 12.3 | － | 24.5 | 0 | 0 | 0.4 | 0 | 0 | 0 | 367.3
2021-01-12 | 4:00 | 363.9 | 78.3 | 249.2 | 11.9 | － | 24.5 | 0 | 0 | 0 | 0 | 0 | 0 | 363.9
2021-01-12 | 5:00 | 364.9 | 78.3 | 245.9 | 11.6 | － | 24.5 | 0 | 0 | 4.6 | 0 | 0 | 0 | 364.9
2021-01-12 | 6:00 | 390.8 | 78.3 | 258.6 | 13.4 | － | 24.5 | 0 | 0 | 16 | 0 | 0 | 0 | 390.8
2021-01-12 | 7:00 | 422.1 | 78.3 | 272.4 | 17.8 | － | 24.5 | 2.8 | 0 | 26.3 | 0 | 0 | 0 | 422.1
2021-01-12 | 8:00 | 484.9 | 78.3 | 287.5 | 45.6 | － | 24.5 | 14.8 | 0 | 34.2 | 0 | 0 | 0 | 484.9
2021-01-12 | 9:00 | 511.1 | 78.3 | 286.1 | 55.9 | － | 24.5 | 30.1 | 0 | 36.2 | 0 | 0 | 0 | 511.1
2021-01-12 | 10:00 | 500.7 | 78.3 | 283.6 | 25.4 | － | 24.5 | 48.5 | 0 | 40.4 | 0 | 0 | 0 | 500.7
2021-01-12 | 11:00 | 489.3 | 78.3 | 270.6 | 16.4 | － | 24.5 | 61.4 | 0 | 38.1 | 0 | 0 | 0 | 489.3
2021-01-12 | 12:00 | 449.6 | 78.3 | 219 | 10.1 | － | 24.5 | 75.8 | 0 | 41.9 | 0 | 0 | 0 | 449.6
2021-01-12 | 13:00 | 444.3 | 78.3 | 177 | 9.9 | － | 24.5 | 111.9 | 0 | 42.7 | 0 | 0 | 0 | 444.3
2021-01-12 | 14:00 | 437.3 | 78.3 | 162.7 | 9.9 | － | 24.5 | 123.1 | 0 | 38.8 | 0 | 0 | 0 | 437.3
2021-01-12 | 15:00 | 432.1 | 78.3 | 190 | 9.9 | － | 24.5 | 89 | 0 | 40.4 | 0 | 0 | 0 | 432.1
2021-01-12 | 16:00 | 447.5 | 78.3 | 262.1 | 14 | － | 24.5 | 30.9 | 0 | 37.7 | 0 | 0 | 0 | 447.5
2021-01-12 | 17:00 | 461.8 | 78.3 | 287.1 | 36.8 | － | 24.5 | 0.4 | 0 | 34.7 | 0 | 0 | 0 | 461.8
2021-01-12 | 18:00 | 472.6 | 78.3 | 286.7 | 49.9 | － | 24.5 | 0 | 0 | 33.2 | 0 | 0 | 0 | 472.6
2021-01-12 | 19:00 | 458 | 78.3 | 286.9 | 35.9 | － | 24.5 | 0 | 0 | 32.4 | 0 | 0 | 0 | 458
2021-01-12 | 20:00 | 438.9 | 78.3 | 280.3 | 23.1 | － | 24.5 | 0 | 0 | 32.7 | 0 | 0 | 0 | 438.9
2021-01-12 | 21:00 | 410.7 | 78.3 | 264 | 14.6 | － | 24.5 | 0 | 0 | 29.3 | 0 | 0 | 0 | 410.7
2021-01-12 | 22:00 | 375 | 78.3 | 235.2 | 10.7 | － | 24.5 | 0 | 0 | 26.3 | 0 | 0 | 0 | 375
2021-01-12 | 23:00 | 366.1 | 78.3 | 225.6 | 10.2 | － | 24.5 | 0 | 0 | 27.5 | 0 | 0 | 0 | 366.1
2021-01-13 | 0:00 | 359.3 | 78.3 | 219.3 | 12.8 | － | 24.5 | 0 | 0 | 24.4 | 0 | 0 | 0 | 359.3
2021-01-13 | 1:00 | 364.9 | 78.3 | 229.4 | 14 | － | 24.5 | 0 | 0 | 18.7 | 0 | 0 | 0 | 364.9
2021-01-13 | 2:00 | 378.6 | 78.3 | 242.1 | 16.2 | － | 24.5 | 0 | 0 | 17.5 | 0 | 0 | 0 | 378.6
2021-01-13 | 3:00 | 382.2 | 78.3 | 248.7 | 17.8 | － | 24.5 | 0 | 0 | 12.9 | 0 | 0 | 0 | 382.2
2021-01-13 | 4:00 | 381.1 | 78.3 | 249.9 | 18.1 | － | 24.5 | 0 | 0 | 10.3 | 0 | 0 | 0 | 381.1
2021-01-13 | 5:00 | 380.6 | 78.3 | 250.3 | 18.3 | － | 24.5 | 0 | 0 | 9.2 | 0 | 0 | 0 | 380.6
2021-01-13 | 6:00 | 404.3 | 78.3 | 267.3 | 25 | － | 24.5 | 0 | 0 | 9.2 | 0 | 0 | 0 | 404.3
2021-01-13 | 7:00 | 427.2 | 78.3 | 276 | 30.8 | － | 24.5 | 8.4 | 0 | 9.2 | 0 | 0 | 0 | 427.2
2021-01-13 | 8:00 | 476.9 | 78.3 | 274.3 | 28.7 | － | 24.5 | 65 | 0 | 6.1 | 0 | 0 | 0 | 476.9
2021-01-13 | 9:00 | 471.2 | 78.3 | 215.7 | 12.2 | － | 24.5 | 136.7 | 0 | 3.8 | 0 | 0 | 0 | 471.2
2021-01-13 | 10:00 | 443.8 | 78.3 | 145.8 | 10 | － | 24.5 | 183.3 | 0 | 1.9 | 0 | 0 | 0 | 443.8
2021-01-13 | 11:00 | 423 | 78.3 | 109.2 | 9.9 | － | 24.5 | 198.5 | 0 | 2.6 | 0 | 0 | 0 | 423
2021-01-13 | 12:00 | 396.4 | 78.3 | 73.4 | 9.9 | － | 24.5 | 206.5 | 0 | 3.8 | 0 | 0 | 0 | 396.4
2021-01-13 | 13:00 | 403.6 | 78.3 | 88.6 | 9.9 | － | 24.5 | 199.7 | 0 | 2.6 | 0 | 0 | 0 | 403.6
2021-01-13 | 14:00 | 398.3 | 78.3 | 116.8 | 9.9 | － | 24.5 | 168 | 0 | 0.8 | 0 | 0 | 0 | 398.3
2021-01-13 | 15:00 | 401 | 78.3 | 182.2 | 10.5 | － | 24.5 | 105.5 | 0 | 0 | 0 | 0 | 0 | 401
2021-01-13 | 16:00 | 412.4 | 78.3 | 253.4 | 19 | － | 24.5 | 34.1 | 0 | 3.1 | 0 | 0 | 0 | 412.4
2021-01-13 | 17:00 | 427.5 | 78.3 | 281.5 | 36.7 | － | 24.5 | 0.4 | 0 | 6.1 | 0 | 0 | 0 | 427.5
2021-01-13 | 18:00 | 440.4 | 78.3 | 286.6 | 45.3 | － | 24.5 | 0 | 0 | 5.7 | 0 | 0 | 0 | 440.4
2021-01-13 | 19:00 | 431.3 | 78.3 | 283.1 | 38.9 | － | 24.5 | 0 | 0 | 6.5 | 0 | 0 | 0 | 431.3
2021-01-13 | 20:00 | 415.8 | 78.3 | 276.9 | 31.9 | － | 24.5 | 0 | 0 | 4.2 | 0 | 0 | 0 | 415.8
2021-01-13 | 21:00 | 389.7 | 78.3 | 262.6 | 22.8 | － | 24.5 | 0 | 0 | 1.5 | 0 | 0 | 0 | 389.7
2021-01-13 | 22:00 | 357.7 | 78.3 | 237.3 | 15.3 | － | 24.5 | 0 | 0 | 2.3 | 0 | 0 | 0 | 357.7
2021-01-13 | 23:00 | 347.6 | 78.3 | 228.6 | 13.9 | － | 24.5 | 0 | 0 | 2.3 | 0 | 0 | 0 | 347.6
2021-01-14 | 0:00 | 341.2 | 78.3 | 215.5 | 18.3 | － | 24.5 | 0 | 0 | 4.6 | 0 | 0 | 0 | 341.2
2021-01-14 | 1:00 | 345.5 | 78.3 | 216.4 | 18.6 | － | 24.5 | 0 | 0 | 7.7 | 0 | 0 | 0 | 345.5
2021-01-14 | 2:00 | 360.5 | 78.3 | 229.1 | 21.7 | － | 24.5 | 0 | 0 | 6.9 | 0 | 0 | 0 | 360.5
2021-01-14 | 3:00 | 367.8 | 78.3 | 234.8 | 23.7 | － | 24.5 | 0 | 0 | 6.5 | 0 | 0 | 0 | 367.8
2021-01-14 | 4:00 | 364.9 | 78.3 | 227.5 | 21.3 | － | 24.5 | 0 | 0 | 13.3 | 0 | 0 | 0 | 364.9
2021-01-14 | 5:00 | 364.1 | 78.3 | 222.2 | 19.7 | － | 24.5 | 0 | 0 | 19.4 | 0 | 0 | 0 | 364.1
2021-01-14 | 6:00 | 385.3 | 78.3 | 239.8 | 25.5 | － | 24.5 | 0 | 0 | 17.2 | 0 | 0 | 0 | 385.3
2021-01-14 | 7:00 | 405 | 78.3 | 247.7 | 29.2 | － | 24.5 | 11.2 | 0 | 14.1 | 0 | 0 | 0 | 405
2021-01-14 | 8:00 | 451.8 | 78.3 | 235.8 | 23.4 | － | 24.5 | 81 | 0 | 8.8 | 0 | 0 | 0 | 451.8
2021-01-14 | 9:00 | 441.6 | 78.3 | 162.3 | 11.6 | － | 24.5 | 158.8 | 0 | 6.1 | 0 | 0 | 0 | 441.6
2021-01-14 | 10:00 | 413.3 | 78.3 | 72.3 | 9.9 | － | 24.5 | 222.2 | 0 | 6.1 | 0 | 0 | 0 | 413.3
2021-01-14 | 11:00 | 399.3 | 78.3 | 57.1 | 9.9 | － | 24.5 | 251.8 | 0 | 7.7 | 0 | -30 | 0 | 399.3
2021-01-14 | 12:00 | 371.6 | 78.3 | 43.8974 | 9.9 | － | 24.5 | 252.6 | -18.9974 | 11.4 | 0 | -30 | 0 | 371.6
2021-01-14 | 13:00 | 372.8 | 78.3 | 55.707 | 9.9 | － | 24.5 | 236.6 | -17.807 | 15.6 | 0 | -30 | 0 | 372.8
2021-01-14 | 14:00 | 362 | 78.3 | 70.8 | 9.9 | － | 24.5 | 194.1 | 0 | 14.4 | 0 | -30 | 0 | 362
2021-01-14 | 15:00 | 360.1 | 78.3 | 82.5 | 10.2 | － | 24.5 | 124.7 | 0 | 9.9 | 0 | 30 | 0 | 360.1
2021-01-14 | 16:00 | 373.5 | 78.3 | 175.1 | 16.1 | － | 24.5 | 44.9 | 0 | 4.6 | 0 | 30 | 0 | 373.5
2021-01-14 | 17:00 | 389.3 | 78.3 | 224.3 | 29.7 | － | 24.5 | 0.8 | 0 | 7.7 | 0 | 24 | 0 | 389.3
2021-01-14 | 18:00 | 404.4 | 78.3 | 259.4 | 37.3 | － | 24.5 | 0 | 0 | 4.9 | 0 | 0 | 0 | 404.4
2021-01-14 | 19:00 | 396.5 | 78.3 | 257.3 | 35.6 | － | 24.5 | 0 | 0 | 0.8 | 0 | 0 | 0 | 396.5
2021-01-14 | 20:00 | 382.3 | 78.3 | 249 | 30.1 | － | 24.5 | 0 | 0 | 0.4 | 0 | 0 | 0 | 382.3
2021-01-14 | 21:00 | 360 | 78.3 | 233.2 | 23.2 | － | 24.5 | 0 | 0 | 0.8 | 0 | 0 | 0 | 360
2021-01-14 | 22:00 | 331.3 | 78.3 | 210.2 | 17.2 | － | 24.5 | 0 | 0 | 1.1 | 0 | 0 | 0 | 331.3
2021-01-14 | 23:00 | 322.3 | 78.3 | 202.8 | 15.9 | － | 24.5 | 0 | 0 | 0.8 | 0 | 0 | 0 | 322.3
2021-01-15 | 0:00 | 316.4 | 78.3 | 198.3 | 15.3 | － | 24.5 | 0 | 0 | 0 | 0 | 0 | 0 | 316.4
2021-01-15 | 1:00 | 326 | 78.3 | 206.1 | 16.7 | － | 24.5 | 0 | 0 | 0.4 | 0 | 0 | 0 | 326
2021-01-15 | 2:00 | 344.6 | 78.3 | 220.7 | 21.1 | － | 24.5 | 0 | 0 | 0 | 0 | 0 | 0 | 344.6
2021-01-15 | 3:00 | 356.4 | 78.3 | 229 | 24.6 | － | 24.5 | 0 | 0 | 0 | 0 | 0 | 0 | 356.4
2021-01-15 | 4:00 | 357.6 | 78.3 | 229.5 | 24.9 | － | 24.5 | 0 | 0 | 0.4 | 0 | 0 | 0 | 357.6
2021-01-15 | 5:00 | 357.8 | 78.3 | 229.6 | 25 | － | 24.5 | 0 | 0 | 0.4 | 0 | 0 | 0 | 357.8
2021-01-15 | 6:00 | 375.6 | 78.3 | 240.1 | 32.3 | － | 24.5 | 0 | 0 | 0.4 | 0 | 0 | 0 | 375.6
2021-01-15 | 7:00 | 394.7 | 78.3 | 243.6 | 35.6 | － | 24.5 | 11.6 | 0 | 1.1 | 0 | 0 | 0 | 394.7
2021-01-15 | 8:00 | 441.6 | 78.3 | 230.8 | 24.7 | － | 24.5 | 81.8 | 0 | 1.5 | 0 | 0 | 0 | 441.6
2021-01-15 | 9:00 | 429.8 | 78.3 | 160.7 | 11.1 | － | 24.5 | 154.4 | 0 | 0.8 | 0 | 0 | 0 | 429.8
2021-01-15 | 10:00 | 410.5 | 78.3 | 86.2 | 9.9 | － | 24.5 | 209.3 | 0 | 2.3 | 0 | 0 | 0 | 410.5
2021-01-15 | 11:00 | 405.4 | 78.3 | 54 | 9.9 | － | 24.5 | 233.8 | 0 | 4.9 | 0 | 0 | 0 | 405.4
2021-01-15 | 12:00 | 384.6 | 78.3 | 62.3 | 9.9 | － | 24.5 | 235.8 | 0 | 3.8 | 0 | -30 | 0 | 384.6
2021-01-15 | 13:00 | 382.4 | 78.3 | 62.5 | 9.9 | － | 24.5 | 224.6 | 0 | 12.6 | 0 | -30 | 0 | 382.4
2021-01-15 | 14:00 | 368 | 78.3 | 49 | 9.9 | － | 24.5 | 185.7 | 0 | 20.6 | 0 | 0 | 0 | 368
2021-01-15 | 15:00 | 368 | 78.3 | 85.9 | 10 | － | 24.5 | 119.5 | 0 | 19.8 | 0 | 30 | 0 | 368
2021-01-15 | 16:00 | 376.8 | 78.3 | 185 | 14.7 | － | 24.5 | 42.1 | 0 | 20.2 | 0 | 12 | 0 | 376.8
2021-01-15 | 17:00 | 386.7 | 78.3 | 236.1 | 28.7 | － | 24.5 | 0.8 | 0 | 18.3 | 0 | 0 | 0 | 386.7
2021-01-15 | 18:00 | 396.2 | 78.3 | 245.5 | 38 | － | 24.5 | 0 | 0 | 9.9 | 0 | 0 | 0 | 396.2
2021-01-15 | 19:00 | 384.3 | 78.3 | 240.7 | 32.8 | － | 24.5 | 0 | 0 | 8 | 0 | 0 | 0 | 384.3
2021-01-15 | 20:00 | 370.2 | 78.3 | 232.7 | 26.7 | － | 24.5 | 0 | 0 | 8 | 0 | 0 | 0 | 370.2
2021-01-15 | 21:00 | 350.4 | 78.3 | 217.5 | 19.8 | － | 24.5 | 0 | 0 | 10.3 | 0 | 0 | 0 | 350.4
2021-01-15 | 22:00 | 324 | 78.3 | 191.2 | 14 | － | 24.5 | 0 | 0 | 16 | 0 | 0 | 0 | 324
2021-01-15 | 23:00 | 313.3 | 78.3 | 176.1 | 12.3 | － | 24.5 | 0 | 0 | 22.1 | 0 | 0 | 0 | 313.3
2021-01-16 | 0:00 | 306.7 | 78.3 | 162.9 | 21.2 | － | 24.5 | 0 | 0 | 19.8 | 0 | 0 | 0 | 306.7
2021-01-16 | 1:00 | 313.3 | 78.3 | 170.2 | 25.1 | － | 24.5 | 0 | 0 | 15.2 | 0 | 0 | 0 | 313.3
2021-01-16 | 2:00 | 330.9 | 78.3 | 178.1 | 31.3 | － | 24.5 | 0 | 0 | 18.7 | 0 | 0 | 0 | 330.9
2021-01-16 | 3:00 | 341.8 | 78.3 | 182.7 | 37.3 | － | 24.5 | 0 | 0 | 19 | 0 | 0 | 0 | 341.8
2021-01-16 | 4:00 | 339.2 | 78.3 | 185.1 | 42.5 | － | 24.5 | 0 | 0 | 8.8 | 0 | 0 | 0 | 339.2
2021-01-16 | 5:00 | 328.4 | 78.3 | 181.5 | 35.7 | － | 24.5 | 0 | 0 | 8.4 | 0 | 0 | 0 | 328.4
2021-01-16 | 6:00 | 318 | 78.3 | 174.8 | 28.3 | － | 24.5 | 0 | 0 | 12.1 | 0 | 0 | 0 | 318
2021-01-16 | 7:00 | 326.3 | 78.3 | 177.2 | 30.5 | － | 24.5 | 4.4 | 0 | 11.4 | 0 | 0 | 0 | 326.3
2021-01-16 | 8:00 | 364.6 | 78.3 | 173.5 | 26.6 | － | 24.5 | 53.3 | 0 | 8.4 | 0 | 0 | 0 | 364.6
2021-01-16 | 9:00 | 366.5 | 78.3 | 139.4 | 14.2 | － | 24.5 | 104.7 | 0 | 5.4 | 0 | 0 | 0 | 366.5
2021-01-16 | 10:00 | 356.4 | 78.3 | 85.1 | 10.3 | － | 24.5 | 145.6 | 0 | 12.6 | 0 | 0 | 0 | 356.4
2021-01-16 | 11:00 | 348.3 | 78.3 | 51.7 | 9.9 | － | 24.5 | 143.2 | 0 | 40.7 | 0 | 0 | 0 | 348.3
2021-01-16 | 12:00 | 329 | 78.3 | 54.1 | 9.9 | － | 24.5 | 112.7 | 0 | 49.5 | 0 | 0 | 0 | 329
2021-01-16 | 13:00 | 318.2 | 78.3 | 44.08 | 9.9 | － | 24.5 | 139.5 | 0 | 53.3 | -1.38 | -30 | 0 | 318.2
2021-01-16 | 14:00 | 320.7 | 78.3 | 43.334 | 9.9 | － | 24.5 | 161.2 | -18.454 | 53 | -1.08 | -30 | 0 | 320.7
2021-01-16 | 15:00 | 313.8 | 78.3 | 63.2 | 9.9 | － | 24.5 | 113.1 | 0 | 54.8 | 0 | -30 | 0 | 313.8
2021-01-16 | 16:00 | 321.3 | 78.3 | 71.6 | 10.8 | － | 24.5 | 43.3 | 0 | 62.8 | 0 | 30 | 0 | 321.3
2021-01-16 | 17:00 | 337.3 | 78.3 | 122.8 | 17.3 | － | 24.5 | 0.8 | 0 | 63.6 | 0 | 30 | 0 | 337.3
2021-01-16 | 18:00 | 350.6 | 78.3 | 160.6 | 21 | － | 24.5 | 0 | 0 | 63.2 | 0 | 3 | 0 | 350.6
2021-01-16 | 19:00 | 344.5 | 78.3 | 157.2 | 18.6 | － | 24.5 | 0 | 0 | 65.9 | 0 | 0 | 0 | 344.5
2021-01-16 | 20:00 | 333.1 | 78.3 | 152.8 | 17.3 | － | 24.5 | 0 | 0 | 60.2 | 0 | 0 | 0 | 333.1
2021-01-16 | 21:00 | 317.1 | 78.3 | 143.8 | 15.2 | － | 24.5 | 0 | 0 | 55.3 | 0 | 0 | 0 | 317.1
2021-01-16 | 22:00 | 296 | 78.3 | 129.3 | 12.9 | － | 24.5 | 0 | 0 | 51 | 0 | 0 | 0 | 296
2021-01-16 | 23:00 | 289.2 | 78.3 | 122.8 | 12.2 | － | 24.5 | 0 | 0 | 51.4 | 0 | 0 | 0 | 289.2
2021-01-17 | 0:00 | 281.4 | 78.3 | 120 | 15.6 | － | 24.5 | 0 | 0 | 43 | 0 | 0 | 0 | 281.4
2021-01-17 | 1:00 | 290.1 | 78.3 | 132.2 | 18.1 | － | 24.5 | 0 | 0 | 37 | 0 | 0 | 0 | 290.1
2021-01-17 | 2:00 | 311.8 | 78.3 | 147.1 | 22.7 | － | 24.5 | 0 | 0 | 39.2 | 0 | 0 | 0 | 311.8
2021-01-17 | 3:00 | 325.6 | 78.3 | 153 | 25.3 | － | 24.5 | 0 | 0 | 44.5 | 0 | 0 | 0 | 325.6
2021-01-17 | 4:00 | 325.6 | 78.3 | 145 | 21.8 | － | 24.5 | 0 | 0 | 56 | 0 | 0 | 0 | 325.6
2021-01-17 | 5:00 | 312.5 | 78.3 | 131.7 | 17.8 | － | 24.5 | 0 | 0 | 60.2 | 0 | 0 | 0 | 312.5
2021-01-17 | 6:00 | 294 | 78.3 | 111.3 | 14 | － | 24.5 | 0 | 0 | 65.9 | 0 | 0 | 0 | 294
2021-01-17 | 7:00 | 297.3 | 78.3 | 103.3 | 13.1 | － | 24.5 | 9.2 | 0 | 68.9 | 0 | 0 | 0 | 297.3
2021-01-17 | 8:00 | 328.6 | 78.3 | 87.6 | 11.7 | － | 24.5 | 62.2 | 0 | 64.3 | 0 | 0 | 0 | 328.6
2021-01-17 | 9:00 | 329.6 | 78.3 | 58 | 10.5 | － | 24.5 | 97.8 | 0 | 60.5 | 0 | 0 | 0 | 329.6
2021-01-17 | 10:00 | 315.7 | 78.3 | 40.8 | 9.9 | － | 24.5 | 127.9 | 0 | 64.3 | 0 | -30 | 0 | 315.7
2021-01-17 | 11:00 | 307.5 | 78.3 | 27.5247 | 9.9 | － | 24.5 | 191.3 | -30.9847 | 61.7 | -24.74 | -30 | 0 | 307.5
2021-01-17 | 12:00 | 311.9 | 78.3 | 32.273 | 9.9 | － | 24.5 | 190.9 | -30.933 | 62 | -25.04 | -30 | 0 | 311.9
2021-01-17 | 13:00 | 299.6 | 78.3 | 38.4693 | 9.9 | － | 24.5 | 168.8 | -27.3293 | 64.8 | -27.84 | -30 | 0 | 299.6
2021-01-17 | 14:00 | 297.7 | 78.3 | 36.04 | 9.9 | － | 24.5 | 142 | 0 | 62 | -25.04 | -30 | 0 | 297.7
2021-01-17 | 15:00 | 303 | 78.3 | 56.8 | 10 | － | 24.5 | 99.4 | 0 | 64 | 0 | -30 | 0 | 303
2021-01-17 | 16:00 | 320.9 | 78.3 | 69.5 | 12.6 | － | 24.5 | 41.7 | 0 | 64.3 | 0 | 30 | 0 | 320.9
2021-01-17 | 17:00 | 359.9 | 78.3 | 132.7 | 31.2 | － | 24.5 | 1.2 | 0 | 62 | 0 | 30 | 0 | 359.9
2021-01-17 | 18:00 | 383.9 | 78.3 | 144.3 | 44 | － | 24.5 | 0 | 0 | 62.8 | 0 | 30 | 0 | 383.9
2021-01-17 | 19:00 | 381.5 | 78.3 | 143.1 | 42 | － | 24.5 | 0 | 0 | 63.6 | 0 | 30 | 0 | 381.5
2021-01-17 | 20:00 | 374.3 | 78.3 | 165 | 39.2 | － | 24.5 | 0 | 0 | 61.3 | 0 | 6 | 0 | 374.3
2021-01-17 | 21:00 | 356.7 | 78.3 | 163.1 | 31.4 | － | 24.5 | 0 | 0 | 59.4 | 0 | 0 | 0 | 356.7
2021-01-17 | 22:00 | 326.7 | 78.3 | 147.7 | 22.9 | － | 24.5 | 0 | 0 | 53.3 | 0 | 0 | 0 | 326.7
2021-01-17 | 23:00 | 322.8 | 78.3 | 151.1 | 24.4 | － | 24.5 | 0 | 0 | 44.5 | 0 | 0 | 0 | 322.8
2021-01-18 | 0:00 | 322.7 | 78.3 | 167.9 | 12 | － | 24.5 | 0 | 0 | 40 | 0 | 0 | 0 | 322.7
2021-01-18 | 1:00 | 334 | 78.3 | 172.8 | 12.3 | － | 24.5 | 0 | 0 | 46.1 | 0 | 0 | 0 | 334
2021-01-18 | 2:00 | 352 | 78.3 | 189.7 | 14.2 | － | 24.5 | 0 | 0 | 45.3 | 0 | 0 | 0 | 352
2021-01-18 | 3:00 | 358.7 | 78.3 | 200.3 | 16 | － | 24.5 | 0 | 0 | 39.6 | 0 | 0 | 0 | 358.7
2021-01-18 | 4:00 | 355.8 | 78.3 | 198.8 | 15.7 | － | 24.5 | 0 | 0 | 38.5 | 0 | 0 | 0 | 355.8
2021-01-18 | 5:00 | 356.8 | 78.3 | 202.2 | 16.4 | － | 24.5 | 0 | 0 | 35.4 | 0 | 0 | 0 | 356.8
2021-01-18 | 6:00 | 383.7 | 78.3 | 223.7 | 23.3 | － | 24.5 | 0 | 0 | 33.9 | 0 | 0 | 0 | 383.7
2021-01-18 | 7:00 | 413.1 | 78.3 | 233.8 | 29.1 | － | 24.5 | 12.4 | 0 | 35 | 0 | 0 | 0 | 413.1
2021-01-18 | 8:00 | 454.8 | 78.3 | 215.3 | 19.4 | － | 24.5 | 83.4 | 0 | 33.9 | 0 | 0 | 0 | 454.8
2021-01-18 | 9:00 | 450.2 | 78.3 | 158.7 | 11.1 | － | 24.5 | 144.4 | 0 | 33.2 | 0 | 0 | 0 | 450.2
2021-01-18 | 10:00 | 436.2 | 78.3 | 123.8 | 10.1 | － | 24.5 | 174.8 | 0 | 24.7 | 0 | 0 | 0 | 436.2
2021-01-18 | 11:00 | 420.4 | 78.3 | 81.7 | 9.9 | － | 24.5 | 208.5 | 0 | 17.5 | 0 | 0 | 0 | 420.4
2021-01-18 | 12:00 | 394.2 | 78.3 | 61.2 | 9.9 | － | 24.5 | 237 | 0 | 13.3 | 0 | -30 | 0 | 394.2
2021-01-18 | 13:00 | 400 | 78.3 | 73.4 | 9.9 | － | 24.5 | 231.8 | 0 | 12.1 | 0 | -30 | 0 | 400
2021-01-18 | 14:00 | 397.8 | 78.3 | 62.9 | 9.9 | － | 24.5 | 184.5 | 0 | 7.7 | 0 | 30 | 0 | 397.8
2021-01-18 | 15:00 | 406.3 | 78.3 | 162.5 | 12.2 | － | 24.5 | 111.9 | 0 | 4.9 | 0 | 12 | 0 | 406.3
2021-01-18 | 16:00 | 428.5 | 78.3 | 242.8 | 38.3 | － | 24.5 | 36.9 | 0 | 7.7 | 0 | 0 | 0 | 428.5
2021-01-18 | 17:00 | 435.1 | 78.3 | 250 | 57.5 | － | 24.5 | 0.8 | 0 | 24 | 0 | 0 | 0 | 435.1
2021-01-18 | 18:00 | 439.2 | 78.3 | 249 | 52 | － | 24.5 | 0 | 0 | 35.4 | 0 | 0 | 0 | 439.2
2021-01-18 | 19:00 | 424.9 | 78.3 | 239.3 | 34 | － | 24.5 | 0 | 0 | 48.8 | 0 | 0 | 0 | 424.9
2021-01-18 | 20:00 | 406.3 | 78.3 | 226.9 | 24.8 | － | 24.5 | 0 | 0 | 51.8 | 0 | 0 | 0 | 406.3
2021-01-18 | 21:00 | 380.6 | 78.3 | 203.4 | 16.5 | － | 24.5 | 0 | 0 | 57.9 | 0 | 0 | 0 | 380.6
2021-01-18 | 22:00 | 345.5 | 78.3 | 172.6 | 12.2 | － | 24.5 | 0 | 0 | 57.9 | 0 | 0 | 0 | 345.5
2021-01-18 | 23:00 | 330.1 | 78.3 | 156.8 | 11.1 | － | 24.5 | 0 | 0 | 59.4 | 0 | 0 | 0 | 330.1
2021-01-19 | 0:00 | 319.5 | 78.3 | 146.5 | 10.8 | － | 24.5 | 0 | 0 | 59.4 | 0 | 0 | 0 | 319.5
2021-01-19 | 1:00 | 326 | 78.3 | 152 | 11 | － | 24.5 | 0 | 0 | 60.2 | 0 | 0 | 0 | 326
2021-01-19 | 2:00 | 344.2 | 78.3 | 169.6 | 12 | － | 24.5 | 0 | 0 | 59.8 | 0 | 0 | 0 | 344.2
2021-01-19 | 3:00 | 357.4 | 78.3 | 182.5 | 13.1 | － | 24.5 | 0 | 0 | 59 | 0 | 0 | 0 | 357.4
2021-01-19 | 4:00 | 362.1 | 78.3 | 184.3 | 13.3 | － | 24.5 | 0 | 0 | 61.7 | 0 | 0 | 0 | 362.1
2021-01-19 | 5:00 | 364.8 | 78.3 | 185.3 | 13.5 | － | 24.5 | 0 | 0 | 63.2 | 0 | 0 | 0 | 364.8
2021-01-19 | 6:00 | 383.3 | 78.3 | 200.7 | 15.8 | － | 24.5 | 0 | 0 | 64 | 0 | 0 | 0 | 383.3
2021-01-19 | 7:00 | 405.3 | 78.3 | 209.3 | 17.6 | － | 24.5 | 11.6 | 0 | 64 | 0 | 0 | 0 | 405.3
2021-01-19 | 8:00 | 446.3 | 78.3 | 181.4 | 12.8 | － | 24.5 | 85 | 0 | 64.3 | 0 | 0 | 0 | 446.3
2021-01-19 | 9:00 | 434.9 | 78.3 | 96.8 | 10 | － | 24.5 | 162.8 | 0 | 62.5 | 0 | 0 | 0 | 434.9
2021-01-19 | 10:00 | 420.9 | 78.3 | 73.4 | 10 | － | 24.5 | 205.3 | 0 | 59.4 | 0 | -30 | 0 | 420.9
2021-01-19 | 11:00 | 409.1 | 78.3 | 60.9 | 10 | － | 24.5 | 210.1 | 0 | 55.3 | 0 | -30 | 0 | 409.1
2021-01-19 | 12:00 | 388 | 78.3 | 59.3 | 10 | － | 24.5 | 192.9 | 0 | 53 | 0 | -30 | 0 | 388
2021-01-19 | 13:00 | 397.6 | 78.3 | 48.2 | 10 | － | 24.5 | 183.3 | 0 | 53.3 | 0 | 0 | 0 | 397.6
2021-01-19 | 14:00 | 398.7 | 78.3 | 61.3 | 10 | － | 24.5 | 149.6 | 0 | 45 | 0 | 30 | 0 | 398.7
2021-01-19 | 15:00 | 402.7 | 78.3 | 120.6 | 10.9 | － | 24.5 | 96.2 | 0 | 42.2 | 0 | 30 | 0 | 402.7
2021-01-19 | 16:00 | 419.1 | 78.3 | 217.1 | 20.9 | － | 24.5 | 36.5 | 0 | 38.8 | 0 | 3 | 0 | 419.1
2021-01-19 | 17:00 | 435.6 | 78.3 | 249.7 | 45.7 | － | 24.5 | 1.2 | 0 | 36.2 | 0 | 0 | 0 | 435.6
2021-01-19 | 18:00 | 448.3 | 78.3 | 255.3 | 57.5 | － | 24.5 | 0 | 0 | 32.7 | 0 | 0 | 0 | 448.3
2021-01-19 | 19:00 | 437.7 | 78.3 | 252.2 | 53.7 | － | 24.5 | 0 | 0 | 29 | 0 | 0 | 0 | 437.7
2021-01-19 | 20:00 | 422.7 | 78.3 | 247.9 | 42.7 | － | 24.5 | 0 | 0 | 29.3 | 0 | 0 | 0 | 422.7
2021-01-19 | 21:00 | 396.3 | 78.3 | 237.1 | 30.1 | － | 24.5 | 0 | 0 | 26.3 | 0 | 0 | 0 | 396.3
2021-01-19 | 22:00 | 363.4 | 78.3 | 215.3 | 19.4 | － | 24.5 | 0 | 0 | 25.9 | 0 | 0 | 0 | 363.4
2021-01-19 | 23:00 | 356.5 | 78.3 | 206.6 | 17 | － | 24.5 | 0 | 0 | 30.1 | 0 | 0 | 0 | 356.5
2021-01-20 | 0:00 | 352.2 | 78.3 | 205.5 | 14.6 | － | 24.5 | 0 | 0 | 29.3 | 0 | 0 | 0 | 352.2
2021-01-20 | 1:00 | 360.5 | 78.3 | 215.3 | 15.7 | － | 24.5 | 0 | 0 | 26.7 | 0 | 0 | 0 | 360.5
2021-01-20 | 2:00 | 374.4 | 78.3 | 228.3 | 17.8 | － | 24.5 | 0 | 0 | 25.5 | 0 | 0 | 0 | 374.4
2021-01-20 | 3:00 | 379.5 | 78.3 | 231.6 | 18.4 | － | 24.5 | 0 | 0 | 26.7 | 0 | 0 | 0 | 379.5
2021-01-20 | 4:00 | 379.6 | 78.3 | 230.8 | 18.2 | － | 24.5 | 0 | 0 | 27.8 | 0 | 0 | 0 | 379.6
2021-01-20 | 5:00 | 380.5 | 78.3 | 233.4 | 18.8 | － | 24.5 | 0 | 0 | 25.5 | 0 | 0 | 0 | 380.5
2021-01-20 | 6:00 | 406.2 | 78.3 | 254.6 | 24.4 | － | 24.5 | 0 | 0 | 24.4 | 0 | 0 | 0 | 406.2
2021-01-20 | 7:00 | 430.6 | 78.3 | 266.2 | 29 | － | 24.5 | 12.4 | 0 | 20.2 | 0 | 0 | 0 | 430.6
2021-01-20 | 8:00 | 469.7 | 78.3 | 243.9 | 20.9 | － | 24.5 | 84.6 | 0 | 17.5 | 0 | 0 | 0 | 469.7
2021-01-20 | 9:00 | 447.9 | 78.3 | 155.2 | 11 | － | 24.5 | 165.2 | 0 | 13.7 | 0 | 0 | 0 | 447.9
2021-01-20 | 10:00 | 419.8 | 78.3 | 66.6 | 9.9 | － | 24.5 | 230.6 | 0 | 9.9 | 0 | 0 | 0 | 419.8
2021-01-20 | 11:00 | 405.6 | 78.3 | 51.2 | 9.9 | － | 24.5 | 266.3 | 0 | 5.4 | 0 | -30 | 0 | 405.6
2021-01-20 | 12:00 | 380.1 | 78.3 | 44.1038 | 9.9 | － | 24.5 | 273.5 | -24.4038 | 4.2 | 0 | -30 | 0 | 380.1
2021-01-20 | 13:00 | 385 | 78.3 | 46.3 | 9.9 | － | 24.5 | 252.6 | 0 | 3.4 | 0 | -30 | 0 | 385
2021-01-20 | 14:00 | 375.5 | 78.3 | 55.6 | 9.9 | － | 24.5 | 205.3 | 0 | 1.9 | 0 | 0 | 0 | 375.5
2021-01-20 | 15:00 | 375.8 | 78.3 | 97.6 | 10.3 | － | 24.5 | 135.1 | 0 | 0 | 0 | 30 | 0 | 375.8
2021-01-20 | 16:00 | 398.2 | 78.3 | 194.1 | 16.9 | － | 24.5 | 53.3 | 0 | 1.1 | 0 | 30 | 0 | 398.2
2021-01-20 | 17:00 | 413.4 | 78.3 | 271 | 33.5 | － | 24.5 | 1.6 | 0 | 1.5 | 0 | 3 | 0 | 413.4
2021-01-20 | 18:00 | 433.7 | 78.3 | 286.2 | 42.8 | － | 24.5 | 0 | 0 | 1.9 | 0 | 0 | 0 | 433.7
2021-01-20 | 19:00 | 426.6 | 78.3 | 282.2 | 39.3 | － | 24.5 | 0 | 0 | 2.3 | 0 | 0 | 0 | 426.6
2021-01-20 | 20:00 | 412.4 | 78.3 | 273.7 | 33.3 | － | 24.5 | 0 | 0 | 2.6 | 0 | 0 | 0 | 412.4
2021-01-20 | 21:00 | 389.4 | 78.3 | 258.6 | 26.1 | － | 24.5 | 0 | 0 | 1.9 | 0 | 0 | 0 | 389.4
2021-01-20 | 22:00 | 358.2 | 78.3 | 234.4 | 19.1 | － | 24.5 | 0 | 0 | 1.9 | 0 | 0 | 0 | 358.2
2021-01-20 | 23:00 | 352.7 | 78.3 | 230.2 | 18.2 | － | 24.5 | 0 | 0 | 1.5 | 0 | 0 | 0 | 352.7
2021-01-21 | 0:00 | 347.6 | 78.3 | 222.8 | 20.1 | － | 24.5 | 0 | 0 | 1.9 | 0 | 0 | 0 | 347.6
2021-01-21 | 1:00 | 353.8 | 78.3 | 225.6 | 20.8 | － | 24.5 | 0 | 0 | 4.6 | 0 | 0 | 0 | 353.8
2021-01-21 | 2:00 | 368.8 | 78.3 | 237.3 | 24.5 | － | 24.5 | 0 | 0 | 4.2 | 0 | 0 | 0 | 368.8
2021-01-21 | 3:00 | 375.3 | 78.3 | 240.4 | 25.6 | － | 24.5 | 0 | 0 | 6.5 | 0 | 0 | 0 | 375.3
2021-01-21 | 4:00 | 372.4 | 78.3 | 238.6 | 24.9 | － | 24.5 | 0 | 0 | 6.1 | 0 | 0 | 0 | 372.4
2021-01-21 | 5:00 | 370.8 | 78.3 | 239.1 | 25.1 | － | 24.5 | 0 | 0 | 3.8 | 0 | 0 | 0 | 370.8
2021-01-21 | 6:00 | 394.9 | 78.3 | 255.5 | 33.2 | － | 24.5 | 0 | 0 | 3.4 | 0 | 0 | 0 | 394.9
2021-01-21 | 7:00 | 418.4 | 78.3 | 261.9 | 37.4 | － | 24.5 | 14 | 0 | 2.3 | 0 | 0 | 0 | 418.4
2021-01-21 | 8:00 | 455.5 | 78.3 | 237.4 | 23.9 | － | 24.5 | 91.4 | 0 | 0 | 0 | 0 | 0 | 455.5
2021-01-21 | 9:00 | 436.2 | 78.3 | 150.9 | 11.3 | － | 24.5 | 170.8 | 0 | 0.4 | 0 | 0 | 0 | 436.2
2021-01-21 | 10:00 | 408.5 | 78.3 | 62.4 | 9.9 | － | 24.5 | 232.6 | 0 | 0.8 | 0 | 0 | 0 | 408.5
2021-01-21 | 11:00 | 395.6 | 78.3 | 73.5566 | 9.9 | － | 24.5 | 267.5 | -31.2566 | 3.1 | 0 | -30 | 0 | 395.6
2021-01-21 | 12:00 | 370.9 | 78.3 | 43.8909 | 9.9 | － | 24.5 | 271.9 | -31.7909 | 4.2 | 0 | -30 | 0 | 370.9
2021-01-21 | 13:00 | 378.3 | 78.3 | 46.4 | 9.9 | － | 24.5 | 245.8 | 0 | 3.4 | 0 | -30 | 0 | 378.3
2021-01-21 | 14:00 | 371.4 | 78.3 | 43.9 | 9.9 | － | 24.5 | 193.3 | 0 | 5.4 | 0 | 16.1 | 0 | 371.4
2021-01-21 | 15:00 | 374.5 | 78.3 | 101.5 | 10.7 | － | 24.5 | 121.5 | 0 | 8 | 0 | 30 | 0 | 374.5
2021-01-21 | 16:00 | 388.5 | 78.3 | 198.7 | 18.3 | － | 24.5 | 44.9 | 0 | 6.9 | 0 | 16.9 | 0 | 388.5
2021-01-21 | 17:00 | 396.1 | 78.3 | 247.2 | 28.5 | － | 24.5 | 1.6 | 0 | 16 | 0 | 0 | 0 | 396.1
2021-01-21 | 18:00 | 406.4 | 78.3 | 253.1 | 31.5 | － | 24.5 | 0 | 0 | 19 | 0 | 0 | 0 | 406.4
2021-01-21 | 19:00 | 393.4 | 78.3 | 242.8 | 26.5 | － | 24.5 | 0 | 0 | 21.3 | 0 | 0 | 0 | 393.4
2021-01-21 | 20:00 | 374.7 | 78.3 | 234.4 | 23.4 | － | 24.5 | 0 | 0 | 14.1 | 0 | 0 | 0 | 374.7
2021-01-21 | 21:00 | 352 | 78.3 | 209.8 | 17.3 | － | 24.5 | 0 | 0 | 22.1 | 0 | 0 | 0 | 352
2021-01-21 | 22:00 | 321.8 | 78.3 | 178 | 13.2 | － | 24.5 | 0 | 0 | 27.8 | 0 | 0 | 0 | 321.8
2021-01-21 | 23:00 | 308.5 | 78.3 | 165 | 12.1 | － | 24.5 | 0 | 0 | 28.6 | 0 | 0 | 0 | 308.5
2021-01-22 | 0:00 | 299.6 | 78.3 | 163.4 | 10.5 | － | 24.5 | 0 | 0 | 22.9 | 0 | 0 | 0 | 299.6
2021-01-22 | 1:00 | 307.4 | 78.3 | 170.5 | 10.5 | － | 24.5 | 0 | 0 | 23.6 | 0 | 0 | 0 | 307.4
2021-01-22 | 2:00 | 326.5 | 78.3 | 190 | 10.5 | － | 24.5 | 0 | 0 | 23.2 | 0 | 0 | 0 | 326.5
2021-01-22 | 3:00 | 339 | 78.3 | 206.8 | 11.1 | － | 24.5 | 0 | 0 | 18.3 | 0 | 0 | 0 | 339
2021-01-22 | 4:00 | 339.8 | 78.3 | 210.4 | 11.4 | － | 24.5 | 0 | 0 | 15.2 | 0 | 0 | 0 | 339.8
2021-01-22 | 5:00 | 335.5 | 78.3 | 208.2 | 11.2 | － | 24.5 | 0 | 0 | 13.3 | 0 | 0 | 0 | 335.5
2021-01-22 | 6:00 | 343.3 | 78.3 | 216.3 | 12.4 | － | 24.5 | 0 | 0 | 11.8 | 0 | 0 | 0 | 343.3
2021-01-22 | 7:00 | 361.5 | 78.3 | 226.8 | 17.2 | － | 24.5 | 5.2 | 0 | 9.5 | 0 | 0 | 0 | 361.5
2021-01-22 | 8:00 | 414.5 | 78.3 | 225.1 | 47.9 | － | 24.5 | 33.3 | 0 | 5.4 | 0 | 0 | 0 | 414.5
2021-01-22 | 9:00 | 417.8 | 78.3 | 231.6 | 26.7 | － | 24.5 | 54.1 | 0 | 2.6 | 0 | 0 | 0 | 417.8
2021-01-22 | 10:00 | 405.2 | 78.3 | 207.6 | 11 | － | 24.5 | 83.4 | 0 | 0.4 | 0 | 0 | 0 | 405.2
2021-01-22 | 11:00 | 403.4 | 78.3 | 185.5 | 10.4 | － | 24.5 | 104.7 | 0 | 0 | 0 | 0 | 0 | 403.4
2021-01-22 | 12:00 | 379.6 | 78.3 | 169.5 | 10.4 | － | 24.5 | 95 | 0 | 1.9 | 0 | 0 | 0 | 379.6
2021-01-22 | 13:00 | 390.4 | 78.3 | 201.2 | 10.7 | － | 24.5 | 73.8 | 0 | 1.9 | 0 | 0 | 0 | 390.4
2021-01-22 | 14:00 | 384 | 78.3 | 205.7 | 10.9 | － | 24.5 | 64.2 | 0 | 0.4 | 0 | 0 | 0 | 384
2021-01-22 | 15:00 | 381.9 | 78.3 | 220.5 | 13.3 | － | 24.5 | 44.9 | 0 | 0.4 | 0 | 0 | 0 | 381.9
2021-01-22 | 16:00 | 389.7 | 78.3 | 227.1 | 42.4 | － | 24.5 | 14 | 0 | 3.4 | 0 | 0 | 0 | 389.7
2021-01-22 | 17:00 | 388.3 | 78.3 | 223.7 | 57.5 | － | 24.5 | 1.2 | 0 | 3.1 | 0 | 0 | 0 | 388.3
2021-01-22 | 18:00 | 385.2 | 78.3 | 220.3 | 57.5 | － | 24.5 | 0 | 0 | 4.6 | 0 | 0 | 0 | 385.2
2021-01-22 | 19:00 | 369.8 | 78.3 | 229.4 | 34.5 | － | 24.5 | 0 | 0 | 3.1 | 0 | 0 | 0 | 369.8
2021-01-22 | 20:00 | 352.3 | 78.3 | 227 | 17.6 | － | 24.5 | 0 | 0 | 4.9 | 0 | 0 | 0 | 352.3
2021-01-22 | 21:00 | 329.5 | 78.3 | 208.9 | 11.3 | － | 24.5 | 0 | 0 | 6.5 | 0 | 0 | 0 | 329.5
2021-01-22 | 22:00 | 303.5 | 78.3 | 190.2 | 10.5 | － | 24.5 | 0 | 0 | 0 | 0 | 0 | 0 | 303.5
2021-01-22 | 23:00 | 293 | 78.3 | 177.9 | 10.4 | － | 24.5 | 0 | 0 | 1.9 | 0 | 0 | 0 | 293
2021-01-23 | 0:00 | 283.7 | 78.3 | 166.7 | 11.6 | － | 24.5 | 0 | 0 | 2.6 | 0 | 0 | 0 | 283.7
2021-01-23 | 1:00 | 291.8 | 78.3 | 169 | 11.6 | － | 24.5 | 0 | 0 | 8.4 | 0 | 0 | 0 | 291.8
2021-01-23 | 2:00 | 311 | 78.3 | 183.1 | 14 | － | 24.5 | 0 | 0 | 11.1 | 0 | 0 | 0 | 311
2021-01-23 | 3:00 | 323.5 | 78.3 | 184.3 | 29.2 | － | 24.5 | 0 | 0 | 7.2 | 0 | 0 | 0 | 323.5
2021-01-23 | 4:00 | 321.1 | 78.3 | 186.7 | 19 | － | 24.5 | 0 | 0 | 12.6 | 0 | 0 | 0 | 321.1
2021-01-23 | 5:00 | 305 | 78.3 | 173.8 | 11.7 | － | 24.5 | 0 | 0 | 16.7 | 0 | 0 | 0 | 305
2021-01-23 | 6:00 | 289.8 | 78.3 | 159.2 | 11.4 | － | 24.5 | 0 | 0 | 16.4 | 0 | 0 | 0 | 289.8
2021-01-23 | 7:00 | 304.3 | 78.3 | 168.1 | 11.5 | － | 24.5 | 4 | 0 | 17.9 | 0 | 0 | 0 | 304.3
2021-01-23 | 8:00 | 345.7 | 78.3 | 186.8 | 23.5 | － | 24.5 | 13.6 | 0 | 19 | 0 | 0 | 0 | 345.7
2021-01-23 | 9:00 | 361.9 | 78.3 | 186.9 | 24.4 | － | 24.5 | 26.1 | 0 | 21.7 | 0 | 0 | 0 | 361.9
2021-01-23 | 10:00 | 359 | 78.3 | 181.6 | 12.9 | － | 24.5 | 37.7 | 0 | 24 | 0 | 0 | 0 | 359
2021-01-23 | 11:00 | 355.1 | 78.3 | 174.7 | 11.7 | － | 24.5 | 38.9 | 0 | 27 | 0 | 0 | 0 | 355.1
2021-01-23 | 12:00 | 342.8 | 78.3 | 159.9 | 11.4 | － | 24.5 | 40.5 | 0 | 28.2 | 0 | 0 | 0 | 342.8
2021-01-23 | 13:00 | 341.7 | 78.3 | 162.8 | 11.4 | － | 24.5 | 36.5 | 0 | 28.2 | 0 | 0 | 0 | 341.7
2021-01-23 | 14:00 | 343.2 | 78.3 | 171.8 | 11.6 | － | 24.5 | 27.3 | 0 | 29.7 | 0 | 0 | 0 | 343.2
2021-01-23 | 15:00 | 346.9 | 78.3 | 177.3 | 12 | － | 24.5 | 20.1 | 0 | 34.7 | 0 | 0 | 0 | 346.9
2021-01-23 | 16:00 | 352 | 78.3 | 187 | 17.7 | － | 24.5 | 8 | 0 | 36.5 | 0 | 0 | 0 | 352
2021-01-23 | 17:00 | 360.1 | 78.3 | 176.1 | 45 | － | 24.5 | 1.2 | 0 | 35 | 0 | 0 | 0 | 360.1
2021-01-23 | 18:00 | 362.1 | 78.3 | 174.8 | 57.5 | － | 24.5 | 0 | 0 | 27 | 0 | 0 | 0 | 362.1
2021-01-23 | 19:00 | 350.7 | 78.3 | 169 | 54.9 | － | 24.5 | 0 | 0 | 24 | 0 | 0 | 0 | 350.7
2021-01-23 | 20:00 | 337.9 | 78.3 | 184.9 | 28.5 | － | 24.5 | 0 | 0 | 21.7 | 0 | 0 | 0 | 337.9
2021-01-23 | 21:00 | 319.4 | 78.3 | 179.4 | 12.5 | － | 24.5 | 0 | 0 | 24.7 | 0 | 0 | 0 | 319.4
2021-01-23 | 22:00 | 295.1 | 78.3 | 160.3 | 11.4 | － | 24.5 | 0 | 0 | 20.6 | 0 | 0 | 0 | 295.1
2021-01-23 | 23:00 | 286.5 | 78.3 | 151.4 | 11.4 | － | 24.5 | 0 | 0 | 20.9 | 0 | 0 | 0 | 286.5
2021-01-24 | 0:00 | 277.7 | 78.3 | 139.6 | 13.6 | － | 24.5 | 0 | 0 | 21.7 | 0 | 0 | 0 | 277.7
2021-01-24 | 1:00 | 283.8 | 78.3 | 143.2 | 14.6 | － | 24.5 | 0 | 0 | 23.2 | 0 | 0 | 0 | 283.8
2021-01-24 | 2:00 | 302.4 | 78.3 | 153.8 | 22.2 | － | 24.5 | 0 | 0 | 23.6 | 0 | 0 | 0 | 302.4
2021-01-24 | 3:00 | 315.7 | 78.3 | 157.1 | 32.6 | － | 24.5 | 0 | 0 | 23.2 | 0 | 0 | 0 | 315.7
2021-01-24 | 4:00 | 314.2 | 78.3 | 156.9 | 31.3 | － | 24.5 | 0 | 0 | 23.2 | 0 | 0 | 0 | 314.2
2021-01-24 | 5:00 | 297.9 | 78.3 | 146.9 | 16.2 | － | 24.5 | 0 | 0 | 32 | 0 | 0 | 0 | 297.9
2021-01-24 | 6:00 | 274.9 | 78.3 | 117.5 | 10.4 | － | 24.5 | 0 | 0 | 44.2 | 0 | 0 | 0 | 274.9
2021-01-24 | 7:00 | 280.1 | 78.3 | 126.1 | 11 | － | 24.5 | 4 | 0 | 36.2 | 0 | 0 | 0 | 280.1
2021-01-24 | 8:00 | 314.8 | 78.3 | 143.2 | 14.4 | － | 24.5 | 20.9 | 0 | 33.5 | 0 | 0 | 0 | 314.8
2021-01-24 | 9:00 | 327.8 | 78.3 | 135.6 | 12.2 | － | 24.5 | 35.3 | 0 | 41.9 | 0 | 0 | 0 | 327.8
2021-01-24 | 10:00 | 326.9 | 78.3 | 122.1 | 10.6 | － | 24.5 | 53.7 | 0 | 37.7 | 0 | 0 | 0 | 326.9
2021-01-24 | 11:00 | 321.2 | 78.3 | 115.5 | 10.3 | － | 24.5 | 46.9 | 0 | 45.7 | 0 | 0 | 0 | 321.2
2021-01-24 | 12:00 | 313.5 | 78.3 | 104 | 10 | － | 24.5 | 53.3 | 0 | 43.4 | 0 | 0 | 0 | 313.5
2021-01-24 | 13:00 | 300.9 | 78.3 | 74.9 | 9.9 | － | 24.5 | 70.6 | 0 | 42.7 | 0 | 0 | 0 | 300.9
2021-01-24 | 14:00 | 292.1 | 78.3 | 64 | 9.9 | － | 24.5 | 67.8 | 0 | 47.6 | 0 | 0 | 0 | 292.1
2021-01-24 | 15:00 | 297.3 | 78.3 | 81.3 | 9.9 | － | 24.5 | 56.5 | 0 | 46.8 | 0 | 0 | 0 | 297.3
2021-01-24 | 16:00 | 310.3 | 78.3 | 127.3 | 11.1 | － | 24.5 | 19.2 | 0 | 49.9 | 0 | 0 | 0 | 310.3
2021-01-24 | 17:00 | 338 | 78.3 | 157.3 | 30.2 | － | 24.5 | 1.6 | 0 | 46.1 | 0 | 0 | 0 | 338
2021-01-24 | 18:00 | 351.3 | 78.3 | 151.8 | 56.3 | － | 24.5 | 0 | 0 | 40.4 | 0 | 0 | 0 | 351.3
2021-01-24 | 19:00 | 344.5 | 78.3 | 152.2 | 54.8 | － | 24.5 | 0 | 0 | 34.7 | 0 | 0 | 0 | 344.5
2021-01-24 | 20:00 | 331.9 | 78.3 | 157 | 37.9 | － | 24.5 | 0 | 0 | 34.2 | 0 | 0 | 0 | 331.9
2021-01-24 | 21:00 | 314.3 | 78.3 | 154.5 | 22.8 | － | 24.5 | 0 | 0 | 34.2 | 0 | 0 | 0 | 314.3
2021-01-24 | 22:00 | 288.9 | 78.3 | 139.5 | 13.4 | － | 24.5 | 0 | 0 | 33.2 | 0 | 0 | 0 | 288.9
2021-01-24 | 23:00 | 279 | 78.3 | 134.3 | 12.2 | － | 24.5 | 0 | 0 | 29.7 | 0 | 0 | 0 | 279
2021-01-25 | 0:00 | 274.3 | 78.3 | 129.6 | 12.9 | － | 24.5 | 0 | 0 | 29 | 0 | 0 | 0 | 274.3
2021-01-25 | 1:00 | 283.2 | 78.3 | 138.3 | 13.5 | － | 24.5 | 0 | 0 | 28.6 | 0 | 0 | 0 | 283.2
2021-01-25 | 2:00 | 304.6 | 78.3 | 155 | 15.6 | － | 24.5 | 0 | 0 | 31.2 | 0 | 0 | 0 | 304.6
2021-01-25 | 3:00 | 318.8 | 78.3 | 162 | 16.7 | － | 24.5 | 0 | 0 | 37.3 | 0 | 0 | 0 | 318.8
2021-01-25 | 4:00 | 324 | 78.3 | 166.4 | 17.5 | － | 24.5 | 0 | 0 | 37.3 | 0 | 0 | 0 | 324
2021-01-25 | 5:00 | 327.7 | 78.3 | 170.4 | 18.3 | － | 24.5 | 0 | 0 | 36.2 | 0 | 0 | 0 | 327.7
2021-01-25 | 6:00 | 339.8 | 78.3 | 183.5 | 21.5 | － | 24.5 | 0 | 0 | 32 | 0 | 0 | 0 | 339.8
2021-01-25 | 7:00 | 357 | 78.3 | 188.9 | 23.2 | － | 24.5 | 12.8 | 0 | 29.3 | 0 | 0 | 0 | 357
2021-01-25 | 8:00 | 401 | 78.3 | 170.4 | 17.9 | － | 24.5 | 80.6 | 0 | 29.3 | 0 | 0 | 0 | 401
2021-01-25 | 9:00 | 398.7 | 78.3 | 93.5 | 10.8 | － | 24.5 | 169.2 | 0 | 22.4 | 0 | 0 | 0 | 398.7
2021-01-25 | 10:00 | 380 | 78.3 | 44.22 | 9.9 | － | 24.5 | 234.6 | 0 | 20.2 | -1.72 | -30 | 0 | 380
2021-01-25 | 11:00 | 372.4 | 78.3 | 68.939 | 9.9 | － | 24.5 | 272.7 | -67.139 | 15.2 | 0 | -30 | 0 | 372.4
2021-01-25 | 12:00 | 350.1 | 78.3 | 43.4936 | 9.9 | － | 24.5 | 281.9 | -69.3936 | 11.4 | 0 | -30 | 0 | 350.1
2021-01-25 | 13:00 | 359.3 | 78.3 | 70.8813 | 9.9 | － | 24.5 | 260.7 | -64.1813 | 9.2 | 0 | -30 | 0 | 359.3
2021-01-25 | 14:00 | 349 | 78.3 | 47 | 9.9 | － | 24.5 | 211.3 | 0 | 8 | 0 | -30 | 0 | 349
2021-01-25 | 15:00 | 347.2 | 78.3 | 54.3 | 10.5 | － | 24.5 | 142.4 | 0 | 7.2 | 0 | 30 | 0 | 347.2
2021-01-25 | 16:00 | 357.5 | 78.3 | 143.2 | 18.7 | － | 24.5 | 60.2 | 0 | 2.6 | 0 | 30 | 0 | 357.5
2021-01-25 | 17:00 | 366.3 | 78.3 | 188.7 | 40.5 | － | 24.5 | 3.2 | 0 | 1.1 | 0 | 30 | 0 | 366.3
2021-01-25 | 18:00 | 383.3 | 78.3 | 211.8 | 50.6 | － | 24.5 | 0 | 0 | 3.1 | 0 | 15 | 0 | 383.3
2021-01-25 | 19:00 | 373.4 | 78.3 | 221.1 | 43 | － | 24.5 | 0 | 0 | 6.5 | 0 | 0 | 0 | 373.4
2021-01-25 | 20:00 | 361.7 | 78.3 | 213.6 | 36.1 | － | 24.5 | 0 | 0 | 9.2 | 0 | 0 | 0 | 361.7
2021-01-25 | 21:00 | 340.3 | 78.3 | 197.2 | 26.6 | － | 24.5 | 0 | 0 | 13.7 | 0 | 0 | 0 | 340.3
2021-01-25 | 22:00 | 314 | 78.3 | 172.3 | 18.7 | － | 24.5 | 0 | 0 | 20.2 | 0 | 0 | 0 | 314
2021-01-25 | 23:00 | 303.7 | 78.3 | 156.2 | 15.7 | － | 24.5 | 0 | 0 | 29 | 0 | 0 | 0 | 303.7
2021-01-26 | 0:00 | 296.4 | 78.3 | 153.1 | 10.1 | － | 24.5 | 0 | 0 | 30.4 | 0 | 0 | 0 | 296.4
2021-01-26 | 1:00 | 305.4 | 78.3 | 163.6 | 10.4 | － | 24.5 | 0 | 0 | 28.6 | 0 | 0 | 0 | 305.4
2021-01-26 | 2:00 | 325.8 | 78.3 | 181.8 | 13 | － | 24.5 | 0 | 0 | 28.2 | 0 | 0 | 0 | 325.8
2021-01-26 | 3:00 | 340.2 | 78.3 | 190.7 | 17.4 | － | 24.5 | 0 | 0 | 29.3 | 0 | 0 | 0 | 340.2
2021-01-26 | 4:00 | 342.1 | 78.3 | 190 | 16.9 | － | 24.5 | 0 | 0 | 32.4 | 0 | 0 | 0 | 342.1
2021-01-26 | 5:00 | 341.7 | 78.3 | 190.5 | 17.2 | － | 24.5 | 0 | 0 | 31.2 | 0 | 0 | 0 | 341.7
2021-01-26 | 6:00 | 351.7 | 78.3 | 194.3 | 21.9 | － | 24.5 | 0 | 0 | 32.7 | 0 | 0 | 0 | 351.7
2021-01-26 | 7:00 | 368.1 | 78.3 | 195.3 | 23.6 | － | 24.5 | 13.2 | 0 | 33.2 | 0 | 0 | 0 | 368.1
2021-01-26 | 8:00 | 414.8 | 78.3 | 188.5 | 15.1 | － | 24.5 | 72.6 | 0 | 35.8 | 0 | 0 | 0 | 414.8
2021-01-26 | 9:00 | 413.6 | 78.3 | 149.1 | 10 | － | 24.5 | 115.5 | 0 | 36.2 | 0 | 0 | 0 | 413.6
2021-01-26 | 10:00 | 406.6 | 78.3 | 118.4 | 9.9 | － | 24.5 | 142.8 | 0 | 32.7 | 0 | 0 | 0 | 406.6
2021-01-26 | 11:00 | 399 | 78.3 | 126.8 | 9.9 | － | 24.5 | 126.3 | 0 | 33.2 | 0 | 0 | 0 | 399
2021-01-26 | 12:00 | 381.5 | 78.3 | 139.8 | 9.9 | － | 24.5 | 95.8 | 0 | 33.2 | 0 | 0 | 0 | 381.5
2021-01-26 | 13:00 | 393.7 | 78.3 | 168.8 | 10.7 | － | 24.5 | 71 | 0 | 40.4 | 0 | 0 | 0 | 393.7
2021-01-26 | 14:00 | 391.5 | 78.3 | 182.7 | 12.9 | － | 24.5 | 48.9 | 0 | 44.2 | 0 | 0 | 0 | 391.5
2021-01-26 | 15:00 | 389.8 | 78.3 | 191.3 | 17.2 | － | 24.5 | 30.1 | 0 | 48.4 | 0 | 0 | 0 | 389.8
2021-01-26 | 16:00 | 390.4 | 78.3 | 196.7 | 29.3 | － | 24.5 | 13.2 | 0 | 48.4 | 0 | 0 | 0 | 390.4
2021-01-26 | 17:00 | 393.7 | 78.3 | 193.4 | 44.9 | － | 24.5 | 1.2 | 0 | 51.4 | 0 | 0 | 0 | 393.7
2021-01-26 | 18:00 | 391.1 | 78.3 | 191.6 | 49.4 | － | 24.5 | 0 | 0 | 47.3 | 0 | 0 | 0 | 391.1
2021-01-26 | 19:00 | 375.1 | 78.3 | 190.1 | 52.1 | － | 24.5 | 0 | 0 | 30.1 | 0 | 0 | 0 | 375.1
2021-01-26 | 20:00 | 357.5 | 78.3 | 194.5 | 39.3 | － | 24.5 | 0 | 0 | 20.9 | 0 | 0 | 0 | 357.5
2021-01-26 | 21:00 | 332.3 | 78.3 | 188.8 | 16 | － | 24.5 | 0 | 0 | 24.7 | 0 | 0 | 0 | 332.3
2021-01-26 | 22:00 | 303.9 | 78.3 | 168 | 10.7 | － | 24.5 | 0 | 0 | 22.4 | 0 | 0 | 0 | 303.9
2021-01-26 | 23:00 | 291 | 78.3 | 155.8 | 10 | － | 24.5 | 0 | 0 | 22.4 | 0 | 0 | 0 | 291
2021-01-27 | 0:00 | 279.9 | 78.3 | 129.3 | 15.4 | － | 24.5 | 0 | 0 | 32.4 | 0 | 0 | 0 | 279.9
2021-01-27 | 1:00 | 288.2 | 78.3 | 128 | 15.2 | － | 24.5 | 0 | 0 | 42.2 | 0 | 0 | 0 | 288.2
2021-01-27 | 2:00 | 308.1 | 78.3 | 141.3 | 17.9 | － | 24.5 | 0 | 0 | 46.1 | 0 | 0 | 0 | 308.1
2021-01-27 | 3:00 | 324.2 | 78.3 | 147.3 | 19.6 | － | 24.5 | 0 | 0 | 54.5 | 0 | 0 | 0 | 324.2
2021-01-27 | 4:00 | 325.8 | 78.3 | 142.4 | 18.1 | － | 24.5 | 0 | 0 | 62.5 | 0 | 0 | 0 | 325.8
2021-01-27 | 5:00 | 320.2 | 78.3 | 135.4 | 16.5 | － | 24.5 | 0 | 0 | 65.5 | 0 | 0 | 0 | 320.2
2021-01-27 | 6:00 | 322.3 | 78.3 | 138.7 | 17.2 | － | 24.5 | 0 | 0 | 63.6 | 0 | 0 | 0 | 322.3
2021-01-27 | 7:00 | 339.2 | 78.3 | 150.9 | 20.7 | － | 24.5 | 8 | 0 | 56.8 | 0 | 0 | 0 | 339.2
2021-01-27 | 8:00 | 390.2 | 78.3 | 158.6 | 23.4 | － | 24.5 | 51.3 | 0 | 54.1 | 0 | 0 | 0 | 390.2
2021-01-27 | 9:00 | 394.9 | 78.3 | 138.8 | 16.9 | － | 24.5 | 86.2 | 0 | 50.2 | 0 | 0 | 0 | 394.9
2021-01-27 | 10:00 | 380.4 | 78.3 | 86.8 | 11 | － | 24.5 | 129.1 | 0 | 50.7 | 0 | 0 | 0 | 380.4
2021-01-27 | 11:00 | 372.9 | 78.3 | 57.7 | 9.9 | － | 24.5 | 201.7 | 0 | 48 | -17.2 | -30 | 0 | 372.9
2021-01-27 | 12:00 | 346.8 | 78.3 | 43.8486 | 9.9 | － | 24.5 | 231.8 | -42.3486 | 46.1 | -15.3 | -30 | 0 | 346.8
2021-01-27 | 13:00 | 351.5 | 78.3 | 68.8629 | 9.9 | － | 24.5 | 206.9 | -37.7629 | 53.7 | -22.9 | -30 | 0 | 351.5
2021-01-27 | 14:00 | 343.2 | 78.3 | 48.8 | 9.9 | － | 24.5 | 180.9 | 0 | 51.8 | -21 | -30 | 0 | 343.2
2021-01-27 | 15:00 | 341.2 | 78.3 | 48.5 | 10.1 | － | 24.5 | 130.7 | 0 | 49.1 | 0 | 0 | 0 | 341.2
2021-01-27 | 16:00 | 353.1 | 78.3 | 100 | 15.3 | － | 24.5 | 52.5 | 0 | 52.5 | 0 | 30 | 0 | 353.1
2021-01-27 | 17:00 | 359.9 | 78.3 | 141 | 31.5 | － | 24.5 | 3.6 | 0 | 51 | 0 | 30 | 0 | 359.9
2021-01-27 | 18:00 | 374.7 | 78.3 | 159.3 | 48.2 | － | 24.5 | 0 | 0 | 40.4 | 0 | 24 | 0 | 374.7
2021-01-27 | 19:00 | 365.3 | 78.3 | 179.9 | 41.5 | － | 24.5 | 0 | 0 | 41.1 | 0 | 0 | 0 | 365.3
2021-01-27 | 20:00 | 352.2 | 78.3 | 172 | 32.4 | － | 24.5 | 0 | 0 | 45 | 0 | 0 | 0 | 352.2
2021-01-27 | 21:00 | 333.8 | 78.3 | 164.1 | 26.9 | － | 24.5 | 0 | 0 | 40 | 0 | 0 | 0 | 333.8
2021-01-27 | 22:00 | 309 | 78.3 | 151 | 21 | － | 24.5 | 0 | 0 | 34.2 | 0 | 0 | 0 | 309
2021-01-27 | 23:00 | 299.1 | 78.3 | 146.5 | 19.4 | － | 24.5 | 0 | 0 | 30.4 | 0 | 0 | 0 | 299.1
2021-01-28 | 0:00 | 290.8 | 78.3 | 146.7 | 15 | － | 24.5 | 0 | 0 | 26.3 | 0 | 0 | 0 | 290.8
2021-01-28 | 1:00 | 300.5 | 78.3 | 154 | 16.2 | － | 24.5 | 0 | 0 | 27.5 | 0 | 0 | 0 | 300.5
2021-01-28 | 2:00 | 322.7 | 78.3 | 172.2 | 20.2 | － | 24.5 | 0 | 0 | 27.5 | 0 | 0 | 0 | 322.7
2021-01-28 | 3:00 | 339.6 | 78.3 | 185.9 | 25 | － | 24.5 | 0 | 0 | 25.9 | 0 | 0 | 0 | 339.6
2021-01-28 | 4:00 | 344.2 | 78.3 | 189.5 | 26.7 | － | 24.5 | 0 | 0 | 25.2 | 0 | 0 | 0 | 344.2
2021-01-28 | 5:00 | 345.6 | 78.3 | 188 | 25.8 | － | 24.5 | 0 | 0 | 29 | 0 | 0 | 0 | 345.6
2021-01-28 | 6:00 | 358.4 | 78.3 | 199.1 | 32.1 | － | 24.5 | 0 | 0 | 24.4 | 0 | 0 | 0 | 358.4
2021-01-28 | 7:00 | 374.3 | 78.3 | 203.4 | 35.3 | － | 24.5 | 17.6 | 0 | 15.2 | 0 | 0 | 0 | 374.3
2021-01-28 | 8:00 | 409.1 | 78.3 | 179.7 | 22 | － | 24.5 | 96.2 | 0 | 8.4 | 0 | 0 | 0 | 409.1
2021-01-28 | 9:00 | 397.5 | 78.3 | 93.7 | 10.8 | － | 24.5 | 177.6 | 0 | 12.6 | 0 | 0 | 0 | 397.5
2021-01-28 | 10:00 | 387.7 | 78.3 | 52.7 | 9.9 | － | 24.5 | 239.4 | 0 | 12.9 | 0 | -30 | 0 | 387.7
2021-01-28 | 11:00 | 380.5 | 78.3 | 83.0674 | 9.9 | － | 24.5 | 253.8 | -53.4674 | 14.4 | 0 | -30 | 0 | 380.5
2021-01-28 | 12:00 | 351.2 | 78.3 | 43.5076 | 9.9 | － | 24.5 | 264.3 | -55.7076 | 16.4 | 0 | -30 | 0 | 351.2
2021-01-28 | 13:00 | 360.8 | 78.3 | 44.3012 | 9.9 | － | 24.5 | 263.9 | -55.6212 | 30.1 | -4.58 | -30 | 0 | 360.8
2021-01-28 | 14:00 | 351.3 | 78.3 | 64.717 | 9.9 | － | 24.5 | 217.3 | -45.817 | 32.4 | 0 | -30 | 0 | 351.3
2021-01-28 | 15:00 | 347.5 | 78.3 | 51.6 | 10 | － | 24.5 | 149.2 | 0 | 33.9 | 0 | 0 | 0 | 347.5
2021-01-28 | 16:00 | 358.9 | 78.3 | 113.6 | 14.4 | － | 24.5 | 65.4 | 0 | 32.7 | 0 | 30 | 0 | 358.9
2021-01-28 | 17:00 | 370 | 78.3 | 168.9 | 31.9 | － | 24.5 | 4.4 | 0 | 32 | 0 | 30 | 0 | 370
2021-01-28 | 18:00 | 388.1 | 78.3 | 177.2 | 38.5 | － | 24.5 | 0 | 0 | 39.6 | 0 | 30 | 0 | 388.1
2021-01-28 | 19:00 | 377.5 | 78.3 | 184.5 | 32.2 | － | 24.5 | 0 | 0 | 43 | 0 | 15 | 0 | 377.5
2021-01-28 | 20:00 | 362.7 | 78.3 | 187.6 | 25.5 | － | 24.5 | 0 | 0 | 46.8 | 0 | 0 | 0 | 362.7
2021-01-28 | 21:00 | 340.3 | 78.3 | 164.6 | 18.1 | － | 24.5 | 0 | 0 | 54.8 | 0 | 0 | 0 | 340.3
2021-01-28 | 22:00 | 314 | 78.3 | 146.1 | 14.9 | － | 24.5 | 0 | 0 | 50.2 | 0 | 0 | 0 | 314
2021-01-28 | 23:00 | 304 | 78.3 | 136.8 | 13.7 | － | 24.5 | 0 | 0 | 50.7 | 0 | 0 | 0 | 304
2021-01-29 | 0:00 | 299.7 | 78.3 | 133.7 | 10.7 | － | 24.5 | 0 | 0 | 52.5 | 0 | 0 | 0 | 299.7
2021-01-29 | 1:00 | 315.3 | 78.3 | 149.9 | 11.2 | － | 24.5 | 0 | 0 | 51.4 | 0 | 0 | 0 | 315.3
2021-01-29 | 2:00 | 342 | 78.3 | 173.3 | 12.9 | － | 24.5 | 0 | 0 | 53 | 0 | 0 | 0 | 342
2021-01-29 | 3:00 | 358.9 | 78.3 | 187.9 | 14.9 | － | 24.5 | 0 | 0 | 53.3 | 0 | 0 | 0 | 358.9
2021-01-29 | 4:00 | 362.1 | 78.3 | 190.2 | 15.4 | － | 24.5 | 0 | 0 | 53.7 | 0 | 0 | 0 | 362.1
2021-01-29 | 5:00 | 361.9 | 78.3 | 193 | 15.9 | － | 24.5 | 0 | 0 | 50.2 | 0 | 0 | 0 | 361.9
2021-01-29 | 6:00 | 380.9 | 78.3 | 208.5 | 20.5 | － | 24.5 | 0 | 0 | 49.1 | 0 | 0 | 0 | 380.9
2021-01-29 | 7:00 | 404.5 | 78.3 | 216.2 | 24.3 | － | 24.5 | 13.2 | 0 | 48 | 0 | 0 | 0 | 404.5
2021-01-29 | 8:00 | 448.8 | 78.3 | 196.2 | 16.2 | － | 24.5 | 80.6 | 0 | 53 | 0 | 0 | 0 | 448.8
2021-01-29 | 9:00 | 452.8 | 78.3 | 142.7 | 10.8 | － | 24.5 | 142 | 0 | 54.5 | 0 | 0 | 0 | 452.8
2021-01-29 | 10:00 | 438.3 | 78.3 | 89 | 10.2 | － | 24.5 | 184.5 | 0 | 51.8 | 0 | 0 | 0 | 438.3
2021-01-29 | 11:00 | 438.3 | 78.3 | 68.2 | 10.2 | － | 24.5 | 206.1 | 0 | 51 | 0 | 0 | 0 | 438.3
2021-01-29 | 12:00 | 413.7 | 78.3 | 45.7 | 10.2 | － | 24.5 | 200.9 | 0 | 54.1 | 0 | 0 | 0 | 413.7
2021-01-29 | 13:00 | 424.5 | 78.3 | 57.3 | 10.2 | － | 24.5 | 198.9 | 0 | 55.3 | 0 | 0 | 0 | 424.5
2021-01-29 | 14:00 | 412.9 | 78.3 | 89.3 | 10.2 | － | 24.5 | 157.6 | 0 | 53 | 0 | 0 | 0 | 412.9
2021-01-29 | 15:00 | 413.5 | 78.3 | 132.2 | 10.5 | － | 24.5 | 114.3 | 0 | 53.7 | 0 | 0 | 0 | 413.5
2021-01-29 | 16:00 | 432.5 | 78.3 | 201.4 | 17.6 | － | 24.5 | 52.1 | 0 | 58.6 | 0 | 0 | 0 | 432.5
2021-01-29 | 17:00 | 447.4 | 78.3 | 232.9 | 44.5 | － | 24.5 | 4 | 0 | 63.2 | 0 | 0 | 0 | 447.4
2021-01-29 | 18:00 | 463.7 | 78.3 | 242.1 | 57.5 | － | 24.5 | 0 | 0 | 61.3 | 0 | 0 | 0 | 463.7
2021-01-29 | 19:00 | 452.4 | 78.3 | 234.3 | 50.5 | － | 24.5 | 0 | 0 | 64.8 | 0 | 0 | 0 | 452.4
2021-01-29 | 20:00 | 436.2 | 78.3 | 230.7 | 39.1 | － | 24.5 | 0 | 0 | 63.6 | 0 | 0 | 0 | 436.2
2021-01-29 | 21:00 | 409 | 78.3 | 217.3 | 24.9 | － | 24.5 | 0 | 0 | 64 | 0 | 0 | 0 | 409
2021-01-29 | 22:00 | 374.5 | 78.3 | 190.9 | 15.3 | － | 24.5 | 0 | 0 | 65.5 | 0 | 0 | 0 | 374.5
2021-01-29 | 23:00 | 365.5 | 78.3 | 183.5 | 14.1 | － | 24.5 | 0 | 0 | 65.1 | 0 | 0 | 0 | 365.5
2021-01-30 | 0:00 | 356.5 | 78.3 | 172.8 | 19.2 | － | 24.5 | 0 | 0 | 61.7 | 0 | 0 | 0 | 356.5
2021-01-30 | 1:00 | 359.4 | 78.3 | 176.8 | 20 | － | 24.5 | 0 | 0 | 59.8 | 0 | 0 | 0 | 359.4
2021-01-30 | 2:00 | 371.9 | 78.3 | 188.4 | 22.8 | － | 24.5 | 0 | 0 | 57.9 | 0 | 0 | 0 | 371.9
2021-01-30 | 3:00 | 374 | 78.3 | 190.4 | 23.3 | － | 24.5 | 0 | 0 | 57.5 | 0 | 0 | 0 | 374
2021-01-30 | 4:00 | 365.5 | 78.3 | 183.6 | 21.6 | － | 24.5 | 0 | 0 | 57.5 | 0 | 0 | 0 | 365.5
2021-01-30 | 5:00 | 353.9 | 78.3 | 173.4 | 19.4 | － | 24.5 | 0 | 0 | 58.3 | 0 | 0 | 0 | 353.9
2021-01-30 | 6:00 | 355.5 | 78.3 | 175.4 | 19.8 | － | 24.5 | 0 | 0 | 57.5 | 0 | 0 | 0 | 355.5
2021-01-30 | 7:00 | 376.1 | 78.3 | 182.3 | 21.2 | － | 24.5 | 18 | 0 | 51.8 | 0 | 0 | 0 | 376.1
2021-01-30 | 8:00 | 403.2 | 78.3 | 145 | 14.9 | － | 24.5 | 99.8 | 0 | 40.7 | 0 | 0 | 0 | 403.2
2021-01-30 | 9:00 | 387.4 | 78.3 | 55.6 | 10.4 | － | 24.5 | 181.3 | 0 | 37.3 | 0 | 0 | 0 | 387.4
2021-01-30 | 10:00 | 367.3 | 78.3 | 66.0723 | 9.9 | － | 24.5 | 242.2 | -63.2723 | 39.6 | 0 | -30 | 0 | 367.3
2021-01-30 | 11:00 | 354.5 | 78.3 | 63.9142 | 9.9 | － | 24.5 | 273.1 | -71.3742 | 42.2 | -36.04 | -30 | 0 | 354.5
2021-01-30 | 12:00 | 340.9 | 78.3 | 43.8216 | 9.9 | － | 24.5 | 281.9 | -73.6816 | 48.8 | -42.64 | -30 | 0 | 340.9
2021-01-30 | 13:00 | 338.7 | 78.3 | 60.2944 | 9.9 | － | 24.5 | 256.6 | -67.0544 | 49.5 | -43.34 | -30 | 0 | 338.7
2021-01-30 | 14:00 | 324.2 | 78.3 | 81.9601 | 9.9 | － | 24.5 | 207.7 | -54.3201 | 46.8 | -40.64 | -30 | 0 | 324.2
2021-01-30 | 15:00 | 326 | 78.3 | 54.8 | 10.1 | － | 24.5 | 147.2 | 0 | 41.1 | 0 | -30 | 0 | 326
2021-01-30 | 16:00 | 346.3 | 78.3 | 104.2 | 13.9 | － | 24.5 | 65 | 0 | 30.4 | 0 | 30 | 0 | 346.3
2021-01-30 | 17:00 | 369.6 | 78.3 | 179.3 | 29.9 | － | 24.5 | 5.2 | 0 | 22.4 | 0 | 30 | 0 | 369.6
2021-01-30 | 18:00 | 389.8 | 78.3 | 196.5 | 39.2 | － | 24.5 | 0 | 0 | 21.3 | 0 | 30 | 0 | 389.8
2021-01-30 | 19:00 | 383.5 | 78.3 | 195.2 | 38.3 | － | 24.5 | 0 | 0 | 17.2 | 0 | 30 | 0 | 383.5
2021-01-30 | 20:00 | 371.3 | 78.3 | 210.8 | 33.4 | － | 24.5 | 0 | 0 | 18.3 | 0 | 6 | 0 | 371.3
2021-01-30 | 21:00 | 352.7 | 78.3 | 203.8 | 27.8 | － | 24.5 | 0 | 0 | 18.3 | 0 | 0 | 0 | 352.7
2021-01-30 | 22:00 | 326.2 | 78.3 | 186.1 | 22.4 | － | 24.5 | 0 | 0 | 14.9 | 0 | 0 | 0 | 326.2
2021-01-30 | 23:00 | 317.8 | 78.3 | 179.4 | 20.7 | － | 24.5 | 0 | 0 | 14.9 | 0 | 0 | 0 | 317.8
2021-01-31 | 0:00 | 310.9 | 78.3 | 165.4 | 20.3 | － | 24.5 | 0 | 0 | 22.4 | 0 | 0 | 0 | 310.9
2021-01-31 | 1:00 | 317.4 | 78.3 | 169.7 | 21.3 | － | 24.5 | 0 | 0 | 23.6 | 0 | 0 | 0 | 317.4
2021-01-31 | 2:00 | 332.4 | 78.3 | 177.8 | 23.6 | － | 24.5 | 0 | 0 | 28.2 | 0 | 0 | 0 | 332.4
2021-01-31 | 3:00 | 339.7 | 78.3 | 184.7 | 25.9 | － | 24.5 | 0 | 0 | 26.3 | 0 | 0 | 0 | 339.7
2021-01-31 | 4:00 | 336.3 | 78.3 | 180.2 | 24.3 | － | 24.5 | 0 | 0 | 29 | 0 | 0 | 0 | 336.3
2021-01-31 | 5:00 | 321.2 | 78.3 | 167.6 | 20.7 | － | 24.5 | 0 | 0 | 30.1 | 0 | 0 | 0 | 321.2
2021-01-31 | 6:00 | 304.5 | 78.3 | 156.9 | 18.5 | － | 24.5 | 0 | 0 | 26.3 | 0 | 0 | 0 | 304.5
2021-01-31 | 7:00 | 309.8 | 78.3 | 150.5184 | 17.2 | － | 24.5 | 12.8 | -0.2184 | 26.7 | 0 | 0 | 0 | 309.8
2021-01-31 | 8:00 | 336.8 | 78.3 | 114.7859 | 12.8 | － | 24.5 | 87 | -1.4859 | 20.9 | 0 | 0 | 0 | 336.8
2021-01-31 | 9:00 | 330.7 | 78.3 | 65.0782 | 10.1 | － | 24.5 | 168.4 | -2.8782 | 17.2 | 0 | -30 | 0 | 330.7
2021-01-31 | 10:00 | 308.7 | 78.3 | 63.9777 | 9.9 | － | 24.5 | 215.3 | -64.6777 | 11.4 | 0 | -30 | 0 | 308.7
2021-01-31 | 11:00 | 295.8 | 78.3 | 52.4688 | 9.9 | － | 24.5 | 247 | -96.2688 | 9.9 | 0 | -30 | 0 | 295.8
2021-01-31 | 12:00 | 292.6 | 78.3 | 42.9615 | 9.9 | － | 24.5 | 264.3 | -103.0615 | 5.7 | 0 | -30 | 0 | 292.6
2021-01-31 | 13:00 | 283.9 | 78.3 | 42.1 | 9.9 | － | 24.5 | 260.7 | -101.6 | 4.6 | -4.6 | -30 | 0 | 283.9
2021-01-31 | 14:00 | 275.2 | 78.3 | 50.8912 | 9.9 | － | 24.5 | 224.6 | -87.5912 | 4.6 | 0 | -30 | 0 | 275.2
2021-01-31 | 15:00 | 276.4 | 78.3 | 80.5598 | 10 | － | 24.5 | 155.6 | -46.7598 | 4.2 | 0 | -30 | 0 | 276.4
2021-01-31 | 16:00 | 291.6 | 78.3 | 76.7012 | 12.3 | － | 24.5 | 70.2 | -1.2012 | 0.8 | 0 | 30 | 0 | 291.6
2021-01-31 | 17:00 | 321.6 | 78.3 | 156.0014 | 26.5 | － | 24.5 | 6 | -0.1014 | 0.4 | 0 | 30 | 0 | 321.6
2021-01-31 | 18:00 | 350.1 | 78.3 | 178.3 | 38.2 | － | 24.5 | 0 | 0 | 0.8 | 0 | 30 | 0 | 350.1
2021-01-31 | 19:00 | 351.1 | 78.3 | 178.8 | 38.7 | － | 24.5 | 0 | 0 | 0.8 | 0 | 30 | 0 | 351.1
2021-01-31 | 20:00 | 343 | 78.3 | 176.8 | 35.3 | － | 24.5 | 0 | 0 | 1.1 | 0 | 27 | 0 | 343
2021-01-31 | 21:00 | 326.2 | 78.3 | 191.9 | 28.9 | － | 24.5 | 0 | 0 | 2.6 | 0 | 0 | 0 | 326.2
2021-01-31 | 22:00 | 301.8 | 78.3 | 173.2 | 22.4 | － | 24.5 | 0 | 0 | 3.4 | 0 | 0 | 0 | 301.8
2021-01-31 | 23:00 | 296.9 | 78.3 | 169.4 | 21.3 | － | 24.5 | 0 | 0 | 3.4 | 0 | 0 | 0 | 296.9
2021-02-01 | 0:00 | 296.6 | 78.3 | 168.3 | 16.7 | － | 24.5 | 0 | 0 | 8.8 | 0 | 0 | 0 | 296.6
2021-02-01 | 1:00 | 308.5 | 78.3 | 174.1 | 18.3 | － | 24.5 | 0 | 0 | 13.3 | 0 | 0 | 0 | 308.5
2021-02-01 | 2:00 | 329.1 | 78.3 | 184 | 28.2 | － | 24.5 | 0 | 0 | 14.1 | 0 | 0 | 0 | 329.1
2021-02-01 | 3:00 | 337.9 | 78.3 | 184.6 | 30.7 | － | 24.5 | 0 | 0 | 19.8 | 0 | 0 | 0 | 337.9
2021-02-01 | 4:00 | 335.6 | 78.3 | 180.5 | 21.9 | － | 24.5 | 0 | 0 | 30.4 | 0 | 0 | 0 | 335.6
2021-02-01 | 5:00 | 332.6 | 78.3 | 171.5 | 17.2 | － | 24.5 | 0 | 0 | 41.1 | 0 | 0 | 0 | 332.6
2021-02-01 | 6:00 | 352.1 | 78.3 | 180.7 | 21.8 | － | 24.5 | 0 | 0 | 46.8 | 0 | 0 | 0 | 352.1
2021-02-01 | 7:00 | 375.4 | 78.3 | 185.2 | 29.7 | － | 24.5 | 10.4 | 0 | 47.3 | 0 | 0 | 0 | 375.4
2021-02-01 | 8:00 | 422.5 | 78.3 | 183.9 | 23.9 | － | 24.5 | 66.2 | 0 | 45.7 | 0 | 0 | 0 | 422.5
2021-02-01 | 9:00 | 426.5 | 78.3 | 152.2 | 14.7 | － | 24.5 | 109.5 | 0 | 47.3 | 0 | 0 | 0 | 426.5
2021-02-01 | 10:00 | 414.6 | 78.3 | 144.1 | 14.5 | － | 24.5 | 107.1 | 0 | 46.1 | 0 | 0 | 0 | 414.6
2021-02-01 | 11:00 | 403.8 | 78.3 | 134.6 | 14.4 | － | 24.5 | 106.7 | 0 | 45.3 | 0 | 0 | 0 | 403.8
2021-02-01 | 12:00 | 379.3 | 78.3 | 111.8 | 14.4 | － | 24.5 | 101.9 | 0 | 48.4 | 0 | 0 | 0 | 379.3
2021-02-01 | 13:00 | 395.4 | 78.3 | 128.2 | 14.4 | － | 24.5 | 98.2 | 0 | 51.8 | 0 | 0 | 0 | 395.4
2021-02-01 | 14:00 | 391 | 78.3 | 156.1 | 14.9 | － | 24.5 | 65.4 | 0 | 51.8 | 0 | 0 | 0 | 391
2021-02-01 | 15:00 | 395.1 | 78.3 | 172.6 | 17.2 | － | 24.5 | 45.7 | 0 | 56.8 | 0 | 0 | 0 | 395.1
2021-02-01 | 16:00 | 402.2 | 78.3 | 184.2 | 43.2 | － | 24.5 | 16.4 | 0 | 55.6 | 0 | 0 | 0 | 402.2
2021-02-01 | 17:00 | 398.7 | 78.3 | 175.8 | 62.8 | － | 24.5 | 2 | 0 | 55.3 | 0 | 0 | 0 | 398.7
2021-02-01 | 18:00 | 398.2 | 78.3 | 180.4 | 62.8 | － | 24.5 | 0 | 0 | 52.2 | 0 | 0 | 0 | 398.2
2021-02-01 | 19:00 | 380.4 | 78.3 | 184 | 42.6 | － | 24.5 | 0 | 0 | 51 | 0 | 0 | 0 | 380.4
2021-02-01 | 20:00 | 362 | 78.3 | 183.3 | 24.9 | － | 24.5 | 0 | 0 | 51 | 0 | 0 | 0 | 362
2021-02-01 | 21:00 | 336.9 | 78.3 | 172.4 | 17.5 | － | 24.5 | 0 | 0 | 44.2 | 0 | 0 | 0 | 336.9
2021-02-01 | 22:00 | 306.7 | 78.3 | 146.6 | 14.6 | － | 24.5 | 0 | 0 | 42.7 | 0 | 0 | 0 | 306.7
2021-02-01 | 23:00 | 294.1 | 78.3 | 135.8 | 14.4 | － | 24.5 | 0 | 0 | 41.1 | 0 | 0 | 0 | 294.1
2021-02-02 | 0:00 | 286.4 | 78.3 | 122 | 21.2 | － | 24.5 | 0 | 0 | 40.4 | 0 | 0 | 0 | 286.4
2021-02-02 | 1:00 | 295.8 | 78.3 | 118.7 | 20.6 | － | 24.5 | 0 | 0 | 53.7 | 0 | 0 | 0 | 295.8
2021-02-02 | 2:00 | 318.4 | 78.3 | 131.1 | 22.8 | － | 24.5 | 0 | 0 | 61.7 | 0 | 0 | 0 | 318.4
2021-02-02 | 3:00 | 331.2 | 78.3 | 141.2 | 25.2 | － | 24.5 | 0 | 0 | 62 | 0 | 0 | 0 | 331.2
2021-02-02 | 4:00 | 333 | 78.3 | 152.5 | 28.6 | － | 24.5 | 0 | 0 | 49.1 | 0 | 0 | 0 | 333
2021-02-02 | 5:00 | 327.5 | 78.3 | 148 | 27.2 | － | 24.5 | 0 | 0 | 49.5 | 0 | 0 | 0 | 327.5
2021-02-02 | 6:00 | 333.4 | 78.3 | 151.1 | 28.1 | － | 24.5 | 0 | 0 | 51.4 | 0 | 0 | 0 | 333.4
2021-02-02 | 7:00 | 358.8 | 78.3 | 147.6 | 26.9 | － | 24.5 | 15.2 | 0 | 66.3 | 0 | 0 | 0 | 358.8
2021-02-02 | 8:00 | 408.1 | 78.3 | 139.8 | 24.4 | － | 24.5 | 71.8 | 0 | 69.3 | 0 | 0 | 0 | 408.1
2021-02-02 | 9:00 | 402.7 | 78.3 | 52.5 | 15 | － | 24.5 | 160.8 | 0 | 71.6 | 0 | 0 | 0 | 402.7
2021-02-02 | 10:00 | 386.3 | 78.3 | 50.2 | 13.9 | － | 24.5 | 240.6 | 0 | 65.9 | -57.1 | -30 | 0 | 386.3
2021-02-02 | 11:00 | 378.9 | 78.3 | 72.716 | 13.9 | － | 24.5 | 281.9 | -71.216 | 64.3 | -55.5 | -30 | 0 | 378.9
2021-02-02 | 12:00 | 355.5 | 78.3 | 44.2096 | 13.9 | － | 24.5 | 288.7 | -72.9096 | 64.8 | -56 | -30 | 0 | 355.5
2021-02-02 | 13:00 | 365.4 | 78.3 | 73.3046 | 13.9 | － | 24.5 | 263.1 | -66.5046 | 61.3 | -52.5 | -30 | 0 | 365.4
2021-02-02 | 14:00 | 364.6 | 78.3 | 68.9 | 14 | － | 24.5 | 200.1 | 0 | 60.5 | -51.7 | -30 | 0 | 364.6
2021-02-02 | 15:00 | 355.5 | 78.3 | 45.9 | 14.8 | － | 24.5 | 129.5 | 0 | 62.5 | 0 | 0 | 0 | 355.5
2021-02-02 | 16:00 | 369 | 78.3 | 88.7 | 20.4 | － | 24.5 | 64.6 | 0 | 62.5 | 0 | 30 | 0 | 369
2021-02-02 | 17:00 | 375.7 | 78.3 | 140.1 | 36.2 | － | 24.5 | 6.4 | 0 | 60.2 | 0 | 30 | 0 | 375.7
2021-02-02 | 18:00 | 395.6 | 78.3 | 155.3 | 47.3 | － | 24.5 | 0 | 0 | 60.2 | 0 | 30 | 0 | 395.6
2021-02-02 | 19:00 | 389.7 | 78.3 | 167.4 | 44.7 | － | 24.5 | 0 | 0 | 59.8 | 0 | 15 | 0 | 389.7
2021-02-02 | 20:00 | 379.5 | 78.3 | 177.1 | 40.6 | － | 24.5 | 0 | 0 | 59 | 0 | 0 | 0 | 379.5
2021-02-02 | 21:00 | 360.9 | 78.3 | 163.3 | 32.8 | － | 24.5 | 0 | 0 | 62 | 0 | 0 | 0 | 360.9
2021-02-02 | 22:00 | 335.3 | 78.3 | 141.7 | 25.3 | － | 24.5 | 0 | 0 | 65.5 | 0 | 0 | 0 | 335.3
2021-02-02 | 23:00 | 326.6 | 78.3 | 137 | 24 | － | 24.5 | 0 | 0 | 62.8 | 0 | 0 | 0 | 326.6
2021-02-03 | 0:00 | 321.8 | 78.3 | 136.1 | 17 | － | 24.5 | 0 | 0 | 65.9 | 0 | 0 | 0 | 321.8
2021-02-03 | 1:00 | 329.6 | 78.3 | 144.9 | 17.9 | － | 24.5 | 0 | 0 | 64 | 0 | 0 | 0 | 329.6
2021-02-03 | 2:00 | 346.8 | 78.3 | 159.3 | 19.6 | － | 24.5 | 0 | 0 | 65.1 | 0 | 0 | 0 | 346.8
2021-02-03 | 3:00 | 354.9 | 78.3 | 165.3 | 20.5 | － | 24.5 | 0 | 0 | 66.3 | 0 | 0 | 0 | 354.9
2021-02-03 | 4:00 | 354.4 | 78.3 | 165.9 | 20.6 | － | 24.5 | 0 | 0 | 65.1 | 0 | 0 | 0 | 354.4
2021-02-03 | 5:00 | 352.6 | 78.3 | 166 | 20.6 | － | 24.5 | 0 | 0 | 63.2 | 0 | 0 | 0 | 352.6
2021-02-03 | 6:00 | 370.5 | 78.3 | 181 | 23.5 | － | 24.5 | 0 | 0 | 63.2 | 0 | 0 | 0 | 370.5
2021-02-03 | 7:00 | 393.6 | 78.3 | 191.4 | 26.3 | － | 24.5 | 15.2 | 0 | 57.9 | 0 | 0 | 0 | 393.6
2021-02-03 | 8:00 | 432.6 | 78.3 | 168.4 | 20.8 | － | 24.5 | 83.8 | 0 | 56.8 | 0 | 0 | 0 | 432.6
2021-02-03 | 9:00 | 421.7 | 78.3 | 84.7 | 14.5 | － | 24.5 | 166 | 0 | 53.7 | 0 | 0 | 0 | 421.7
2021-02-03 | 10:00 | 407.9 | 78.3 | 55.8 | 13.9 | － | 24.5 | 239 | 0 | 48 | -21.6 | -30 | 0 | 407.9
2021-02-03 | 11:00 | 401.8 | 78.3 | 72.2198 | 13.9 | － | 24.5 | 269.1 | -52.6198 | 47.3 | -20.9 | -30 | 0 | 401.8
2021-02-03 | 12:00 | 379.2 | 78.3 | 44.7857 | 13.9 | － | 24.5 | 275.1 | -53.7857 | 48 | -21.6 | -30 | 0 | 379.2
2021-02-03 | 13:00 | 389.6 | 78.3 | 63.1885 | 13.9 | － | 24.5 | 265.1 | -51.7885 | 46.1 | -19.7 | -30 | 0 | 389.6
2021-02-03 | 14:00 | 378.6 | 78.3 | 61.4345 | 13.9 | － | 24.5 | 225.8 | -44.1345 | 48.8 | 0 | -30 | 0 | 378.6
2021-02-03 | 15:00 | 374.3 | 78.3 | 55.2 | 14.1 | － | 24.5 | 158 | 0 | 44.2 | 0 | 0 | 0 | 374.3
2021-02-03 | 16:00 | 388 | 78.3 | 123.1 | 18.7 | － | 24.5 | 73.4 | 0 | 40 | 0 | 30 | 0 | 388
2021-02-03 | 17:00 | 402.8 | 78.3 | 188.4 | 38.6 | － | 24.5 | 7.2 | 0 | 35.8 | 0 | 30 | 0 | 402.8
2021-02-03 | 18:00 | 423.5 | 78.3 | 207.7 | 59.8 | － | 24.5 | 0 | 0 | 23.2 | 0 | 30 | 0 | 423.5
2021-02-03 | 19:00 | 413.7 | 78.3 | 220.2 | 55.5 | － | 24.5 | 0 | 0 | 20.2 | 0 | 15 | 0 | 413.7
2021-02-03 | 20:00 | 400.1 | 78.3 | 228.2 | 46.7 | － | 24.5 | 0 | 0 | 22.4 | 0 | 0 | 0 | 400.1
2021-02-03 | 21:00 | 377.7 | 78.3 | 215 | 36.7 | － | 24.5 | 0 | 0 | 23.2 | 0 | 0 | 0 | 377.7
2021-02-03 | 22:00 | 346 | 78.3 | 196.1 | 28.1 | － | 24.5 | 0 | 0 | 19 | 0 | 0 | 0 | 346
2021-02-03 | 23:00 | 335.8 | 78.3 | 191.9 | 26.7 | － | 24.5 | 0 | 0 | 14.4 | 0 | 0 | 0 | 335.8
2021-02-04 | 0:00 | 333.5 | 78.3 | 194.3 | 22.7 | － | 24.5 | 0 | 0 | 13.7 | 0 | 0 | 0 | 333.5
2021-02-04 | 1:00 | 343.3 | 78.3 | 201.5 | 25.7 | － | 24.5 | 0 | 0 | 13.3 | 0 | 0 | 0 | 343.3
2021-02-04 | 2:00 | 362.5 | 78.3 | 209.8 | 30.9 | － | 24.5 | 0 | 0 | 19 | 0 | 0 | 0 | 362.5
2021-02-04 | 3:00 | 368.8 | 78.3 | 208 | 29.4 | － | 24.5 | 0 | 0 | 28.6 | 0 | 0 | 0 | 368.8
2021-02-04 | 4:00 | 364.6 | 78.3 | 198.5 | 24.1 | － | 24.5 | 0 | 0 | 39.2 | 0 | 0 | 0 | 364.6
2021-02-04 | 5:00 | 361.3 | 78.3 | 194.5 | 22.5 | － | 24.5 | 0 | 0 | 41.5 | 0 | 0 | 0 | 361.3
2021-02-04 | 6:00 | 380.9 | 78.3 | 214.5 | 35 | － | 24.5 | 0 | 0 | 28.6 | 0 | 0 | 0 | 380.9
2021-02-04 | 7:00 | 402.8 | 78.3 | 215.9 | 36.2 | － | 24.5 | 20.1 | 0 | 27.8 | 0 | 0 | 0 | 402.8
2021-02-04 | 8:00 | 443.1 | 78.3 | 198.8 | 23.5 | － | 24.5 | 97.4 | 0 | 20.6 | 0 | 0 | 0 | 443.1
2021-02-04 | 9:00 | 447.8 | 78.3 | 173.6 | 17.3 | － | 24.5 | 134.3 | 0 | 19.8 | 0 | 0 | 0 | 447.8
2021-02-04 | 10:00 | 439.7 | 78.3 | 201.4 | 24.7 | － | 24.5 | 90.6 | 0 | 20.2 | 0 | 0 | 0 | 439.7
2021-02-04 | 11:00 | 424 | 78.3 | 186 | 19.7 | － | 24.5 | 93.4 | 0 | 22.1 | 0 | 0 | 0 | 424
2021-02-04 | 12:00 | 397 | 78.3 | 153.3 | 15.3 | － | 24.5 | 97.8 | 0 | 27.8 | 0 | 0 | 0 | 397
2021-02-04 | 13:00 | 389.5 | 78.3 | 104.5 | 14 | － | 24.5 | 126.7 | 0 | 41.5 | 0 | 0 | 0 | 389.5
2021-02-04 | 14:00 | 376.6 | 78.3 | 70.3 | 13.9 | － | 24.5 | 170.8 | 0 | 48.8 | 0 | -30 | 0 | 376.6
2021-02-04 | 15:00 | 380.6 | 78.3 | 46.3 | 13.9 | － | 24.5 | 143.6 | 0 | 53 | 0 | 21 | 0 | 380.6
2021-02-04 | 16:00 | 394.6 | 78.3 | 153.3 | 15.3 | － | 24.5 | 71.4 | 0 | 51.8 | 0 | 0 | 0 | 394.6
2021-02-04 | 17:00 | 400.7 | 78.3 | 207.6 | 28.6 | － | 24.5 | 8 | 0 | 53.7 | 0 | 0 | 0 | 400.7
2021-02-04 | 18:00 | 417.7 | 78.3 | 220.3 | 43.6 | － | 24.5 | 0 | 0 | 51 | 0 | 0 | 0 | 417.7
2021-02-04 | 19:00 | 406.3 | 78.3 | 217.2 | 37.9 | － | 24.5 | 0 | 0 | 48.4 | 0 | 0 | 0 | 406.3
2021-02-04 | 20:00 | 393.3 | 78.3 | 216 | 36.8 | － | 24.5 | 0 | 0 | 37.7 | 0 | 0 | 0 | 393.3
2021-02-04 | 21:00 | 370.9 | 78.3 | 204.2 | 26.9 | － | 24.5 | 0 | 0 | 37 | 0 | 0 | 0 | 370.9
2021-02-04 | 22:00 | 339.3 | 78.3 | 182.9 | 19.4 | － | 24.5 | 0 | 0 | 34.2 | 0 | 0 | 0 | 339.3
2021-02-04 | 23:00 | 329.8 | 78.3 | 178.9 | 18.4 | － | 24.5 | 0 | 0 | 29.7 | 0 | 0 | 0 | 329.8
2021-02-05 | 0:00 | 326.8 | 78.3 | 174.5 | 19.4 | － | 24.5 | 0 | 0 | 30.1 | 0 | 0 | 0 | 326.8
2021-02-05 | 1:00 | 338.3 | 78.3 | 185.2 | 21 | － | 24.5 | 0 | 0 | 29.3 | 0 | 0 | 0 | 338.3
2021-02-05 | 2:00 | 356.8 | 78.3 | 204.4 | 25.2 | － | 24.5 | 0 | 0 | 24.4 | 0 | 0 | 0 | 356.8
2021-02-05 | 3:00 | 365.4 | 78.3 | 211.7 | 27.3 | － | 24.5 | 0 | 0 | 23.6 | 0 | 0 | 0 | 365.4
2021-02-05 | 4:00 | 364.8 | 78.3 | 213.3 | 27.8 | － | 24.5 | 0 | 0 | 20.9 | 0 | 0 | 0 | 364.8
2021-02-05 | 5:00 | 362.7 | 78.3 | 214.8 | 28.4 | － | 24.5 | 0 | 0 | 16.7 | 0 | 0 | 0 | 362.7
2021-02-05 | 6:00 | 383.5 | 78.3 | 232.3 | 36.3 | － | 24.5 | 0 | 0 | 12.1 | 0 | 0 | 0 | 383.5
2021-02-05 | 7:00 | 405.1 | 78.3 | 235.2 | 37.8 | － | 24.5 | 20.9 | 0 | 8.4 | 0 | 0 | 0 | 405.1
2021-02-05 | 8:00 | 439.4 | 78.3 | 203.3 | 24.4 | － | 24.5 | 104.3 | 0 | 4.6 | 0 | 0 | 0 | 439.4
2021-02-05 | 9:00 | 426.2 | 78.3 | 117.9 | 15 | － | 24.5 | 189.7 | 0 | 0.8 | 0 | 0 | 0 | 426.2
2021-02-05 | 10:00 | 406.7 | 78.3 | 64.2 | 13.9 | － | 24.5 | 255.4 | 0 | 0.4 | 0 | -30 | 0 | 406.7
2021-02-05 | 11:00 | 397.8 | 78.3 | 78.0094 | 13.9 | － | 24.5 | 290.3 | -58.0094 | 0.8 | 0 | -30 | 0 | 397.8
2021-02-05 | 12:00 | 370.4 | 78.3 | 43.8908 | 13.9 | － | 24.5 | 298.7 | -59.6908 | 0.8 | 0 | -30 | 0 | 370.4
2021-02-05 | 13:00 | 389.8 | 78.3 | 86.0269 | 13.9 | － | 24.5 | 269.9 | -53.9269 | 1.1 | 0 | -30 | 0 | 389.8
2021-02-05 | 14:00 | 385.9 | 78.3 | 44.2 | 14.1 | － | 24.5 | 202.9 | 0 | 0.8 | 0 | 21.1 | 0 | 385.9
2021-02-05 | 15:00 | 372.5 | 78.3 | 82.9 | 14.9 | － | 24.5 | 140.8 | 0 | 1.1 | 0 | 30 | 0 | 372.5
2021-02-05 | 16:00 | 379.9 | 78.3 | 156.3 | 21.1 | － | 24.5 | 67.8 | 0 | 1.9 | 0 | 30 | 0 | 379.9
2021-02-05 | 17:00 | 382.1 | 78.3 | 230.7 | 37 | － | 24.5 | 6.8 | 0 | 1.9 | 0 | 2.9 | 0 | 382.1
2021-02-05 | 18:00 | 396.1 | 78.3 | 245.2 | 45.8 | － | 24.5 | 0 | 0 | 2.3 | 0 | 0 | 0 | 396.1
2021-02-05 | 19:00 | 384.3 | 78.3 | 238.5 | 40.4 | － | 24.5 | 0 | 0 | 2.6 | 0 | 0 | 0 | 384.3
2021-02-05 | 20:00 | 367.6 | 78.3 | 227.8 | 33.9 | － | 24.5 | 0 | 0 | 3.1 | 0 | 0 | 0 | 367.6
2021-02-05 | 21:00 | 343.8 | 78.3 | 212 | 27.5 | － | 24.5 | 0 | 0 | 1.5 | 0 | 0 | 0 | 343.8
2021-02-05 | 22:00 | 317.6 | 78.3 | 191.7 | 22.3 | － | 24.5 | 0 | 0 | 0.8 | 0 | 0 | 0 | 317.6
2021-02-05 | 23:00 | 306.2 | 78.3 | 181.4 | 20.5 | － | 24.5 | 0 | 0 | 1.5 | 0 | 0 | 0 | 306.2
2021-02-06 | 0:00 | 296.9 | 78.3 | 162.5 | 30.1 | － | 24.5 | 0 | 0 | 1.5 | 0 | 0 | 0 | 296.9
2021-02-06 | 1:00 | 302.5 | 78.3 | 166.6 | 31.6 | － | 24.5 | 0 | 0 | 1.5 | 0 | 0 | 0 | 302.5
2021-02-06 | 2:00 | 319.1 | 78.3 | 174.5 | 35.3 | － | 24.5 | 0 | 0 | 6.5 | 0 | 0 | 0 | 319.1
2021-02-06 | 3:00 | 331.3 | 78.3 | 180.1 | 38.5 | － | 24.5 | 0 | 0 | 9.9 | 0 | 0 | 0 | 331.3
2021-02-06 | 4:00 | 332 | 78.3 | 181.7 | 39.5 | － | 24.5 | 0 | 0 | 8 | 0 | 0 | 0 | 332
2021-02-06 | 5:00 | 319.3 | 78.3 | 170.4 | 33.2 | － | 24.5 | 0 | 0 | 12.9 | 0 | 0 | 0 | 319.3
2021-02-06 | 6:00 | 308 | 78.3 | 160.9 | 29.4 | － | 24.5 | 0 | 0 | 14.9 | 0 | 0 | 0 | 308
2021-02-06 | 7:00 | 320.2 | 78.3 | 159.6636 | 28.6 | － | 24.5 | 18 | -0.6636 | 11.8 | 0 | 0 | 0 | 320.2
2021-02-06 | 8:00 | 354.8 | 78.3 | 134.9004 | 21.5 | － | 24.5 | 87 | -3.2004 | 11.8 | 0 | 0 | 0 | 354.8
2021-02-06 | 9:00 | 341.9 | 78.3 | 54.1656 | 14.7 | － | 24.5 | 167.6 | -6.1656 | 8.8 | 0 | 0 | 0 | 341.9
2021-02-06 | 10:00 | 326.4 | 78.3 | 65.24 | 13.9 | － | 24.5 | 251 | -80.34 | 3.8 | 0 | -30 | 0 | 326.4
2021-02-06 | 11:00 | 319.6 | 78.3 | 59.4924 | 13.9 | － | 24.5 | 291.1 | -119.1924 | 1.5 | 0 | -30 | 0 | 319.6
2021-02-06 | 12:00 | 306.2 | 78.3 | 42.6 | 13.9 | － | 24.5 | 299.5 | -122.6 | 0.8 | -0.8 | -30 | 0 | 306.2
2021-02-06 | 13:00 | 299.9 | 78.3 | 44.3098 | 13.9 | － | 24.5 | 285.9 | -117.0098 | 0 | 0 | -30 | 0 | 299.9
2021-02-06 | 14:00 | 287.6 | 78.3 | 58.4151 | 13.9 | － | 24.5 | 239.4 | -98.0151 | 1.1 | 0 | -30 | 0 | 287.6
2021-02-06 | 15:00 | 283.3 | 78.3 | 79.7404 | 14 | － | 24.5 | 166.8 | -53.4404 | 3.4 | 0 | -30 | 0 | 283.3
2021-02-06 | 16:00 | 292.6 | 78.3 | 56.74 | 16.3 | － | 24.5 | 79.8 | -2.94 | 9.9 | 0 | 30 | 0 | 292.6
2021-02-06 | 17:00 | 307 | 78.3 | 122.4528 | 26.5 | － | 24.5 | 9.6 | -0.3528 | 16 | 0 | 30 | 0 | 307
2021-02-06 | 18:00 | 328.7 | 78.3 | 142.8 | 34.4 | － | 24.5 | 0 | 0 | 18.7 | 0 | 30 | 0 | 328.7
2021-02-06 | 19:00 | 325.2 | 78.3 | 141 | 33.5 | － | 24.5 | 0 | 0 | 17.9 | 0 | 30 | 0 | 325.2
2021-02-06 | 20:00 | 317.8 | 78.3 | 157.7 | 30.4 | － | 24.5 | 0 | 0 | 20.9 | 0 | 6 | 0 | 317.8
2021-02-06 | 21:00 | 303.8 | 78.3 | 148.8 | 25.5 | － | 24.5 | 0 | 0 | 26.7 | 0 | 0 | 0 | 303.8
2021-02-06 | 22:00 | 283.9 | 78.3 | 134.2 | 22.2 | － | 24.5 | 0 | 0 | 24.7 | 0 | 0 | 0 | 283.9
2021-02-06 | 23:00 | 275.7 | 78.3 | 128.3 | 21 | － | 24.5 | 0 | 0 | 23.6 | 0 | 0 | 0 | 275.7
2021-02-07 | 0:00 | 271.6 | 78.3 | 115.6 | 25.7 | － | 24.5 | 0 | 0 | 27.5 | 0 | 0 | 0 | 271.6
2021-02-07 | 1:00 | 281.2 | 78.3 | 122 | 27.8 | － | 24.5 | 0 | 0 | 28.6 | 0 | 0 | 0 | 281.2
2021-02-07 | 2:00 | 302.3 | 78.3 | 136.9 | 34.4 | － | 24.5 | 0 | 0 | 28.2 | 0 | 0 | 0 | 302.3
2021-02-07 | 3:00 | 316.4 | 78.3 | 144.3 | 39.2 | － | 24.5 | 0 | 0 | 30.1 | 0 | 0 | 0 | 316.4
2021-02-07 | 4:00 | 315.1 | 78.3 | 142 | 37.6 | － | 24.5 | 0 | 0 | 32.7 | 0 | 0 | 0 | 315.1
2021-02-07 | 5:00 | 301.5 | 78.3 | 135.8 | 33.9 | － | 24.5 | 0 | 0 | 29 | 0 | 0 | 0 | 301.5
2021-02-07 | 6:00 | 282.7 | 78.3 | 124.3 | 28.6 | － | 24.5 | 0 | 0 | 27 | 0 | 0 | 0 | 282.7
2021-02-07 | 7:00 | 284.3 | 78.3 | 112.6324 | 24.5 | － | 24.5 | 23.3 | -0.6324 | 21.7 | 0 | 0 | 0 | 284.3
2021-02-07 | 8:00 | 305.1 | 78.3 | 64.421 | 16.6 | － | 24.5 | 103.9 | -2.821 | 20.2 | 0 | 0 | 0 | 305.1
2021-02-07 | 9:00 | 298.1 | 78.3 | 63.5336 | 14 | － | 24.5 | 188.9 | -58.6336 | 17.5 | 0 | -30 | 0 | 298.1
2021-02-07 | 10:00 | 285.8 | 78.3 | 49.2545 | 13.9 | － | 24.5 | 249.8 | -99.9545 | 19 | -19 | -30 | 0 | 285.8
2021-02-07 | 11:00 | 286.5 | 78.3 | 42.2 | 13.9 | － | 24.5 | 262.7 | -105.1 | 28.6 | -28.6 | -30 | 0 | 286.5
2021-02-07 | 12:00 | 279.6 | 78.3 | 60.8465 | 13.9 | － | 24.5 | 220.1 | -88.0465 | 39.6 | -39.6 | -30 | 0 | 279.6
2021-02-07 | 13:00 | 264.3 | 78.3 | 52.2442 | 13.9 | － | 24.5 | 208.9 | -83.5442 | 46.5 | -46.5 | -30 | 0 | 264.3
2021-02-07 | 14:00 | 264.7 | 78.3 | 43.8824 | 13.9 | － | 24.5 | 194.5 | -60.3824 | 49.5 | -49.5 | -30 | 0 | 264.7
2021-02-07 | 15:00 | 266.8 | 78.3 | 73.116 | 13.9 | － | 24.5 | 155.2 | -48.216 | 40 | -40 | -30 | 0 | 266.8
2021-02-07 | 16:00 | 271.5 | 78.3 | 67.2142 | 15.1 | － | 24.5 | 77.8 | -2.1142 | 40.7 | 0 | -30 | 0 | 271.5
2021-02-07 | 17:00 | 292.4 | 78.3 | 84.6604 | 25.2 | － | 24.5 | 9.6 | -0.2604 | 40.4 | 0 | 30 | 0 | 292.4
2021-02-07 | 18:00 | 317.1 | 78.3 | 109.8 | 36 | － | 24.5 | 0 | 0 | 38.5 | 0 | 30 | 0 | 317.1
2021-02-07 | 19:00 | 315.1 | 78.3 | 106.9 | 34.3 | － | 24.5 | 0 | 0 | 41.1 | 0 | 30 | 0 | 315.1
2021-02-07 | 20:00 | 307.4 | 78.3 | 105.6 | 33.6 | － | 24.5 | 0 | 0 | 35.4 | 0 | 30 | 0 | 307.4
2021-02-07 | 21:00 | 292 | 78.3 | 101.3 | 31.6 | － | 24.5 | 0 | 0 | 26.3 | 0 | 30 | 0 | 292
2021-02-07 | 22:00 | 270 | 78.3 | 103.3 | 27.6 | － | 24.5 | 0 | 0 | 18.3 | 0 | 18 | 0 | 270
2021-02-07 | 23:00 | 263 | 78.3 | 118.7 | 26.6 | － | 24.5 | 0 | 0 | 14.9 | 0 | 0 | 0 | 263
2021-02-08 | 0:00 | 260.9 | 78.3 | 122.5 | 21.5 | － | 24.5 | 0 | 0 | 14.1 | 0 | 0 | 0 | 260.9
2021-02-08 | 1:00 | 274.7 | 78.3 | 132.6 | 23.7 | － | 24.5 | 0 | 0 | 15.6 | 0 | 0 | 0 | 274.7
2021-02-08 | 2:00 | 297.7 | 78.3 | 146.6 | 27.7 | － | 24.5 | 0 | 0 | 20.6 | 0 | 0 | 0 | 297.7
2021-02-08 | 3:00 | 314.7 | 78.3 | 151.5 | 29.5 | － | 24.5 | 0 | 0 | 30.9 | 0 | 0 | 0 | 314.7
2021-02-08 | 4:00 | 318.1 | 78.3 | 148.8 | 28.4 | － | 24.5 | 0 | 0 | 38.1 | 0 | 0 | 0 | 318.1
2021-02-08 | 5:00 | 316.9 | 78.3 | 145.1 | 27.1 | － | 24.5 | 0 | 0 | 41.9 | 0 | 0 | 0 | 316.9
2021-02-08 | 6:00 | 328.2 | 78.3 | 151.2 | 29.2 | － | 24.5 | 0 | 0 | 45 | 0 | 0 | 0 | 328.2
2021-02-08 | 7:00 | 346.9 | 78.3 | 147.7 | 27.8 | － | 24.5 | 16.8 | 0 | 51.8 | 0 | 0 | 0 | 346.9
2021-02-08 | 8:00 | 397.2 | 78.3 | 139.6 | 24.9 | － | 24.5 | 76.6 | 0 | 53.3 | 0 | 0 | 0 | 397.2
2021-02-08 | 9:00 | 395 | 78.3 | 65.9 | 15.4 | － | 24.5 | 156.4 | 0 | 54.5 | 0 | 0 | 0 | 395
2021-02-08 | 10:00 | 376.8 | 78.3 | 52.048 | 13.9 | － | 24.5 | 237 | -56.448 | 57.5 | 0 | -30 | 0 | 376.8
2021-02-08 | 11:00 | 379.9 | 78.3 | 61.824 | 13.9 | － | 24.5 | 286.3 | -68.124 | 59 | -45.8 | -30 | 0 | 379.9
2021-02-08 | 12:00 | 356 | 78.3 | 44.392 | 13.9 | － | 24.5 | 277.9 | -66.192 | 62.5 | -49.3 | -30 | 0 | 356
2021-02-08 | 13:00 | 376.3 | 78.3 | 88.516 | 13.9 | － | 24.5 | 246.6 | -58.716 | 65.9 | -52.7 | -30 | 0 | 376.3
2021-02-08 | 14:00 | 356.5 | 78.3 | 79.3 | 14 | － | 24.5 | 177.2 | 0 | 67.8 | -54.6 | -30 | 0 | 356.5
2021-02-08 | 15:00 | 357.9 | 78.3 | 50.5 | 14.8 | － | 24.5 | 122.7 | 0 | 67.1 | 0 | 0 | 0 | 357.9
2021-02-08 | 16:00 | 367.9 | 78.3 | 82.4 | 19.5 | － | 24.5 | 65.8 | 0 | 67.4 | 0 | 30 | 0 | 367.9
2021-02-08 | 17:00 | 378.6 | 78.3 | 134.4 | 35.2 | － | 24.5 | 8.4 | 0 | 67.8 | 0 | 30 | 0 | 378.6
2021-02-08 | 18:00 | 398 | 78.3 | 149.4 | 46.9 | － | 24.5 | 0 | 0 | 68.9 | 0 | 30 | 0 | 398
2021-02-08 | 19:00 | 388.4 | 78.3 | 159.6 | 42.4 | － | 24.5 | 0 | 0 | 68.6 | 0 | 15 | 0 | 388.4
2021-02-08 | 20:00 | 374.9 | 78.3 | 167 | 36.9 | － | 24.5 | 0 | 0 | 68.2 | 0 | 0 | 0 | 374.9
2021-02-08 | 21:00 | 354.8 | 78.3 | 153.2 | 29.9 | － | 24.5 | 0 | 0 | 68.9 | 0 | 0 | 0 | 354.8
2021-02-08 | 22:00 | 326.2 | 78.3 | 132 | 23.2 | － | 24.5 | 0 | 0 | 68.2 | 0 | 0 | 0 | 326.2
2021-02-08 | 23:00 | 316.9 | 78.3 | 126.9 | 22.1 | － | 24.5 | 0 | 0 | 65.1 | 0 | 0 | 0 | 316.9
2021-02-09 | 0:00 | 313.6 | 78.3 | 130.2 | 16.6 | － | 24.5 | 0 | 0 | 64 | 0 | 0 | 0 | 313.6
2021-02-09 | 1:00 | 322.4 | 78.3 | 141.4 | 17.7 | － | 24.5 | 0 | 0 | 60.5 | 0 | 0 | 0 | 322.4
2021-02-09 | 2:00 | 341.6 | 78.3 | 159.9 | 20.3 | － | 24.5 | 0 | 0 | 58.6 | 0 | 0 | 0 | 341.6
2021-02-09 | 3:00 | 352.6 | 78.3 | 169.2 | 22.3 | － | 24.5 | 0 | 0 | 58.3 | 0 | 0 | 0 | 352.6
2021-02-09 | 4:00 | 352.2 | 78.3 | 170.5 | 22.6 | － | 24.5 | 0 | 0 | 56.3 | 0 | 0 | 0 | 352.2
2021-02-09 | 5:00 | 351.6 | 78.3 | 171.2 | 22.8 | － | 24.5 | 0 | 0 | 54.8 | 0 | 0 | 0 | 351.6
2021-02-09 | 6:00 | 371.2 | 78.3 | 184.7 | 26.9 | － | 24.5 | 0 | 0 | 56.8 | 0 | 0 | 0 | 371.2
2021-02-09 | 7:00 | 393 | 78.3 | 184.6 | 26.7 | － | 24.5 | 23.3 | 0 | 55.6 | 0 | 0 | 0 | 393
2021-02-09 | 8:00 | 429.4 | 78.3 | 150.8 | 18.6 | － | 24.5 | 104.7 | 0 | 52.5 | 0 | 0 | 0 | 429.4
2021-02-09 | 9:00 | 421.7 | 78.3 | 78.7 | 14.3 | － | 24.5 | 176.4 | 0 | 49.5 | 0 | 0 | 0 | 421.7
2021-02-09 | 10:00 | 402.2 | 78.3 | 70.6397 | 13.9 | － | 24.5 | 234.2 | -35.8397 | 46.5 | 0 | -30 | 0 | 402.2
2021-02-09 | 11:00 | 404.6 | 78.3 | 55.8009 | 13.9 | － | 24.5 | 262.7 | -40.2009 | 51.4 | -11.8 | -30 | 0 | 404.6
2021-02-09 | 12:00 | 377.6 | 78.3 | 44.7876 | 13.9 | － | 24.5 | 243.8 | -37.2876 | 51.8 | -12.2 | -30 | 0 | 377.6
2021-02-09 | 13:00 | 389.4 | 78.3 | 54.9657 | 13.9 | － | 24.5 | 231.8 | -35.4657 | 51.4 | 0 | -30 | 0 | 389.4
2021-02-09 | 14:00 | 381.7 | 78.3 | 46 | 13.9 | － | 24.5 | 203.3 | 0 | 45.7 | 0 | -30 | 0 | 381.7
2021-02-09 | 15:00 | 375.1 | 78.3 | 44 | 14 | － | 24.5 | 158.4 | 0 | 40 | 0 | 15.9 | 0 | 375.1
2021-02-09 | 16:00 | 384.9 | 78.3 | 113.7 | 17.8 | － | 24.5 | 81 | 0 | 39.6 | 0 | 30 | 0 | 384.9
2021-02-09 | 17:00 | 393.2 | 78.3 | 173.7 | 37.4 | － | 24.5 | 11.2 | 0 | 38.1 | 0 | 30 | 0 | 393.2
2021-02-09 | 18:00 | 414.3 | 78.3 | 188.3 | 54.9 | － | 24.5 | 0 | 0 | 39.2 | 0 | 29.1 | 0 | 414.3
2021-02-09 | 19:00 | 406.8 | 78.3 | 216 | 52.2 | － | 24.5 | 0 | 0 | 35.8 | 0 | 0 | 0 | 406.8
2021-02-09 | 20:00 | 392.3 | 78.3 | 212.4 | 46.7 | － | 24.5 | 0 | 0 | 30.4 | 0 | 0 | 0 | 392.3
2021-02-09 | 21:00 | 370.2 | 78.3 | 203.7 | 37.8 | － | 24.5 | 0 | 0 | 25.9 | 0 | 0 | 0 | 370.2
2021-02-09 | 22:00 | 341.6 | 78.3 | 189.7 | 29.3 | － | 24.5 | 0 | 0 | 19.8 | 0 | 0 | 0 | 341.6
2021-02-09 | 23:00 | 335.7 | 78.3 | 185 | 27.3 | － | 24.5 | 0 | 0 | 20.6 | 0 | 0 | 0 | 335.7
2021-02-10 | 0:00 | 331.1 | 78.3 | 183 | 25.9 | － | 24.5 | 0 | 0 | 19.4 | 0 | 0 | 0 | 331.1
2021-02-10 | 1:00 | 337.8 | 78.3 | 186.4 | 26.9 | － | 24.5 | 0 | 0 | 21.7 | 0 | 0 | 0 | 337.8
2021-02-10 | 2:00 | 353.5 | 78.3 | 194.6 | 29.8 | － | 24.5 | 0 | 0 | 26.3 | 0 | 0 | 0 | 353.5
2021-02-10 | 3:00 | 360.7 | 78.3 | 196.8 | 30.7 | － | 24.5 | 0 | 0 | 30.4 | 0 | 0 | 0 | 360.7
2021-02-10 | 4:00 | 358.8 | 78.3 | 199 | 31.8 | － | 24.5 | 0 | 0 | 25.2 | 0 | 0 | 0 | 358.8
2021-02-10 | 5:00 | 358 | 78.3 | 196.1 | 30.5 | － | 24.5 | 0 | 0 | 28.6 | 0 | 0 | 0 | 358
2021-02-10 | 6:00 | 380 | 78.3 | 213.6 | 40.4 | － | 24.5 | 0 | 0 | 23.2 | 0 | 0 | 0 | 380
2021-02-10 | 7:00 | 400 | 78.3 | 208.3 | 36.4 | － | 24.5 | 28.1 | 0 | 24.4 | 0 | 0 | 0 | 400
2021-02-10 | 8:00 | 431.3 | 78.3 | 166.8 | 21.4 | － | 24.5 | 116.3 | 0 | 24 | 0 | 0 | 0 | 431.3
2021-02-10 | 9:00 | 416.5 | 78.3 | 82.7 | 14.5 | － | 24.5 | 201.3 | 0 | 15.2 | 0 | 0 | 0 | 416.5
2021-02-10 | 10:00 | 396 | 78.3 | 99.6482 | 13.9 | － | 24.5 | 266.3 | -64.3482 | 7.7 | 0 | -30 | 0 | 396
2021-02-10 | 11:00 | 386.8 | 78.3 | 67.4999 | 13.9 | － | 24.5 | 301.2 | -72.7999 | 4.2 | 0 | -30 | 0 | 386.8
2021-02-10 | 12:00 | 367.8 | 78.3 | 43.7991 | 13.9 | － | 24.5 | 308.4 | -74.4991 | 3.4 | 0 | -30 | 0 | 367.8
2021-02-10 | 13:00 | 377.8 | 78.3 | 69.8405 | 13.9 | － | 24.5 | 288.3 | -69.6405 | 2.6 | 0 | -30 | 0 | 377.8
2021-02-10 | 14:00 | 364.2 | 78.3 | 83.7302 | 13.9 | － | 24.5 | 245.4 | -59.3302 | 7.7 | 0 | -30 | 0 | 364.2
2021-02-10 | 15:00 | 354.7 | 78.3 | 50.8 | 14.1 | － | 24.5 | 174.4 | 0 | 12.6 | 0 | 0 | 0 | 354.7
2021-02-10 | 16:00 | 365.4 | 78.3 | 108.9 | 17.7 | － | 24.5 | 86.2 | 0 | 19.8 | 0 | 30 | 0 | 365.4
2021-02-10 | 17:00 | 368.9 | 78.3 | 168.6 | 31.5 | － | 24.5 | 12 | 0 | 24 | 0 | 30 | 0 | 368.9
2021-02-10 | 18:00 | 388.8 | 78.3 | 184.5 | 41.1 | － | 24.5 | 0 | 0 | 30.4 | 0 | 30 | 0 | 388.8
2021-02-10 | 19:00 | 381.1 | 78.3 | 193.7 | 36.9 | － | 24.5 | 0 | 0 | 32.7 | 0 | 15 | 0 | 381.1
2021-02-10 | 20:00 | 367.8 | 78.3 | 200.8 | 32.6 | － | 24.5 | 0 | 0 | 31.6 | 0 | 0 | 0 | 367.8
2021-02-10 | 21:00 | 345.7 | 78.3 | 180.2 | 25 | － | 24.5 | 0 | 0 | 37.7 | 0 | 0 | 0 | 345.7
2021-02-10 | 22:00 | 321.5 | 78.3 | 154.5 | 19.7 | － | 24.5 | 0 | 0 | 44.5 | 0 | 0 | 0 | 321.5
2021-02-10 | 23:00 | 311 | 78.3 | 151.2 | 19.3 | － | 24.5 | 0 | 0 | 37.7 | 0 | 0 | 0 | 311
2021-02-11 | 0:00 | 303.4 | 78.3 | 148 | 21.4 | － | 24.5 | 0 | 0 | 31.2 | 0 | 0 | 0 | 303.4
2021-02-11 | 1:00 | 311.1 | 78.3 | 156.6 | 23.1 | － | 24.5 | 0 | 0 | 28.6 | 0 | 0 | 0 | 311.1
2021-02-11 | 2:00 | 332.3 | 78.3 | 176.7 | 28.8 | － | 24.5 | 0 | 0 | 24 | 0 | 0 | 0 | 332.3
2021-02-11 | 3:00 | 344.4 | 78.3 | 188.1 | 33.7 | － | 24.5 | 0 | 0 | 19.8 | 0 | 0 | 0 | 344.4
2021-02-11 | 4:00 | 344.9 | 78.3 | 182.2 | 30.9 | － | 24.5 | 0 | 0 | 29 | 0 | 0 | 0 | 344.9
2021-02-11 | 5:00 | 334.7 | 78.3 | 174.8 | 28.1 | － | 24.5 | 0 | 0 | 29 | 0 | 0 | 0 | 334.7
2021-02-11 | 6:00 | 327.2 | 78.3 | 172.9 | 27.5 | － | 24.5 | 0 | 0 | 24 | 0 | 0 | 0 | 327.2
2021-02-11 | 7:00 | 335.6 | 78.3 | 163.2 | 24.6 | － | 24.5 | 23.3 | 0 | 21.7 | 0 | 0 | 0 | 335.6
2021-02-11 | 8:00 | 371.6 | 78.3 | 134.5 | 19.1 | － | 24.5 | 101.5 | 0 | 13.7 | 0 | 0 | 0 | 371.6
2021-02-11 | 9:00 | 371.6 | 78.3 | 59.8 | 14.5 | － | 24.5 | 187.3 | 0 | 7.2 | 0 | 0 | 0 | 371.6
2021-02-11 | 10:00 | 354.2 | 78.3 | 75.7 | 13.9 | － | 24.5 | 260.2 | -73.8 | 5.4 | 0 | -30 | 0 | 354.2
2021-02-11 | 11:00 | 352.4 | 78.3 | 52.6 | 13.9 | － | 24.5 | 291.5 | -82.6 | 4.2 | 0 | -30 | 0 | 352.4
2021-02-11 | 12:00 | 336.9 | 78.3 | 43.2 | 13.9 | － | 24.5 | 302 | -95 | 2.3 | -2.3 | -30 | 0 | 336.9
2021-02-11 | 13:00 | 329.9 | 78.3 | 44.817 | 13.9 | － | 24.5 | 289.5 | -91.117 | 3.4 | -3.4 | -30 | 0 | 329.9
2021-02-11 | 14:00 | 320.3 | 78.3 | 51.8 | 13.9 | － | 24.5 | 245.8 | -69.7 | 5.7 | 0 | -30 | 0 | 320.3
2021-02-11 | 15:00 | 321.6 | 78.3 | 60.9 | 14.1 | － | 24.5 | 163.2 | 0 | 10.6 | 0 | -30 | 0 | 321.6
2021-02-11 | 16:00 | 320.7 | 78.3 | 101.8 | 18.8 | － | 24.5 | 58.5 | 0 | 8.8 | 0 | 30 | 0 | 320.7
2021-02-11 | 17:00 | 335.4 | 78.3 | 158 | 33.6 | － | 24.5 | 5.6 | 0 | 5.4 | 0 | 30 | 0 | 335.4
2021-02-11 | 18:00 | 357.2 | 78.3 | 173.8 | 44.1 | － | 24.5 | 0 | 0 | 6.5 | 0 | 30 | 0 | 357.2
2021-02-11 | 19:00 | 351.4 | 78.3 | 172.8 | 43.2 | － | 24.5 | 0 | 0 | 2.6 | 0 | 30 | 0 | 351.4
2021-02-11 | 20:00 | 340.9 | 78.3 | 191.2 | 39 | － | 24.5 | 0 | 0 | 1.9 | 0 | 6 | 0 | 340.9
2021-02-11 | 21:00 | 322.1 | 78.3 | 185.1 | 32.3 | － | 24.5 | 0 | 0 | 1.9 | 0 | 0 | 0 | 322.1
2021-02-11 | 22:00 | 296.9 | 78.3 | 166.8 | 25.8 | － | 24.5 | 0 | 0 | 1.5 | 0 | 0 | 0 | 296.9
2021-02-11 | 23:00 | 286.7 | 78.3 | 158.8 | 23.6 | － | 24.5 | 0 | 0 | 1.5 | 0 | 0 | 0 | 286.7
2021-02-12 | 0:00 | 279.1 | 78.3 | 158 | 17.5 | － | 24.5 | 0 | 0 | 0.8 | 0 | 0 | 0 | 279.1
2021-02-12 | 1:00 | 289 | 78.3 | 166.8 | 19 | － | 24.5 | 0 | 0 | 0.4 | 0 | 0 | 0 | 289
2021-02-12 | 2:00 | 310 | 78.3 | 183 | 23.8 | － | 24.5 | 0 | 0 | 0.4 | 0 | 0 | 0 | 310
2021-02-12 | 3:00 | 326.4 | 78.3 | 193.9 | 29.7 | － | 24.5 | 0 | 0 | 0 | 0 | 0 | 0 | 326.4
2021-02-12 | 4:00 | 331.6 | 78.3 | 196.5 | 31.9 | － | 24.5 | 0 | 0 | 0.4 | 0 | 0 | 0 | 331.6
2021-02-12 | 5:00 | 331.9 | 78.3 | 196.1 | 31.5 | － | 24.5 | 0 | 0 | 1.5 | 0 | 0 | 0 | 331.9
2021-02-12 | 6:00 | 338.7 | 78.3 | 199.8 | 35.3 | － | 24.5 | 0 | 0 | 0.8 | 0 | 0 | 0 | 338.7
2021-02-12 | 7:00 | 355 | 78.3 | 200.9 | 36.2 | － | 24.5 | 14 | 0 | 1.1 | 0 | 0 | 0 | 355
2021-02-12 | 8:00 | 402 | 78.3 | 202.8 | 37.5 | － | 24.5 | 58.1 | 0 | 0.8 | 0 | 0 | 0 | 402
2021-02-12 | 9:00 | 410.9 | 78.3 | 175.7 | 20.5 | － | 24.5 | 111.1 | 0 | 0.8 | 0 | 0 | 0 | 410.9
2021-02-12 | 10:00 | 400.4 | 78.3 | 95.6 | 14 | － | 24.5 | 186.5 | 0 | 1.5 | 0 | 0 | 0 | 400.4
2021-02-12 | 11:00 | 398.6 | 78.3 | 63.4 | 13.9 | － | 24.5 | 247.4 | 0 | 1.1 | 0 | -30 | 0 | 398.6
2021-02-12 | 12:00 | 368.3 | 78.3 | 58.6 | 13.9 | － | 24.5 | 222.2 | 0 | 0.8 | 0 | -30 | 0 | 368.3
2021-02-12 | 13:00 | 363.7 | 78.3 | 44.1 | 13.9 | － | 24.5 | 202.1 | 0 | 0.8 | 0 | 0 | 0 | 363.7
2021-02-12 | 14:00 | 354.9 | 78.3 | 63.4 | 13.9 | － | 24.5 | 203.7 | 0 | 1.1 | 0 | -30 | 0 | 354.9
2021-02-12 | 15:00 | 347.5 | 78.3 | 43.4 | 13.9 | － | 24.5 | 160 | 0 | 1.9 | 0 | 25.5 | 0 | 347.5
2021-02-12 | 16:00 | 350.6 | 78.3 | 118.5 | 16.1 | － | 24.5 | 80.6 | 0 | 2.6 | 0 | 30 | 0 | 350.6
2021-02-12 | 17:00 | 352.3 | 78.3 | 191.3 | 33.7 | － | 24.5 | 11.6 | 0 | 5.4 | 0 | 7.5 | 0 | 352.3
2021-02-12 | 18:00 | 368.2 | 78.3 | 206.5 | 47.8 | － | 24.5 | 0 | 0 | 11.1 | 0 | 0 | 0 | 368.2
2021-02-12 | 19:00 | 358.3 | 78.3 | 203.2 | 39.7 | － | 24.5 | 0 | 0 | 12.6 | 0 | 0 | 0 | 358.3
2021-02-12 | 20:00 | 346 | 78.3 | 196.3 | 31.3 | － | 24.5 | 0 | 0 | 15.6 | 0 | 0 | 0 | 346
2021-02-12 | 21:00 | 326.8 | 78.3 | 184.8 | 24.3 | － | 24.5 | 0 | 0 | 14.9 | 0 | 0 | 0 | 326.8
2021-02-12 | 22:00 | 302.3 | 78.3 | 166.5 | 18.9 | － | 24.5 | 0 | 0 | 14.1 | 0 | 0 | 0 | 302.3
2021-02-12 | 23:00 | 291.5 | 78.3 | 159.1 | 17.5 | － | 24.5 | 0 | 0 | 12.1 | 0 | 0 | 0 | 291.5
2021-02-13 | 0:00 | 283.7 | 78.3 | 144.7 | 25.1 | － | 24.5 | 0 | 0 | 11.1 | 0 | 0 | 0 | 283.7
2021-02-13 | 1:00 | 291.1 | 78.3 | 149.6 | 27.6 | － | 24.5 | 0 | 0 | 11.1 | 0 | 0 | 0 | 291.1
2021-02-13 | 2:00 | 311 | 78.3 | 161.8 | 38.4 | － | 24.5 | 0 | 0 | 8 | 0 | 0 | 0 | 311
2021-02-13 | 3:00 | 324.6 | 78.3 | 165.7 | 46.2 | － | 24.5 | 0 | 0 | 9.9 | 0 | 0 | 0 | 324.6
2021-02-13 | 4:00 | 324.2 | 78.3 | 164.3 | 42.7 | － | 24.5 | 0 | 0 | 14.4 | 0 | 0 | 0 | 324.2
2021-02-13 | 5:00 | 312.4 | 78.3 | 159.3 | 35.1 | － | 24.5 | 0 | 0 | 15.2 | 0 | 0 | 0 | 312.4
2021-02-13 | 6:00 | 299.9 | 78.3 | 153.1 | 29.6 | － | 24.5 | 0 | 0 | 14.4 | 0 | 0 | 0 | 299.9
2021-02-13 | 7:00 | 305.5 | 78.3 | 142.5 | 23.7 | － | 24.5 | 20.1 | 0 | 16.4 | 0 | 0 | 0 | 305.5
2021-02-13 | 8:00 | 338.5 | 78.3 | 124.3 | 18.4 | － | 24.5 | 77.8 | 0 | 15.2 | 0 | 0 | 0 | 338.5
2021-02-13 | 9:00 | 333.3 | 78.3 | 102.3 | 15.7 | － | 24.5 | 101.9 | 0 | 10.6 | 0 | 0 | 0 | 333.3
2021-02-13 | 10:00 | 323.3 | 78.3 | 49.1 | 14 | － | 24.5 | 146.8 | 0 | 10.6 | 0 | 0 | 0 | 323.3
2021-02-13 | 11:00 | 323.3 | 78.3 | 42.9031 | 13.9 | － | 24.5 | 212.1 | -29.0031 | 10.6 | 0 | -30 | 0 | 323.3
2021-02-13 | 12:00 | 317.7 | 78.3 | 43.0833 | 13.9 | － | 24.5 | 204.5 | -27.9833 | 11.4 | 0 | -30 | 0 | 317.7
2021-02-13 | 13:00 | 321.1 | 78.3 | 62.2786 | 13.9 | － | 24.5 | 185.7 | -25.3786 | 11.8 | 0 | -30 | 0 | 321.1
2021-02-13 | 14:00 | 308.2 | 78.3 | 67.4 | 13.9 | － | 24.5 | 141.2 | 0 | 12.9 | 0 | -30 | 0 | 308.2
2021-02-13 | 15:00 | 310.7 | 78.3 | 42.7 | 14.1 | － | 24.5 | 116.7 | 0 | 17.2 | 0 | 17.2 | 0 | 310.7
2021-02-13 | 16:00 | 314.9 | 78.3 | 87.9 | 17.5 | － | 24.5 | 57.7 | 0 | 19 | 0 | 30 | 0 | 314.9
2021-02-13 | 17:00 | 315.9 | 78.3 | 124.3 | 30.2 | － | 24.5 | 8.4 | 0 | 20.2 | 0 | 30 | 0 | 315.9
2021-02-13 | 18:00 | 328.8 | 78.3 | 155.7 | 39.1 | － | 24.5 | 0 | 0 | 24.4 | 0 | 6.8 | 0 | 328.8
2021-02-13 | 19:00 | 321.7 | 78.3 | 158.5 | 34.1 | － | 24.5 | 0 | 0 | 26.3 | 0 | 0 | 0 | 321.7
2021-02-13 | 20:00 | 311 | 78.3 | 150.7 | 27.8 | － | 24.5 | 0 | 0 | 29.7 | 0 | 0 | 0 | 311
2021-02-13 | 21:00 | 294.7 | 78.3 | 140.9 | 23.2 | － | 24.5 | 0 | 0 | 27.8 | 0 | 0 | 0 | 294.7
2021-02-13 | 22:00 | 274.2 | 78.3 | 126.7 | 19.2 | － | 24.5 | 0 | 0 | 25.5 | 0 | 0 | 0 | 274.2
2021-02-13 | 23:00 | 266.2 | 78.3 | 122.9 | 18.4 | － | 24.5 | 0 | 0 | 22.1 | 0 | 0 | 0 | 266.2
2021-02-14 | 0:00 | 259.9 | 78.3 | 107.8 | 25.7 | － | 24.5 | 0 | 0 | 23.6 | 0 | 0 | 0 | 259.9
2021-02-14 | 1:00 | 268.3 | 78.3 | 116.3 | 28.3 | － | 24.5 | 0 | 0 | 20.9 | 0 | 0 | 0 | 268.3
2021-02-14 | 2:00 | 289.6 | 78.3 | 130.3 | 34.1 | － | 24.5 | 0 | 0 | 22.4 | 0 | 0 | 0 | 289.6
2021-02-14 | 3:00 | 304.8 | 78.3 | 140.4 | 40.3 | － | 24.5 | 0 | 0 | 21.3 | 0 | 0 | 0 | 304.8
2021-02-14 | 4:00 | 304.8 | 78.3 | 139.3 | 39.5 | － | 24.5 | 0 | 0 | 23.2 | 0 | 0 | 0 | 304.8
2021-02-14 | 5:00 | 289.8 | 78.3 | 131.6 | 34.8 | － | 24.5 | 0 | 0 | 20.6 | 0 | 0 | 0 | 289.8
2021-02-14 | 6:00 | 266.2 | 78.3 | 112.7 | 27.1 | － | 24.5 | 0 | 0 | 23.6 | 0 | 0 | 0 | 266.2
2021-02-14 | 7:00 | 265.3 | 78.3 | 95.756 | 21.9 | － | 24.5 | 29.3 | -3.456 | 19 | 0 | 0 | 0 | 265.3
2021-02-14 | 8:00 | 277.6 | 78.3 | 77.082 | 15.7 | － | 24.5 | 106.3 | -12.582 | 18.3 | 0 | -30 | 0 | 277.6
2021-02-14 | 9:00 | 276.6 | 78.3 | 67.525 | 14.1 | － | 24.5 | 176.8 | -71.025 | 16.4 | 0 | -30 | 0 | 276.6
2021-02-14 | 10:00 | 273.7 | 78.3 | 43.577 | 13.9 | － | 24.5 | 239.8 | -96.377 | 17.9 | -17.9 | -30 | 0 | 273.7
2021-02-14 | 11:00 | 277.7 | 78.3 | 45.211 | 13.9 | － | 24.5 | 286.7 | -140.911 | 19 | -19 | -30 | 0 | 277.7
2021-02-14 | 12:00 | 275.4 | 78.3 | 42 | 13.9 | － | 24.5 | 288.3 | -141.6 | 15.2 | -15.2 | -30 | 0 | 275.4
2021-02-14 | 13:00 | 271 | 78.3 | 49.8651 | 13.9 | － | 24.5 | 264.3 | -129.8651 | 12.6 | -12.6 | -30 | 0 | 271
2021-02-14 | 14:00 | 256.7 | 78.3 | 58.605 | 13.9 | － | 24.5 | 186.1 | -74.705 | 17.2 | -17.2 | -30 | 0 | 256.7
2021-02-14 | 15:00 | 266.4 | 78.3 | 59.662 | 14.9 | － | 24.5 | 115.5 | -13.662 | 17.2 | 0 | -30 | 0 | 266.4
2021-02-14 | 16:00 | 269.3 | 78.3 | 59.441 | 20.5 | － | 24.5 | 41.7 | -4.941 | 19.8 | 0 | 30 | 0 | 269.3
2021-02-14 | 17:00 | 285.8 | 78.3 | 94.667 | 31.2 | － | 24.5 | 4.8 | -0.567 | 22.9 | 0 | 30 | 0 | 285.8
2021-02-14 | 18:00 | 299.8 | 78.3 | 106.8 | 37.8 | － | 24.5 | 0 | 0 | 22.4 | 0 | 30 | 0 | 299.8
2021-02-14 | 19:00 | 295.7 | 78.3 | 103.7 | 36 | － | 24.5 | 0 | 0 | 23.2 | 0 | 30 | 0 | 295.7
2021-02-14 | 20:00 | 286.4 | 78.3 | 95.5 | 31.8 | － | 24.5 | 0 | 0 | 26.3 | 0 | 30 | 0 | 286.4
2021-02-14 | 21:00 | 271.1 | 78.3 | 94.3 | 27 | － | 24.5 | 0 | 0 | 29 | 0 | 18 | 0 | 271.1
2021-02-14 | 22:00 | 251.9 | 78.3 | 97.8 | 23.1 | － | 24.5 | 0 | 0 | 28.2 | 0 | 0 | 0 | 251.9
2021-02-14 | 23:00 | 246.6 | 78.3 | 93.9 | 22.4 | － | 24.5 | 0 | 0 | 27.5 | 0 | 0 | 0 | 246.6
2021-02-15 | 0:00 | 242.1 | 78.3 | 89.9 | 15.5 | － | 24.5 | 0 | 0 | 33.9 | 0 | 0 | 0 | 242.1
2021-02-15 | 1:00 | 253.2 | 78.3 | 108.7 | 18.8 | － | 24.5 | 0 | 0 | 22.9 | 0 | 0 | 0 | 253.2
2021-02-15 | 2:00 | 277.9 | 78.3 | 126.8 | 29.6 | － | 24.5 | 0 | 0 | 18.7 | 0 | 0 | 0 | 277.9
2021-02-15 | 3:00 | 295.4 | 78.3 | 131.5 | 40.5 | － | 24.5 | 0 | 0 | 20.6 | 0 | 0 | 0 | 295.4
2021-02-15 | 4:00 | 297.9 | 78.3 | 131.7 | 42.1 | － | 24.5 | 0 | 0 | 21.3 | 0 | 0 | 0 | 297.9
2021-02-15 | 5:00 | 288.8 | 78.3 | 123.8 | 26 | － | 24.5 | 0 | 0 | 36.2 | 0 | 0 | 0 | 288.8
2021-02-15 | 6:00 | 286.2 | 78.3 | 111.5 | 19.4 | － | 24.5 | 0 | 0 | 52.5 | 0 | 0 | 0 | 286.2
2021-02-15 | 7:00 | 313.8 | 78.3 | 108.5 | 18.4 | － | 24.5 | 20.5 | 0 | 63.6 | 0 | 0 | 0 | 313.8
2021-02-15 | 8:00 | 361.2 | 78.3 | 115.9 | 20.5 | － | 24.5 | 54.9 | 0 | 67.1 | 0 | 0 | 0 | 361.2
2021-02-15 | 9:00 | 361.2 | 78.3 | 105.3 | 17.4 | － | 24.5 | 69.4 | 0 | 66.3 | 0 | 0 | 0 | 361.2
2021-02-15 | 10:00 | 356.1 | 78.3 | 55 | 14 | － | 24.5 | 119.5 | 0 | 64.8 | 0 | 0 | 0 | 356.1
2021-02-15 | 11:00 | 352.6 | 78.3 | 44 | 13.9 | － | 24.5 | 156 | 0 | 65.9 | 0 | -30 | 0 | 352.6
2021-02-15 | 12:00 | 339.4 | 78.3 | 43.1912 | 13.9 | － | 24.5 | 151.2 | -5.6912 | 64 | 0 | -30 | 0 | 339.4
2021-02-15 | 13:00 | 355.2 | 78.3 | 45.7 | 13.9 | － | 24.5 | 131.9 | 0 | 60.9 | 0 | 0 | 0 | 355.2
2021-02-15 | 14:00 | 347 | 78.3 | 43.4 | 14 | － | 24.5 | 112.3 | 0 | 61.3 | 0 | 13.2 | 0 | 347
2021-02-15 | 15:00 | 338.9 | 78.3 | 43.2 | 14.2 | － | 24.5 | 87 | 0 | 64.3 | 0 | 27.4 | 0 | 338.9
2021-02-15 | 16:00 | 342.4 | 78.3 | 102.2 | 17.1 | － | 24.5 | 56.9 | 0 | 62 | 0 | 1.4 | 0 | 342.4
2021-02-15 | 17:00 | 340.9 | 78.3 | 130.8 | 34.4 | － | 24.5 | 11.2 | 0 | 61.7 | 0 | 0 | 0 | 340.9
2021-02-15 | 18:00 | 351.8 | 78.3 | 130.1 | 62.1 | － | 24.5 | 0 | 0 | 56.8 | 0 | 0 | 0 | 351.8
2021-02-15 | 19:00 | 341.6 | 78.3 | 132.2 | 51.8 | － | 24.5 | 0 | 0 | 54.8 | 0 | 0 | 0 | 341.6
2021-02-15 | 20:00 | 329.8 | 78.3 | 131 | 35.8 | － | 24.5 | 0 | 0 | 60.2 | 0 | 0 | 0 | 329.8
2021-02-15 | 21:00 | 313.9 | 78.3 | 124.6 | 26.3 | － | 24.5 | 0 | 0 | 60.2 | 0 | 0 | 0 | 313.9
2021-02-15 | 22:00 | 293.8 | 78.3 | 110.3 | 19 | － | 24.5 | 0 | 0 | 61.7 | 0 | 0 | 0 | 293.8
2021-02-15 | 23:00 | 283.5 | 78.3 | 102.7 | 17.1 | － | 24.5 | 0 | 0 | 60.9 | 0 | 0 | 0 | 283.5
2021-02-16 | 0:00 | 276.1 | 78.3 | 96.4 | 17.1 | － | 24.5 | 0 | 0 | 59.8 | 0 | 0 | 0 | 276.1
2021-02-16 | 1:00 | 285.2 | 78.3 | 103.7 | 17.8 | － | 24.5 | 0 | 0 | 60.9 | 0 | 0 | 0 | 285.2
2021-02-16 | 2:00 | 307.4 | 78.3 | 120.6 | 19.7 | － | 24.5 | 0 | 0 | 64.3 | 0 | 0 | 0 | 307.4
2021-02-16 | 3:00 | 325.9 | 78.3 | 138.6 | 22.8 | － | 24.5 | 0 | 0 | 61.7 | 0 | 0 | 0 | 325.9
2021-02-16 | 4:00 | 333.8 | 78.3 | 146 | 24.5 | － | 24.5 | 0 | 0 | 60.5 | 0 | 0 | 0 | 333.8
2021-02-16 | 5:00 | 336 | 78.3 | 148 | 25 | － | 24.5 | 0 | 0 | 60.2 | 0 | 0 | 0 | 336
2021-02-16 | 6:00 | 345 | 78.3 | 157.1 | 27.6 | － | 24.5 | 0 | 0 | 57.5 | 0 | 0 | 0 | 345
2021-02-16 | 7:00 | 357.2 | 78.3 | 150.1 | 25.5 | － | 24.5 | 22.5 | 0 | 56.3 | 0 | 0 | 0 | 357.2
2021-02-16 | 8:00 | 392.3 | 78.3 | 119.7 | 19.4 | － | 24.5 | 90.6 | 0 | 59.8 | 0 | 0 | 0 | 392.3
2021-02-16 | 9:00 | 385.8 | 78.3 | 59.9 | 15 | － | 24.5 | 155.6 | 0 | 52.5 | 0 | 0 | 0 | 385.8
2021-02-16 | 10:00 | 376.5 | 78.3 | 57.2 | 13.9 | － | 24.5 | 232.6 | 0 | 43.8 | -43.8 | -30 | 0 | 376.5
2021-02-16 | 11:00 | 372.4 | 78.3 | 77.0429 | 13.9 | － | 24.5 | 289.9 | -81.2429 | 35.8 | -35.8 | -30 | 0 | 372.4
2021-02-16 | 12:00 | 353.7 | 78.3 | 44.38 | 13.9 | － | 24.5 | 309.2 | -86.58 | 33.5 | -33.5 | -30 | 0 | 353.7
2021-02-16 | 13:00 | 361.9 | 78.3 | 62.2231 | 13.9 | － | 24.5 | 295.9 | -82.9231 | 33.9 | -33.9 | -30 | 0 | 361.9
2021-02-16 | 14:00 | 349.3 | 78.3 | 79.3593 | 13.9 | － | 24.5 | 254.6 | -71.3593 | 34.2 | -34.2 | -30 | 0 | 349.3
2021-02-16 | 15:00 | 341.3 | 78.3 | 70.8 | 14 | － | 24.5 | 183.7 | 0 | 36.5 | -36.5 | -30 | 0 | 341.3
2021-02-16 | 16:00 | 354.7 | 78.3 | 80.4 | 18.3 | － | 24.5 | 95.4 | 0 | 27.8 | 0 | 30 | 0 | 354.7
2021-02-16 | 17:00 | 365.4 | 78.3 | 148.6 | 37.1 | － | 24.5 | 16.8 | 0 | 30.1 | 0 | 30 | 0 | 365.4
2021-02-16 | 18:00 | 387.3 | 78.3 | 170.4 | 58.2 | － | 24.5 | 0 | 0 | 25.9 | 0 | 30 | 0 | 387.3
2021-02-16 | 19:00 | 379.8 | 78.3 | 169.3 | 56.8 | － | 24.5 | 0 | 0 | 20.9 | 0 | 30 | 0 | 379.8
2021-02-16 | 20:00 | 367.6 | 78.3 | 184.5 | 46.1 | － | 24.5 | 0 | 0 | 28.2 | 0 | 6 | 0 | 367.6
2021-02-16 | 21:00 | 346 | 78.3 | 168.8 | 32.2 | － | 24.5 | 0 | 0 | 42.2 | 0 | 0 | 0 | 346
2021-02-16 | 22:00 | 318.6 | 78.3 | 150.7 | 25.9 | － | 24.5 | 0 | 0 | 39.2 | 0 | 0 | 0 | 318.6
2021-02-16 | 23:00 | 304.8 | 78.3 | 140 | 23.2 | － | 24.5 | 0 | 0 | 38.8 | 0 | 0 | 0 | 304.8
2021-02-17 | 0:00 | 293.2 | 78.3 | 133.1 | 15.1 | － | 24.5 | 0 | 0 | 42.2 | 0 | 0 | 0 | 293.2
2021-02-17 | 1:00 | 301 | 78.3 | 133.6 | 15.1 | － | 24.5 | 0 | 0 | 49.5 | 0 | 0 | 0 | 301
2021-02-17 | 2:00 | 321.2 | 78.3 | 153.7 | 15.2 | － | 24.5 | 0 | 0 | 49.5 | 0 | 0 | 0 | 321.2
2021-02-17 | 3:00 | 337.2 | 78.3 | 172.3 | 15.6 | － | 24.5 | 0 | 0 | 46.5 | 0 | 0 | 0 | 337.2
2021-02-17 | 4:00 | 347.8 | 78.3 | 186.6 | 16.2 | － | 24.5 | 0 | 0 | 42.2 | 0 | 0 | 0 | 347.8
2021-02-17 | 5:00 | 355.5 | 78.3 | 188.4 | 16.3 | － | 24.5 | 0 | 0 | 48 | 0 | 0 | 0 | 355.5
2021-02-17 | 6:00 | 370.9 | 78.3 | 200 | 17.4 | － | 24.5 | 0 | 0 | 50.7 | 0 | 0 | 0 | 370.9
2021-02-17 | 7:00 | 391.6 | 78.3 | 203.6 | 17.8 | － | 24.5 | 16 | 0 | 51.4 | 0 | 0 | 0 | 391.6
2021-02-17 | 8:00 | 447.1 | 78.3 | 218.5 | 20.8 | － | 24.5 | 51.7 | 0 | 53.3 | 0 | 0 | 0 | 447.1
2021-02-17 | 9:00 | 457.5 | 78.3 | 206.6 | 18.1 | － | 24.5 | 77.8 | 0 | 52.2 | 0 | 0 | 0 | 457.5
2021-02-17 | 10:00 | 452.9 | 78.3 | 175.9 | 15.6 | － | 24.5 | 107.9 | 0 | 50.7 | 0 | 0 | 0 | 452.9
2021-02-17 | 11:00 | 444 | 78.3 | 142.6 | 15.1 | － | 24.5 | 135.5 | 0 | 48 | 0 | 0 | 0 | 444
2021-02-17 | 12:00 | 426.8 | 78.3 | 99.8 | 15.1 | － | 24.5 | 160 | 0 | 49.1 | 0 | 0 | 0 | 426.8
2021-02-17 | 13:00 | 448.4 | 78.3 | 105.3 | 15.1 | － | 24.5 | 176.8 | 0 | 48.4 | 0 | 0 | 0 | 448.4
2021-02-17 | 14:00 | 447 | 78.3 | 125.1 | 15.1 | － | 24.5 | 156.4 | 0 | 47.6 | 0 | 0 | 0 | 447
2021-02-17 | 15:00 | 445.8 | 78.3 | 168.8 | 15.4 | － | 24.5 | 104.7 | 0 | 54.1 | 0 | 0 | 0 | 445.8
2021-02-17 | 16:00 | 457.1 | 78.3 | 230.2 | 25.6 | － | 24.5 | 43.7 | 0 | 54.8 | 0 | 0 | 0 | 457.1
2021-02-17 | 17:00 | 461.7 | 78.3 | 244.1 | 50.8 | － | 24.5 | 7.2 | 0 | 56.8 | 0 | 0 | 0 | 461.7
2021-02-17 | 18:00 | 474.3 | 78.3 | 254.6 | 62.8 | － | 24.5 | 0 | 0 | 54.1 | 0 | 0 | 0 | 474.3
2021-02-17 | 19:00 | 464.6 | 78.3 | 251.4 | 62.8 | － | 24.5 | 0 | 0 | 47.6 | 0 | 0 | 0 | 464.6
2021-02-17 | 20:00 | 449.3 | 78.3 | 243.3 | 58.2 | － | 24.5 | 0 | 0 | 45 | 0 | 0 | 0 | 449.3
2021-02-17 | 21:00 | 421.9 | 78.3 | 240.5 | 37.1 | － | 24.5 | 0 | 0 | 41.5 | 0 | 0 | 0 | 421.9
2021-02-17 | 22:00 | 385.3 | 78.3 | 217.4 | 20.6 | － | 24.5 | 0 | 0 | 44.5 | 0 | 0 | 0 | 385.3
2021-02-17 | 23:00 | 377.5 | 78.3 | 209.4 | 18.8 | － | 24.5 | 0 | 0 | 46.5 | 0 | 0 | 0 | 377.5
2021-02-18 | 0:00 | 369 | 78.3 | 199.1 | 21 | － | 24.5 | 0 | 0 | 46.1 | 0 | 0 | 0 | 369
2021-02-18 | 1:00 | 373.2 | 78.3 | 200.5 | 21.1 | － | 24.5 | 0 | 0 | 48.8 | 0 | 0 | 0 | 373.2
2021-02-18 | 2:00 | 383.5 | 78.3 | 209.7 | 23.4 | － | 24.5 | 0 | 0 | 47.6 | 0 | 0 | 0 | 383.5
2021-02-18 | 3:00 | 387 | 78.3 | 212.4 | 24.2 | － | 24.5 | 0 | 0 | 47.6 | 0 | 0 | 0 | 387
2021-02-18 | 4:00 | 383.8 | 78.3 | 208.1 | 23 | － | 24.5 | 0 | 0 | 49.9 | 0 | 0 | 0 | 383.8
2021-02-18 | 5:00 | 383.9 | 78.3 | 213.5 | 24.6 | － | 24.5 | 0 | 0 | 43 | 0 | 0 | 0 | 383.9
2021-02-18 | 6:00 | 413 | 78.3 | 229.5 | 31.5 | － | 24.5 | 0.4 | 0 | 48.8 | 0 | 0 | 0 | 413
2021-02-18 | 7:00 | 442.5 | 78.3 | 227.4 | 30 | － | 24.5 | 31.3 | 0 | 51 | 0 | 0 | 0 | 442.5
2021-02-18 | 8:00 | 493.1 | 78.3 | 205.7 | 21.8 | － | 24.5 | 110.3 | 0 | 52.5 | 0 | 0 | 0 | 493.1
2021-02-18 | 9:00 | 493 | 78.3 | 140.3 | 14.8 | － | 24.5 | 183.3 | 0 | 51.8 | 0 | 0 | 0 | 493
2021-02-18 | 10:00 | 472.7 | 78.3 | 71.6 | 13.9 | － | 24.5 | 232.6 | 0 | 51.8 | 0 | 0 | 0 | 472.7
2021-02-18 | 11:00 | 460 | 78.3 | 64.2 | 13.9 | － | 24.5 | 255.4 | 0 | 53.7 | 0 | -30 | 0 | 460
2021-02-18 | 12:00 | 435.3 | 78.3 | 45.1974 | 13.9 | － | 24.5 | 252.6 | -4.4974 | 55.3 | 0 | -30 | 0 | 435.3
2021-02-18 | 13:00 | 445.5 | 78.3 | 66.1 | 13.9 | － | 24.5 | 239 | 0 | 53.7 | 0 | -30 | 0 | 445.5
2021-02-18 | 14:00 | 437.6 | 78.3 | 45.2 | 13.9 | － | 24.5 | 196.5 | 0 | 56.3 | 0 | 22.9 | 0 | 437.6
2021-02-18 | 15:00 | 435.6 | 78.3 | 87 | 14.2 | － | 24.5 | 146 | 0 | 55.6 | 0 | 30 | 0 | 435.6
2021-02-18 | 16:00 | 447.2 | 78.3 | 185.4 | 19.8 | － | 24.5 | 73.8 | 0 | 55.3 | 0 | 10.1 | 0 | 447.2
2021-02-18 | 17:00 | 453.9 | 78.3 | 240.9 | 39.6 | － | 24.5 | 12 | 0 | 58.6 | 0 | 0 | 0 | 453.9
2021-02-18 | 18:00 | 472.7 | 78.3 | 251.9 | 57.8 | － | 24.5 | 0 | 0 | 60.2 | 0 | 0 | 0 | 472.7
2021-02-18 | 19:00 | 463.2 | 78.3 | 248.7 | 50 | － | 24.5 | 0 | 0 | 61.7 | 0 | 0 | 0 | 463.2
2021-02-18 | 20:00 | 445.8 | 78.3 | 241.6 | 40.5 | － | 24.5 | 0 | 0 | 60.9 | 0 | 0 | 0 | 445.8
2021-02-18 | 21:00 | 417 | 78.3 | 224.5 | 28.8 | － | 24.5 | 0 | 0 | 60.9 | 0 | 0 | 0 | 417
2021-02-18 | 22:00 | 379.3 | 78.3 | 196.1 | 20.2 | － | 24.5 | 0 | 0 | 60.2 | 0 | 0 | 0 | 379.3
2021-02-18 | 23:00 | 369.7 | 78.3 | 194.5 | 19.9 | － | 24.5 | 0 | 0 | 52.5 | 0 | 0 | 0 | 369.7
2021-02-19 | 0:00 | 361.3 | 78.3 | 192.9 | 19.9 | － | 24.5 | 0 | 0 | 45.7 | 0 | 0 | 0 | 361.3
2021-02-19 | 1:00 | 364.2 | 78.3 | 199 | 20.9 | － | 24.5 | 0 | 0 | 41.5 | 0 | 0 | 0 | 364.2
2021-02-19 | 2:00 | 376 | 78.3 | 211.1 | 23.3 | － | 24.5 | 0 | 0 | 38.8 | 0 | 0 | 0 | 376
2021-02-19 | 3:00 | 379.1 | 78.3 | 211.1 | 23.3 | － | 24.5 | 0 | 0 | 41.9 | 0 | 0 | 0 | 379.1
2021-02-19 | 4:00 | 374.7 | 78.3 | 214.6 | 24.1 | － | 24.5 | 0 | 0 | 33.2 | 0 | 0 | 0 | 374.7
2021-02-19 | 5:00 | 373.1 | 78.3 | 213.9 | 24 | － | 24.5 | 0 | 0 | 32.4 | 0 | 0 | 0 | 373.1
2021-02-19 | 6:00 | 396 | 78.3 | 233.1 | 30 | － | 24.5 | 0.4 | 0 | 29.7 | 0 | 0 | 0 | 396
2021-02-19 | 7:00 | 423.4 | 78.3 | 237.6 | 31.7 | － | 24.5 | 27.3 | 0 | 24 | 0 | 0 | 0 | 423.4
2021-02-19 | 8:00 | 459.7 | 78.3 | 225.5 | 26.8 | － | 24.5 | 89.4 | 0 | 15.2 | 0 | 0 | 0 | 459.7
2021-02-19 | 9:00 | 454.2 | 78.3 | 180.9 | 18.1 | － | 24.5 | 139.5 | 0 | 12.9 | 0 | 0 | 0 | 454.2
2021-02-19 | 10:00 | 439.8 | 78.3 | 130.7 | 14.9 | － | 24.5 | 180 | 0 | 11.4 | 0 | 0 | 0 | 439.8
2021-02-19 | 11:00 | 426.2 | 78.3 | 67.4 | 14 | － | 24.5 | 230.6 | 0 | 11.4 | 0 | 0 | 0 | 426.2
2021-02-19 | 12:00 | 399.9 | 78.3 | 44.3927 | 13.9 | － | 24.5 | 300.8 | -41.4927 | 9.5 | 0 | -30 | 0 | 399.9
2021-02-19 | 13:00 | 400.6 | 78.3 | 44.9333 | 13.9 | － | 24.5 | 304 | -41.9333 | 6.9 | 0 | -30 | 0 | 400.6
2021-02-19 | 14:00 | 385.6 | 78.3 | 69.2465 | 13.9 | － | 24.5 | 260.7 | -35.9465 | 4.9 | 0 | -30 | 0 | 385.6
2021-02-19 | 15:00 | 376.1 | 78.3 | 44 | 14 | － | 24.5 | 188.9 | 0 | 0.8 | 0 | 25.6 | 0 | 376.1
2021-02-19 | 16:00 | 388.9 | 78.3 | 138.4 | 17 | － | 24.5 | 100.3 | 0 | 0.4 | 0 | 30 | 0 | 388.9
2021-02-19 | 17:00 | 396.2 | 78.3 | 232.8 | 33.2 | － | 24.5 | 19.2 | 0 | 0.8 | 0 | 7.4 | 0 | 396.2
2021-02-19 | 18:00 | 418.4 | 78.3 | 263.1 | 51.4 | － | 24.5 | 0 | 0 | 1.1 | 0 | 0 | 0 | 418.4
2021-02-19 | 19:00 | 413.6 | 78.3 | 259.8 | 47.6 | － | 24.5 | 0 | 0 | 3.4 | 0 | 0 | 0 | 413.6
2021-02-19 | 20:00 | 400.5 | 78.3 | 251 | 39.8 | － | 24.5 | 0 | 0 | 6.9 | 0 | 0 | 0 | 400.5
2021-02-19 | 21:00 | 380.1 | 78.3 | 239.1 | 32.8 | － | 24.5 | 0 | 0 | 5.4 | 0 | 0 | 0 | 380.1
2021-02-19 | 22:00 | 352.5 | 78.3 | 217 | 24.7 | － | 24.5 | 0 | 0 | 8 | 0 | 0 | 0 | 352.5
2021-02-19 | 23:00 | 346.1 | 78.3 | 207.9 | 22.5 | － | 24.5 | 0 | 0 | 12.9 | 0 | 0 | 0 | 346.1
2021-02-20 | 0:00 | 339.7 | 78.3 | 192.4 | 33.9 | － | 24.5 | 0 | 0 | 10.6 | 0 | 0 | 0 | 339.7
2021-02-20 | 1:00 | 344.8 | 78.3 | 198 | 36.3 | － | 24.5 | 0 | 0 | 7.7 | 0 | 0 | 0 | 344.8
2021-02-20 | 2:00 | 357.2 | 78.3 | 206.4 | 40.3 | － | 24.5 | 0 | 0 | 7.7 | 0 | 0 | 0 | 357.2
2021-02-20 | 3:00 | 361 | 78.3 | 208.1 | 41.3 | － | 24.5 | 0 | 0 | 8.8 | 0 | 0 | 0 | 361
2021-02-20 | 4:00 | 354.8 | 78.3 | 203.3 | 38.8 | － | 24.5 | 0 | 0 | 9.9 | 0 | 0 | 0 | 354.8
2021-02-20 | 5:00 | 341.9 | 78.3 | 194.2 | 34.6 | － | 24.5 | 0 | 0 | 10.3 | 0 | 0 | 0 | 341.9
2021-02-20 | 6:00 | 338.8 | 78.3 | 192.7198 | 34.1 | － | 24.5 | 0.4 | -0.0198 | 8.8 | 0 | 0 | 0 | 338.8
2021-02-20 | 7:00 | 355.7 | 78.3 | 175.8523 | 27.7 | － | 24.5 | 40.5 | -1.7523 | 10.6 | 0 | 0 | 0 | 355.7
2021-02-20 | 8:00 | 373.8 | 78.3 | 113.2222 | 17.5 | － | 24.5 | 131.9 | -5.7222 | 14.1 | 0 | 0 | 0 | 373.8
2021-02-20 | 9:00 | 360.2 | 78.3 | 52.805 | 14.2 | － | 24.5 | 216.9 | -9.405 | 12.9 | 0 | -30 | 0 | 360.2
2021-02-20 | 10:00 | 343 | 78.3 | 52.177 | 13.9 | － | 24.5 | 280.7 | -91.777 | 15.2 | 0 | -30 | 0 | 343
2021-02-20 | 11:00 | 332.9 | 78.3 | 45.6938 | 13.9 | － | 24.5 | 314 | -130.6938 | 17.2 | 0 | -30 | 0 | 332.9
2021-02-20 | 12:00 | 317 | 78.3 | 42.8 | 13.9 | － | 24.5 | 321.2 | -133.7 | 16.7 | -16.7 | -30 | 0 | 317
2021-02-20 | 13:00 | 313.3 | 78.3 | 47.948 | 13.9 | － | 24.5 | 306 | -127.348 | 12.9 | -12.9 | -30 | 0 | 313.3
2021-02-20 | 14:00 | 310.5 | 78.3 | 48.686 | 13.9 | － | 24.5 | 260.2 | -85.086 | 10.6 | -10.6 | -30 | 0 | 310.5
2021-02-20 | 15:00 | 295.5 | 78.3 | 45.5953 | 14.1 | － | 24.5 | 170.4 | -7.3953 | 8.8 | -8.8 | -30 | 0 | 295.5
2021-02-20 | 16:00 | 303.9 | 78.3 | 51.4461 | 15.7 | － | 24.5 | 100.3 | -4.3461 | 8 | 0 | 30 | 0 | 303.9
2021-02-20 | 17:00 | 310.7 | 78.3 | 126.6514 | 23.7 | － | 24.5 | 19.6 | -0.8514 | 8.8 | 0 | 30 | 0 | 310.7
2021-02-20 | 18:00 | 330.3 | 78.3 | 154 | 30.9 | － | 24.5 | 0 | 0 | 12.6 | 0 | 30 | 0 | 330.3
2021-02-20 | 19:00 | 326.6 | 78.3 | 150.4 | 29.7 | － | 24.5 | 0 | 0 | 13.7 | 0 | 30 | 0 | 326.6
2021-02-20 | 20:00 | 317.4 | 78.3 | 146.2 | 27.7 | － | 24.5 | 0 | 0 | 13.7 | 0 | 27 | 0 | 317.4
2021-02-20 | 21:00 | 302 | 78.3 | 156.9 | 24 | － | 24.5 | 0 | 0 | 18.3 | 0 | 0 | 0 | 302
2021-02-20 | 22:00 | 281.9 | 78.3 | 140 | 21.2 | － | 24.5 | 0 | 0 | 17.9 | 0 | 0 | 0 | 281.9
2021-02-20 | 23:00 | 274.1 | 78.3 | 135.2 | 20.5 | － | 24.5 | 0 | 0 | 15.6 | 0 | 0 | 0 | 274.1
2021-02-21 | 0:00 | 267.8 | 78.3 | 124.4 | 27.7 | － | 24.5 | 0 | 0 | 12.9 | 0 | 0 | 0 | 267.8
2021-02-21 | 1:00 | 278.8 | 78.3 | 135 | 30.7 | － | 24.5 | 0 | 0 | 10.3 | 0 | 0 | 0 | 278.8
2021-02-21 | 2:00 | 299.5 | 78.3 | 151.2 | 37.1 | － | 24.5 | 0 | 0 | 8.4 | 0 | 0 | 0 | 299.5
2021-02-21 | 3:00 | 313.7 | 78.3 | 160.7 | 42.2 | － | 24.5 | 0 | 0 | 8 | 0 | 0 | 0 | 313.7
2021-02-21 | 4:00 | 310.7 | 78.3 | 158.5 | 41 | － | 24.5 | 0 | 0 | 8.4 | 0 | 0 | 0 | 310.7
2021-02-21 | 5:00 | 295.2 | 78.3 | 147.7 | 35.5 | － | 24.5 | 0 | 0 | 9.2 | 0 | 0 | 0 | 295.2
2021-02-21 | 6:00 | 273.8 | 78.3 | 129.9311 | 29 | － | 24.5 | 0.4 | -0.13107 | 11.8 | 0 | 0 | 0 | 273.8
2021-02-21 | 7:00 | 280.8 | 78.3 | 113.9928 | 22.5 | － | 24.5 | 41.7 | -11.9928 | 11.8 | 0 | 0 | 0 | 280.8
2021-02-21 | 8:00 | 290.4 | 78.3 | 93.0686 | 15.4 | － | 24.5 | 133.9 | -38.4686 | 13.7 | 0 | -30 | 0 | 290.4
2021-02-21 | 9:00 | 281 | 78.3 | 94.625 | 14 | － | 24.5 | 218.5 | -124.625 | 5.7 | 0 | -30 | 0 | 281
2021-02-21 | 10:00 | 271.1 | 78.3 | 60.0716 | 13.9 | － | 24.5 | 282.3 | -161.0716 | 3.1 | 0 | -30 | 0 | 271.1
2021-02-21 | 11:00 | 268 | 78.3 | 42.102 | 13.9 | － | 24.5 | 315.2 | -179.802 | 3.8 | 0 | -30 | 0 | 268
2021-02-21 | 12:00 | 266.9 | 78.3 | 41.8055 | 13.9 | － | 24.5 | 322.4 | -184.0055 | 6.9 | -6.9 | -30 | 0 | 266.9
2021-02-21 | 13:00 | 261.3 | 78.3 | 42.5329 | 13.9 | － | 24.5 | 307.6 | -175.5329 | 11.8 | -11.8 | -30 | 0 | 261.3
2021-02-21 | 14:00 | 251.4 | 78.3 | 51.3532 | 13.9 | － | 24.5 | 263.9 | -150.5532 | 16 | -16 | -30 | 0 | 251.4
2021-02-21 | 15:00 | 247.9 | 78.3 | 60.783 | 13.9 | － | 24.5 | 192.1 | -109.583 | 17.9 | 0 | -30 | 0 | 247.9
2021-02-21 | 16:00 | 257.7 | 78.3 | 74.6215 | 15.1 | － | 24.5 | 103.1 | -29.6215 | 21.7 | 0 | -30 | 0 | 257.7
2021-02-21 | 17:00 | 268.8 | 78.3 | 79.0292 | 22.7 | － | 24.5 | 20.9 | -6.0292 | 19.4 | 0 | 30 | 0 | 268.8
2021-02-21 | 18:00 | 290.7 | 78.3 | 112.5 | 33.3 | － | 24.5 | 0 | 0 | 12.1 | 0 | 30 | 0 | 290.7
2021-02-21 | 19:00 | 289 | 78.3 | 113.3 | 33.7 | － | 24.5 | 0 | 0 | 9.2 | 0 | 30 | 0 | 289
2021-02-21 | 20:00 | 282.6 | 78.3 | 109.2 | 32.2 | － | 24.5 | 0 | 0 | 8.4 | 0 | 30 | 0 | 282.6
2021-02-21 | 21:00 | 268.6 | 78.3 | 99.8 | 29.1 | － | 24.5 | 0 | 0 | 6.9 | 0 | 30 | 0 | 268.6
2021-02-21 | 22:00 | 250.4 | 78.3 | 87 | 25.7 | － | 24.5 | 0 | 0 | 4.9 | 0 | 30 | 0 | 250.4
2021-02-21 | 23:00 | 246.3 | 78.3 | 106.5 | 25.4 | － | 24.5 | 0 | 0 | 2.6 | 0 | 9 | 0 | 246.3
2021-02-22 | 0:00 | 244.1 | 78.3 | 115.9 | 21.6 | － | 24.5 | 0 | 0 | 3.8 | 0 | 0 | 0 | 244.1
2021-02-22 | 1:00 | 257.2 | 78.3 | 128.3 | 24.2 | － | 24.5 | 0 | 0 | 1.9 | 0 | 0 | 0 | 257.2
2021-02-22 | 2:00 | 283.2 | 78.3 | 146.3 | 29.9 | － | 24.5 | 0 | 0 | 4.2 | 0 | 0 | 0 | 283.2
2021-02-22 | 3:00 | 301.5 | 78.3 | 159.7 | 36.4 | － | 24.5 | 0 | 0 | 2.6 | 0 | 0 | 0 | 301.5
2021-02-22 | 4:00 | 306.1 | 78.3 | 162.3 | 37.9 | － | 24.5 | 0 | 0 | 3.1 | 0 | 0 | 0 | 306.1
2021-02-22 | 5:00 | 303.2 | 78.3 | 158.9 | 35.8 | － | 24.5 | 0 | 0 | 5.7 | 0 | 0 | 0 | 303.2
2021-02-22 | 6:00 | 306.4 | 78.3 | 162.5062 | 38.1 | － | 24.5 | 0.4 | -0.0062 | 2.6 | 0 | 0 | 0 | 306.4
2021-02-22 | 7:00 | 319.9 | 78.3 | 142.8828 | 28.1 | － | 24.5 | 42.9 | -0.5828 | 3.8 | 0 | 0 | 0 | 319.9
2021-02-22 | 8:00 | 342.1 | 78.3 | 84.8414 | 17 | － | 24.5 | 135.5 | -1.8414 | 3.8 | 0 | 0 | 0 | 342.1
2021-02-22 | 9:00 | 342.3 | 78.3 | 98.045 | 14.1 | － | 24.5 | 216.9 | -64.445 | 4.9 | 0 | -30 | 0 | 342.3
2021-02-22 | 10:00 | 338.6 | 78.3 | 51.3006 | 13.9 | － | 24.5 | 279.9 | -83.1006 | 3.8 | 0 | -30 | 0 | 338.6
2021-02-22 | 11:00 | 335.4 | 78.3 | 52.6 | 13.9 | － | 24.5 | 312.8 | -120.9 | 4.2 | 0 | -30 | 0 | 335.4
2021-02-22 | 12:00 | 321.5 | 78.3 | 42.9 | 13.9 | － | 24.5 | 312.8 | -120.9 | 6.5 | -6.5 | -30 | 0 | 321.5
2021-02-22 | 13:00 | 332.7 | 78.3 | 68.3845 | 13.9 | － | 24.5 | 289.5 | -111.8845 | 8.4 | -8.4 | -30 | 0 | 332.7
2021-02-22 | 14:00 | 326.8 | 78.3 | 61.6472 | 13.9 | － | 24.5 | 253.8 | -75.3472 | 13.3 | -13.3 | -30 | 0 | 326.8
2021-02-22 | 15:00 | 320.6 | 78.3 | 47.7606 | 14.1 | － | 24.5 | 188.5 | -2.5606 | 13.7 | -13.7 | -30 | 0 | 320.6
2021-02-22 | 16:00 | 323.2 | 78.3 | 57.9795 | 17.4 | － | 24.5 | 101.5 | -1.3795 | 14.9 | 0 | 30 | 0 | 323.2
2021-02-22 | 17:00 | 310.8 | 78.3 | 116.2604 | 29.5 | － | 24.5 | 19.2 | -0.2604 | 13.3 | 0 | 30 | 0 | 310.8
2021-02-22 | 18:00 | 320.9 | 78.3 | 135.1 | 39.7 | － | 24.5 | 0 | 0 | 13.3 | 0 | 30 | 0 | 320.9
2021-02-22 | 19:00 | 311.6 | 78.3 | 131.1 | 37.1 | － | 24.5 | 0 | 0 | 10.6 | 0 | 30 | 0 | 311.6
2021-02-22 | 20:00 | 299.9 | 78.3 | 125.2 | 32.3 | － | 24.5 | 0 | 0 | 12.6 | 0 | 27 | 0 | 299.9
2021-02-22 | 21:00 | 285.7 | 78.3 | 142.1 | 28.2 | － | 24.5 | 0 | 0 | 12.6 | 0 | 0 | 0 | 285.7
2021-02-22 | 22:00 | 266 | 78.3 | 125.3 | 23.5 | － | 24.5 | 0 | 0 | 14.4 | 0 | 0 | 0 | 266
2021-02-22 | 23:00 | 259.2 | 78.3 | 114.9 | 21.3 | － | 24.5 | 0 | 0 | 20.2 | 0 | 0 | 0 | 259.2
2021-02-23 | 0:00 | 254.6 | 78.3 | 101.6 | 26.6 | － | 24.5 | 0 | 0 | 23.6 | 0 | 0 | 0 | 254.6
2021-02-23 | 1:00 | 263.4 | 78.3 | 103.3 | 26.9 | － | 24.5 | 0 | 0 | 30.4 | 0 | 0 | 0 | 263.4
2021-02-23 | 2:00 | 286.2 | 78.3 | 110.9 | 29.1 | － | 24.5 | 0 | 0 | 43.4 | 0 | 0 | 0 | 286.2
2021-02-23 | 3:00 | 301.9 | 78.3 | 114.2 | 30.1 | － | 24.5 | 0 | 0 | 54.8 | 0 | 0 | 0 | 301.9
2021-02-23 | 4:00 | 303 | 78.3 | 113.9 | 30 | － | 24.5 | 0 | 0 | 56.3 | 0 | 0 | 0 | 303
2021-02-23 | 5:00 | 290.3 | 78.3 | 101.8 | 26.3 | － | 24.5 | 0 | 0 | 59.4 | 0 | 0 | 0 | 290.3
2021-02-23 | 6:00 | 274.2 | 78.3 | 93.3398 | 24.4 | － | 24.5 | 0.4 | -0.0398 | 53.3 | 0 | 0 | 0 | 274.2
2021-02-23 | 7:00 | 284.1 | 78.3 | 74.5845 | 20.4 | － | 24.5 | 35.3 | -3.0845 | 54.1 | 0 | 0 | 0 | 284.1
2021-02-23 | 8:00 | 304.2 | 78.3 | 55.0704 | 15.6 | － | 24.5 | 113.1 | -9.8704 | 57.5 | 0 | -30 | 0 | 304.2
2021-02-23 | 9:00 | 309.8 | 78.3 | 57.4006 | 14.1 | － | 24.5 | 181.3 | -15.8006 | 58.6 | -58.6 | -30 | 0 | 309.8
2021-02-23 | 10:00 | 302.9 | 78.3 | 67.7567 | 13.9 | － | 24.5 | 235.8 | -87.3567 | 58.3 | -58.3 | -30 | 0 | 302.9
2021-02-23 | 11:00 | 301.5 | 78.3 | 56.935 | 13.9 | － | 24.5 | 292.3 | -134.435 | 52.5 | -52.5 | -30 | 0 | 301.5
2021-02-23 | 12:00 | 299.7 | 78.3 | 42.4 | 13.9 | － | 24.5 | 316 | -145.4 | 49.9 | -49.9 | -30 | 0 | 299.7
2021-02-23 | 13:00 | 312.1 | 78.3 | 62.9697 | 13.9 | － | 24.5 | 300.8 | -138.3697 | 50.2 | -50.2 | -30 | 0 | 312.1
2021-02-23 | 14:00 | 300.1 | 78.3 | 53.2084 | 13.9 | － | 24.5 | 254.6 | -94.4084 | 46.8 | -46.8 | -30 | 0 | 300.1
2021-02-23 | 15:00 | 292.5 | 78.3 | 45.6807 | 14.1 | － | 24.5 | 180.9 | -67.0807 | 46.1 | 0 | -30 | 0 | 292.5
2021-02-23 | 16:00 | 292.9 | 78.3 | 70.1973 | 16.5 | － | 24.5 | 97.4 | -8.4973 | 44.5 | 0 | -30 | 0 | 292.9
2021-02-23 | 17:00 | 305 | 78.3 | 82.3318 | 28.9 | － | 24.5 | 18.8 | -1.6318 | 43.8 | 0 | 30 | 0 | 305
2021-02-23 | 18:00 | 325.8 | 78.3 | 108.7 | 41.6 | － | 24.5 | 0 | 0 | 42.7 | 0 | 30 | 0 | 325.8
2021-02-23 | 19:00 | 321.9 | 78.3 | 110.2 | 42.7 | － | 24.5 | 0 | 0 | 36.2 | 0 | 30 | 0 | 321.9
2021-02-23 | 20:00 | 313.4 | 78.3 | 108.3 | 41.4 | － | 24.5 | 0 | 0 | 30.9 | 0 | 30 | 0 | 313.4
2021-02-23 | 21:00 | 298.7 | 78.3 | 100.6 | 37.1 | － | 24.5 | 0 | 0 | 28.2 | 0 | 30 | 0 | 298.7
2021-02-23 | 22:00 | 279 | 78.3 | 85.7 | 30.8 | － | 24.5 | 0 | 0 | 29.7 | 0 | 30 | 0 | 279
2021-02-23 | 23:00 | 270.3 | 78.3 | 103.4 | 29.6 | － | 24.5 | 0 | 0 | 25.5 | 0 | 9 | 0 | 270.3
2021-02-24 | 0:00 | 266.1 | 78.3 | 117.5 | 18 | － | 24.5 | 0 | 0 | 27.8 | 0 | 0 | 0 | 266.1
2021-02-24 | 1:00 | 277 | 78.3 | 123.9 | 18.7 | － | 24.5 | 0 | 0 | 31.6 | 0 | 0 | 0 | 277
2021-02-24 | 2:00 | 302.3 | 78.3 | 145.2 | 21.9 | － | 24.5 | 0 | 0 | 32.4 | 0 | 0 | 0 | 302.3
2021-02-24 | 3:00 | 324.3 | 78.3 | 160.6 | 25.5 | － | 24.5 | 0 | 0 | 35.4 | 0 | 0 | 0 | 324.3
2021-02-24 | 4:00 | 330.6 | 78.3 | 164.7 | 26.6 | － | 24.5 | 0 | 0 | 36.5 | 0 | 0 | 0 | 330.6
2021-02-24 | 5:00 | 332.8 | 78.3 | 164.6 | 26.6 | － | 24.5 | 0 | 0 | 38.8 | 0 | 0 | 0 | 332.8
2021-02-24 | 6:00 | 342.1 | 78.3 | 170.4 | 28.5 | － | 24.5 | 0.8 | 0 | 39.6 | 0 | 0 | 0 | 342.1
2021-02-24 | 7:00 | 356.9 | 78.3 | 153.9 | 23.5 | － | 24.5 | 41.3 | 0 | 35.4 | 0 | 0 | 0 | 356.9
2021-02-24 | 8:00 | 394.6 | 78.3 | 122.2 | 18.2 | － | 24.5 | 117.9 | 0 | 33.5 | 0 | 0 | 0 | 394.6
2021-02-24 | 9:00 | 388.4 | 78.3 | 64.9 | 14.7 | － | 24.5 | 174 | 0 | 32 | 0 | 0 | 0 | 388.4
2021-02-24 | 10:00 | 371.6 | 78.3 | 51.1 | 13.9 | － | 24.5 | 229.4 | 0 | 27 | -22.6 | -30 | 0 | 371.6
2021-02-24 | 11:00 | 373 | 78.3 | 65.7742 | 13.9 | － | 24.5 | 294.7 | -78.5742 | 23.6 | -19.2 | -30 | 0 | 373
2021-02-24 | 12:00 | 363.8 | 78.3 | 44.4994 | 13.9 | － | 24.5 | 311.2 | -82.9994 | 24.4 | -20 | -30 | 0 | 363.8
2021-02-24 | 13:00 | 369.7 | 78.3 | 59.2276 | 13.9 | － | 24.5 | 273.5 | -72.9276 | 23.2 | 0 | -30 | 0 | 369.7
2021-02-24 | 14:00 | 366.3 | 78.3 | 78.8215 | 13.9 | － | 24.5 | 244.2 | -65.1215 | 21.7 | 0 | -30 | 0 | 366.3
2021-02-24 | 15:00 | 357.1 | 78.3 | 71.3 | 14.3 | － | 24.5 | 180 | 0 | 18.7 | 0 | -30 | 0 | 357.1
2021-02-24 | 16:00 | 366.3 | 78.3 | 101.2 | 19.4 | － | 24.5 | 94.2 | 0 | 18.7 | 0 | 30 | 0 | 366.3
2021-02-24 | 17:00 | 357.8 | 78.3 | 155.7 | 35.3 | － | 24.5 | 17.6 | 0 | 16.4 | 0 | 30 | 0 | 357.8
2021-02-24 | 18:00 | 373.2 | 78.3 | 176.4 | 53.4 | － | 24.5 | 0 | 0 | 10.6 | 0 | 30 | 0 | 373.2
2021-02-24 | 19:00 | 366.7 | 78.3 | 173.8 | 50.2 | － | 24.5 | 0 | 0 | 9.9 | 0 | 30 | 0 | 366.7
2021-02-24 | 20:00 | 355.8 | 78.3 | 193.2 | 45.4 | － | 24.5 | 0 | 0 | 8.4 | 0 | 6 | 0 | 355.8
2021-02-24 | 21:00 | 335.7 | 78.3 | 185.4 | 35.4 | － | 24.5 | 0 | 0 | 12.1 | 0 | 0 | 0 | 335.7
2021-02-24 | 22:00 | 310.5 | 78.3 | 162.3 | 26 | － | 24.5 | 0 | 0 | 19.4 | 0 | 0 | 0 | 310.5
2021-02-24 | 23:00 | 300.4 | 78.3 | 157 | 24.6 | － | 24.5 | 0 | 0 | 16 | 0 | 0 | 0 | 300.4
2021-02-25 | 0:00 | 294.6 | 78.3 | 158.4 | 20.5 | － | 24.5 | 0 | 0 | 12.9 | 0 | 0 | 0 | 294.6
2021-02-25 | 1:00 | 307 | 78.3 | 167.8 | 22 | － | 24.5 | 0 | 0 | 14.4 | 0 | 0 | 0 | 307
2021-02-25 | 2:00 | 329 | 78.3 | 188.1 | 26.7 | － | 24.5 | 0 | 0 | 11.4 | 0 | 0 | 0 | 329
2021-02-25 | 3:00 | 344.3 | 78.3 | 194.9 | 28.7 | － | 24.5 | 0 | 0 | 17.9 | 0 | 0 | 0 | 344.3
2021-02-25 | 4:00 | 348 | 78.3 | 197.4 | 29.5 | － | 24.5 | 0 | 0 | 18.3 | 0 | 0 | 0 | 348
2021-02-25 | 5:00 | 347 | 78.3 | 198.6 | 30 | － | 24.5 | 0 | 0 | 15.6 | 0 | 0 | 0 | 347
2021-02-25 | 6:00 | 361.7 | 78.3 | 208.9 | 34.3 | － | 24.5 | 0.8 | 0 | 14.9 | 0 | 0 | 0 | 361.7
2021-02-25 | 7:00 | 372.7 | 78.3 | 186.6 | 26 | － | 24.5 | 48.1 | 0 | 9.2 | 0 | 0 | 0 | 372.7
2021-02-25 | 8:00 | 393.2 | 78.3 | 131.9 | 17.2 | － | 24.5 | 138.7 | 0 | 2.6 | 0 | 0 | 0 | 393.2
2021-02-25 | 9:00 | 390.3 | 78.3 | 50.3 | 14.2 | － | 24.5 | 222.2 | 0 | 0.8 | 0 | 0 | 0 | 390.3
2021-02-25 | 10:00 | 378 | 78.3 | 88.2 | 13.9 | － | 24.5 | 282.3 | -80 | 0.8 | 0 | -30 | 0 | 378
2021-02-25 | 11:00 | 371.1 | 78.3 | 62.2 | 13.9 | － | 24.5 | 309.6 | -87.8 | 0.4 | 0 | -30 | 0 | 371.1
2021-02-25 | 12:00 | 351.3 | 78.3 | 43.5 | 13.9 | － | 24.5 | 314.8 | -93.7 | 0.8 | -0.8 | -30 | 0 | 351.3
2021-02-25 | 13:00 | 374.9 | 78.3 | 76.7 | 13.9 | － | 24.5 | 289.9 | -82.2 | 3.8 | 0 | -30 | 0 | 374.9
2021-02-25 | 14:00 | 375.4 | 78.3 | 44 | 14.4 | － | 24.5 | 186.5 | 0 | 4.9 | 0 | 22.8 | 0 | 375.4
2021-02-25 | 15:00 | 362.8 | 78.3 | 104.1 | 17.4 | － | 24.5 | 105.1 | 0 | 3.4 | 0 | 30 | 0 | 362.8
2021-02-25 | 16:00 | 364.8 | 78.3 | 154.9 | 25.6 | － | 24.5 | 48.1 | 0 | 3.4 | 0 | 30 | 0 | 364.8
2021-02-25 | 17:00 | 367.6 | 78.3 | 216.3 | 39 | － | 24.5 | 6.4 | 0 | 1.9 | 0 | 1.2 | 0 | 367.6
2021-02-25 | 18:00 | 378.9 | 78.3 | 227 | 46 | － | 24.5 | 0 | 0 | 3.1 | 0 | 0 | 0 | 378.9
2021-02-25 | 19:00 | 370.9 | 78.3 | 222.9 | 42.6 | － | 24.5 | 0 | 0 | 2.6 | 0 | 0 | 0 | 370.9
2021-02-25 | 20:00 | 355.9 | 78.3 | 210.2 | 34.9 | － | 24.5 | 0 | 0 | 8 | 0 | 0 | 0 | 355.9
2021-02-25 | 21:00 | 332.3 | 78.3 | 192.4 | 27.9 | － | 24.5 | 0 | 0 | 9.2 | 0 | 0 | 0 | 332.3
2021-02-25 | 22:00 | 305.4 | 78.3 | 173.1 | 23 | － | 24.5 | 0 | 0 | 6.5 | 0 | 0 | 0 | 305.4
2021-02-25 | 23:00 | 293 | 78.3 | 157.1 | 20.2 | － | 24.5 | 0 | 0 | 12.9 | 0 | 0 | 0 | 293
2021-02-26 | 0:00 | 283.7 | 78.3 | 148.9 | 14.1 | － | 24.5 | 0 | 0 | 17.9 | 0 | 0 | 0 | 283.7
2021-02-26 | 1:00 | 290.1 | 78.3 | 153.4 | 14.1 | － | 24.5 | 0 | 0 | 19.8 | 0 | 0 | 0 | 290.1
2021-02-26 | 2:00 | 311.2 | 78.3 | 176.4 | 14.1 | － | 24.5 | 0 | 0 | 17.9 | 0 | 0 | 0 | 311.2
2021-02-26 | 3:00 | 329.5 | 78.3 | 191.3 | 14.5 | － | 24.5 | 0 | 0 | 20.9 | 0 | 0 | 0 | 329.5
2021-02-26 | 4:00 | 333.9 | 78.3 | 196.4 | 14.9 | － | 24.5 | 0 | 0 | 19.8 | 0 | 0 | 0 | 333.9
2021-02-26 | 5:00 | 332.1 | 78.3 | 189.6 | 14.5 | － | 24.5 | 0 | 0 | 25.2 | 0 | 0 | 0 | 332.1
2021-02-26 | 6:00 | 338.6 | 78.3 | 191.8 | 14.6 | － | 24.5 | 0.8 | 0 | 28.6 | 0 | 0 | 0 | 338.6
2021-02-26 | 7:00 | 356.6 | 78.3 | 199.3 | 15.2 | － | 24.5 | 8.4 | 0 | 30.9 | 0 | 0 | 0 | 356.6
2021-02-26 | 8:00 | 407.9 | 78.3 | 221.5 | 30.6 | － | 24.5 | 18 | 0 | 35 | 0 | 0 | 0 | 407.9
2021-02-26 | 9:00 | 433 | 78.3 | 218.6 | 46.7 | － | 24.5 | 25.7 | 0 | 39.2 | 0 | 0 | 0 | 433
2021-02-26 | 10:00 | 434.8 | 78.3 | 222 | 33.7 | － | 24.5 | 33.3 | 0 | 43 | 0 | 0 | 0 | 434.8
2021-02-26 | 11:00 | 440.1 | 78.3 | 222.1 | 29.4 | － | 24.5 | 41.3 | 0 | 44.5 | 0 | 0 | 0 | 440.1
2021-02-26 | 12:00 | 423.8 | 78.3 | 210.3 | 17.1 | － | 24.5 | 44.1 | 0 | 49.5 | 0 | 0 | 0 | 423.8
2021-02-26 | 13:00 | 437.1 | 78.3 | 220.2 | 23.7 | － | 24.5 | 39.7 | 0 | 50.7 | 0 | 0 | 0 | 437.1
2021-02-26 | 14:00 | 430.8 | 78.3 | 221.4 | 26.9 | － | 24.5 | 30.9 | 0 | 48.8 | 0 | 0 | 0 | 430.8
2021-02-26 | 15:00 | 423.1 | 78.3 | 221 | 26.1 | － | 24.5 | 22.5 | 0 | 50.7 | 0 | 0 | 0 | 423.1
2021-02-26 | 16:00 | 421.8 | 78.3 | 221.1 | 38 | － | 24.5 | 10.8 | 0 | 49.1 | 0 | 0 | 0 | 421.8
2021-02-26 | 17:00 | 414.6 | 78.3 | 219.7 | 42.4 | － | 24.5 | 3.2 | 0 | 46.5 | 0 | 0 | 0 | 414.6
2021-02-26 | 18:00 | 415 | 78.3 | 212.4 | 62.8 | － | 24.5 | 0 | 0 | 37 | 0 | 0 | 0 | 415
2021-02-26 | 19:00 | 397.1 | 78.3 | 220.8 | 37 | － | 24.5 | 0 | 0 | 36.5 | 0 | 0 | 0 | 397.1
2021-02-26 | 20:00 | 379.5 | 78.3 | 218.1 | 22.4 | － | 24.5 | 0 | 0 | 36.2 | 0 | 0 | 0 | 379.5
2021-02-26 | 21:00 | 355 | 78.3 | 195.5 | 14.8 | － | 24.5 | 0 | 0 | 41.9 | 0 | 0 | 0 | 355
2021-02-26 | 22:00 | 327.3 | 78.3 | 171.6 | 14.1 | － | 24.5 | 0 | 0 | 38.8 | 0 | 0 | 0 | 327.3
2021-02-26 | 23:00 | 313.8 | 78.3 | 158.5 | 14 | － | 24.5 | 0 | 0 | 38.5 | 0 | 0 | 0 | 313.8
2021-02-27 | 0:00 | 302.8 | 78.3 | 141.5 | 23.8 | － | 24.5 | 0 | 0 | 34.7 | 0 | 0 | 0 | 302.8
2021-02-27 | 1:00 | 308.7 | 78.3 | 148.1 | 25.1 | － | 24.5 | 0 | 0 | 32.7 | 0 | 0 | 0 | 308.7
2021-02-27 | 2:00 | 327.1 | 78.3 | 163 | 28.9 | － | 24.5 | 0 | 0 | 32.4 | 0 | 0 | 0 | 327.1
2021-02-27 | 3:00 | 339.7 | 78.3 | 172.7 | 32.2 | － | 24.5 | 0 | 0 | 32 | 0 | 0 | 0 | 339.7
2021-02-27 | 4:00 | 339.6 | 78.3 | 172.6 | 32.2 | － | 24.5 | 0 | 0 | 32 | 0 | 0 | 0 | 339.6
2021-02-27 | 5:00 | 333 | 78.3 | 166.6 | 30.1 | － | 24.5 | 0 | 0 | 33.5 | 0 | 0 | 0 | 333
2021-02-27 | 6:00 | 322.9 | 78.3 | 158.826 | 27.8 | － | 24.5 | 0.8 | -0.026 | 32.7 | 0 | 0 | 0 | 322.9
2021-02-27 | 7:00 | 333.3 | 78.3 | 147.28 | 24.7 | － | 24.5 | 27.3 | -0.78 | 32 | 0 | 0 | 0 | 333.3
2021-02-27 | 8:00 | 364.9 | 78.3 | 117.93 | 19.5 | － | 24.5 | 95.8 | -2.73 | 31.6 | 0 | 0 | 0 | 364.9
2021-02-27 | 9:00 | 360.7 | 78.3 | 47.111 | 14.3 | － | 24.5 | 204.1 | -5.811 | 28.2 | 0 | -30 | 0 | 360.7
2021-02-27 | 10:00 | 349.5 | 78.3 | 69.882 | 13.9 | － | 24.5 | 280.3 | -87.382 | 26.7 | -26.7 | -30 | 0 | 349.5
2021-02-27 | 11:00 | 338.2 | 78.3 | 64.2763 | 13.9 | － | 24.5 | 312.8 | -125.5763 | 25.5 | -25.5 | -30 | 0 | 338.2
2021-02-27 | 12:00 | 323.9 | 78.3 | 42.9 | 13.9 | － | 24.5 | 324.4 | -130.1 | 26.3 | -26.3 | -30 | 0 | 323.9
2021-02-27 | 13:00 | 320 | 78.3 | 49.4144 | 13.9 | － | 24.5 | 307.2 | -123.3144 | 26.7 | -26.7 | -30 | 0 | 320
2021-02-27 | 14:00 | 315.8 | 78.3 | 55.8695 | 13.9 | － | 24.5 | 251.8 | -78.5695 | 26.3 | -26.3 | -30 | 0 | 315.8
2021-02-27 | 15:00 | 317.8 | 78.3 | 66.0295 | 14.2 | － | 24.5 | 169.6 | -4.8295 | 26.3 | -26.3 | -30 | 0 | 317.8
2021-02-27 | 16:00 | 318.1 | 78.3 | 68.458 | 17.7 | － | 24.5 | 75.8 | -2.158 | 25.5 | 0 | 30 | 0 | 318.1
2021-02-27 | 17:00 | 328.9 | 78.3 | 132.764 | 28.8 | － | 24.5 | 12.8 | -0.364 | 22.1 | 0 | 30 | 0 | 328.9
2021-02-27 | 18:00 | 353.2 | 78.3 | 161.9 | 41.3 | － | 24.5 | 0 | 0 | 17.2 | 0 | 30 | 0 | 353.2
2021-02-27 | 19:00 | 350.8 | 78.3 | 161.4 | 41 | － | 24.5 | 0 | 0 | 15.6 | 0 | 30 | 0 | 350.8
2021-02-27 | 20:00 | 341.4 | 78.3 | 160.6 | 38.9 | － | 24.5 | 0 | 0 | 12.1 | 0 | 27 | 0 | 341.4
2021-02-27 | 21:00 | 324.4 | 78.3 | 174.5 | 33 | － | 24.5 | 0 | 0 | 14.1 | 0 | 0 | 0 | 324.4
2021-02-27 | 22:00 | 302.4 | 78.3 | 156.2 | 27 | － | 24.5 | 0 | 0 | 16.4 | 0 | 0 | 0 | 302.4
2021-02-27 | 23:00 | 293.7 | 78.3 | 150.8 | 25.7 | － | 24.5 | 0 | 0 | 14.4 | 0 | 0 | 0 | 293.7
2021-02-28 | 0:00 | 289.2 | 78.3 | 140.4 | 31.1 | － | 24.5 | 0 | 0 | 14.9 | 0 | 0 | 0 | 289.2
2021-02-28 | 1:00 | 295.4 | 78.3 | 140.6 | 31.1 | － | 24.5 | 0 | 0 | 20.9 | 0 | 0 | 0 | 295.4
2021-02-28 | 2:00 | 313.5 | 78.3 | 150.8 | 35.5 | － | 24.5 | 0 | 0 | 24.4 | 0 | 0 | 0 | 313.5
2021-02-28 | 3:00 | 325.6 | 78.3 | 157 | 38.8 | － | 24.5 | 0 | 0 | 27 | 0 | 0 | 0 | 325.6
2021-02-28 | 4:00 | 322.9 | 78.3 | 155.3 | 37.8 | － | 24.5 | 0 | 0 | 27 | 0 | 0 | 0 | 322.9
2021-02-28 | 5:00 | 307.8 | 78.3 | 146.9 | 33.7 | － | 24.5 | 0 | 0 | 24.4 | 0 | 0 | 0 | 307.8
2021-02-28 | 6:00 | 288.6 | 78.3 | 129.6 | 27.2 | － | 24.5 | 0.8 | 0 | 28.2 | 0 | 0 | 0 | 288.6
2021-02-28 | 7:00 | 290.3 | 78.3 | 119 | 24.3 | － | 24.5 | 16 | 0 | 28.2 | 0 | 0 | 0 | 290.3
2021-02-28 | 8:00 | 302.4 | 78.3 | 101.2 | 20.5 | － | 24.5 | 50.9 | 0 | 27 | 0 | 0 | 0 | 302.4
2021-02-28 | 9:00 | 305 | 78.3 | 36.7 | 14.8 | － | 24.5 | 117.5 | 0 | 33.2 | 0 | 0 | 0 | 305
2021-02-28 | 10:00 | 298.6 | 78.3 | 32.5 | 14.1 | － | 24.5 | 147.6 | 0 | 31.6 | 0 | -30 | 0 | 298.6
2021-02-28 | 11:00 | 291.9 | 78.3 | 43.5313 | 13.9 | － | 24.5 | 164.4 | -34.3313 | 31.6 | 0 | -30 | 0 | 291.9
2021-02-28 | 12:00 | 282.6 | 78.3 | 33.7825 | 13.9 | － | 24.5 | 176 | -36.7625 | 33.5 | -10.62 | -30 | 0 | 282.6
2021-02-28 | 13:00 | 268.8 | 78.3 | 26.288 | 13.9 | － | 24.5 | 168 | -35.068 | 37.3 | -14.42 | -30 | 0 | 268.8
2021-02-28 | 14:00 | 264.5 | 78.3 | 30.8305 | 13.9 | － | 24.5 | 156.8 | -32.7105 | 38.8 | -15.92 | -30 | 0 | 264.5
2021-02-28 | 15:00 | 265.7 | 78.3 | 42.5798 | 13.9 | － | 24.5 | 131.5 | -27.4798 | 32.4 | 0 | -30 | 0 | 265.7
2021-02-28 | 16:00 | 265.3 | 78.3 | 26.2 | 15.2 | － | 24.5 | 76.6 | 0 | 24.4 | 0 | 20.1 | 0 | 265.3
2021-02-28 | 17:00 | 291 | 78.3 | 89.8 | 24.5 | － | 24.5 | 17.2 | 0 | 26.7 | 0 | 30 | 0 | 291
2021-02-28 | 18:00 | 318.7 | 78.3 | 119.8 | 34.9 | － | 24.5 | 0 | 0 | 31.2 | 0 | 30 | 0 | 318.7
2021-02-28 | 19:00 | 317 | 78.3 | 119.9 | 35 | － | 24.5 | 0 | 0 | 29.3 | 0 | 30 | 0 | 317
2021-02-28 | 20:00 | 309.2 | 78.3 | 130.7 | 33.5 | － | 24.5 | 0 | 0 | 26.3 | 0 | 15.9 | 0 | 309.2
2021-02-28 | 21:00 | 292.1 | 78.3 | 133.4 | 28.4 | － | 24.5 | 0 | 0 | 27.5 | 0 | 0 | 0 | 292.1
2021-02-28 | 22:00 | 270.1 | 78.3 | 114.9 | 23.4 | － | 24.5 | 0 | 0 | 29 | 0 | 0 | 0 | 270.1
2021-02-28 | 23:00 | 262 | 78.3 | 110.9 | 22.4 | － | 24.5 | 0 | 0 | 25.9 | 0 | 0 | 0 | 262
2021-03-01 | 0:00 | 255.1 | 78.3 | 87.7 | 36 | － | 24.5 | 0 | 0 | 28.6 | 0 | 0 | 0 | 255.1
2021-03-01 | 1:00 | 265.1 | 78.3 | 93.7 | 37.7 | － | 24.5 | 0 | 0 | 30.9 | 0 | 0 | 0 | 265.1
2021-03-01 | 2:00 | 286.8 | 78.3 | 109.6 | 43.5 | － | 24.5 | 0 | 0 | 30.9 | 0 | 0 | 0 | 286.8
2021-03-01 | 3:00 | 303.7 | 78.3 | 124.1 | 50.9 | － | 24.5 | 0 | 0 | 25.9 | 0 | 0 | 0 | 303.7
2021-03-01 | 4:00 | 310.3 | 78.3 | 127.1 | 52.6 | － | 24.5 | 0 | 0 | 27.8 | 0 | 0 | 0 | 310.3
2021-03-01 | 5:00 | 306.8 | 78.3 | 124.6 | 51.2 | － | 24.5 | 0 | 0 | 28.2 | 0 | 0 | 0 | 306.8
2021-03-01 | 6:00 | 310.1 | 78.3 | 126.2 | 52.1 | － | 24.5 | 1.2 | 0 | 27.8 | 0 | 0 | 0 | 310.1
2021-03-01 | 7:00 | 323.7 | 78.3 | 109.7 | 43.3 | － | 24.5 | 40.1 | 0 | 27.8 | 0 | 0 | 0 | 323.7
2021-03-01 | 8:00 | 355.3 | 78.3 | 86.9 | 35.2 | － | 24.5 | 107.5 | 0 | 22.9 | 0 | 0 | 0 | 355.3
2021-03-01 | 9:00 | 356.8 | 78.3 | 57.8 | 25.8 | － | 24.5 | 175.2 | 0 | 25.2 | 0 | -30 | 0 | 356.8
2021-03-01 | 10:00 | 349.7 | 78.3 | 57.7 | 23 | － | 24.5 | 231.8 | -65.7 | 30.1 | 0 | -30 | 0 | 349.7
2021-03-01 | 11:00 | 347.8 | 78.3 | 71.9 | 22.7 | － | 24.5 | 251.8 | -71.4 | 36.5 | -36.5 | -30 | 0 | 347.8
2021-03-01 | 12:00 | 318.5 | 78.3 | 42.8 | 22.7 | － | 24.5 | 256.6 | -76.4 | 44.5 | -44.5 | -30 | 0 | 318.5
2021-03-01 | 13:00 | 335.1 | 78.3 | 52.8 | 22.7 | － | 24.5 | 260.7 | -73.9 | 48.8 | -48.8 | -30 | 0 | 335.1
2021-03-01 | 14:00 | 329.2 | 78.3 | 73.9 | 22.7 | － | 24.5 | 223 | -63.2 | 50.2 | -50.2 | -30 | 0 | 329.2
2021-03-01 | 15:00 | 326.1 | 78.3 | 74.8 | 23.7 | － | 24.5 | 154.8 | 0 | 52.5 | -52.5 | -30 | 0 | 326.1
2021-03-01 | 16:00 | 329.5 | 78.3 | 43 | 31.1 | － | 24.5 | 75 | 0 | 52.5 | 0 | 25.1 | 0 | 329.5
2021-03-01 | 17:00 | 328.6 | 78.3 | 82 | 44.3 | － | 24.5 | 13.2 | 0 | 56.3 | 0 | 30 | 0 | 328.6
2021-03-01 | 18:00 | 337.3 | 78.3 | 96.9 | 52.3 | － | 24.5 | 0 | 0 | 55.3 | 0 | 30 | 0 | 337.3
2021-03-01 | 19:00 | 327.7 | 78.3 | 91.6 | 49.2 | － | 24.5 | 0 | 0 | 54.1 | 0 | 30 | 0 | 327.7
2021-03-01 | 20:00 | 314.2 | 78.3 | 83.7 | 45.2 | － | 24.5 | 0 | 0 | 52.5 | 0 | 30 | 0 | 314.2
2021-03-01 | 21:00 | 295.9 | 78.3 | 97.6 | 39.5 | － | 24.5 | 0 | 0 | 54.1 | 0 | 1.9 | 0 | 295.9
2021-03-01 | 22:00 | 273.3 | 78.3 | 79.8 | 33.9 | － | 24.5 | 0 | 0 | 56.8 | 0 | 0 | 0 | 273.3
2021-03-01 | 23:00 | 265.6 | 78.3 | 73.6 | 32.4 | － | 24.5 | 0 | 0 | 56.8 | 0 | 0 | 0 | 265.6
2021-03-02 | 0:00 | 257.8 | 78.3 | 70.9 | 24.3 | － | 24.5 | 0 | 0 | 59.8 | 0 | 0 | 0 | 257.8
2021-03-02 | 1:00 | 263.7 | 78.3 | 80.4 | 24.9 | － | 24.5 | 0 | 0 | 55.6 | 0 | 0 | 0 | 263.7
2021-03-02 | 2:00 | 286.3 | 78.3 | 103.7 | 28.4 | － | 24.5 | 0 | 0 | 51.4 | 0 | 0 | 0 | 286.3
2021-03-02 | 3:00 | 303.8 | 78.3 | 114.9 | 32.4 | － | 24.5 | 0 | 0 | 53.7 | 0 | 0 | 0 | 303.8
2021-03-02 | 4:00 | 306.7 | 78.3 | 119.4 | 35 | － | 24.5 | 0 | 0 | 49.5 | 0 | 0 | 0 | 306.7
2021-03-02 | 5:00 | 294.4 | 78.3 | 113.3 | 31.8 | － | 24.5 | 0 | 0 | 46.5 | 0 | 0 | 0 | 294.4
2021-03-02 | 6:00 | 289.1 | 78.3 | 104.7 | 28.6 | － | 24.5 | 1.2 | 0 | 51.8 | 0 | 0 | 0 | 289.1
2021-03-02 | 7:00 | 316.2 | 78.3 | 108 | 29.5 | － | 24.5 | 18.8 | 0 | 57.1 | 0 | 0 | 0 | 316.2
2021-03-02 | 8:00 | 359.7 | 78.3 | 130.1 | 45.6 | － | 24.5 | 22.9 | 0 | 58.3 | 0 | 0 | 0 | 359.7
2021-03-02 | 9:00 | 379.7 | 78.3 | 133 | 52.1 | － | 24.5 | 29.3 | 0 | 62.5 | 0 | 0 | 0 | 379.7
2021-03-02 | 10:00 | 375.1 | 78.3 | 124.6 | 37.9 | － | 24.5 | 40.5 | 0 | 69.3 | 0 | 0 | 0 | 375.1
2021-03-02 | 11:00 | 362.4 | 78.3 | 97.5 | 26.7 | － | 24.5 | 64.6 | 0 | 70.8 | 0 | 0 | 0 | 362.4
2021-03-02 | 12:00 | 339.8 | 78.3 | 35 | 23.9 | － | 24.5 | 109.9 | 0 | 68.2 | 0 | 0 | 0 | 339.8
2021-03-02 | 13:00 | 358.2 | 78.3 | 44.1 | 23.9 | － | 24.5 | 122.3 | 0 | 65.1 | 0 | 0 | 0 | 358.2
2021-03-02 | 14:00 | 352.8 | 78.3 | 52.5 | 23.9 | － | 24.5 | 111.9 | 0 | 61.7 | 0 | 0 | 0 | 352.8
2021-03-02 | 15:00 | 352 | 78.3 | 77.3 | 24.5 | － | 24.5 | 82.6 | 0 | 64.8 | 0 | 0 | 0 | 352
2021-03-02 | 16:00 | 352 | 78.3 | 98.8 | 26.8 | － | 24.5 | 57.7 | 0 | 65.9 | 0 | 0 | 0 | 352
2021-03-02 | 17:00 | 360 | 78.3 | 129 | 43.5 | － | 24.5 | 19.6 | 0 | 65.1 | 0 | 0 | 0 | 360
2021-03-02 | 18:00 | 380.4 | 78.3 | 148.2 | 68.9 | － | 24.5 | 0 | 0 | 60.5 | 0 | 0 | 0 | 380.4
2021-03-02 | 19:00 | 375.2 | 78.3 | 143.3 | 68.9 | － | 24.5 | 0 | 0 | 60.2 | 0 | 0 | 0 | 375.2
2021-03-02 | 20:00 | 361.6 | 78.3 | 134 | 68.8 | － | 24.5 | 0 | 0 | 56 | 0 | 0 | 0 | 361.6
2021-03-02 | 21:00 | 341.6 | 78.3 | 132.2 | 51 | － | 24.5 | 0 | 0 | 55.6 | 0 | 0 | 0 | 341.6
2021-03-02 | 22:00 | 316.2 | 78.3 | 123 | 37.4 | － | 24.5 | 0 | 0 | 53 | 0 | 0 | 0 | 316.2
2021-03-02 | 23:00 | 306.6 | 78.3 | 119.7 | 35 | － | 24.5 | 0 | 0 | 49.1 | 0 | 0 | 0 | 306.6
2021-03-03 | 0:00 | 304.2 | 78.3 | 116.8 | 33.2 | － | 24.5 | 0 | 0 | 51.4 | 0 | 0 | 0 | 304.2
2021-03-03 | 1:00 | 313.9 | 78.3 | 126.3 | 34.9 | － | 24.5 | 0 | 0 | 49.9 | 0 | 0 | 0 | 313.9
2021-03-03 | 2:00 | 334.7 | 78.3 | 144.2 | 38.6 | － | 24.5 | 0 | 0 | 49.1 | 0 | 0 | 0 | 334.7
2021-03-03 | 3:00 | 347.7 | 78.3 | 155.8 | 41.5 | － | 24.5 | 0 | 0 | 47.6 | 0 | 0 | 0 | 347.7
2021-03-03 | 4:00 | 348.5 | 78.3 | 154.4 | 41.1 | － | 24.5 | 0 | 0 | 50.2 | 0 | 0 | 0 | 348.5
2021-03-03 | 5:00 | 347.3 | 78.3 | 151.6 | 40.4 | － | 24.5 | 0 | 0 | 52.5 | 0 | 0 | 0 | 347.3
2021-03-03 | 6:00 | 359.8 | 78.3 | 163.7 | 43.7 | － | 24.5 | 1.6 | 0 | 48 | 0 | 0 | 0 | 359.8
2021-03-03 | 7:00 | 373.3 | 78.3 | 142.3 | 37.9 | － | 24.5 | 47.3 | 0 | 43 | 0 | 0 | 0 | 373.3
2021-03-03 | 8:00 | 393.9 | 78.3 | 93.7 | 29.6 | － | 24.5 | 126.3 | 0 | 41.5 | 0 | 0 | 0 | 393.9
2021-03-03 | 9:00 | 391.7 | 78.3 | 58.1 | 24.6 | － | 24.5 | 199.7 | 0 | 36.5 | 0 | -30 | 0 | 391.7
2021-03-03 | 10:00 | 383.6 | 78.3 | 58.1 | 22.9 | － | 24.5 | 275.1 | -78 | 32.7 | 0 | -30 | 0 | 383.6
2021-03-03 | 11:00 | 379.6 | 78.3 | 55.1 | 22.7 | － | 24.5 | 319.6 | -90.6 | 32.4 | -32.4 | -30 | 0 | 379.6
2021-03-03 | 12:00 | 355.4 | 78.3 | 43.6 | 22.7 | － | 24.5 | 329.6 | -113.3 | 27.8 | -27.8 | -30 | 0 | 355.4
2021-03-03 | 13:00 | 364.1 | 78.3 | 60.9905 | 22.7 | － | 24.5 | 316.4 | -108.7905 | 27 | -27 | -30 | 0 | 364.1
2021-03-03 | 14:00 | 358.2 | 78.3 | 68.1 | 22.8 | － | 24.5 | 271.5 | -77 | 21.7 | -21.7 | -30 | 0 | 358.2
2021-03-03 | 15:00 | 345.1 | 78.3 | 48.2 | 23.6 | － | 24.5 | 200.5 | 0 | 21.7 | -21.7 | -30 | 0 | 345.1
2021-03-03 | 16:00 | 353.2 | 78.3 | 65.7 | 30 | － | 24.5 | 107.5 | 0 | 17.2 | 0 | 30 | 0 | 353.2
2021-03-03 | 17:00 | 355.7 | 78.3 | 141.2 | 46.2 | － | 24.5 | 22.9 | 0 | 12.6 | 0 | 30 | 0 | 355.7
2021-03-03 | 18:00 | 380.7 | 78.3 | 175.6 | 61.2 | － | 24.5 | 0 | 0 | 11.1 | 0 | 30 | 0 | 380.7
2021-03-03 | 19:00 | 376.8 | 78.3 | 175.2 | 61.1 | － | 24.5 | 0 | 0 | 7.7 | 0 | 30 | 0 | 376.8
2021-03-03 | 20:00 | 365.3 | 78.3 | 172.7 | 58.2 | － | 24.5 | 0 | 0 | 4.6 | 0 | 27 | 0 | 365.3
2021-03-03 | 21:00 | 346.3 | 78.3 | 182.9 | 50.7 | － | 24.5 | 0 | 0 | 9.9 | 0 | 0 | 0 | 346.3
2021-03-03 | 22:00 | 321.9 | 78.3 | 163.2 | 43 | － | 24.5 | 0 | 0 | 12.9 | 0 | 0 | 0 | 321.9
2021-03-03 | 23:00 | 312.6 | 78.3 | 154.5 | 40.4 | － | 24.5 | 0 | 0 | 14.9 | 0 | 0 | 0 | 312.6
2021-03-04 | 0:00 | 306 | 78.3 | 152.2 | 36.9 | － | 24.5 | 0 | 0 | 14.1 | 0 | 0 | 0 | 306
2021-03-04 | 1:00 | 315.7 | 78.3 | 158.5 | 40.3 | － | 24.5 | 0 | 0 | 14.1 | 0 | 0 | 0 | 315.7
2021-03-04 | 2:00 | 337.1 | 78.3 | 169.6 | 49.1 | － | 24.5 | 0 | 0 | 15.6 | 0 | 0 | 0 | 337.1
2021-03-04 | 3:00 | 348.9 | 78.3 | 172.9 | 52.6 | － | 24.5 | 0 | 0 | 20.6 | 0 | 0 | 0 | 348.9
2021-03-04 | 4:00 | 347.8 | 78.3 | 174.8 | 55.3 | － | 24.5 | 0 | 0 | 14.9 | 0 | 0 | 0 | 347.8
2021-03-04 | 5:00 | 346.7 | 78.3 | 175.6 | 56.5 | － | 24.5 | 0 | 0 | 11.8 | 0 | 0 | 0 | 346.7
2021-03-04 | 6:00 | 356.8 | 78.3 | 178.4 | 61.4 | － | 24.5 | 1.6 | 0 | 12.6 | 0 | 0 | 0 | 356.8
2021-03-04 | 7:00 | 367.1 | 78.3 | 162 | 42 | － | 24.5 | 48.5 | 0 | 11.8 | 0 | 0 | 0 | 367.1
2021-03-04 | 8:00 | 395.4 | 78.3 | 117.3 | 26.5 | － | 24.5 | 135.1 | 0 | 13.7 | 0 | 0 | 0 | 395.4
2021-03-04 | 9:00 | 397.9 | 78.3 | 56.2 | 22.8 | － | 24.5 | 200.9 | 0 | 15.2 | 0 | 0 | 0 | 397.9
2021-03-04 | 10:00 | 394.4 | 78.3 | 48.7 | 22.7 | － | 24.5 | 233.8 | 0 | 16.4 | 0 | -30 | 0 | 394.4
2021-03-04 | 11:00 | 391.1 | 78.3 | 62.1 | 22.7 | － | 24.5 | 213.7 | 0 | 19.8 | 0 | -30 | 0 | 391.1
2021-03-04 | 12:00 | 365.1 | 78.3 | 73.1 | 22.7 | － | 24.5 | 174.8 | 0 | 21.7 | 0 | -30 | 0 | 365.1
2021-03-04 | 13:00 | 370.7 | 78.3 | 46.8 | 23 | － | 24.5 | 146 | 0 | 31.2 | 0 | 20.9 | 0 | 370.7
2021-03-04 | 14:00 | 369.7 | 78.3 | 53.9 | 23.5 | － | 24.5 | 129.1 | 0 | 30.4 | 0 | 30 | 0 | 369.7
2021-03-04 | 15:00 | 357.5 | 78.3 | 98.7 | 25.7 | － | 24.5 | 86.6 | 0 | 31.6 | 0 | 12.1 | 0 | 357.5
2021-03-04 | 16:00 | 361.5 | 78.3 | 142.7 | 32.5 | － | 24.5 | 49.3 | 0 | 34.2 | 0 | 0 | 0 | 361.5
2021-03-04 | 17:00 | 366 | 78.3 | 165.9 | 44.9 | － | 24.5 | 12.4 | 0 | 40 | 0 | 0 | 0 | 366
2021-03-04 | 18:00 | 374 | 78.3 | 174.3 | 53.9 | － | 24.5 | 0 | 0 | 43 | 0 | 0 | 0 | 374
2021-03-04 | 19:00 | 362.7 | 78.3 | 171.7 | 50.9 | － | 24.5 | 0 | 0 | 37.3 | 0 | 0 | 0 | 362.7
2021-03-04 | 20:00 | 347.8 | 78.3 | 161.6 | 41.9 | － | 24.5 | 0 | 0 | 41.5 | 0 | 0 | 0 | 347.8
2021-03-04 | 21:00 | 325.3 | 78.3 | 143.1 | 32.9 | － | 24.5 | 0 | 0 | 46.5 | 0 | 0 | 0 | 325.3
2021-03-04 | 22:00 | 298.6 | 78.3 | 120.5 | 27.3 | － | 24.5 | 0 | 0 | 48 | 0 | 0 | 0 | 298.6
2021-03-04 | 23:00 | 286.7 | 78.3 | 110.6 | 25.7 | － | 24.5 | 0 | 0 | 47.6 | 0 | 0 | 0 | 286.7
2021-03-05 | 0:00 | 277.6 | 78.3 | 99.8 | 26.2 | － | 24.5 | 0 | 0 | 48.8 | 0 | 0 | 0 | 277.6
2021-03-05 | 1:00 | 284.6 | 78.3 | 100.8 | 26.2 | － | 24.5 | 0 | 0 | 54.8 | 0 | 0 | 0 | 284.6
2021-03-05 | 2:00 | 304.4 | 78.3 | 117.5 | 29.6 | － | 24.5 | 0 | 0 | 54.5 | 0 | 0 | 0 | 304.4
2021-03-05 | 3:00 | 319.6 | 78.3 | 129.6 | 35.8 | － | 24.5 | 0 | 0 | 51.4 | 0 | 0 | 0 | 319.6
2021-03-05 | 4:00 | 322.3 | 78.3 | 130.8 | 36.9 | － | 24.5 | 0 | 0 | 51.8 | 0 | 0 | 0 | 322.3
2021-03-05 | 5:00 | 315.6 | 78.3 | 128.4 | 34.9 | － | 24.5 | 0 | 0 | 49.5 | 0 | 0 | 0 | 315.6
2021-03-05 | 6:00 | 315.2 | 78.3 | 128.9 | 35.4 | － | 24.5 | 1.6 | 0 | 46.5 | 0 | 0 | 0 | 315.2
2021-03-05 | 7:00 | 327.5 | 78.3 | 123.4 | 31.8 | － | 24.5 | 26.1 | 0 | 43.4 | 0 | 0 | 0 | 327.5
2021-03-05 | 8:00 | 362 | 78.3 | 123 | 31.3 | － | 24.5 | 64.2 | 0 | 40.7 | 0 | 0 | 0 | 362
2021-03-05 | 9:00 | 368.3 | 78.3 | 110.1 | 27.4 | － | 24.5 | 85 | 0 | 43 | 0 | 0 | 0 | 368.3
2021-03-05 | 10:00 | 359.9 | 78.3 | 88.6 | 25.2 | － | 24.5 | 93.4 | 0 | 49.9 | 0 | 0 | 0 | 359.9
2021-03-05 | 11:00 | 349 | 78.3 | 78.2 | 25 | － | 24.5 | 95.4 | 0 | 47.6 | 0 | 0 | 0 | 349
2021-03-05 | 12:00 | 327 | 78.3 | 57.1 | 24.9 | － | 24.5 | 101.1 | 0 | 41.1 | 0 | 0 | 0 | 327
2021-03-05 | 13:00 | 344.7 | 78.3 | 84.8 | 25.1 | － | 24.5 | 102.7 | 0 | 29.3 | 0 | 0 | 0 | 344.7
2021-03-05 | 14:00 | 337.9 | 78.3 | 88.5 | 25.3 | － | 24.5 | 95.8 | 0 | 25.5 | 0 | 0 | 0 | 337.9
2021-03-05 | 15:00 | 345.7 | 78.3 | 105.8 | 26.6 | － | 24.5 | 83.8 | 0 | 26.7 | 0 | 0 | 0 | 345.7
2021-03-05 | 16:00 | 347.3 | 78.3 | 132.2 | 37.6 | － | 24.5 | 47.7 | 0 | 27 | 0 | 0 | 0 | 347.3
2021-03-05 | 17:00 | 342.3 | 78.3 | 139 | 60.6 | － | 24.5 | 14 | 0 | 25.9 | 0 | 0 | 0 | 342.3
2021-03-05 | 18:00 | 350.2 | 78.3 | 159.5 | 68.9 | － | 24.5 | 0 | 0 | 19 | 0 | 0 | 0 | 350.2
2021-03-05 | 19:00 | 341.4 | 78.3 | 151 | 68.9 | － | 24.5 | 0 | 0 | 18.7 | 0 | 0 | 0 | 341.4
2021-03-05 | 20:00 | 327.3 | 78.3 | 138.1 | 68.9 | － | 24.5 | 0 | 0 | 17.5 | 0 | 0 | 0 | 327.3
2021-03-05 | 21:00 | 306.9 | 78.3 | 137.9 | 51.3 | － | 24.5 | 0 | 0 | 14.9 | 0 | 0 | 0 | 306.9
2021-03-05 | 22:00 | 285.2 | 78.3 | 129.9 | 36.5 | － | 24.5 | 0 | 0 | 16 | 0 | 0 | 0 | 285.2
2021-03-05 | 23:00 | 276.2 | 78.3 | 125.6 | 33.4 | － | 24.5 | 0 | 0 | 14.4 | 0 | 0 | 0 | 276.2
2021-03-06 | 0:00 | 266.3 | 78.3 | 108.4 | 40.7 | － | 24.5 | 0 | 0 | 14.4 | 0 | 0 | 0 | 266.3
2021-03-06 | 1:00 | 272.5 | 78.3 | 111.1 | 41.9 | － | 24.5 | 0 | 0 | 16.7 | 0 | 0 | 0 | 272.5
2021-03-06 | 2:00 | 293 | 78.3 | 121.9 | 49.3 | － | 24.5 | 0 | 0 | 19 | 0 | 0 | 0 | 293
2021-03-06 | 3:00 | 310.8 | 78.3 | 132.4 | 60.7 | － | 24.5 | 0 | 0 | 14.9 | 0 | 0 | 0 | 310.8
2021-03-06 | 4:00 | 310.5 | 78.3 | 131.5 | 59.5 | － | 24.5 | 0 | 0 | 16.7 | 0 | 0 | 0 | 310.5
2021-03-06 | 5:00 | 293.7 | 78.3 | 123.2 | 50.5 | － | 24.5 | 0 | 0 | 17.2 | 0 | 0 | 0 | 293.7
2021-03-06 | 6:00 | 273.2 | 78.3 | 107 | 39.7 | － | 24.5 | 1.6 | 0 | 22.1 | 0 | 0 | 0 | 273.2
2021-03-06 | 7:00 | 279.2 | 78.3 | 86.5 | 31.9 | － | 24.5 | 32.1 | 0 | 25.9 | 0 | 0 | 0 | 279.2
2021-03-06 | 8:00 | 305.4 | 78.3 | 68.9 | 27.9 | － | 24.5 | 80.6 | 0 | 25.2 | 0 | 0 | 0 | 305.4
2021-03-06 | 9:00 | 298.3 | 78.3 | 52.2 | 25.7 | － | 24.5 | 90.6 | 0 | 27 | 0 | 0 | 0 | 298.3
2021-03-06 | 10:00 | 286.9 | 78.3 | 52.8662 | 22.8 | － | 24.5 | 140.8 | -34.7662 | 32.4 | 0 | -30 | 0 | 286.9
2021-03-06 | 11:00 | 280.1 | 78.3 | 65.9116 | 22.7 | － | 24.5 | 143.6 | -35.4716 | 31.6 | -21.04 | -30 | 0 | 280.1
2021-03-06 | 12:00 | 272.8 | 78.3 | 51.355 | 22.7 | － | 24.5 | 153.2 | -37.815 | 33.2 | -22.64 | -30 | 0 | 272.8
2021-03-06 | 13:00 | 278.1 | 78.3 | 45.51 | 22.7 | － | 24.5 | 168 | -41.47 | 37 | -26.44 | -30 | 0 | 278.1
2021-03-06 | 14:00 | 281 | 78.3 | 75.0068 | 22.7 | － | 24.5 | 132.7 | -32.7668 | 42.2 | -31.64 | -30 | 0 | 281
2021-03-06 | 15:00 | 280 | 78.3 | 59.7 | 23.9 | － | 24.5 | 79.8 | 0 | 43.8 | 0 | -30 | 0 | 280
2021-03-06 | 16:00 | 288 | 78.3 | 50.1 | 30.2 | － | 24.5 | 26.1 | 0 | 48.8 | 0 | 30 | 0 | 288
2021-03-06 | 17:00 | 303.2 | 78.3 | 77.3 | 39.5 | － | 24.5 | 5.2 | 0 | 48.4 | 0 | 30 | 0 | 303.2
2021-03-06 | 18:00 | 318.2 | 78.3 | 92.9 | 49.8 | － | 24.5 | 0 | 0 | 42.7 | 0 | 30 | 0 | 318.2
2021-03-06 | 19:00 | 316.4 | 78.3 | 94.2 | 50.9 | － | 24.5 | 0 | 0 | 38.5 | 0 | 30 | 0 | 316.4
2021-03-06 | 20:00 | 309 | 78.3 | 113.5 | 47.1 | － | 24.5 | 0 | 0 | 39.6 | 0 | 6 | 0 | 309
2021-03-06 | 21:00 | 295 | 78.3 | 112.4 | 42.5 | － | 24.5 | 0 | 0 | 37.3 | 0 | 0 | 0 | 295
2021-03-06 | 22:00 | 273.5 | 78.3 | 97.5 | 35.5 | － | 24.5 | 0 | 0 | 37.7 | 0 | 0 | 0 | 273.5
2021-03-06 | 23:00 | 267 | 78.3 | 89.8 | 32.9 | － | 24.5 | 0 | 0 | 41.5 | 0 | 0 | 0 | 267
2021-03-07 | 0:00 | 259 | 78.3 | 82.9 | 32.2 | － | 24.5 | 0 | 0 | 41.1 | 0 | 0 | 0 | 259
2021-03-07 | 1:00 | 267.8 | 78.3 | 90.2 | 33.7 | － | 24.5 | 0 | 0 | 41.1 | 0 | 0 | 0 | 267.8
2021-03-07 | 2:00 | 289.2 | 78.3 | 106.9 | 38 | － | 24.5 | 0 | 0 | 41.5 | 0 | 0 | 0 | 289.2
2021-03-07 | 3:00 | 307.6 | 78.3 | 120.6 | 42.7 | － | 24.5 | 0 | 0 | 41.5 | 0 | 0 | 0 | 307.6
2021-03-07 | 4:00 | 309.5 | 78.3 | 124.9 | 44.5 | － | 24.5 | 0 | 0 | 37.3 | 0 | 0 | 0 | 309.5
2021-03-07 | 5:00 | 299.1 | 78.3 | 119.7 | 42.4 | － | 24.5 | 0 | 0 | 34.2 | 0 | 0 | 0 | 299.1
2021-03-07 | 6:00 | 277.8 | 78.3 | 107.0469 | 38.2 | － | 24.5 | 1.6 | -0.0469 | 28.2 | 0 | 0 | 0 | 277.8
2021-03-07 | 7:00 | 278.5 | 78.3 | 86.3514 | 32.6 | － | 24.5 | 32.5 | -0.9514 | 25.2 | 0 | 0 | 0 | 278.5
2021-03-07 | 8:00 | 289.8 | 78.3 | 74.7738 | 26.4 | － | 24.5 | 94.6 | -2.7738 | 24 | 0 | -30 | 0 | 289.8
2021-03-07 | 9:00 | 290.9 | 78.3 | 46.86 | 22.9 | － | 24.5 | 182.5 | -57.06 | 22.9 | 0 | -30 | 0 | 290.9
2021-03-07 | 10:00 | 299.9 | 78.3 | 64.1103 | 22.7 | － | 24.5 | 234.6 | -94.3103 | 22.9 | -22.9 | -30 | 0 | 299.9
2021-03-07 | 11:00 | 293.2 | 78.3 | 45.2 | 22.7 | － | 24.5 | 255 | -102.5 | 19 | -19 | -30 | 0 | 293.2
2021-03-07 | 12:00 | 291.5 | 78.3 | 61.2453 | 22.7 | － | 24.5 | 225.4 | -90.6453 | 17.5 | -17.5 | -30 | 0 | 291.5
2021-03-07 | 13:00 | 285.5 | 78.3 | 57.3615 | 22.8 | － | 24.5 | 192.9 | -60.3615 | 14.1 | -14.1 | -30 | 0 | 285.5
2021-03-07 | 14:00 | 277.2 | 78.3 | 46.6468 | 23.9 | － | 24.5 | 137.9 | -4.0468 | 11.1 | -11.1 | -30 | 0 | 277.2
2021-03-07 | 15:00 | 275.8 | 78.3 | 52.9986 | 27.3 | － | 24.5 | 81.8 | -2.3986 | 13.3 | 0 | 0 | 0 | 275.8
2021-03-07 | 16:00 | 284 | 78.3 | 70.1117 | 35.8 | － | 24.5 | 34.5 | -1.0117 | 11.8 | 0 | 30 | 0 | 284
2021-03-07 | 17:00 | 307.1 | 78.3 | 106.0479 | 49.8 | － | 24.5 | 8.4 | -0.2479 | 10.3 | 0 | 30 | 0 | 307.1
2021-03-07 | 18:00 | 323.6 | 78.3 | 123.7 | 61.7 | － | 24.5 | 0 | 0 | 5.4 | 0 | 30 | 0 | 323.6
2021-03-07 | 19:00 | 321.6 | 78.3 | 123.7 | 61.7 | － | 24.5 | 0 | 0 | 3.4 | 0 | 30 | 0 | 321.6
2021-03-07 | 20:00 | 312 | 78.3 | 122.1 | 58.2 | － | 24.5 | 0 | 0 | 1.9 | 0 | 27 | 0 | 312
2021-03-07 | 21:00 | 292.4 | 78.3 | 137.3 | 50.8 | － | 24.5 | 0 | 0 | 1.5 | 0 | 0 | 0 | 292.4
2021-03-07 | 22:00 | 269 | 78.3 | 117.5 | 41.8 | － | 24.5 | 0 | 0 | 6.9 | 0 | 0 | 0 | 269
2021-03-07 | 23:00 | 259.5 | 78.3 | 107.1 | 38.2 | － | 24.5 | 0 | 0 | 11.4 | 0 | 0 | 0 | 259.5
2021-03-08 | 0:00 | 254.6 | 78.3 | 106.5 | 32 | － | 24.5 | 0 | 0 | 13.3 | 0 | 0 | 0 | 254.6
2021-03-08 | 1:00 | 262.2 | 78.3 | 114.9 | 33.9 | － | 24.5 | 0 | 0 | 10.6 | 0 | 0 | 0 | 262.2
2021-03-08 | 2:00 | 284.8 | 78.3 | 129.1 | 37.7 | － | 24.5 | 0 | 0 | 15.2 | 0 | 0 | 0 | 284.8
2021-03-08 | 3:00 | 304.7 | 78.3 | 138.6 | 40.9 | － | 24.5 | 0 | 0 | 22.4 | 0 | 0 | 0 | 304.7
2021-03-08 | 4:00 | 311.1 | 78.3 | 139.9 | 41.4 | － | 24.5 | 0 | 0 | 27 | 0 | 0 | 0 | 311.1
2021-03-08 | 5:00 | 311.6 | 78.3 | 138.3 | 40.8 | － | 24.5 | 0 | 0 | 29.7 | 0 | 0 | 0 | 311.6
2021-03-08 | 6:00 | 316.3 | 78.3 | 141.9 | 42.2 | － | 24.5 | 1.6 | 0 | 27.8 | 0 | 0 | 0 | 316.3
2021-03-08 | 7:00 | 334.1 | 78.3 | 133.9 | 38.9 | － | 24.5 | 28.1 | 0 | 30.4 | 0 | 0 | 0 | 334.1
2021-03-08 | 8:00 | 377.3 | 78.3 | 124 | 35.5 | － | 24.5 | 84.6 | 0 | 30.4 | 0 | 0 | 0 | 377.3
2021-03-08 | 9:00 | 383 | 78.3 | 79 | 27.2 | － | 24.5 | 140.8 | 0 | 33.2 | 0 | 0 | 0 | 383
2021-03-08 | 10:00 | 362.8 | 78.3 | 60.3 | 23.7 | － | 24.5 | 173.6 | 0 | 32.4 | 0 | -30 | 0 | 362.8
2021-03-08 | 11:00 | 344 | 78.3 | 74.4986 | 22.9 | － | 24.5 | 200.5 | -54.4986 | 27.8 | 0 | -30 | 0 | 344
2021-03-08 | 12:00 | 327.9 | 78.3 | 46.7765 | 22.7 | － | 24.5 | 251.4 | -68.4165 | 19.8 | -17.16 | -30 | 0 | 327.9
2021-03-08 | 13:00 | 351.5 | 78.3 | 53.9238 | 22.7 | － | 24.5 | 273.9 | -74.4638 | 17.5 | -14.86 | -30 | 0 | 351.5
2021-03-08 | 14:00 | 343.5 | 78.3 | 51.4373 | 22.7 | － | 24.5 | 250.2 | -68.0373 | 14.4 | 0 | -30 | 0 | 343.5
2021-03-08 | 15:00 | 335 | 78.3 | 79.3098 | 22.9 | － | 24.5 | 199.3 | -54.2098 | 14.9 | 0 | -30 | 0 | 335
2021-03-08 | 16:00 | 337.7 | 78.3 | 48.9 | 27.2 | － | 24.5 | 115.1 | 0 | 13.7 | 0 | 30 | 0 | 337.7
2021-03-08 | 17:00 | 338 | 78.3 | 117.9 | 44.6 | － | 24.5 | 31.3 | 0 | 11.4 | 0 | 30 | 0 | 338
2021-03-08 | 18:00 | 354.7 | 78.3 | 145.7 | 63.6 | － | 24.5 | 0 | 0 | 12.6 | 0 | 30 | 0 | 354.7
2021-03-08 | 19:00 | 350 | 78.3 | 141.5 | 59.7 | － | 24.5 | 0 | 0 | 16 | 0 | 30 | 0 | 350
2021-03-08 | 20:00 | 338.9 | 78.3 | 161 | 56.2 | － | 24.5 | 0 | 0 | 12.9 | 0 | 6 | 0 | 338.9
2021-03-08 | 21:00 | 319.6 | 78.3 | 158.1 | 50.3 | － | 24.5 | 0 | 0 | 8.4 | 0 | 0 | 0 | 319.6
2021-03-08 | 22:00 | 296.9 | 78.3 | 144.3 | 43.3 | － | 24.5 | 0 | 0 | 6.5 | 0 | 0 | 0 | 296.9
2021-03-08 | 23:00 | 287 | 78.3 | 137.8 | 40.7 | － | 24.5 | 0 | 0 | 5.7 | 0 | 0 | 0 | 287
2021-03-09 | 0:00 | 278.4 | 78.3 | 137.9 | 32.8 | － | 24.5 | 0 | 0 | 4.9 | 0 | 0 | 0 | 278.4
2021-03-09 | 1:00 | 286.4 | 78.3 | 144.5 | 34.5 | － | 24.5 | 0 | 0 | 4.6 | 0 | 0 | 0 | 286.4
2021-03-09 | 2:00 | 309.8 | 78.3 | 160.6 | 39.5 | － | 24.5 | 0 | 0 | 6.9 | 0 | 0 | 0 | 309.8
2021-03-09 | 3:00 | 327.9 | 78.3 | 172.5 | 44.6 | － | 24.5 | 0 | 0 | 8 | 0 | 0 | 0 | 327.9
2021-03-09 | 4:00 | 334.8 | 78.3 | 176.1 | 46.4 | － | 24.5 | 0 | 0 | 9.5 | 0 | 0 | 0 | 334.8
2021-03-09 | 5:00 | 334.1 | 78.3 | 175 | 45.7 | － | 24.5 | 0 | 0 | 10.6 | 0 | 0 | 0 | 334.1
2021-03-09 | 6:00 | 339.3 | 78.3 | 177.5 | 47.1 | － | 24.5 | 2.4 | 0 | 9.5 | 0 | 0 | 0 | 339.3
2021-03-09 | 7:00 | 343.4 | 78.3 | 157.5 | 38.1 | － | 24.5 | 39.3 | 0 | 5.7 | 0 | 0 | 0 | 343.4
2021-03-09 | 8:00 | 379.2 | 78.3 | 133.1 | 31.3 | － | 24.5 | 106.3 | 0 | 5.7 | 0 | 0 | 0 | 379.2
2021-03-09 | 9:00 | 384.8 | 78.3 | 55.8 | 23.6 | － | 24.5 | 196.1 | 0 | 6.5 | 0 | 0 | 0 | 384.8
2021-03-09 | 10:00 | 378.1 | 78.3 | 63.7955 | 22.7 | － | 24.5 | 263.5 | -51.1955 | 6.5 | 0 | -30 | 0 | 378.1
2021-03-09 | 11:00 | 374.2 | 78.3 | 52.4867 | 22.7 | － | 24.5 | 274.7 | -53.3867 | 4.9 | 0 | -30 | 0 | 374.2
2021-03-09 | 12:00 | 359.5 | 78.3 | 46.502 | 22.7 | － | 24.5 | 264.7 | -51.402 | 4.2 | 0 | -30 | 0 | 359.5
2021-03-09 | 13:00 | 361.8 | 78.3 | 48 | 22.9 | － | 24.5 | 217.7 | 0 | 0.4 | 0 | -30 | 0 | 361.8
2021-03-09 | 14:00 | 360.7 | 78.3 | 50.7 | 23.5 | － | 24.5 | 182.9 | 0 | 0.8 | 0 | 0 | 0 | 360.7
2021-03-09 | 15:00 | 356 | 78.3 | 69.1 | 26.6 | － | 24.5 | 127.1 | 0 | 0.4 | 0 | 30 | 0 | 356
2021-03-09 | 16:00 | 344.4 | 78.3 | 118.9 | 36.3 | － | 24.5 | 55.3 | 0 | 1.1 | 0 | 30 | 0 | 344.4
2021-03-09 | 17:00 | 345.1 | 78.3 | 153 | 48.3 | － | 24.5 | 14.4 | 0 | 2.6 | 0 | 24 | 0 | 345.1
2021-03-09 | 18:00 | 362.3 | 78.3 | 192.9 | 60.1 | － | 24.5 | 0 | 0 | 6.5 | 0 | 0 | 0 | 362.3
2021-03-09 | 19:00 | 355.4 | 78.3 | 190.7 | 58.1 | － | 24.5 | 0 | 0 | 3.8 | 0 | 0 | 0 | 355.4
2021-03-09 | 20:00 | 341.7 | 78.3 | 182.9 | 52.2 | － | 24.5 | 0 | 0 | 3.8 | 0 | 0 | 0 | 341.7
2021-03-09 | 21:00 | 320.4 | 78.3 | 167.8 | 43.7 | － | 24.5 | 0 | 0 | 6.1 | 0 | 0 | 0 | 320.4
2021-03-09 | 22:00 | 295.6 | 78.3 | 149.3 | 36.6 | － | 24.5 | 0 | 0 | 6.9 | 0 | 0 | 0 | 295.6
2021-03-09 | 23:00 | 285.1 | 78.3 | 139.1 | 33.7 | － | 24.5 | 0 | 0 | 9.5 | 0 | 0 | 0 | 285.1
2021-03-10 | 0:00 | 274.5 | 78.3 | 119.1 | 40.5 | － | 24.5 | 0 | 0 | 12.1 | 0 | 0 | 0 | 274.5
2021-03-10 | 1:00 | 281.4 | 78.3 | 123.1 | 41.4 | － | 24.5 | 0 | 0 | 14.1 | 0 | 0 | 0 | 281.4
2021-03-10 | 2:00 | 301.9 | 78.3 | 134.8 | 44.9 | － | 24.5 | 0 | 0 | 19.4 | 0 | 0 | 0 | 301.9
2021-03-10 | 3:00 | 321.2 | 78.3 | 140.2 | 46.6 | － | 24.5 | 0 | 0 | 31.6 | 0 | 0 | 0 | 321.2
2021-03-10 | 4:00 | 327.5 | 78.3 | 142.6 | 47.4 | － | 24.5 | 0 | 0 | 34.7 | 0 | 0 | 0 | 327.5
2021-03-10 | 5:00 | 326.2 | 78.3 | 141.1 | 46.9 | － | 24.5 | 0 | 0 | 35.4 | 0 | 0 | 0 | 326.2
2021-03-10 | 6:00 | 328.7 | 78.3 | 134.3234 | 44.4 | － | 24.5 | 4.8 | -0.3234 | 42.7 | 0 | 0 | 0 | 328.7
2021-03-10 | 7:00 | 336 | 78.3 | 92.4354 | 33.4 | － | 24.5 | 68.6 | -4.6354 | 43.4 | 0 | 0 | 0 | 336
2021-03-10 | 8:00 | 357.9 | 78.3 | 70.811 | 26.3 | － | 24.5 | 163.2 | -11.011 | 35.8 | 0 | -30 | 0 | 357.9
2021-03-10 | 9:00 | 359.7 | 78.3 | 76.532 | 23.3 | － | 24.5 | 246.6 | -86.532 | 27 | 0 | -30 | 0 | 359.7
2021-03-10 | 10:00 | 355.7 | 78.3 | 61.0976 | 22.7 | － | 24.5 | 306.8 | -107.6976 | 24 | -24 | -30 | 0 | 355.7
2021-03-10 | 11:00 | 350.6 | 78.3 | 69.2087 | 22.7 | － | 24.5 | 332 | -146.1087 | 23.6 | -23.6 | -30 | 0 | 350.6
2021-03-10 | 12:00 | 330.3 | 78.3 | 46.4 | 22.7 | － | 24.5 | 336.4 | -148 | 22.1 | -22.1 | -30 | 0 | 330.3
2021-03-10 | 13:00 | 341.3 | 78.3 | 63.4795 | 22.7 | － | 24.5 | 325.6 | -143.2795 | 18.7 | -18.7 | -30 | 0 | 341.3
2021-03-10 | 14:00 | 335.5 | 78.3 | 54.5654 | 22.8 | － | 24.5 | 285.5 | -100.1654 | 17.2 | -17.2 | -30 | 0 | 335.5
2021-03-10 | 15:00 | 326.4 | 78.3 | 73.1682 | 23.5 | － | 24.5 | 212.9 | -74.6682 | 18.7 | 0 | -30 | 0 | 326.4
2021-03-10 | 16:00 | 323.6 | 78.3 | 60.5852 | 28.3 | － | 24.5 | 122.7 | -8.2852 | 17.5 | 0 | 0 | 0 | 323.6
2021-03-10 | 17:00 | 322.2 | 78.3 | 97.087 | 40.7 | － | 24.5 | 35.3 | -2.387 | 18.7 | 0 | 30 | 0 | 322.2
2021-03-10 | 18:00 | 338.5 | 78.3 | 133 | 54.4 | － | 24.5 | 0 | 0 | 18.3 | 0 | 30 | 0 | 338.5
2021-03-10 | 19:00 | 337.2 | 78.3 | 132.4 | 54.1 | － | 24.5 | 0 | 0 | 17.9 | 0 | 30 | 0 | 337.2
2021-03-10 | 20:00 | 327.2 | 78.3 | 126.5 | 51.5 | － | 24.5 | 0 | 0 | 16.4 | 0 | 30 | 0 | 327.2
2021-03-10 | 21:00 | 309.9 | 78.3 | 115.6 | 47.4 | － | 24.5 | 0 | 0 | 14.1 | 0 | 30 | 0 | 309.9
2021-03-10 | 22:00 | 290 | 78.3 | 115.4 | 43.5 | － | 24.5 | 0 | 0 | 10.3 | 0 | 18 | 0 | 290
2021-03-10 | 23:00 | 279.8 | 78.3 | 127 | 41.6 | － | 24.5 | 0 | 0 | 8.4 | 0 | 0 | 0 | 279.8
2021-03-11 | 0:00 | 273.1 | 78.3 | 122 | 35.4 | － | 24.5 | 0 | 0 | 12.9 | 0 | 0 | 0 | 273.1
2021-03-11 | 1:00 | 282.8 | 78.3 | 130.6 | 37.3 | － | 24.5 | 0 | 0 | 12.1 | 0 | 0 | 0 | 282.8
2021-03-11 | 2:00 | 308.5 | 78.3 | 148.8 | 41.7 | － | 24.5 | 0 | 0 | 15.2 | 0 | 0 | 0 | 308.5
2021-03-11 | 3:00 | 329.5 | 78.3 | 167 | 47.6 | － | 24.5 | 0 | 0 | 12.1 | 0 | 0 | 0 | 329.5
2021-03-11 | 4:00 | 337 | 78.3 | 172.5 | 49.6 | － | 24.5 | 0 | 0 | 12.1 | 0 | 0 | 0 | 337
2021-03-11 | 5:00 | 338.5 | 78.3 | 173.8 | 50.1 | － | 24.5 | 0 | 0 | 11.8 | 0 | 0 | 0 | 338.5
2021-03-11 | 6:00 | 344.2 | 78.3 | 174.8921 | 50.5 | － | 24.5 | 5.2 | -0.2921 | 11.1 | 0 | 0 | 0 | 344.2
2021-03-11 | 7:00 | 339.3 | 78.3 | 127.1338 | 35.5 | － | 24.5 | 67 | -3.7338 | 10.6 | 0 | 0 | 0 | 339.3
2021-03-11 | 8:00 | 362.7 | 78.3 | 77.9995 | 27.7 | － | 24.5 | 156.4 | -8.6995 | 6.5 | 0 | 0 | 0 | 362.7
2021-03-11 | 9:00 | 370.3 | 78.3 | 47.508 | 23.9 | － | 24.5 | 237.4 | -13.208 | 1.9 | 0 | -30 | 0 | 370.3
2021-03-11 | 10:00 | 361.7 | 78.3 | 67.2132 | 22.8 | － | 24.5 | 300.3 | -101.8132 | 0.4 | 0 | -30 | 0 | 361.7
2021-03-11 | 11:00 | 355.5 | 78.3 | 67.5974 | 22.7 | － | 24.5 | 333.2 | -142.6974 | 1.9 | 0 | -30 | 0 | 355.5
2021-03-11 | 12:00 | 334.3 | 78.3 | 46.4 | 22.7 | － | 24.5 | 336.8 | -144.4 | 2.3 | -2.3 | -30 | 0 | 334.3
2021-03-11 | 13:00 | 351.1 | 78.3 | 68.6539 | 22.7 | － | 24.5 | 325.2 | -139.3539 | 1.1 | 0 | -30 | 0 | 351.1
2021-03-11 | 14:00 | 355.4 | 78.3 | 79.6511 | 23 | － | 24.5 | 272.3 | -92.3511 | 0 | 0 | -30 | 0 | 355.4
2021-03-11 | 15:00 | 346.3 | 78.3 | 65.6884 | 26.7 | － | 24.5 | 158 | -8.7884 | 1.9 | 0 | 0 | 0 | 346.3
2021-03-11 | 16:00 | 332 | 78.3 | 106.5988 | 37.7 | － | 24.5 | 55.7 | -3.0988 | 2.3 | 0 | 30 | 0 | 332
2021-03-11 | 17:00 | 334.3 | 78.3 | 136.662 | 47.1 | － | 24.5 | 13.6 | -0.762 | 4.9 | 0 | 30 | 0 | 334.3
2021-03-11 | 18:00 | 353.7 | 78.3 | 156.4 | 55.7 | － | 24.5 | 0 | 0 | 8.8 | 0 | 30 | 0 | 353.7
2021-03-11 | 19:00 | 346.3 | 78.3 | 150.3 | 52.9 | － | 24.5 | 0 | 0 | 10.3 | 0 | 30 | 0 | 346.3
2021-03-11 | 20:00 | 335.2 | 78.3 | 164.3 | 48.8 | － | 24.5 | 0 | 0 | 13.3 | 0 | 6 | 0 | 335.2
2021-03-11 | 21:00 | 315.3 | 78.3 | 146.9 | 41.2 | － | 24.5 | 0 | 0 | 24.4 | 0 | 0 | 0 | 315.3
2021-03-11 | 22:00 | 292.6 | 78.3 | 126.2 | 36.1 | － | 24.5 | 0 | 0 | 27.5 | 0 | 0 | 0 | 292.6
2021-03-11 | 23:00 | 282.7 | 78.3 | 116.6 | 34.3 | － | 24.5 | 0 | 0 | 29 | 0 | 0 | 0 | 282.7
2021-03-12 | 0:00 | 274.1 | 78.3 | 117.6 | 24 | － | 24.5 | 0 | 0 | 29.7 | 0 | 0 | 0 | 274.1
2021-03-12 | 1:00 | 280.9 | 78.3 | 123.2 | 24.5 | － | 24.5 | 0 | 0 | 30.4 | 0 | 0 | 0 | 280.9
2021-03-12 | 2:00 | 301.1 | 78.3 | 140.9 | 29.9 | － | 24.5 | 0 | 0 | 27.5 | 0 | 0 | 0 | 301.1
2021-03-12 | 3:00 | 319.2 | 78.3 | 148.5 | 38.9 | － | 24.5 | 0 | 0 | 29 | 0 | 0 | 0 | 319.2
2021-03-12 | 4:00 | 324.4 | 78.3 | 147.9 | 37.2 | － | 24.5 | 0 | 0 | 36.5 | 0 | 0 | 0 | 324.4
2021-03-12 | 5:00 | 320.8 | 78.3 | 145.4 | 33.4 | － | 24.5 | 0 | 0 | 39.2 | 0 | 0 | 0 | 320.8
2021-03-12 | 6:00 | 322.5 | 78.3 | 143.3 | 31.3 | － | 24.5 | 2.4 | 0 | 42.7 | 0 | 0 | 0 | 322.5
2021-03-12 | 7:00 | 331.9 | 78.3 | 134 | 26.5 | － | 24.5 | 22.9 | 0 | 45.7 | 0 | 0 | 0 | 331.9
2021-03-12 | 8:00 | 367.1 | 78.3 | 141.7 | 29.5 | － | 24.5 | 48.9 | 0 | 44.2 | 0 | 0 | 0 | 367.1
2021-03-12 | 9:00 | 371.4 | 78.3 | 91 | 23.4 | － | 24.5 | 103.5 | 0 | 50.7 | 0 | 0 | 0 | 371.4
2021-03-12 | 10:00 | 367.8 | 78.3 | 91.6 | 23.4 | － | 24.5 | 99 | 0 | 51 | 0 | 0 | 0 | 367.8
2021-03-12 | 11:00 | 359.2 | 78.3 | 124.8 | 24.5 | － | 24.5 | 61.8 | 0 | 45.3 | 0 | 0 | 0 | 359.2
2021-03-12 | 12:00 | 360.2 | 78.3 | 119 | 24 | － | 24.5 | 71 | 0 | 43.4 | 0 | 0 | 0 | 360.2
2021-03-12 | 13:00 | 381 | 78.3 | 151.2 | 45.9 | － | 24.5 | 38.9 | 0 | 42.2 | 0 | 0 | 0 | 381
2021-03-12 | 14:00 | 379 | 78.3 | 151 | 45.3 | － | 24.5 | 36.9 | 0 | 43 | 0 | 0 | 0 | 379
2021-03-12 | 15:00 | 373 | 78.3 | 150.3 | 41.4 | － | 24.5 | 29.7 | 0 | 48.8 | 0 | 0 | 0 | 373
2021-03-12 | 16:00 | 376.6 | 78.3 | 148.5 | 62.7 | － | 24.5 | 19.2 | 0 | 43.4 | 0 | 0 | 0 | 376.6
2021-03-12 | 17:00 | 369.4 | 78.3 | 147.5 | 65.3 | － | 24.5 | 8.8 | 0 | 45 | 0 | 0 | 0 | 369.4
2021-03-12 | 18:00 | 364.4 | 78.3 | 155.4 | 68.9 | － | 24.5 | 0 | 0 | 37.3 | 0 | 0 | 0 | 364.4
2021-03-12 | 19:00 | 349.4 | 78.3 | 147.1 | 65.3 | － | 24.5 | 0 | 0 | 34.2 | 0 | 0 | 0 | 349.4
2021-03-12 | 20:00 | 333.3 | 78.3 | 150.1 | 50.3 | － | 24.5 | 0 | 0 | 30.1 | 0 | 0 | 0 | 333.3
2021-03-12 | 21:00 | 312.8 | 78.3 | 141.9 | 30.4 | － | 24.5 | 0 | 0 | 37.7 | 0 | 0 | 0 | 312.8
2021-03-12 | 22:00 | 287.3 | 78.3 | 118.6 | 24 | － | 24.5 | 0 | 0 | 41.9 | 0 | 0 | 0 | 287.3
2021-03-12 | 23:00 | 277.9 | 78.3 | 115.2 | 23.7 | － | 24.5 | 0 | 0 | 36.2 | 0 | 0 | 0 | 277.9
2021-03-13 | 0:00 | 265.1 | 78.3 | 78.4 | 39.7 | － | 24.5 | 0 | 0 | 44.2 | 0 | 0 | 0 | 265.1
2021-03-13 | 1:00 | 269.9 | 78.3 | 82.5 | 41.6 | － | 24.5 | 0 | 0 | 43 | 0 | 0 | 0 | 269.9
2021-03-13 | 2:00 | 290.2 | 78.3 | 91 | 46.2 | － | 24.5 | 0 | 0 | 50.2 | 0 | 0 | 0 | 290.2
2021-03-13 | 3:00 | 307.2 | 78.3 | 95.3 | 48.9 | － | 24.5 | 0 | 0 | 60.2 | 0 | 0 | 0 | 307.2
2021-03-13 | 4:00 | 309.3 | 78.3 | 97.8 | 50.8 | － | 24.5 | 0 | 0 | 57.9 | 0 | 0 | 0 | 309.3
2021-03-13 | 5:00 | 296.1 | 78.3 | 91.1 | 46.2 | － | 24.5 | 0 | 0 | 56 | 0 | 0 | 0 | 296.1
2021-03-13 | 6:00 | 277.7 | 78.3 | 70.7 | 36.6 | － | 24.5 | 2.8 | 0 | 64.8 | 0 | 0 | 0 | 277.7
2021-03-13 | 7:00 | 286.3 | 78.3 | 53.2 | 31.3 | － | 24.5 | 29.7 | 0 | 69.3 | 0 | 0 | 0 | 286.3
2021-03-13 | 8:00 | 306.9 | 78.3 | 33.9 | 27.7 | － | 24.5 | 70.2 | 0 | 72.3 | 0 | 0 | 0 | 306.9
2021-03-13 | 9:00 | 303.6 | 78.3 | 42.2 | 25.2 | － | 24.5 | 91.4 | 0 | 72 | 0 | -30 | 0 | 303.6
2021-03-13 | 10:00 | 294.7 | 78.3 | 58.72 | 23.2 | － | 24.5 | 125.9 | 0 | 70.5 | -56.42 | -30 | 0 | 294.7
2021-03-13 | 11:00 | 293.2 | 78.3 | 35.12 | 22.8 | － | 24.5 | 148.4 | 0 | 69.3 | -55.22 | -30 | 0 | 293.2
2021-03-13 | 12:00 | 283.9 | 78.3 | 49.6321 | 22.7 | － | 24.5 | 163.6 | -38.9121 | 67.8 | -53.72 | -30 | 0 | 283.9
2021-03-13 | 13:00 | 283.5 | 78.3 | 26.5865 | 22.7 | － | 24.5 | 193.3 | -45.9665 | 65.5 | -51.42 | -30 | 0 | 283.5
2021-03-13 | 14:00 | 284.1 | 78.3 | 45.2692 | 22.7 | － | 24.5 | 169.6 | -40.3492 | 66.3 | -52.22 | -30 | 0 | 284.1
2021-03-13 | 15:00 | 288.4 | 78.3 | 55.12 | 23.3 | － | 24.5 | 123.1 | 0 | 67.1 | -53.02 | -30 | 0 | 288.4
2021-03-13 | 16:00 | 298.7 | 78.3 | 26.8 | 29.4 | － | 24.5 | 61 | 0 | 64.8 | 0 | 13.9 | 0 | 298.7
2021-03-13 | 17:00 | 303.9 | 78.3 | 49.3 | 41.3 | － | 24.5 | 18 | 0 | 62.5 | 0 | 30 | 0 | 303.9
2021-03-13 | 18:00 | 319.7 | 78.3 | 70.3 | 55.7 | － | 24.5 | 0.4 | 0 | 60.5 | 0 | 30 | 0 | 319.7
2021-03-13 | 19:00 | 319.4 | 78.3 | 70.2 | 55.5 | － | 24.5 | 0 | 0 | 60.9 | 0 | 30 | 0 | 319.4
2021-03-13 | 20:00 | 309.9 | 78.3 | 66.4 | 52.4 | － | 24.5 | 0 | 0 | 58.3 | 0 | 30 | 0 | 309.9
2021-03-13 | 21:00 | 294.8 | 78.3 | 75.4 | 46.7 | － | 24.5 | 0 | 0 | 56.8 | 0 | 13.1 | 0 | 294.8
2021-03-13 | 22:00 | 276.4 | 78.3 | 79.9 | 41.9 | － | 24.5 | 0 | 0 | 51.8 | 0 | 0 | 0 | 276.4
2021-03-13 | 23:00 | 268.4 | 78.3 | 73.9 | 39.2 | － | 24.5 | 0 | 0 | 52.5 | 0 | 0 | 0 | 268.4
2021-03-14 | 0:00 | 258.4 | 78.3 | 64.4 | 37.9 | － | 24.5 | 0 | 0 | 53.3 | 0 | 0 | 0 | 258.4
2021-03-14 | 1:00 | 266.9 | 78.3 | 72.6 | 39.7 | － | 24.5 | 0 | 0 | 51.8 | 0 | 0 | 0 | 266.9
2021-03-14 | 2:00 | 289.6 | 78.3 | 88.9 | 43.8 | － | 24.5 | 0 | 0 | 54.1 | 0 | 0 | 0 | 289.6
2021-03-14 | 3:00 | 310 | 78.3 | 106.5 | 49.3 | － | 24.5 | 0 | 0 | 51.4 | 0 | 0 | 0 | 310
2021-03-14 | 4:00 | 311.4 | 78.3 | 106.4 | 49.2 | － | 24.5 | 0 | 0 | 53 | 0 | 0 | 0 | 311.4
2021-03-14 | 5:00 | 301.2 | 78.3 | 99.6 | 47 | － | 24.5 | 0 | 0 | 51.8 | 0 | 0 | 0 | 301.2
2021-03-14 | 6:00 | 281.2 | 78.3 | 82.0256 | 41.6 | － | 24.5 | 7.2 | -1.2256 | 48.8 | 0 | 0 | 0 | 281.2
2021-03-14 | 7:00 | 277.3 | 78.3 | 63.1071 | 30.5 | － | 24.5 | 77 | -12.9071 | 46.8 | 0 | -30 | 0 | 277.3
2021-03-14 | 8:00 | 282.2 | 78.3 | 42.525 | 24.4 | － | 24.5 | 171.2 | -28.725 | 44.2 | -44.2 | -30 | 0 | 282.2
2021-03-14 | 9:00 | 281.7 | 78.3 | 46.3428 | 22.9 | － | 24.5 | 254.6 | -114.9428 | 41.9 | -41.9 | -30 | 0 | 281.7
2021-03-14 | 10:00 | 278.7 | 78.3 | 40.9026 | 22.7 | － | 24.5 | 310 | -167.7026 | 34.2 | -34.2 | -30 | 0 | 278.7
2021-03-14 | 11:00 | 275.5 | 78.3 | 26.4 | 22.7 | － | 24.5 | 334.4 | -180.8 | 36.5 | -36.5 | -30 | 0 | 275.5
2021-03-14 | 12:00 | 276.7 | 78.3 | 27.6 | 22.7 | － | 24.5 | 334.4 | -180.8 | 35.8 | -35.8 | -30 | 0 | 276.7
2021-03-14 | 13:00 | 274 | 78.3 | 40.2474 | 22.7 | － | 24.5 | 301.2 | -162.9474 | 40 | -40 | -30 | 0 | 274
2021-03-14 | 14:00 | 260.6 | 78.3 | 29.664 | 22.8 | － | 24.5 | 246.6 | -111.264 | 43.4 | -43.4 | -30 | 0 | 260.6
2021-03-14 | 15:00 | 255.2 | 78.3 | 55.8592 | 23.3 | － | 24.5 | 188.1 | -84.8592 | 41.1 | -41.1 | -30 | 0 | 255.2
2021-03-14 | 16:00 | 270.1 | 78.3 | 35.9606 | 27.2 | － | 24.5 | 109.9 | -18.4606 | 42.7 | 0 | -30 | 0 | 270.1
2021-03-14 | 17:00 | 284 | 78.3 | 49.6109 | 40.1 | － | 24.5 | 28.1 | -4.7109 | 38.1 | 0 | 30 | 0 | 284
2021-03-14 | 18:00 | 303 | 78.3 | 84.9 | 52.5 | － | 24.5 | 0.4 | 0 | 32.4 | 0 | 30 | 0 | 303
2021-03-14 | 19:00 | 305.2 | 78.3 | 87 | 53.4 | － | 24.5 | 0 | 0 | 32 | 0 | 30 | 0 | 305.2
2021-03-14 | 20:00 | 298.5 | 78.3 | 87.9 | 53.8 | － | 24.5 | 0 | 0 | 24 | 0 | 30 | 0 | 298.5
2021-03-14 | 21:00 | 280.9 | 78.3 | 80.4 | 51 | － | 24.5 | 0 | 0 | 16.7 | 0 | 30 | 0 | 280.9
2021-03-14 | 22:00 | 259.8 | 78.3 | 68.9 | 47 | － | 24.5 | 0 | 0 | 11.1 | 0 | 30 | 0 | 259.8
2021-03-14 | 23:00 | 252.9 | 78.3 | 64 | 45.5 | － | 24.5 | 0 | 0 | 10.6 | 0 | 30 | 0 | 252.9
2021-03-15 | 0:00 | 247.7 | 78.3 | 97.5 | 34.1 | － | 24.5 | 0 | 0 | 13.3 | 0 | 0 | 0 | 247.7
2021-03-15 | 1:00 | 258.3 | 78.3 | 103.1 | 35.2 | － | 24.5 | 0 | 0 | 17.2 | 0 | 0 | 0 | 258.3
2021-03-15 | 2:00 | 282.3 | 78.3 | 123.5 | 40 | － | 24.5 | 0 | 0 | 16 | 0 | 0 | 0 | 282.3
2021-03-15 | 3:00 | 303.2 | 78.3 | 142.1 | 45.7 | － | 24.5 | 0 | 0 | 12.6 | 0 | 0 | 0 | 303.2
2021-03-15 | 4:00 | 312 | 78.3 | 148.8 | 48.3 | － | 24.5 | 0 | 0 | 12.1 | 0 | 0 | 0 | 312
2021-03-15 | 5:00 | 312.7 | 78.3 | 149.3 | 48.5 | － | 24.5 | 0 | 0 | 12.1 | 0 | 0 | 0 | 312.7
2021-03-15 | 6:00 | 317.8 | 78.3 | 151.162 | 49 | － | 24.5 | 7.6 | -0.462 | 7.7 | 0 | 0 | 0 | 317.8
2021-03-15 | 7:00 | 324.3 | 78.3 | 107.874 | 34.9 | － | 24.5 | 77.8 | -4.774 | 5.7 | 0 | 0 | 0 | 324.3
2021-03-15 | 8:00 | 354.6 | 78.3 | 59.728 | 27.2 | － | 24.5 | 171.6 | -10.528 | 3.8 | 0 | 0 | 0 | 354.6
2021-03-15 | 9:00 | 360.8 | 78.3 | 94.896 | 23.4 | － | 24.5 | 254.2 | -87.596 | 3.1 | 0 | -30 | 0 | 360.8
2021-03-15 | 10:00 | 357 | 78.3 | 55.498 | 22.8 | － | 24.5 | 309.6 | -106.798 | 3.1 | 0 | -30 | 0 | 357
2021-03-15 | 11:00 | 349.9 | 78.3 | 63.8068 | 22.7 | － | 24.5 | 333.6 | -144.9068 | 1.9 | 0 | -30 | 0 | 349.9
2021-03-15 | 12:00 | 330 | 78.3 | 43 | 22.7 | － | 24.5 | 338.4 | -146.9 | 1.9 | -1.9 | -30 | 0 | 330
2021-03-15 | 13:00 | 343.9 | 78.3 | 60.4138 | 22.7 | － | 24.5 | 328.8 | -142.7138 | 1.9 | 0 | -30 | 0 | 343.9
2021-03-15 | 14:00 | 344.8 | 78.3 | 64.564 | 22.9 | － | 24.5 | 279.9 | -96.464 | 1.1 | 0 | -30 | 0 | 344.8
2021-03-15 | 15:00 | 334.9 | 78.3 | 49.052 | 24.5 | － | 24.5 | 198.1 | -12.152 | 2.6 | 0 | -30 | 0 | 334.9
2021-03-15 | 16:00 | 330.6 | 78.3 | 65.024 | 32.2 | － | 24.5 | 106.3 | -6.524 | 0.8 | 0 | 30 | 0 | 330.6
2021-03-15 | 17:00 | 320 | 78.3 | 114.522 | 45.9 | － | 24.5 | 28.1 | -1.722 | 0.4 | 0 | 30 | 0 | 320
2021-03-15 | 18:00 | 334.4 | 78.3 | 141.8 | 59.4 | － | 24.5 | 0.4 | 0 | 0 | 0 | 30 | 0 | 334.4
2021-03-15 | 19:00 | 332.9 | 78.3 | 139.7 | 58.1 | － | 24.5 | 0 | 0 | 2.3 | 0 | 30 | 0 | 332.9
2021-03-15 | 20:00 | 322.3 | 78.3 | 131.9 | 52.6 | － | 24.5 | 0 | 0 | 8 | 0 | 27 | 0 | 322.3
2021-03-15 | 21:00 | 304 | 78.3 | 139.4 | 44.6 | － | 24.5 | 0 | 0 | 17.2 | 0 | 0 | 0 | 304
2021-03-15 | 22:00 | 282.8 | 78.3 | 119.2 | 38.7 | － | 24.5 | 0 | 0 | 22.1 | 0 | 0 | 0 | 282.8
2021-03-15 | 23:00 | 272.3 | 78.3 | 114.7 | 37.6 | － | 24.5 | 0 | 0 | 17.2 | 0 | 0 | 0 | 272.3
2021-03-16 | 0:00 | 264.5 | 78.3 | 117.9 | 31.7 | － | 24.5 | 0 | 0 | 12.1 | 0 | 0 | 0 | 264.5
2021-03-16 | 1:00 | 272.2 | 78.3 | 124 | 33.3 | － | 24.5 | 0 | 0 | 12.1 | 0 | 0 | 0 | 272.2
2021-03-16 | 2:00 | 292.9 | 78.3 | 141.4 | 39.9 | － | 24.5 | 0 | 0 | 8.8 | 0 | 0 | 0 | 292.9
2021-03-16 | 3:00 | 313.2 | 78.3 | 154.3 | 47.3 | － | 24.5 | 0 | 0 | 8.8 | 0 | 0 | 0 | 313.2
2021-03-16 | 4:00 | 316.5 | 78.3 | 154 | 47.1 | － | 24.5 | 0 | 0 | 12.6 | 0 | 0 | 0 | 316.5
2021-03-16 | 5:00 | 314.2 | 78.3 | 148.3 | 43.3 | － | 24.5 | 0 | 0 | 19.8 | 0 | 0 | 0 | 314.2
2021-03-16 | 6:00 | 313.9 | 78.3 | 143.8 | 40.8 | － | 24.5 | 4.4 | 0 | 22.1 | 0 | 0 | 0 | 313.9
2021-03-16 | 7:00 | 323.1 | 78.3 | 124.3 | 33.1 | － | 24.5 | 38.9 | 0 | 24 | 0 | 0 | 0 | 323.1
2021-03-16 | 8:00 | 354 | 78.3 | 99.5 | 27.6 | － | 24.5 | 96.6 | 0 | 27.5 | 0 | 0 | 0 | 354
2021-03-16 | 9:00 | 353.5 | 78.3 | 54.3 | 22.9 | － | 24.5 | 176 | 0 | 27.5 | 0 | -30 | 0 | 353.5
2021-03-16 | 10:00 | 365.8 | 78.3 | 43.7965 | 22.7 | － | 24.5 | 238.2 | -36.8965 | 25.2 | 0 | -30 | 0 | 365.8
2021-03-16 | 11:00 | 361.4 | 78.3 | 50.9 | 22.8 | － | 24.5 | 190.5 | 0 | 24.4 | 0 | -30 | 0 | 361.4
2021-03-16 | 12:00 | 331.2 | 78.3 | 54.5 | 23.6 | － | 24.5 | 126.7 | 0 | 23.6 | 0 | 0 | 0 | 331.2
2021-03-16 | 13:00 | 339.4 | 78.3 | 64.2 | 26.8 | － | 24.5 | 95.8 | 0 | 19.8 | 0 | 30 | 0 | 339.4
2021-03-16 | 14:00 | 338.3 | 78.3 | 93.1 | 32.6 | － | 24.5 | 65.4 | 0 | 14.4 | 0 | 30 | 0 | 338.3
2021-03-16 | 15:00 | 340.8 | 78.3 | 133.2 | 37.1 | － | 24.5 | 54.1 | 0 | 10.6 | 0 | 3 | 0 | 340.8
2021-03-16 | 16:00 | 342.3 | 78.3 | 157 | 48.9 | － | 24.5 | 24.1 | 0 | 9.5 | 0 | 0 | 0 | 342.3
2021-03-16 | 17:00 | 334.1 | 78.3 | 160.7 | 52.4 | － | 24.5 | 6.4 | 0 | 11.8 | 0 | 0 | 0 | 334.1
2021-03-16 | 18:00 | 337 | 78.3 | 162 | 53.5 | － | 24.5 | 0.4 | 0 | 18.3 | 0 | 0 | 0 | 337
2021-03-16 | 19:00 | 326.5 | 78.3 | 160.4 | 52.2 | － | 24.5 | 0 | 0 | 11.1 | 0 | 0 | 0 | 326.5
2021-03-16 | 20:00 | 312 | 78.3 | 154.9 | 47.8 | － | 24.5 | 0 | 0 | 6.5 | 0 | 0 | 0 | 312
2021-03-16 | 21:00 | 292 | 78.3 | 142.9 | 40.6 | － | 24.5 | 0 | 0 | 5.7 | 0 | 0 | 0 | 292
2021-03-16 | 22:00 | 271.9 | 78.3 | 127.5 | 34.4 | － | 24.5 | 0 | 0 | 7.2 | 0 | 0 | 0 | 271.9
2021-03-16 | 23:00 | 263.3 | 78.3 | 116.6 | 31.3 | － | 24.5 | 0 | 0 | 12.6 | 0 | 0 | 0 | 263.3
2021-03-17 | 0:00 | 252.8 | 78.3 | 95 | 37.5 | － | 24.5 | 0 | 0 | 17.5 | 0 | 0 | 0 | 252.8
2021-03-17 | 1:00 | 260 | 78.3 | 98.5 | 38.1 | － | 24.5 | 0 | 0 | 20.6 | 0 | 0 | 0 | 260
2021-03-17 | 2:00 | 281.6 | 78.3 | 115.2 | 42.7 | － | 24.5 | 0 | 0 | 20.9 | 0 | 0 | 0 | 281.6
2021-03-17 | 3:00 | 301.5 | 78.3 | 128.3 | 47.2 | － | 24.5 | 0 | 0 | 23.2 | 0 | 0 | 0 | 301.5
2021-03-17 | 4:00 | 305.5 | 78.3 | 130.1 | 47.9 | － | 24.5 | 0 | 0 | 24.7 | 0 | 0 | 0 | 305.5
2021-03-17 | 5:00 | 298.3 | 78.3 | 127.6 | 47 | － | 24.5 | 0 | 0 | 20.9 | 0 | 0 | 0 | 298.3
2021-03-17 | 6:00 | 292.4 | 78.3 | 120.7602 | 44.3 | － | 24.5 | 6 | -0.4602 | 19 | 0 | 0 | 0 | 292.4
2021-03-17 | 7:00 | 297.9 | 78.3 | 94.5356 | 36.1 | － | 24.5 | 52.1 | -4.0356 | 16.4 | 0 | 0 | 0 | 297.9
2021-03-17 | 8:00 | 325.8 | 78.3 | 54.6138 | 28.5 | － | 24.5 | 135.5 | -10.5138 | 14.9 | 0 | 0 | 0 | 325.8
2021-03-17 | 9:00 | 334 | 78.3 | 43.1017 | 24.3 | － | 24.5 | 210.1 | -16.3017 | 11.4 | -11.4 | -30 | 0 | 334
2021-03-17 | 10:00 | 330 | 78.3 | 60.3161 | 22.9 | － | 24.5 | 272.3 | -98.3161 | 13.3 | -13.3 | -30 | 0 | 330
2021-03-17 | 11:00 | 336.3 | 78.3 | 67.0961 | 22.7 | － | 24.5 | 316 | -142.2961 | 17.5 | -17.5 | -30 | 0 | 336.3
2021-03-17 | 12:00 | 319.3 | 78.3 | 42.8 | 22.7 | － | 24.5 | 329.2 | -148.2 | 19.4 | -19.4 | -30 | 0 | 319.3
2021-03-17 | 13:00 | 339.6 | 78.3 | 65.0362 | 22.7 | － | 24.5 | 325.6 | -146.5362 | 22.1 | -22.1 | -30 | 0 | 339.6
2021-03-17 | 14:00 | 330.1 | 78.3 | 50.0905 | 22.7 | － | 24.5 | 288.7 | -104.1905 | 27 | -27 | -30 | 0 | 330.1
2021-03-17 | 15:00 | 320.2 | 78.3 | 58.5044 | 23.2 | － | 24.5 | 221.8 | -80.1044 | 24 | 0 | -30 | 0 | 320.2
2021-03-17 | 16:00 | 321.2 | 78.3 | 77.1359 | 27.8 | － | 24.5 | 129.5 | -10.0359 | 24 | 0 | -30 | 0 | 321.2
2021-03-17 | 17:00 | 312 | 78.3 | 85.609 | 41.7 | － | 24.5 | 38.9 | -3.009 | 16 | 0 | 30 | 0 | 312
2021-03-17 | 18:00 | 320 | 78.3 | 117.2 | 55.5 | － | 24.5 | 0.4 | 0 | 14.1 | 0 | 30 | 0 | 320
2021-03-17 | 19:00 | 315.4 | 78.3 | 115.4 | 54.6 | － | 24.5 | 0 | 0 | 12.6 | 0 | 30 | 0 | 315.4
2021-03-17 | 20:00 | 305.4 | 78.3 | 109.1 | 51.7 | － | 24.5 | 0 | 0 | 11.8 | 0 | 30 | 0 | 305.4
2021-03-17 | 21:00 | 289.8 | 78.3 | 98 | 47.2 | － | 24.5 | 0 | 0 | 11.8 | 0 | 30 | 0 | 289.8
2021-03-17 | 22:00 | 272.5 | 78.3 | 98.9 | 43.3 | － | 24.5 | 0 | 0 | 9.5 | 0 | 18 | 0 | 272.5
2021-03-17 | 23:00 | 263.5 | 78.3 | 110.5 | 41.4 | － | 24.5 | 0 | 0 | 8.8 | 0 | 0 | 0 | 263.5
2021-03-18 | 0:00 | 256.4 | 78.3 | 108.4 | 36.8 | － | 24.5 | 0 | 0 | 8.4 | 0 | 0 | 0 | 256.4
2021-03-18 | 1:00 | 263.7 | 78.3 | 114 | 38.1 | － | 24.5 | 0 | 0 | 8.8 | 0 | 0 | 0 | 263.7
2021-03-18 | 2:00 | 287.3 | 78.3 | 130 | 42.4 | － | 24.5 | 0 | 0 | 12.1 | 0 | 0 | 0 | 287.3
2021-03-18 | 3:00 | 311.3 | 78.3 | 147 | 48.2 | － | 24.5 | 0 | 0 | 13.3 | 0 | 0 | 0 | 311.3
2021-03-18 | 4:00 | 319.6 | 78.3 | 153 | 50.5 | － | 24.5 | 0 | 0 | 13.3 | 0 | 0 | 0 | 319.6
2021-03-18 | 5:00 | 317.1 | 78.3 | 151.7 | 50 | － | 24.5 | 0 | 0 | 12.6 | 0 | 0 | 0 | 317.1
2021-03-18 | 6:00 | 316.2 | 78.3 | 143.2728 | 46.4 | － | 24.5 | 9.6 | -0.7728 | 14.9 | 0 | 0 | 0 | 316.2
2021-03-18 | 7:00 | 315.5 | 78.3 | 90.6688 | 32 | － | 24.5 | 81.4 | -6.5688 | 15.2 | 0 | 0 | 0 | 315.5
2021-03-18 | 8:00 | 338.8 | 78.3 | 74.5208 | 26.1 | － | 24.5 | 174 | -14.0208 | 5.4 | 0 | -30 | 0 | 338.8
2021-03-18 | 9:00 | 347 | 78.3 | 82.7472 | 23.2 | － | 24.5 | 258.6 | -94.1472 | 3.8 | 0 | -30 | 0 | 347
2021-03-18 | 10:00 | 345.7 | 78.3 | 44.816 | 22.7 | － | 24.5 | 311.6 | -113.416 | 7.2 | 0 | -30 | 0 | 345.7
2021-03-18 | 11:00 | 341.2 | 78.3 | 58.9064 | 22.7 | － | 24.5 | 333.2 | -151.0064 | 4.6 | 0 | -30 | 0 | 341.2
2021-03-18 | 12:00 | 322.4 | 78.3 | 42.9 | 22.7 | － | 24.5 | 336.8 | -152.8 | 3.8 | -3.8 | -30 | 0 | 322.4
2021-03-18 | 13:00 | 337.1 | 78.3 | 61.0473 | 22.7 | － | 24.5 | 327.6 | -148.5473 | 1.5 | 0 | -30 | 0 | 337.1
2021-03-18 | 14:00 | 333.5 | 78.3 | 49.368 | 22.8 | － | 24.5 | 289.9 | -105.568 | 4.2 | 0 | -30 | 0 | 333.5
2021-03-18 | 15:00 | 321.8 | 78.3 | 79.1456 | 23.4 | － | 24.5 | 218.9 | -79.6456 | 7.2 | 0 | -30 | 0 | 321.8
2021-03-18 | 16:00 | 324.8 | 78.3 | 53.2408 | 28.5 | － | 24.5 | 128.3 | -10.3408 | 6.9 | 0 | 15.4 | 0 | 324.8
2021-03-18 | 17:00 | 318.3 | 78.3 | 103.4728 | 42.4 | － | 24.5 | 38.1 | -3.0728 | 4.6 | 0 | 30 | 0 | 318.3
2021-03-18 | 18:00 | 327.3 | 78.3 | 134.4 | 55.9 | － | 24.5 | 0.4 | 0 | 3.8 | 0 | 30 | 0 | 327.3
2021-03-18 | 19:00 | 324.1 | 78.3 | 131.8 | 54.6 | － | 24.5 | 0 | 0 | 4.9 | 0 | 30 | 0 | 324.1
2021-03-18 | 20:00 | 312.3 | 78.3 | 125.3 | 51.6 | － | 24.5 | 0 | 0 | 2.6 | 0 | 30 | 0 | 312.3
2021-03-18 | 21:00 | 294.9 | 78.3 | 113.3 | 46.9 | － | 24.5 | 0 | 0 | 1.9 | 0 | 30 | 0 | 294.9
2021-03-18 | 22:00 | 276.2 | 78.3 | 126.3 | 42.2 | － | 24.5 | 0 | 0 | 2.3 | 0 | 2.6 | 0 | 276.2
2021-03-18 | 23:00 | 270.6 | 78.3 | 124.6 | 40.9 | － | 24.5 | 0 | 0 | 2.3 | 0 | 0 | 0 | 270.6
2021-03-19 | 0:00 | 260.8 | 78.3 | 116.2 | 39.5 | － | 24.5 | 0 | 0 | 2.3 | 0 | 0 | 0 | 260.8
2021-03-19 | 1:00 | 268.6 | 78.3 | 123 | 41.3 | － | 24.5 | 0 | 0 | 1.5 | 0 | 0 | 0 | 268.6
2021-03-19 | 2:00 | 289.9 | 78.3 | 139.1 | 46.5 | － | 24.5 | 0 | 0 | 1.5 | 0 | 0 | 0 | 289.9
2021-03-19 | 3:00 | 312 | 78.3 | 155.1 | 53 | － | 24.5 | 0 | 0 | 1.1 | 0 | 0 | 0 | 312
2021-03-19 | 4:00 | 318.1 | 78.3 | 158.9 | 54.9 | － | 24.5 | 0 | 0 | 1.5 | 0 | 0 | 0 | 318.1
2021-03-19 | 5:00 | 314 | 78.3 | 155.6 | 53.3 | － | 24.5 | 0 | 0 | 2.3 | 0 | 0 | 0 | 314
2021-03-19 | 6:00 | 309.7 | 78.3 | 146.9246 | 49 | － | 24.5 | 10.4 | -0.9246 | 1.5 | 0 | 0 | 0 | 309.7
2021-03-19 | 7:00 | 311.3 | 78.3 | 98.1762 | 33.5 | － | 24.5 | 82.6 | -7.2762 | 1.5 | 0 | 0 | 0 | 311.3
2021-03-19 | 8:00 | 333.9 | 78.3 | 71.8383 | 25.8 | － | 24.5 | 178.8 | -15.7383 | 0.4 | 0 | -30 | 0 | 333.9
2021-03-19 | 9:00 | 342.5 | 78.3 | 82.614 | 23.2 | － | 24.5 | 260.2 | -96.714 | 0.4 | 0 | -30 | 0 | 342.5
2021-03-19 | 10:00 | 341.1 | 78.3 | 48.3772 | 22.7 | － | 24.5 | 313.2 | -116.3772 | 0.4 | 0 | -30 | 0 | 341.1
2021-03-19 | 11:00 | 336.7 | 78.3 | 62.2189 | 22.7 | － | 24.5 | 332 | -153.0189 | 0 | 0 | -30 | 0 | 336.7
2021-03-19 | 12:00 | 319 | 78.3 | 42.8 | 22.7 | － | 24.5 | 335.2 | -154.5 | 1.5 | -1.5 | -30 | 0 | 319
2021-03-19 | 13:00 | 334.9 | 78.3 | 61.3766 | 22.7 | － | 24.5 | 326 | -150.2766 | 2.3 | 0 | -30 | 0 | 334.9
2021-03-19 | 14:00 | 331.3 | 78.3 | 52.1863 | 22.8 | － | 24.5 | 288.3 | -107.0863 | 2.3 | 0 | -30 | 0 | 331.3
2021-03-19 | 15:00 | 325.1 | 78.3 | 87.2754 | 23.6 | － | 24.5 | 217.7 | -80.8754 | 4.6 | 0 | -30 | 0 | 325.1
2021-03-19 | 16:00 | 321.5 | 78.3 | 53.6334 | 29.3 | － | 24.5 | 121.9 | -10.7334 | 4.2 | 0 | 20.4 | 0 | 321.5
2021-03-19 | 17:00 | 305.4 | 78.3 | 96.6944 | 41.3 | － | 24.5 | 32.9 | -2.8944 | 4.6 | 0 | 30 | 0 | 305.4
2021-03-19 | 18:00 | 314.9 | 78.3 | 122.8 | 52 | － | 24.5 | 0.4 | 0 | 6.9 | 0 | 30 | 0 | 314.9
2021-03-19 | 19:00 | 310.2 | 78.3 | 117.8 | 49.7 | － | 24.5 | 0 | 0 | 9.9 | 0 | 30 | 0 | 310.2
2021-03-19 | 20:00 | 299.4 | 78.3 | 109.1 | 46.4 | － | 24.5 | 0 | 0 | 11.1 | 0 | 30 | 0 | 299.4
2021-03-19 | 21:00 | 283.1 | 78.3 | 94.6 | 40.9 | － | 24.5 | 0 | 0 | 17.2 | 0 | 27.6 | 0 | 283.1
2021-03-19 | 22:00 | 265.3 | 78.3 | 115.6 | 39.2 | － | 24.5 | 0 | 0 | 7.7 | 0 | 0 | 0 | 265.3
2021-03-19 | 23:00 | 257.8 | 78.3 | 109.6 | 37.7 | － | 24.5 | 0 | 0 | 7.7 | 0 | 0 | 0 | 257.8
2021-03-20 | 0:00 | 249.2 | 78.3 | 89.2 | 43.1 | － | 24.5 | 0 | 0 | 14.1 | 0 | 0 | 0 | 249.2
2021-03-20 | 1:00 | 254.9 | 78.3 | 91.6 | 45.6 | － | 24.5 | 0 | 0 | 14.9 | 0 | 0 | 0 | 254.9
2021-03-20 | 2:00 | 276 | 78.3 | 98.3 | 55.9 | － | 24.5 | 0 | 0 | 19 | 0 | 0 | 0 | 276
2021-03-20 | 3:00 | 295.3 | 78.3 | 102.3 | 68.9 | － | 24.5 | 0 | 0 | 21.3 | 0 | 0 | 0 | 295.3
2021-03-20 | 4:00 | 299.4 | 78.3 | 106.8 | 68.9 | － | 24.5 | 0 | 0 | 20.9 | 0 | 0 | 0 | 299.4
2021-03-20 | 5:00 | 290.5 | 78.3 | 100 | 60.2 | － | 24.5 | 0 | 0 | 27.5 | 0 | 0 | 0 | 290.5
2021-03-20 | 6:00 | 270.5 | 78.3 | 85.2 | 39.1 | － | 24.5 | 9.2 | 0 | 34.2 | 0 | 0 | 0 | 270.5
2021-03-20 | 7:00 | 265.9 | 78.3 | 45 | 25.5 | － | 24.5 | 56.1 | 0 | 36.5 | 0 | 0 | 0 | 265.9
2021-03-20 | 8:00 | 280.2 | 78.3 | 31.2 | 23 | － | 24.5 | 116.7 | 0 | 36.5 | 0 | -30 | 0 | 280.2
2021-03-20 | 9:00 | 272.5 | 78.3 | 42.576 | 22.9 | － | 24.5 | 118.7 | -19.176 | 34.7 | 0 | -30 | 0 | 272.5
2021-03-20 | 10:00 | 272 | 78.3 | 39.9901 | 22.9 | － | 24.5 | 119.1 | -19.2901 | 36.5 | 0 | -30 | 0 | 272
2021-03-20 | 11:00 | 263 | 78.3 | 37.3351 | 22.9 | － | 24.5 | 109.1 | -17.6351 | 38.5 | 0 | -30 | 0 | 263
2021-03-20 | 12:00 | 258.8 | 78.3 | 26.616 | 22.9 | － | 24.5 | 118.7 | -19.176 | 45.3 | -8.34 | -30 | 0 | 258.8
2021-03-20 | 13:00 | 269.1 | 78.3 | 31.5619 | 22.9 | － | 24.5 | 117.9 | -19.0619 | 43 | 0 | -30 | 0 | 269.1
2021-03-20 | 14:00 | 268.8 | 78.3 | 28.9 | 23 | － | 24.5 | 94.2 | 0 | 49.9 | 0 | -30 | 0 | 268.8
2021-03-20 | 15:00 | 271.9 | 78.3 | 26.3 | 25.1 | － | 24.5 | 55.7 | 0 | 46.5 | 0 | 15.5 | 0 | 271.9
2021-03-20 | 16:00 | 271.2 | 78.3 | 48.2 | 34.6 | － | 24.5 | 16 | 0 | 39.6 | 0 | 30 | 0 | 271.2
2021-03-20 | 17:00 | 284.8 | 78.3 | 54.9 | 38.6 | － | 24.5 | 4.8 | 0 | 53.7 | 0 | 30 | 0 | 284.8
2021-03-20 | 18:00 | 295.7 | 78.3 | 62.5 | 45.5 | － | 24.5 | 0.4 | 0 | 54.5 | 0 | 30 | 0 | 295.7
2021-03-20 | 19:00 | 290.2 | 78.3 | 62.8 | 45.8 | － | 24.5 | 0 | 0 | 48.8 | 0 | 30 | 0 | 290.2
2021-03-20 | 20:00 | 277.6 | 78.3 | 74.6 | 39.6 | － | 24.5 | 0 | 0 | 49.1 | 0 | 11.5 | 0 | 277.6
2021-03-20 | 21:00 | 263.3 | 78.3 | 76.1 | 33.7 | － | 24.5 | 0 | 0 | 50.7 | 0 | 0 | 0 | 263.3
2021-03-20 | 22:00 | 248.3 | 78.3 | 70.9 | 31.6 | － | 24.5 | 0 | 0 | 43 | 0 | 0 | 0 | 248.3
2021-03-20 | 23:00 | 241.2 | 78.3 | 70.4 | 31.5 | － | 24.5 | 0 | 0 | 36.5 | 0 | 0 | 0 | 241.2
2021-03-21 | 0:00 | 233.1 | 78.3 | 63.6 | 30.9 | － | 24.5 | 0 | 0 | 35.8 | 0 | 0 | 0 | 233.1
2021-03-21 | 1:00 | 235.6 | 78.3 | 67.1 | 34.5 | － | 24.5 | 0 | 0 | 31.2 | 0 | 0 | 0 | 235.6
2021-03-21 | 2:00 | 257.8 | 78.3 | 63.5 | 64 | － | 24.5 | 0 | 0 | 27.5 | 0 | 0 | 0 | 257.8
2021-03-21 | 3:00 | 277.9 | 78.3 | 80.3 | 68.9 | － | 24.5 | 0 | 0 | 25.9 | 0 | 0 | 0 | 277.9
2021-03-21 | 4:00 | 279.3 | 78.3 | 76.7 | 68.9 | － | 24.5 | 0 | 0 | 30.9 | 0 | 0 | 0 | 279.3
2021-03-21 | 5:00 | 261.9 | 78.3 | 61.5 | 68.3 | － | 24.5 | 0 | 0 | 29.3 | 0 | 0 | 0 | 261.9
2021-03-21 | 6:00 | 240.1 | 78.3 | 68.8 | 38 | － | 24.5 | 9.2 | 0 | 21.3 | 0 | 0 | 0 | 240.1
2021-03-21 | 7:00 | 244.8 | 78.3 | 49.2 | 27 | － | 24.5 | 43.7 | 0 | 22.1 | 0 | 0 | 0 | 244.8
2021-03-21 | 8:00 | 263.7 | 78.3 | 29.9 | 26.5 | － | 24.5 | 70.6 | 0 | 33.9 | 0 | 0 | 0 | 263.7
2021-03-21 | 9:00 | 267.5 | 78.3 | 37.3 | 26.5 | － | 24.5 | 67 | 0 | 33.9 | 0 | 0 | 0 | 267.5
2021-03-21 | 10:00 | 279.4 | 78.3 | 34.6 | 26.5 | － | 24.5 | 79 | 0 | 36.5 | 0 | 0 | 0 | 279.4
2021-03-21 | 11:00 | 278.3 | 78.3 | 47.2 | 26.8 | － | 24.5 | 56.5 | 0 | 45 | 0 | 0 | 0 | 278.3
2021-03-21 | 12:00 | 276.1 | 78.3 | 36.6 | 26.5 | － | 24.5 | 63.4 | 0 | 46.8 | 0 | 0 | 0 | 276.1
2021-03-21 | 13:00 | 272.8 | 78.3 | 45.3 | 26.7 | － | 24.5 | 55.3 | 0 | 42.7 | 0 | 0 | 0 | 272.8
2021-03-21 | 14:00 | 269.7 | 78.3 | 56.7 | 27.9 | － | 24.5 | 39.3 | 0 | 43 | 0 | 0 | 0 | 269.7
2021-03-21 | 15:00 | 265.6 | 78.3 | 38.3 | 26.5 | － | 24.5 | 40.1 | 0 | 57.9 | 0 | 0 | 0 | 265.6
2021-03-21 | 16:00 | 275.1 | 78.3 | 45.3 | 26.7 | － | 24.5 | 31.7 | 0 | 68.6 | 0 | 0 | 0 | 275.1
2021-03-21 | 17:00 | 287.2 | 78.3 | 68.1 | 34.4 | － | 24.5 | 8.8 | 0 | 73.1 | 0 | 0 | 0 | 287.2
2021-03-21 | 18:00 | 293.1 | 78.3 | 69.1 | 50.8 | － | 24.5 | 0.4 | 0 | 70 | 0 | 0 | 0 | 293.1
2021-03-21 | 19:00 | 290.6 | 78.3 | 70.2 | 45.6 | － | 24.5 | 0 | 0 | 72 | 0 | 0 | 0 | 290.6
2021-03-21 | 20:00 | 280.6 | 78.3 | 69.5 | 37.1 | － | 24.5 | 0 | 0 | 71.2 | 0 | 0 | 0 | 280.6
2021-03-21 | 21:00 | 266.5 | 78.3 | 64.5 | 31 | － | 24.5 | 0 | 0 | 68.2 | 0 | 0 | 0 | 266.5
2021-03-21 | 22:00 | 246.2 | 78.3 | 51.3 | 27 | － | 24.5 | 0 | 0 | 65.1 | 0 | 0 | 0 | 246.2
2021-03-21 | 23:00 | 239.7 | 78.3 | 47 | 26.7 | － | 24.5 | 0 | 0 | 63.2 | 0 | 0 | 0 | 239.7
2021-03-22 | 0:00 | 234.4 | 78.3 | 70.5 | 28.6 | － | 24.5 | 0 | 0 | 62.5 | 0 | -30 | 0 | 234.4
2021-03-22 | 1:00 | 242.5 | 78.3 | 44.9 | 29.3 | － | 24.5 | 0 | 0 | 65.5 | 0 | 0 | 0 | 242.5
2021-03-22 | 2:00 | 266.3 | 78.3 | 41.8 | 32.5 | － | 24.5 | 0 | 0 | 69.3 | 0 | 19.9 | 0 | 266.3
2021-03-22 | 3:00 | 287.6 | 78.3 | 76.7 | 37 | － | 24.5 | 0 | 0 | 70 | 0 | 1.1 | 0 | 287.6
2021-03-22 | 4:00 | 297.7 | 78.3 | 85.7 | 39.9 | － | 24.5 | 0 | 0 | 69.3 | 0 | 0 | 0 | 297.7
2021-03-22 | 5:00 | 299.5 | 78.3 | 88.1 | 40.8 | － | 24.5 | 0 | 0 | 67.8 | 0 | 0 | 0 | 299.5
2021-03-22 | 6:00 | 302.5 | 78.3 | 81.6 | 38.3 | － | 24.5 | 11.6 | 0 | 68.2 | 0 | 0 | 0 | 302.5
2021-03-22 | 7:00 | 305.2 | 78.3 | 71.7 | 28.6 | － | 24.5 | 67.8 | 0 | 64.3 | 0 | -30 | 0 | 305.2
2021-03-22 | 8:00 | 337.7 | 78.3 | 91.62 | 24.4 | － | 24.5 | 148 | 0 | 61.7 | -60.82 | -30 | 0 | 337.7
2021-03-22 | 9:00 | 345.9 | 78.3 | 51.02 | 23.1 | － | 24.5 | 198.1 | 0 | 57.5 | -56.62 | -30 | 0 | 345.9
2021-03-22 | 10:00 | 341.2 | 78.3 | 82.2643 | 22.7 | － | 24.5 | 225.8 | -63.2443 | 57.9 | -57.02 | -30 | 0 | 341.2
2021-03-22 | 11:00 | 333.5 | 78.3 | 70.2554 | 22.7 | － | 24.5 | 231.8 | -64.9354 | 53.3 | -52.42 | -30 | 0 | 333.5
2021-03-22 | 12:00 | 318.8 | 78.3 | 42.8827 | 22.7 | － | 24.5 | 249.4 | -69.8627 | 50.7 | -49.82 | -30 | 0 | 318.8
2021-03-22 | 13:00 | 347.7 | 78.3 | 70.0707 | 22.7 | － | 24.5 | 251.8 | -70.5507 | 49.9 | -49.02 | -30 | 0 | 347.7
2021-03-22 | 14:00 | 337.2 | 78.3 | 62.02 | 23.5 | － | 24.5 | 178 | 0 | 51.8 | -50.92 | -30 | 0 | 337.2
2021-03-22 | 15:00 | 334.4 | 78.3 | 93.22 | 25.1 | － | 24.5 | 142.4 | 0 | 53 | -52.12 | -30 | 0 | 334.4
2021-03-22 | 16:00 | 341.8 | 78.3 | 43.3 | 34.5 | － | 24.5 | 76.2 | 0 | 57.5 | 0 | 27.5 | 0 | 341.8
2021-03-22 | 17:00 | 340.5 | 78.3 | 76.2 | 49.9 | － | 24.5 | 24.1 | 0 | 57.5 | 0 | 30 | 0 | 340.5
2021-03-22 | 18:00 | 353.6 | 78.3 | 94.8 | 66.6 | － | 24.5 | 0.8 | 0 | 58.6 | 0 | 30 | 0 | 353.6
2021-03-22 | 19:00 | 351.6 | 78.3 | 94.9 | 66.8 | － | 24.5 | 0 | 0 | 57.1 | 0 | 30 | 0 | 351.6
2021-03-22 | 20:00 | 340.6 | 78.3 | 89.7 | 61 | － | 24.5 | 0 | 0 | 57.1 | 0 | 30 | 0 | 340.6
2021-03-22 | 21:00 | 321 | 78.3 | 80.7 | 53.4 | － | 24.5 | 0 | 0 | 54.1 | 0 | 30 | 0 | 321
2021-03-22 | 22:00 | 297.6 | 78.3 | 92.9 | 49.3 | － | 24.5 | 0 | 0 | 41.1 | 0 | 11.5 | 0 | 297.6
2021-03-22 | 23:00 | 285.5 | 78.3 | 105.7 | 50.3 | － | 24.5 | 0 | 0 | 26.7 | 0 | 0 | 0 | 285.5
2021-03-23 | 0:00 | 278.5 | 78.3 | 119.7 | 35.8 | － | 24.5 | 0 | 0 | 20.2 | 0 | 0 | 0 | 278.5
2021-03-23 | 1:00 | 287.7 | 78.3 | 131.6 | 38.4 | － | 24.5 | 0 | 0 | 14.9 | 0 | 0 | 0 | 287.7
2021-03-23 | 2:00 | 310.2 | 78.3 | 152.7 | 44.1 | － | 24.5 | 0 | 0 | 10.6 | 0 | 0 | 0 | 310.2
2021-03-23 | 3:00 | 330.2 | 78.3 | 170.3 | 50.2 | － | 24.5 | 0 | 0 | 6.9 | 0 | 0 | 0 | 330.2
2021-03-23 | 4:00 | 335.3 | 78.3 | 174.2 | 51.8 | － | 24.5 | 0 | 0 | 6.5 | 0 | 0 | 0 | 335.3
2021-03-23 | 5:00 | 336 | 78.3 | 174.7 | 52 | － | 24.5 | 0 | 0 | 6.5 | 0 | 0 | 0 | 336
2021-03-23 | 6:00 | 340.8 | 78.3 | 170.8089 | 49.9 | － | 24.5 | 14 | -0.9089 | 4.2 | 0 | 0 | 0 | 340.8
2021-03-23 | 7:00 | 338.5 | 78.3 | 113.5643 | 33.3 | － | 24.5 | 93 | -6.0643 | 1.9 | 0 | 0 | 0 | 338.5
2021-03-23 | 8:00 | 360.1 | 78.3 | 85.4329 | 26 | － | 24.5 | 187.3 | -12.2329 | 0.8 | 0 | -30 | 0 | 360.1
2021-03-23 | 9:00 | 364 | 78.3 | 91.7224 | 23.2 | － | 24.5 | 268.3 | -93.5224 | 1.5 | 0 | -30 | 0 | 364
2021-03-23 | 10:00 | 357.4 | 78.3 | 53.5408 | 22.7 | － | 24.5 | 317.6 | -110.7408 | 1.5 | 0 | -30 | 0 | 357.4
2021-03-23 | 11:00 | 349.9 | 78.3 | 62.3771 | 22.7 | － | 24.5 | 337.6 | -147.8771 | 2.3 | 0 | -30 | 0 | 349.9
2021-03-23 | 12:00 | 330.2 | 78.3 | 43.1 | 22.7 | － | 24.5 | 340.9 | -149.3 | 1.9 | -1.9 | -30 | 0 | 330.2
2021-03-23 | 13:00 | 344.3 | 78.3 | 59.8907 | 22.7 | － | 24.5 | 331.6 | -145.2907 | 2.6 | 0 | -30 | 0 | 344.3
2021-03-23 | 14:00 | 336.2 | 78.3 | 45.9955 | 22.7 | － | 24.5 | 295.5 | -103.0955 | 2.3 | 0 | -30 | 0 | 336.2
2021-03-23 | 15:00 | 324 | 78.3 | 79.6212 | 23.3 | － | 24.5 | 225.4 | -78.6212 | 1.5 | 0 | -30 | 0 | 324
2021-03-23 | 16:00 | 327.1 | 78.3 | 51.8506 | 27.4 | － | 24.5 | 135.5 | -8.8506 | 1.1 | 0 | 17.3 | 0 | 327.1
2021-03-23 | 17:00 | 323.2 | 78.3 | 107.9098 | 39 | － | 24.5 | 46.1 | -3.0098 | 0.4 | 0 | 30 | 0 | 323.2
2021-03-23 | 18:00 | 337.3 | 78.3 | 149.3 | 54 | － | 24.5 | 0.8 | 0 | 0.4 | 0 | 30 | 0 | 337.3
2021-03-23 | 19:00 | 337.8 | 78.3 | 149.9 | 54.3 | － | 24.5 | 0 | 0 | 0.8 | 0 | 30 | 0 | 337.8
2021-03-23 | 20:00 | 328.3 | 78.3 | 142.2 | 51 | － | 24.5 | 0 | 0 | 2.3 | 0 | 30 | 0 | 328.3
2021-03-23 | 21:00 | 311.1 | 78.3 | 129.6 | 46.4 | － | 24.5 | 0 | 0 | 2.3 | 0 | 30 | 0 | 311.1
2021-03-23 | 22:00 | 289.8 | 78.3 | 141.7 | 41.2 | － | 24.5 | 0 | 0 | 3.4 | 0 | 0.7 | 0 | 289.8
2021-03-23 | 23:00 | 280.7 | 78.3 | 133.3 | 38.9 | － | 24.5 | 0 | 0 | 5.7 | 0 | 0 | 0 | 280.7
2021-03-24 | 0:00 | 272.2 | 78.3 | 121.9 | 41.8 | － | 24.5 | 0 | 0 | 5.7 | 0 | 0 | 0 | 272.2
2021-03-24 | 1:00 | 277.7 | 78.3 | 125.2 | 42.8 | － | 24.5 | 0 | 0 | 6.9 | 0 | 0 | 0 | 277.7
2021-03-24 | 2:00 | 299.8 | 78.3 | 140.3 | 48.3 | － | 24.5 | 0 | 0 | 8.4 | 0 | 0 | 0 | 299.8
2021-03-24 | 3:00 | 320.9 | 78.3 | 154.2 | 54.7 | － | 24.5 | 0 | 0 | 9.2 | 0 | 0 | 0 | 320.9
2021-03-24 | 4:00 | 326.4 | 78.3 | 158.5 | 57.1 | － | 24.5 | 0 | 0 | 8 | 0 | 0 | 0 | 326.4
2021-03-24 | 5:00 | 326.7 | 78.3 | 160.3 | 58.2 | － | 24.5 | 0 | 0 | 5.4 | 0 | 0 | 0 | 326.7
2021-03-24 | 6:00 | 328.5 | 78.3 | 153.304 | 53.8 | － | 24.5 | 15.2 | -0.804 | 4.2 | 0 | 0 | 0 | 328.5
2021-03-24 | 7:00 | 325.7 | 78.3 | 98.948 | 34.3 | － | 24.5 | 92.2 | -4.848 | 2.3 | 0 | 0 | 0 | 325.7
2021-03-24 | 8:00 | 346.3 | 78.3 | 70.776 | 26 | － | 24.5 | 182.1 | -9.576 | 4.2 | 0 | -30 | 0 | 346.3
2021-03-24 | 9:00 | 352.8 | 78.3 | 80.76 | 23.2 | － | 24.5 | 257.8 | -86.66 | 4.9 | 0 | -30 | 0 | 352.8
2021-03-24 | 10:00 | 348.5 | 78.3 | 46.584 | 22.7 | － | 24.5 | 304 | -102.184 | 4.6 | 0 | -30 | 0 | 348.5
2021-03-24 | 11:00 | 340.3 | 78.3 | 58.7042 | 22.7 | － | 24.5 | 314 | -133.6042 | 5.7 | 0 | -30 | 0 | 340.3
2021-03-24 | 12:00 | 323.1 | 78.3 | 42.9 | 22.7 | － | 24.5 | 321.6 | -136.9 | 8.8 | -8.8 | -30 | 0 | 323.1
2021-03-24 | 13:00 | 336.6 | 78.3 | 59.9642 | 22.7 | － | 24.5 | 315.2 | -134.0642 | 13.7 | -13.7 | -30 | 0 | 336.6
2021-03-24 | 14:00 | 332 | 78.3 | 52.744 | 22.7 | － | 24.5 | 276.7 | -92.944 | 20.9 | -20.9 | -30 | 0 | 332
2021-03-24 | 15:00 | 326.1 | 78.3 | 66.996 | 23.2 | － | 24.5 | 212.9 | -71.496 | 21.7 | 0 | -30 | 0 | 326.1
2021-03-24 | 16:00 | 327.5 | 78.3 | 55.308 | 27.6 | － | 24.5 | 121.9 | -6.408 | 26.3 | 0 | 0 | 0 | 327.5
2021-03-24 | 17:00 | 312.5 | 78.3 | 78.32 | 37.1 | － | 24.5 | 36.5 | -1.92 | 29.7 | 0 | 30 | 0 | 312.5
2021-03-24 | 18:00 | 322.3 | 78.3 | 109.9 | 47.9 | － | 24.5 | 0.8 | 0 | 30.9 | 0 | 30 | 0 | 322.3
2021-03-24 | 19:00 | 322.4 | 78.3 | 108.9 | 47.5 | － | 24.5 | 0 | 0 | 33.2 | 0 | 30 | 0 | 322.4
2021-03-24 | 20:00 | 312.5 | 78.3 | 101.2 | 44.6 | － | 24.5 | 0 | 0 | 33.9 | 0 | 30 | 0 | 312.5
2021-03-24 | 21:00 | 294.1 | 78.3 | 86.1 | 39.8 | － | 24.5 | 0 | 0 | 35.4 | 0 | 30 | 0 | 294.1
2021-03-24 | 22:00 | 273.2 | 78.3 | 84.5 | 36.3 | － | 24.5 | 0 | 0 | 31.6 | 0 | 18 | 0 | 273.2
2021-03-24 | 23:00 | 263.5 | 78.3 | 101.1 | 36 | － | 24.5 | 0 | 0 | 23.6 | 0 | 0 | 0 | 263.5
2021-03-25 | 0:00 | 253.1 | 78.3 | 100.3 | 31 | － | 24.5 | 0 | 0 | 19 | 0 | 0 | 0 | 253.1
2021-03-25 | 1:00 | 259.4 | 78.3 | 110.4 | 33.3 | － | 24.5 | 0 | 0 | 12.9 | 0 | 0 | 0 | 259.4
2021-03-25 | 2:00 | 280.8 | 78.3 | 129.6 | 39.2 | － | 24.5 | 0 | 0 | 9.2 | 0 | 0 | 0 | 280.8
2021-03-25 | 3:00 | 301.9 | 78.3 | 143.5 | 45.3 | － | 24.5 | 0 | 0 | 10.3 | 0 | 0 | 0 | 301.9
2021-03-25 | 4:00 | 307.8 | 78.3 | 148.8 | 48.2 | － | 24.5 | 0 | 0 | 8 | 0 | 0 | 0 | 307.8
2021-03-25 | 5:00 | 299.7 | 78.3 | 147.2 | 47.4 | － | 24.5 | 0 | 0 | 2.3 | 0 | 0 | 0 | 299.7
2021-03-25 | 6:00 | 296 | 78.3 | 142.7 | 44.9 | － | 24.5 | 4.8 | 0 | 0.8 | 0 | 0 | 0 | 296
2021-03-25 | 7:00 | 305.2 | 78.3 | 138.9 | 43 | － | 24.5 | 20.1 | 0 | 0.4 | 0 | 0 | 0 | 305.2
2021-03-25 | 8:00 | 340.8 | 78.3 | 150.1 | 48.6 | － | 24.5 | 39.3 | 0 | 0 | 0 | 0 | 0 | 340.8
2021-03-25 | 9:00 | 350.9 | 78.3 | 145.2 | 45.6 | － | 24.5 | 57.3 | 0 | 0 | 0 | 0 | 0 | 350.9
2021-03-25 | 10:00 | 343.6 | 78.3 | 129.8 | 38.8 | － | 24.5 | 71.8 | 0 | 0.4 | 0 | 0 | 0 | 343.6
2021-03-25 | 11:00 | 333 | 78.3 | 94 | 29.5 | － | 24.5 | 105.9 | 0 | 0.8 | 0 | 0 | 0 | 333
2021-03-25 | 12:00 | 314.2 | 78.3 | 43.4 | 23.2 | － | 24.5 | 174 | 0 | 0.8 | 0 | -30 | 0 | 314.2
2021-03-25 | 13:00 | 323.6 | 78.3 | 56.5223 | 22.7 | － | 24.5 | 232.6 | -64.4223 | 3.4 | 0 | -30 | 0 | 323.6
2021-03-25 | 14:00 | 328.4 | 78.3 | 43.0863 | 22.7 | － | 24.5 | 260.2 | -72.1463 | 3.8 | -2.04 | -30 | 0 | 328.4
2021-03-25 | 15:00 | 323.8 | 78.3 | 53.3152 | 22.7 | － | 24.5 | 218.9 | -60.6152 | 16.7 | 0 | -30 | 0 | 323.8
2021-03-25 | 16:00 | 323 | 78.3 | 64.6 | 23.8 | － | 24.5 | 135.1 | 0 | 26.7 | 0 | -30 | 0 | 323
2021-03-25 | 17:00 | 318 | 78.3 | 81.7 | 33.4 | － | 24.5 | 46.9 | 0 | 23.2 | 0 | 30 | 0 | 318
2021-03-25 | 18:00 | 320.4 | 78.3 | 116 | 46.4 | － | 24.5 | 1.2 | 0 | 24 | 0 | 30 | 0 | 320.4
2021-03-25 | 19:00 | 318.1 | 78.3 | 115.9 | 46.5 | － | 24.5 | 0 | 0 | 22.9 | 0 | 30 | 0 | 318.1
2021-03-25 | 20:00 | 307.7 | 78.3 | 126.8 | 44.4 | － | 24.5 | 0 | 0 | 18.7 | 0 | 15 | 0 | 307.7
2021-03-25 | 21:00 | 292.1 | 78.3 | 134 | 40.9 | － | 24.5 | 0 | 0 | 14.4 | 0 | 0 | 0 | 292.1
2021-03-25 | 22:00 | 272.5 | 78.3 | 121.8 | 36.5 | － | 24.5 | 0 | 0 | 11.4 | 0 | 0 | 0 | 272.5
2021-03-25 | 23:00 | 264.6 | 78.3 | 118.9 | 35.7 | － | 24.5 | 0 | 0 | 7.2 | 0 | 0 | 0 | 264.6
2021-03-26 | 0:00 | 254.6 | 78.3 | 100.7 | 41.6 | － | 24.5 | 0 | 0 | 9.5 | 0 | 0 | 0 | 254.6
2021-03-26 | 1:00 | 262.1 | 78.3 | 102.2 | 41.9 | － | 24.5 | 0 | 0 | 15.2 | 0 | 0 | 0 | 262.1
2021-03-26 | 2:00 | 285.9 | 78.3 | 112.3 | 44.9 | － | 24.5 | 0 | 0 | 25.9 | 0 | 0 | 0 | 285.9
2021-03-26 | 3:00 | 307.9 | 78.3 | 123.7 | 48.7 | － | 24.5 | 0 | 0 | 32.7 | 0 | 0 | 0 | 307.9
2021-03-26 | 4:00 | 313 | 78.3 | 125.7 | 49.5 | － | 24.5 | 0 | 0 | 35 | 0 | 0 | 0 | 313
2021-03-26 | 5:00 | 308.6 | 78.3 | 120.2 | 47.5 | － | 24.5 | 0 | 0 | 38.1 | 0 | 0 | 0 | 308.6
2021-03-26 | 6:00 | 301.7 | 78.3 | 106.035 | 42.2 | － | 24.5 | 17.2 | -1.935 | 35.4 | 0 | 0 | 0 | 301.7
2021-03-26 | 7:00 | 302.3 | 78.3 | 79.994 | 29.7 | － | 24.5 | 98.2 | -11.094 | 32.7 | 0 | -30 | 0 | 302.3
2021-03-26 | 8:00 | 327.1 | 78.3 | 59.8204 | 24.8 | － | 24.5 | 191.3 | -21.6204 | 30.4 | -30.4 | -30 | 0 | 327.1
2021-03-26 | 9:00 | 337.2 | 78.3 | 77.3278 | 23 | － | 24.5 | 271.9 | -107.8278 | 28.2 | -28.2 | -30 | 0 | 337.2
2021-03-26 | 10:00 | 336.4 | 78.3 | 46.3554 | 22.7 | － | 24.5 | 322.4 | -127.8554 | 27 | -27 | -30 | 0 | 336.4
2021-03-26 | 11:00 | 331.9 | 78.3 | 61.7686 | 22.7 | － | 24.5 | 339.6 | -164.9686 | 25.2 | -25.2 | -30 | 0 | 331.9
2021-03-26 | 12:00 | 313.9 | 78.3 | 42.7 | 22.7 | － | 24.5 | 341.7 | -166 | 27 | -27 | -30 | 0 | 313.9
2021-03-26 | 13:00 | 329.5 | 78.3 | 62.797 | 22.7 | － | 24.5 | 332.8 | -161.597 | 26.3 | -26.3 | -30 | 0 | 329.5
2021-03-26 | 14:00 | 328.5 | 78.3 | 54.3368 | 22.8 | － | 24.5 | 295.9 | -117.3368 | 27.5 | -27.5 | -30 | 0 | 328.5
2021-03-26 | 15:00 | 313.7 | 78.3 | 54.5162 | 23.4 | － | 24.5 | 225.8 | -89.5162 | 26.7 | 0 | -30 | 0 | 313.7
2021-03-26 | 16:00 | 317.4 | 78.3 | 70.5058 | 28.1 | － | 24.5 | 137.1 | -15.5058 | 24.4 | 0 | -30 | 0 | 317.4
2021-03-26 | 17:00 | 307.9 | 78.3 | 73.002 | 40.5 | － | 24.5 | 43.3 | -4.902 | 23.2 | 0 | 30 | 0 | 307.9
2021-03-26 | 18:00 | 308.7 | 78.3 | 101.2 | 51.8 | － | 24.5 | 1.2 | 0 | 21.7 | 0 | 30 | 0 | 308.7
2021-03-26 | 19:00 | 305.3 | 78.3 | 105.2 | 53.6 | － | 24.5 | 0 | 0 | 13.7 | 0 | 30 | 0 | 305.3
2021-03-26 | 20:00 | 296.1 | 78.3 | 101.7 | 52.1 | － | 24.5 | 0 | 0 | 9.5 | 0 | 30 | 0 | 296.1
2021-03-26 | 21:00 | 282.4 | 78.3 | 96 | 49.8 | － | 24.5 | 0 | 0 | 3.8 | 0 | 30 | 0 | 282.4
2021-03-26 | 22:00 | 260.3 | 78.3 | 81.6 | 44.8 | － | 24.5 | 0 | 0 | 1.1 | 0 | 30 | 0 | 260.3
2021-03-26 | 23:00 | 253 | 78.3 | 73.1 | 42.2 | － | 24.5 | 0 | 0 | 4.9 | 0 | 30 | 0 | 253
2021-03-27 | 0:00 | 245.6 | 78.3 | 90.7 | 46.7 | － | 24.5 | 0 | 0 | 5.4 | 0 | 0 | 0 | 245.6
2021-03-27 | 1:00 | 252 | 78.3 | 91.2 | 46.9 | － | 24.5 | 0 | 0 | 11.1 | 0 | 0 | 0 | 252
2021-03-27 | 2:00 | 273.9 | 78.3 | 106.6 | 52.4 | － | 24.5 | 0 | 0 | 12.1 | 0 | 0 | 0 | 273.9
2021-03-27 | 3:00 | 294.4 | 78.3 | 121.3 | 58.9 | － | 24.5 | 0 | 0 | 11.4 | 0 | 0 | 0 | 294.4
2021-03-27 | 4:00 | 303 | 78.3 | 127.6 | 62 | － | 24.5 | 0 | 0 | 10.6 | 0 | 0 | 0 | 303
2021-03-27 | 5:00 | 296.2 | 78.3 | 122.3 | 59.3 | － | 24.5 | 0 | 0 | 11.8 | 0 | 0 | 0 | 296.2
2021-03-27 | 6:00 | 277.6 | 78.3 | 98.9362 | 47.8 | － | 24.5 | 18.8 | -4.4362 | 13.7 | 0 | 0 | 0 | 277.6
2021-03-27 | 7:00 | 264.9 | 78.3 | 74.6499 | 31.4 | － | 24.5 | 100.3 | -23.7499 | 9.5 | 0 | -30 | 0 | 264.9
2021-03-27 | 8:00 | 273.1 | 78.3 | 76.6358 | 25 | － | 24.5 | 191.3 | -99.5358 | 6.9 | 0 | -30 | 0 | 273.1
2021-03-27 | 9:00 | 281.9 | 78.3 | 48.5331 | 23 | － | 24.5 | 271.9 | -141.5331 | 7.2 | 0 | -30 | 0 | 281.9
2021-03-27 | 10:00 | 280.7 | 78.3 | 50.2467 | 22.7 | － | 24.5 | 321.6 | -196.1467 | 9.5 | 0 | -30 | 0 | 280.7
2021-03-27 | 11:00 | 273.9 | 78.3 | 46.1 | 22.7 | － | 24.5 | 338.8 | -206.5 | 15.6 | -15.6 | -30 | 0 | 273.9
2021-03-27 | 12:00 | 269.6 | 78.3 | 41.8 | 22.7 | － | 24.5 | 338.8 | -206.5 | 27.5 | -27.5 | -30 | 0 | 269.6
2021-03-27 | 13:00 | 274.7 | 78.3 | 51.3519 | 22.7 | － | 24.5 | 327.6 | -199.7519 | 44.5 | -44.5 | -30 | 0 | 274.7
2021-03-27 | 14:00 | 273.3 | 78.3 | 46.6118 | 22.7 | － | 24.5 | 273.5 | -142.3118 | 55.3 | -55.3 | -30 | 0 | 273.3
2021-03-27 | 15:00 | 265.4 | 78.3 | 81.68 | 23.4 | － | 24.5 | 182.5 | -94.98 | 58.3 | -58.3 | -30 | 0 | 265.4
2021-03-27 | 16:00 | 256.8 | 78.3 | 88.599 | 27.5 | － | 24.5 | 89 | -21.099 | 51.8 | -51.8 | -30 | 0 | 256.8
2021-03-27 | 17:00 | 263.7 | 78.3 | 55.1133 | 36 | － | 24.5 | 25.7 | -6.1133 | 50.2 | 0 | 0 | 0 | 263.7
2021-03-27 | 18:00 | 282.5 | 78.3 | 55.9 | 45 | － | 24.5 | 1.2 | 0 | 47.6 | 0 | 30 | 0 | 282.5
2021-03-27 | 19:00 | 281.3 | 78.3 | 50.4 | 43.3 | － | 24.5 | 0 | 0 | 54.8 | 0 | 30 | 0 | 281.3
2021-03-27 | 20:00 | 273.3 | 78.3 | 44.6 | 41.8 | － | 24.5 | 0 | 0 | 54.1 | 0 | 30 | 0 | 273.3
2021-03-27 | 21:00 | 258.4 | 78.3 | 41.6 | 39 | － | 24.5 | 0 | 0 | 53.3 | 0 | 21.7 | 0 | 258.4
2021-03-27 | 22:00 | 242.8 | 78.3 | 48.7 | 36 | － | 24.5 | 0 | 0 | 55.3 | 0 | 0 | 0 | 242.8
2021-03-27 | 23:00 | 236.8 | 78.3 | 42.4 | 34.8 | － | 24.5 | 0 | 0 | 56.8 | 0 | 0 | 0 | 236.8
2021-03-28 | 0:00 | 228.6 | 78.3 | 25.4 | 25.4 | － | 24.5 | 0 | 0 | 56.8 | 0 | 18.2 | 0 | 228.6
2021-03-28 | 1:00 | 234 | 78.3 | 25.5 | 25.5 | － | 24.5 | 0 | 0 | 57.1 | 0 | 23.1 | 0 | 234
2021-03-28 | 2:00 | 255.3 | 78.3 | 39.1 | 28.1 | － | 24.5 | 0 | 0 | 55.3 | 0 | 30 | 0 | 255.3
2021-03-28 | 3:00 | 275.2 | 78.3 | 52.6 | 34.5 | － | 24.5 | 0 | 0 | 58.3 | 0 | 27 | 0 | 275.2
2021-03-28 | 4:00 | 278.3 | 78.3 | 81.6 | 37.9 | － | 24.5 | 0 | 0 | 56 | 0 | 0 | 0 | 278.3
2021-03-28 | 5:00 | 262.8 | 78.3 | 75.6 | 31.1 | － | 24.5 | 0 | 0 | 53.3 | 0 | 0 | 0 | 262.8
2021-03-28 | 6:00 | 237.6 | 78.3 | 52.2 | 25.6 | － | 24.5 | 6 | 0 | 51 | 0 | 0 | 0 | 237.6
2021-03-28 | 7:00 | 228.4 | 78.3 | 29.9 | 25.3 | － | 24.5 | 20.9 | 0 | 49.5 | 0 | 0 | 0 | 228.4
2021-03-28 | 8:00 | 245.6 | 78.3 | 33.7 | 25.3 | － | 24.5 | 29.3 | 0 | 54.5 | 0 | 0 | 0 | 245.6
2021-03-28 | 9:00 | 264 | 78.3 | 41 | 25.3 | － | 24.5 | 40.1 | 0 | 54.8 | 0 | 0 | 0 | 264
2021-03-28 | 10:00 | 268.4 | 78.3 | 39.2 | 25.3 | － | 24.5 | 41.3 | 0 | 59.8 | 0 | 0 | 0 | 268.4
2021-03-28 | 11:00 | 266.8 | 78.3 | 37.4 | 25.3 | － | 24.5 | 45.3 | 0 | 56 | 0 | 0 | 0 | 266.8
2021-03-28 | 12:00 | 268.1 | 78.3 | 37.5 | 25.3 | － | 24.5 | 47.7 | 0 | 54.8 | 0 | 0 | 0 | 268.1
2021-03-28 | 13:00 | 267.4 | 78.3 | 55.6 | 25.8 | － | 24.5 | 41.7 | 0 | 41.5 | 0 | 0 | 0 | 267.4
2021-03-28 | 14:00 | 262.7 | 78.3 | 73.6 | 29.9 | － | 24.5 | 31.7 | 0 | 24.7 | 0 | 0 | 0 | 262.7
2021-03-28 | 15:00 | 260.1 | 78.3 | 83 | 44.2 | － | 24.5 | 20.9 | 0 | 9.2 | 0 | 0 | 0 | 260.1
2021-03-28 | 16:00 | 264 | 78.3 | 83 | 47.1 | － | 24.5 | 12.8 | 0 | 18.3 | 0 | 0 | 0 | 264
2021-03-28 | 17:00 | 275.1 | 78.3 | 81.4 | 68.9 | － | 24.5 | 6 | 0 | 16 | 0 | 0 | 0 | 275.1
2021-03-28 | 18:00 | 285 | 78.3 | 95.3 | 68.9 | － | 24.5 | 0.8 | 0 | 17.2 | 0 | 0 | 0 | 285
2021-03-28 | 19:00 | 280.3 | 78.3 | 86.9 | 68.9 | － | 24.5 | 0 | 0 | 21.7 | 0 | 0 | 0 | 280.3
2021-03-28 | 20:00 | 272 | 78.3 | 77.9 | 68.1 | － | 24.5 | 0 | 0 | 23.2 | 0 | 0 | 0 | 272
2021-03-28 | 21:00 | 257.2 | 78.3 | 82.9 | 47.9 | － | 24.5 | 0 | 0 | 23.6 | 0 | 0 | 0 | 257.2
2021-03-28 | 22:00 | 238.9 | 78.3 | 76.8 | 32.3 | － | 24.5 | 0 | 0 | 27 | 0 | 0 | 0 | 238.9
2021-03-28 | 23:00 | 233.6 | 78.3 | 76.1 | 31.8 | － | 24.5 | 0 | 0 | 22.9 | 0 | 0 | 0 | 233.6
2021-03-29 | 0:00 | 226.7 | 78.3 | 67.3 | 35.7 | － | 24.5 | 0 | 0 | 20.9 | 0 | 0 | 0 | 226.7
2021-03-29 | 1:00 | 232 | 78.3 | 71 | 36.5 | － | 24.5 | 0 | 0 | 21.7 | 0 | 0 | 0 | 232
2021-03-29 | 2:00 | 256 | 78.3 | 90.3 | 41.6 | － | 24.5 | 0 | 0 | 21.3 | 0 | 0 | 0 | 256
2021-03-29 | 3:00 | 278.7 | 78.3 | 104.9 | 46.6 | － | 24.5 | 0 | 0 | 24.4 | 0 | 0 | 0 | 278.7
2021-03-29 | 4:00 | 286.9 | 78.3 | 109.4 | 48.4 | － | 24.5 | 0 | 0 | 26.3 | 0 | 0 | 0 | 286.9
2021-03-29 | 5:00 | 283.1 | 78.3 | 105.6 | 46.9 | － | 24.5 | 0 | 0 | 27.8 | 0 | 0 | 0 | 283.1
2021-03-29 | 6:00 | 270.5 | 78.3 | 85.063 | 39.4 | － | 24.5 | 18.4 | -1.863 | 26.7 | 0 | 0 | 0 | 270.5
2021-03-29 | 7:00 | 273.8 | 78.3 | 60.207 | 28.2 | － | 24.5 | 93.4 | -9.407 | 28.6 | 0 | -30 | 0 | 273.8
2021-03-29 | 8:00 | 309.2 | 78.3 | 63.537 | 25.4 | － | 24.5 | 164 | -16.537 | 28.2 | -28.2 | -30 | 0 | 309.2
2021-03-29 | 9:00 | 329.9 | 78.3 | 70.826 | 23 | － | 24.5 | 265.1 | -101.826 | 23.2 | -23.2 | -30 | 0 | 329.9
2021-03-29 | 10:00 | 337.6 | 78.3 | 47.963 | 22.7 | － | 24.5 | 315.2 | -121.063 | 20.9 | -20.9 | -30 | 0 | 337.6
2021-03-29 | 11:00 | 335 | 78.3 | 62.5332 | 22.7 | － | 24.5 | 336 | -159.0332 | 20.6 | -20.6 | -30 | 0 | 335
2021-03-29 | 12:00 | 317.1 | 78.3 | 42.8 | 22.7 | － | 24.5 | 339.6 | -160.8 | 19.8 | -19.8 | -30 | 0 | 317.1
2021-03-29 | 13:00 | 331.9 | 78.3 | 62.2063 | 22.7 | － | 24.5 | 330.8 | -156.6063 | 18.3 | -18.3 | -30 | 0 | 331.9
2021-03-29 | 14:00 | 327.9 | 78.3 | 49.854 | 22.8 | － | 24.5 | 296.3 | -113.854 | 14.4 | -14.4 | -30 | 0 | 327.9
2021-03-29 | 15:00 | 318.1 | 78.3 | 72.693 | 23.8 | － | 24.5 | 226.2 | -86.893 | 9.5 | 0 | -30 | 0 | 318.1
2021-03-29 | 16:00 | 311.7 | 78.3 | 83.34 | 30.5 | － | 24.5 | 132.3 | -13.34 | 6.1 | 0 | -30 | 0 | 311.7
2021-03-29 | 17:00 | 295.5 | 78.3 | 72.363 | 44 | － | 24.5 | 41.3 | -4.163 | 9.2 | 0 | 30 | 0 | 295.5
2021-03-29 | 18:00 | 301.4 | 78.3 | 98.6 | 57.8 | － | 24.5 | 1.6 | 0 | 10.6 | 0 | 30 | 0 | 301.4
2021-03-29 | 19:00 | 298.7 | 78.3 | 98.6 | 57.8 | － | 24.5 | 0 | 0 | 9.5 | 0 | 30 | 0 | 298.7
2021-03-29 | 20:00 | 286.9 | 78.3 | 90.9 | 53.7 | － | 24.5 | 0 | 0 | 9.5 | 0 | 30 | 0 | 286.9
2021-03-29 | 21:00 | 270.4 | 78.3 | 84.3 | 50.7 | － | 24.5 | 0 | 0 | 2.6 | 0 | 30 | 0 | 270.4
2021-03-29 | 22:00 | 252.3 | 78.3 | 72.8 | 45.9 | － | 24.5 | 0 | 0 | 0.8 | 0 | 30 | 0 | 252.3
2021-03-29 | 23:00 | 245 | 78.3 | 68 | 44.2 | － | 24.5 | 0 | 0 | 0 | 0 | 30 | 0 | 245
2021-03-30 | 0:00 | 237.7 | 78.3 | 97.3 | 37.2 | － | 24.5 | 0 | 0 | 0.4 | 0 | 0 | 0 | 237.7
2021-03-30 | 1:00 | 244.2 | 78.3 | 101.6 | 38.7 | － | 24.5 | 0 | 0 | 1.1 | 0 | 0 | 0 | 244.2
2021-03-30 | 2:00 | 266.5 | 78.3 | 116.6 | 46 | － | 24.5 | 0 | 0 | 1.1 | 0 | 0 | 0 | 266.5
2021-03-30 | 3:00 | 289.2 | 78.3 | 129.8 | 55.5 | － | 24.5 | 0 | 0 | 1.1 | 0 | 0 | 0 | 289.2
2021-03-30 | 4:00 | 296.1 | 78.3 | 132.4 | 57.8 | － | 24.5 | 0 | 0 | 3.1 | 0 | 0 | 0 | 296.1
2021-03-30 | 5:00 | 290.2 | 78.3 | 125.6 | 51.9 | － | 24.5 | 0 | 0 | 9.9 | 0 | 0 | 0 | 290.2
2021-03-30 | 6:00 | 279.4 | 78.3 | 103.9 | 39.4 | － | 24.5 | 18.4 | 0 | 14.9 | 0 | 0 | 0 | 279.4
2021-03-30 | 7:00 | 287 | 78.3 | 58.1 | 27.7 | － | 24.5 | 87.8 | 0 | 10.6 | 0 | 0 | 0 | 287
2021-03-30 | 8:00 | 321.7 | 78.3 | 48 | 23.7 | － | 24.5 | 177.2 | 0 | 6.5 | -6.5 | -30 | 0 | 321.7
2021-03-30 | 9:00 | 341.6 | 78.3 | 59.9 | 22.7 | － | 24.5 | 259.8 | -73.6 | 3.4 | -3.4 | -30 | 0 | 341.6
2021-03-30 | 10:00 | 345.5 | 78.3 | 43.4 | 22.7 | － | 24.5 | 291.9 | -85.3 | 2.6 | -2.6 | -30 | 0 | 345.5
2021-03-30 | 11:00 | 344.9 | 78.3 | 48.2 | 22.7 | － | 24.5 | 275.5 | -78.1 | 3.8 | 0 | -30 | 0 | 344.9
2021-03-30 | 12:00 | 323.4 | 78.3 | 44.3 | 22.7 | － | 24.5 | 248.2 | -70.3 | 5.7 | 0 | -30 | 0 | 323.4
2021-03-30 | 13:00 | 333.7 | 78.3 | 80.1 | 23.1 | － | 24.5 | 210.1 | -59.6 | 7.2 | 0 | -30 | 0 | 333.7
2021-03-30 | 14:00 | 319.6 | 78.3 | 70.3 | 25.5 | － | 24.5 | 140.4 | 0 | 10.6 | 0 | -30 | 0 | 319.6
2021-03-30 | 15:00 | 303.2 | 78.3 | 42.5 | 29.1 | － | 24.5 | 92.2 | 0 | 11.8 | 0 | 24.8 | 0 | 303.2
2021-03-30 | 16:00 | 303 | 78.3 | 47.9 | 31.1 | － | 24.5 | 71 | 0 | 20.2 | 0 | 30 | 0 | 303
2021-03-30 | 17:00 | 295.3 | 78.3 | 72.1 | 38.5 | － | 24.5 | 31.3 | 0 | 20.6 | 0 | 30 | 0 | 295.3
2021-03-30 | 18:00 | 305.9 | 78.3 | 99.9 | 55.2 | － | 24.5 | 1.6 | 0 | 16.4 | 0 | 30 | 0 | 305.9
2021-03-30 | 19:00 | 302.9 | 78.3 | 96.4 | 52.4 | － | 24.5 | 0 | 0 | 21.3 | 0 | 30 | 0 | 302.9
2021-03-30 | 20:00 | 292.8 | 78.3 | 118.6 | 48.3 | － | 24.5 | 0 | 0 | 20.9 | 0 | 2.2 | 0 | 292.8
2021-03-30 | 21:00 | 276.4 | 78.3 | 115.5 | 45.2 | － | 24.5 | 0 | 0 | 12.9 | 0 | 0 | 0 | 276.4
2021-03-30 | 22:00 | 258.7 | 78.3 | 104.8 | 40 | － | 24.5 | 0 | 0 | 11.1 | 0 | 0 | 0 | 258.7
2021-03-30 | 23:00 | 251.3 | 78.3 | 96.3 | 36.6 | － | 24.5 | 0 | 0 | 15.6 | 0 | 0 | 0 | 251.3
2021-03-31 | 0:00 | 241.1 | 78.3 | 88.2 | 37.5 | － | 24.5 | 0 | 0 | 12.6 | 0 | 0 | 0 | 241.1
2021-03-31 | 1:00 | 246.4 | 78.3 | 92.4 | 38.6 | － | 24.5 | 0 | 0 | 12.6 | 0 | 0 | 0 | 246.4
2021-03-31 | 2:00 | 268.2 | 78.3 | 110.3 | 43.7 | － | 24.5 | 0 | 0 | 11.4 | 0 | 0 | 0 | 268.2
2021-03-31 | 3:00 | 291.3 | 78.3 | 123.5 | 48.3 | － | 24.5 | 0 | 0 | 16.7 | 0 | 0 | 0 | 291.3
2021-03-31 | 4:00 | 301.5 | 78.3 | 130.9 | 51.4 | － | 24.5 | 0 | 0 | 16.4 | 0 | 0 | 0 | 301.5
2021-03-31 | 5:00 | 295.9 | 78.3 | 128.6 | 50.4 | － | 24.5 | 0 | 0 | 14.1 | 0 | 0 | 0 | 295.9
2021-03-31 | 6:00 | 283.8 | 78.3 | 108.5324 | 42.2 | － | 24.5 | 20.9 | -2.7324 | 12.1 | 0 | 0 | 0 | 283.8
2021-03-31 | 7:00 | 281 | 78.3 | 76.7165 | 28.3 | － | 24.5 | 101.5 | -13.2165 | 14.9 | 0 | -30 | 0 | 281
2021-03-31 | 8:00 | 310.3 | 78.3 | 85.4717 | 24.2 | － | 24.5 | 196.5 | -81.2717 | 12.6 | 0 | -30 | 0 | 310.3
2021-03-31 | 9:00 | 326.2 | 78.3 | 58.9667 | 22.9 | － | 24.5 | 276.3 | -114.2667 | 9.5 | 0 | -30 | 0 | 326.2
2021-03-31 | 10:00 | 325.9 | 78.3 | 60.046 | 22.7 | － | 24.5 | 324 | -162.846 | 9.2 | 0 | -30 | 0 | 325.9
2021-03-31 | 11:00 | 323.6 | 78.3 | 52.641 | 22.7 | － | 24.5 | 338.8 | -170.241 | 6.9 | 0 | -30 | 0 | 323.6
2021-03-31 | 12:00 | 306.8 | 78.3 | 42.6 | 22.7 | － | 24.5 | 339.2 | -170.5 | 5.4 | -5.4 | -30 | 0 | 306.8
2021-03-31 | 13:00 | 323.7 | 78.3 | 60.9491 | 22.7 | － | 24.5 | 328 | -164.9491 | 4.2 | 0 | -30 | 0 | 323.7
2021-03-31 | 14:00 | 323.6 | 78.3 | 54.8705 | 22.8 | － | 24.5 | 288.7 | -119.3705 | 3.8 | 0 | -30 | 0 | 323.6
2021-03-31 | 15:00 | 306.8 | 78.3 | 87.027 | 24.1 | － | 24.5 | 207.7 | -85.927 | 1.1 | 0 | -30 | 0 | 306.8
2021-03-31 | 16:00 | 300.6 | 78.3 | 60.5707 | 29.6 | － | 24.5 | 121.1 | -15.7707 | 2.3 | 0 | 0 | 0 | 300.6
2021-03-31 | 17:00 | 292.4 | 78.3 | 83.2332 | 43 | － | 24.5 | 35.7 | -4.6332 | 2.3 | 0 | 30 | 0 | 292.4
2021-03-31 | 18:00 | 302.8 | 78.3 | 110.7 | 56.2 | － | 24.5 | 1.2 | 0 | 1.9 | 0 | 30 | 0 | 302.8
2021-03-31 | 19:00 | 303.4 | 78.3 | 110.9 | 56.3 | － | 24.5 | 0 | 0 | 3.4 | 0 | 30 | 0 | 303.4
2021-03-31 | 20:00 | 292.4 | 78.3 | 102.2 | 52 | － | 24.5 | 0 | 0 | 5.4 | 0 | 30 | 0 | 292.4
2021-03-31 | 21:00 | 276.2 | 78.3 | 90.7 | 47.3 | － | 24.5 | 0 | 0 | 5.4 | 0 | 30 | 0 | 276.2
2021-03-31 | 22:00 | 259 | 78.3 | 77.9 | 42.9 | － | 24.5 | 0 | 0 | 5.4 | 0 | 30 | 0 | 259
2021-03-31 | 23:00 | 250.8 | 78.3 | 93.2 | 41.2 | － | 24.5 | 0 | 0 | 4.6 | 0 | 9 | 0 | 250.8
合計（百万kWh） |  | 27678 | 6859 | 8931 | 3448 | 0 | 2146 | 5897 | -1138 | 1880 | -178 | -168 | 0 | 27678