## 連系線活用100%
四国電力送配電
本データは、太陽光・風力の導入量を2023年度供給計画における2032年度時点の導入量程度（太陽光444万kW、風力68万kW）
とした場合のシミュレーション結果であり、2023年度の系統WGにおける出力制御見通しのシミュレーションのうち、
2022年度データ（ケース①）の基となるデータです。
系統WGで示した出力制御見通しは、2023年3月時点導入量からの追加接続量を想定して算出したものとなります。
（シミュレーションの前提）
・エリア需要実績は、2022年度需要実績（余剰買取による太陽光発電の自家消費分を加算した実際の需要）
・原子力は、震災前過去30年間の設備利用率平均×設備容量
・火力は、安定的な供給が維持可能な最低出力等まで調整
・一般水力は、震災前過去30年間の平均水量（平水）で評価（今後の導入見込みを含む）。調整可能な水力は、出来る限り抑制
・地熱は、震災前過去30年間の設備利用率平均×設備容量（今後の導入見込みを含む）
・バイオマスは、過去実績等を踏まえた設備利用率×設備容量（今後の導入見込みを含む）
・太陽光は444万kW、風力は68万kW（太陽光・風力ともに2023年度供給計画における2032年度の導入量程度）
・太陽光および風力は、2022年度発電実績を元に評価
・揚水は、揚水動力時は余力として最大発電機相当を確保したうえで最大限活用
・連系線は、本四連系線および阿南紀北直流幹線の運用容量から、電制電源、水力の広域活用分を控除した値に対して100%活用と仮定
（単位：万ｋW）
DATE | TIME | エリア需要実績 | 供給力
|  |  | 原子力 | 火力 | 水力 | 地熱 | バイオマス | 太陽光 |  | 風力 |  | 揚水 | 連系線 | 合計
[8 empty] | 制御前出力 | 制御量 | 制御前出力 | 制御量
2022-04-01 | 0:00 | 248.4 | 78.3 | 248.6 | 41.3 | － | 18.9 | 0 | 0 | 41.3 | 0 | 0 | -180 | 248.4
2022-04-01 | 1:00 | 253.1 | 78.3 | 256.8 | 42.5 | － | 18.9 | 0 | 0 | 36.6 | 0 | 0 | -180 | 253.1
2022-04-01 | 2:00 | 272.7 | 78.3 | 274.1 | 45.4 | － | 18.9 | 0 | 0 | 36 | 0 | 0 | -180 | 272.7
2022-04-01 | 3:00 | 294.2 | 78.3 | 287.6 | 47.8 | － | 18.9 | 0 | 0 | 41.6 | 0 | 0 | -180 | 294.2
2022-04-01 | 4:00 | 302.7 | 78.3 | 295.1 | 49.1 | － | 18.9 | 0 | 0 | 41.3 | 0 | 0 | -180 | 302.7
2022-04-01 | 5:00 | 301.7 | 78.3 | 296.7 | 49.4 | － | 18.9 | 0 | 0 | 38.4 | 0 | 0 | -180 | 301.7
2022-04-01 | 6:00 | 294.8794 | 78.3 | 282.8174 | 46.9 | － | 18.9 | 14.6 | -0.23799 | 33.6 | 0 | 0 | -180 | 294.8794
2022-04-01 | 7:00 | 299.6407 | 78.3 | 226.3767 | 37.6 | － | 18.9 | 87.4 | -1.436 | 32.5 | 0 | 0 | -180 | 299.6407
2022-04-01 | 8:00 | 321.1407 | 78.3 | 158.7264 | 29.5 | － | 18.9 | 188.1 | -3.0858 | 30.7 | 0 | 0 | -180 | 321.1407
2022-04-01 | 9:00 | 337.0407 | 78.3 | 88.6956 | 24.3 | － | 18.9 | 283.5 | -4.6549 | 28 | 0 | 0 | -180 | 337.0407
2022-04-01 | 10:00 | 336.5407 | 78.3 | 62.4475 | 22.3 | － | 18.9 | 341.6 | -5.6068 | 28.6 | 0 | -30 | -180 | 336.5407
2022-04-01 | 11:00 | 333.2407 | 78.3 | 58.6396 | 21.9 | － | 18.9 | 362.5 | -26.1989 | 29.2 | 0 | -30 | -180 | 333.2407
2022-04-01 | 12:00 | 316.1407 | 78.3 | 58.304 | 21.8 | － | 18.9 | 363.4 | -45.2633 | 30.7 | 0 | -30 | -180 | 316.1407
2022-04-01 | 13:00 | 329.3407 | 78.3 | 58.4215 | 22 | － | 18.9 | 350.5 | -15.6808 | 26.9 | 0 | -30 | -180 | 329.3407
2022-04-01 | 14:00 | 321.7407 | 78.3 | 83.7868 | 22.9 | － | 18.9 | 307.5 | -5.0461 | 25.4 | 0 | -30 | -180 | 321.7407
2022-04-01 | 15:00 | 313.0407 | 78.3 | 125.1759 | 26.7 | － | 18.9 | 227.6 | -3.7352 | 20.1 | 0 | 0 | -180 | 313.0407
2022-04-01 | 16:00 | 309.5407 | 78.3 | 175.1713 | 34.7 | － | 18.9 | 135.8 | -2.2306 | 18.9 | 0 | 30 | -180 | 309.5407
2022-04-01 | 17:00 | 318.2151 | 78.3 | 255.0461 | 47 | － | 18.9 | 50.6 | -0.83094 | 19.2 | 0 | 30 | -180 | 318.2151
2022-04-01 | 18:00 | 330.8256 | 78.3 | 305.9256 | 57.5 | － | 18.9 | 2.2 | 0 | 18 | 0 | 30 | -180 | 330.8256
2022-04-01 | 19:00 | 332.3 | 78.3 | 325.4 | 58.5 | － | 18.9 | 0 | 0 | 16.2 | 0 | 15 | -180 | 332.3
2022-04-01 | 20:00 | 323.9 | 78.3 | 330.5 | 56.4 | － | 18.9 | 0 | 0 | 19.8 | 0 | 0 | -180 | 323.9
2022-04-01 | 21:00 | 306.7 | 78.3 | 312.2 | 52.5 | － | 18.9 | 0 | 0 | 24.8 | 0 | 0 | -180 | 306.7
2022-04-01 | 22:00 | 287.1 | 78.3 | 294.8 | 49.1 | － | 18.9 | 0 | 0 | 26 | 0 | 0 | -180 | 287.1
2022-04-01 | 23:00 | 277.7 | 78.3 | 287.3 | 47.8 | － | 18.9 | 0 | 0 | 25.4 | 0 | 0 | -180 | 277.7
2022-04-02 | 0:00 | 265.2 | 78.3 | 281.9 | 43 | － | 18.9 | 0 | 0 | 23.1 | 0 | 0 | -180 | 265.2
2022-04-02 | 1:00 | 270.2 | 78.3 | 285.4 | 43.7 | － | 18.9 | 0 | 0 | 23.9 | 0 | 0 | -180 | 270.2
2022-04-02 | 2:00 | 292.7 | 78.3 | 304.2 | 47.7 | － | 18.9 | 0 | 0 | 23.6 | 0 | 0 | -180 | 292.7
2022-04-02 | 3:00 | 314.6 | 78.3 | 322.7 | 52 | － | 18.9 | 0 | 0 | 22.7 | 0 | 0 | -180 | 314.6
2022-04-02 | 4:00 | 320.3 | 78.3 | 328.7 | 53.5 | － | 18.9 | 0 | 0 | 20.9 | 0 | 0 | -180 | 320.3
2022-04-02 | 5:00 | 314.7 | 78.3 | 325.1 | 52.6 | － | 18.9 | 0 | 0 | 19.8 | 0 | 0 | -180 | 314.7
2022-04-02 | 6:00 | 297.8615 | 78.3 | 301.9615 | 47.2 | － | 18.9 | 17.3 | 0 | 14.2 | 0 | 0 | -180 | 297.8615
2022-04-02 | 7:00 | 288.2663 | 78.3 | 246.5663 | 36.6 | － | 18.9 | 72.8 | 0 | 15.1 | 0 | 0 | -180 | 288.2663
2022-04-02 | 8:00 | 303.4407 | 78.3 | 182.0407 | 28.1 | － | 18.9 | 164.6 | 0 | 11.5 | 0 | 0 | -180 | 303.4407
2022-04-02 | 9:00 | 312.3407 | 78.3 | 114.8407 | 23.3 | － | 18.9 | 247.6 | 0 | 9.4 | 0 | 0 | -180 | 312.3407
2022-04-02 | 10:00 | 305.2407 | 78.3 | 68.3407 | 21.9 | － | 18.9 | 288.4 | 0 | 9.4 | 0 | 0 | -180 | 305.2407
2022-04-02 | 11:00 | 306.2407 | 78.3 | 79.8407 | 21.8 | － | 18.9 | 308.8 | 0 | 8.6 | 0 | -30 | -180 | 306.2407
2022-04-02 | 12:00 | 291.8407 | 78.3 | 83.3407 | 21.8 | － | 18.9 | 290.6 | 0 | 8.9 | 0 | -30 | -180 | 291.8407
2022-04-02 | 13:00 | 288.9407 | 78.3 | 80.9407 | 22.1 | － | 18.9 | 261.3 | 0 | 7.4 | 0 | 0 | -180 | 288.9407
2022-04-02 | 14:00 | 277.9407 | 78.3 | 74.5407 | 22.8 | － | 18.9 | 227.2 | 0 | 6.2 | 0 | 30 | -180 | 277.9407
2022-04-02 | 15:00 | 273.8407 | 78.3 | 146.8407 | 26.1 | － | 18.9 | 167.3 | 0 | 4.4 | 0 | 12 | -180 | 273.8407
2022-04-02 | 16:00 | 269.0407 | 78.3 | 227.7407 | 33.8 | － | 18.9 | 87.9 | 0 | 2.4 | 0 | 0 | -180 | 269.0407
2022-04-02 | 17:00 | 281.1973 | 78.3 | 286.1973 | 43.9 | － | 18.9 | 33.3 | 0 | 0.6 | 0 | 0 | -180 | 281.1973
2022-04-02 | 18:00 | 307.2692 | 78.3 | 332.9692 | 54.7 | － | 18.9 | 1.8 | 0 | 0.6 | 0 | 0 | -180 | 307.2692
2022-04-02 | 19:00 | 314.5 | 78.3 | 340.1 | 56.6 | － | 18.9 | 0 | 0 | 0.6 | 0 | 0 | -180 | 314.5
2022-04-02 | 20:00 | 307.3 | 78.3 | 333.7 | 54.9 | － | 18.9 | 0 | 0 | 1.5 | 0 | 0 | -180 | 307.3
2022-04-02 | 21:00 | 293 | 78.3 | 322.3 | 52 | － | 18.9 | 0 | 0 | 1.5 | 0 | 0 | -180 | 293
2022-04-02 | 22:00 | 272.6 | 78.3 | 305.5 | 48.1 | － | 18.9 | 0 | 0 | 1.8 | 0 | 0 | -180 | 272.6
2022-04-02 | 23:00 | 264.7 | 78.3 | 299.3 | 46.7 | － | 18.9 | 0 | 0 | 1.5 | 0 | 0 | -180 | 264.7
2022-04-03 | 0:00 | 255.3 | 78.3 | 287.8 | 47.4 | － | 18.9 | 0 | 0 | 2.9 | 0 | 0 | -180 | 255.3
2022-04-03 | 1:00 | 261.6 | 78.3 | 289.8 | 47.8 | － | 18.9 | 0 | 0 | 6.8 | 0 | 0 | -180 | 261.6
2022-04-03 | 2:00 | 283.2 | 78.3 | 307 | 51.6 | － | 18.9 | 0 | 0 | 7.4 | 0 | 0 | -180 | 283.2
2022-04-03 | 3:00 | 303.7 | 78.3 | 322.9 | 55.3 | － | 18.9 | 0 | 0 | 8.3 | 0 | 0 | -180 | 303.7
2022-04-03 | 4:00 | 307.6 | 78.3 | 323.7 | 55.5 | － | 18.9 | 0 | 0 | 11.2 | 0 | 0 | -180 | 307.6
2022-04-03 | 5:00 | 297.6 | 78.3 | 314.9 | 53.4 | － | 18.9 | 0 | 0 | 12.1 | 0 | 0 | -180 | 297.6
2022-04-03 | 6:00 | 279.3999 | 78.3 | 282.345 | 46.2 | － | 18.9 | 21.3 | -0.045053 | 12.4 | 0 | 0 | -180 | 279.3999
2022-04-03 | 7:00 | 278.0407 | 78.3 | 230.3111 | 36.9 | － | 18.9 | 80.8 | -0.17037 | 13 | 0 | 0 | -180 | 278.0407
2022-04-03 | 8:00 | 284.2407 | 78.3 | 169.67 | 29.1 | － | 18.9 | 156.2 | -0.32935 | 12.4 | 0 | 0 | -180 | 284.2407
2022-04-03 | 9:00 | 285.7407 | 78.3 | 115.4959 | 24.7 | － | 18.9 | 216.1 | -0.45519 | 12.7 | 0 | 0 | -180 | 285.7407
2022-04-03 | 10:00 | 276.1407 | 78.3 | 81.3523 | 23 | － | 18.9 | 242.7 | -0.51164 | 12.4 | 0 | 0 | -180 | 276.1407
2022-04-03 | 11:00 | 265.5407 | 78.3 | 74.9119 | 22 | － | 18.9 | 271.1 | -0.57119 | 10.9 | 0 | -30 | -180 | 265.5407
2022-04-03 | 12:00 | 259.0407 | 78.3 | 61.229 | 21.8 | － | 18.9 | 279.1 | -0.58828 | 10.3 | 0 | -30 | -180 | 259.0407
2022-04-03 | 13:00 | 254.5407 | 78.3 | 56.9786 | 21.8 | － | 18.9 | 288 | -8.5379 | 9.1 | 0 | -30 | -180 | 254.5407
2022-04-03 | 14:00 | 247.9407 | 78.3 | 71.2912 | 21.9 | － | 18.9 | 261.3 | -0.55047 | 6.8 | 0 | -30 | -180 | 247.9407
2022-04-03 | 15:00 | 239.0407 | 78.3 | 92.5632 | 23.5 | － | 18.9 | 200.6 | -0.42257 | 5.6 | 0 | 0 | -180 | 239.0407
2022-04-03 | 16:00 | 242.8407 | 78.3 | 137.6063 | 29 | － | 18.9 | 126 | -0.26566 | 3.3 | 0 | 30 | -180 | 242.8407
2022-04-03 | 17:00 | 268.5151 | 78.3 | 226.6218 | 41.3 | － | 18.9 | 50.6 | -0.10668 | 2.9 | 0 | 30 | -180 | 268.5151
2022-04-03 | 18:00 | 288.682 | 78.3 | 286.482 | 52.4 | － | 18.9 | 2.7 | 0 | 5.9 | 0 | 24 | -180 | 288.682
2022-04-03 | 19:00 | 296.8 | 78.3 | 318.8 | 54.3 | － | 18.9 | 0 | 0 | 6.5 | 0 | 0 | -180 | 296.8
2022-04-03 | 20:00 | 290.4 | 78.3 | 314.1 | 53.2 | － | 18.9 | 0 | 0 | 5.9 | 0 | 0 | -180 | 290.4
2022-04-03 | 21:00 | 276 | 78.3 | 302.6 | 50.6 | － | 18.9 | 0 | 0 | 5.6 | 0 | 0 | -180 | 276
2022-04-03 | 22:00 | 257.6 | 78.3 | 286.4 | 47.2 | － | 18.9 | 0 | 0 | 6.8 | 0 | 0 | -180 | 257.6
2022-04-03 | 23:00 | 249.7 | 78.3 | 276 | 45 | － | 18.9 | 0 | 0 | 11.5 | 0 | 0 | -180 | 249.7
2022-04-04 | 0:00 | 242.7 | 78.3 | 268.8 | 44 | － | 18.9 | 0 | 0 | 12.7 | 0 | 0 | -180 | 242.7
2022-04-04 | 1:00 | 250.9 | 78.3 | 274.1 | 44.9 | － | 18.9 | 0 | 0 | 14.7 | 0 | 0 | -180 | 250.9
2022-04-04 | 2:00 | 273.5 | 78.3 | 291 | 48.2 | － | 18.9 | 0 | 0 | 17.1 | 0 | 0 | -180 | 273.5
2022-04-04 | 3:00 | 295.4 | 78.3 | 307.9 | 51.7 | － | 18.9 | 0 | 0 | 18.6 | 0 | 0 | -180 | 295.4
2022-04-04 | 4:00 | 303.4 | 78.3 | 315.2 | 53.3 | － | 18.9 | 0 | 0 | 17.7 | 0 | 0 | -180 | 303.4
2022-04-04 | 5:00 | 303.8 | 78.3 | 312.4 | 52.6 | － | 18.9 | 0 | 0 | 21.6 | 0 | 0 | -180 | 303.8
2022-04-04 | 6:00 | 304.9152 | 78.3 | 288.7823 | 47.6 | － | 18.9 | 30.2 | -0.16705 | 21.3 | 0 | 0 | -180 | 304.9152
2022-04-04 | 7:00 | 306.0407 | 78.3 | 219.7681 | 35.7 | － | 18.9 | 113.6 | -0.62747 | 20.4 | 0 | 0 | -180 | 306.0407
2022-04-04 | 8:00 | 333.4407 | 78.3 | 166.9584 | 29.2 | － | 18.9 | 202.3 | -1.1178 | 18.9 | 0 | 0 | -180 | 333.4407
2022-04-04 | 9:00 | 338.0407 | 78.3 | 123.2627 | 25.5 | － | 18.9 | 257.3 | -1.422 | 16.2 | 0 | 0 | -180 | 338.0407
2022-04-04 | 10:00 | 338.6407 | 78.3 | 69.2845 | 22.8 | － | 18.9 | 315.5 | -1.7439 | 15.6 | 0 | 0 | -180 | 338.6407
2022-04-04 | 11:00 | 337.0407 | 78.3 | 70.3502 | 22 | － | 18.9 | 345.6 | -1.9096 | 13.8 | 0 | -30 | -180 | 337.0407
2022-04-04 | 12:00 | 319.1407 | 78.3 | 58.3027 | 21.8 | － | 18.9 | 356.3 | -19.762 | 15.3 | 0 | -30 | -180 | 319.1407
2022-04-04 | 13:00 | 329.5407 | 78.3 | 58.4562 | 21.8 | － | 18.9 | 348.3 | -7.8155 | 21.6 | 0 | -30 | -180 | 329.5407
2022-04-04 | 14:00 | 320.9407 | 78.3 | 77.7669 | 22.2 | － | 18.9 | 312.4 | -1.7262 | 23.1 | 0 | -30 | -180 | 320.9407
2022-04-04 | 15:00 | 312.1407 | 78.3 | 101.1839 | 24.2 | － | 18.9 | 243.1 | -1.3432 | 27.8 | 0 | 0 | -180 | 312.1407
2022-04-04 | 16:00 | 318.5407 | 78.3 | 157.7868 | 31.5 | － | 18.9 | 153.1 | -0.84613 | 29.8 | 0 | 30 | -180 | 318.5407
2022-04-04 | 17:00 | 318.5741 | 78.3 | 238.5027 | 43.6 | － | 18.9 | 59.5 | -0.32867 | 30.1 | 0 | 30 | -180 | 318.5741
2022-04-04 | 18:00 | 321.4384 | 78.3 | 296.9384 | 54.5 | － | 18.9 | 3.1 | 0 | 25.7 | 0 | 24 | -180 | 321.4384
2022-04-04 | 19:00 | 321.9 | 78.3 | 326.5 | 55.8 | － | 18.9 | 0 | 0 | 22.4 | 0 | 0 | -180 | 321.9
2022-04-04 | 20:00 | 311.9 | 78.3 | 320.2 | 54.4 | － | 18.9 | 0 | 0 | 20.1 | 0 | 0 | -180 | 311.9
2022-04-04 | 21:00 | 295.8 | 78.3 | 308.3 | 51.7 | － | 18.9 | 0 | 0 | 18.6 | 0 | 0 | -180 | 295.8
2022-04-04 | 22:00 | 276.2 | 78.3 | 293.5 | 48.7 | － | 18.9 | 0 | 0 | 16.8 | 0 | 0 | -180 | 276.2
2022-04-04 | 23:00 | 268.8 | 78.3 | 287 | 47.2 | － | 18.9 | 0 | 0 | 17.4 | 0 | 0 | -180 | 268.8
2022-04-05 | 0:00 | 260.1 | 78.3 | 280.4 | 43.6 | － | 18.9 | 0 | 0 | 18.9 | 0 | 0 | -180 | 260.1
2022-04-05 | 1:00 | 267.1 | 78.3 | 286.1 | 44.6 | － | 18.9 | 0 | 0 | 19.2 | 0 | 0 | -180 | 267.1
2022-04-05 | 2:00 | 288.4 | 78.3 | 302.9 | 47.6 | － | 18.9 | 0 | 0 | 20.7 | 0 | 0 | -180 | 288.4
2022-04-05 | 3:00 | 311.2 | 78.3 | 320.8 | 51 | － | 18.9 | 0 | 0 | 22.2 | 0 | 0 | -180 | 311.2
2022-04-05 | 4:00 | 319.8 | 78.3 | 327.5 | 52.4 | － | 18.9 | 0 | 0 | 22.7 | 0 | 0 | -180 | 319.8
2022-04-05 | 5:00 | 315.9 | 78.3 | 324.7 | 51.8 | － | 18.9 | 0 | 0 | 22.2 | 0 | 0 | -180 | 315.9
2022-04-05 | 6:00 | 314.5665 | 78.3 | 297.4545 | 46.4 | － | 18.9 | 34.2 | -0.18799 | 19.5 | 0 | 0 | -180 | 314.5665
2022-04-05 | 7:00 | 305.3407 | 78.3 | 213.4372 | 33.6 | － | 18.9 | 126.5 | -0.69649 | 15.3 | 0 | 0 | -180 | 305.3407
2022-04-05 | 8:00 | 324.0407 | 78.3 | 148.1619 | 27.1 | － | 18.9 | 221.9 | -1.2212 | 10.9 | 0 | 0 | -180 | 324.0407
2022-04-05 | 9:00 | 332.9407 | 78.3 | 88.896 | 23.5 | － | 18.9 | 300.8 | -1.6554 | 4.2 | 0 | 0 | -180 | 332.9407
2022-04-05 | 10:00 | 333.5407 | 78.3 | 74.9652 | 22.2 | － | 18.9 | 349.6 | -1.9245 | 1.5 | 0 | -30 | -180 | 333.5407
2022-04-05 | 11:00 | 331.1407 | 78.3 | 58.564 | 21.9 | － | 18.9 | 367.4 | -5.9234 | 2 | 0 | -30 | -180 | 331.1407
2022-04-05 | 12:00 | 314.4407 | 78.3 | 58.126 | 21.8 | － | 18.9 | 369.2 | -23.0853 | 1.2 | 0 | -30 | -180 | 314.4407
2022-04-05 | 13:00 | 326.4407 | 78.3 | 60.2084 | 21.9 | － | 18.9 | 357.6 | -1.9678 | 1.5 | 0 | -30 | -180 | 326.4407
2022-04-05 | 14:00 | 323.9407 | 78.3 | 70.7677 | 22.8 | － | 18.9 | 313.7 | -1.727 | 1.2 | 0 | 0 | -180 | 323.9407
2022-04-05 | 15:00 | 313.0407 | 78.3 | 115.4687 | 26.9 | － | 18.9 | 223.2 | -1.228 | 1.5 | 0 | 30 | -180 | 313.0407
2022-04-05 | 16:00 | 325.7407 | 78.3 | 219.1074 | 38.4 | － | 18.9 | 121.1 | -0.66674 | 0.6 | 0 | 30 | -180 | 325.7407
2022-04-05 | 17:00 | 308.9024 | 78.3 | 289.3593 | 49.5 | － | 18.9 | 28.4 | -0.15688 | 0.6 | 0 | 24 | -180 | 308.9024
2022-04-05 | 18:00 | 318.3692 | 78.3 | 343.1692 | 55.8 | － | 18.9 | 1.3 | 0 | 0.9 | 0 | 0 | -180 | 318.3692
2022-04-05 | 19:00 | 315.1 | 78.3 | 341.3 | 55.4 | － | 18.9 | 0 | 0 | 1.2 | 0 | 0 | -180 | 315.1
2022-04-05 | 20:00 | 305.1 | 78.3 | 332.1 | 53.4 | － | 18.9 | 0 | 0 | 2.4 | 0 | 0 | -180 | 305.1
2022-04-05 | 21:00 | 288.7 | 78.3 | 316.5 | 50.3 | － | 18.9 | 0 | 0 | 4.7 | 0 | 0 | -180 | 288.7
2022-04-05 | 22:00 | 268.4 | 78.3 | 300.5 | 47.2 | － | 18.9 | 0 | 0 | 3.5 | 0 | 0 | -180 | 268.4
2022-04-05 | 23:00 | 257.7 | 78.3 | 293.2 | 45.8 | － | 18.9 | 0 | 0 | 1.5 | 0 | 0 | -180 | 257.7
2022-04-06 | 0:00 | 247.1 | 78.3 | 283 | 45.4 | － | 18.9 | 0 | 0 | 1.5 | 0 | 0 | -180 | 247.1
2022-04-06 | 1:00 | 251.8 | 78.3 | 287 | 46.1 | － | 18.9 | 0 | 0 | 1.5 | 0 | 0 | -180 | 251.8
2022-04-06 | 2:00 | 273.3 | 78.3 | 305.3 | 49.6 | － | 18.9 | 0 | 0 | 1.2 | 0 | 0 | -180 | 273.3
2022-04-06 | 3:00 | 294.5 | 78.3 | 321.7 | 52.9 | － | 18.9 | 0 | 0 | 2.7 | 0 | 0 | -180 | 294.5
2022-04-06 | 4:00 | 301.1 | 78.3 | 326.7 | 53.9 | － | 18.9 | 0 | 0 | 3.3 | 0 | 0 | -180 | 301.1
2022-04-06 | 5:00 | 296.8 | 78.3 | 322 | 53 | － | 18.9 | 0.4 | 0 | 4.2 | 0 | 0 | -180 | 296.8
2022-04-06 | 6:00 | 290.9717 | 78.3 | 292.2613 | 46.9 | － | 18.9 | 30.6 | -0.18967 | 4.2 | 0 | 0 | -180 | 290.9717
2022-04-06 | 7:00 | 289.9407 | 78.3 | 217.1614 | 34.9 | － | 18.9 | 116.7 | -0.72075 | 4.7 | 0 | 0 | -180 | 289.9407
2022-04-06 | 8:00 | 314.6407 | 78.3 | 150.5805 | 27.7 | － | 18.9 | 217 | -1.3398 | 3.5 | 0 | 0 | -180 | 314.6407
2022-04-06 | 9:00 | 324.8407 | 78.3 | 83.6949 | 23.4 | － | 18.9 | 300.4 | -1.8542 | 2 | 0 | 0 | -180 | 324.8407
2022-04-06 | 10:00 | 327.7407 | 78.3 | 72.4862 | 22.2 | － | 18.9 | 347.4 | -2.1455 | 0.6 | 0 | -30 | -180 | 327.7407
2022-04-06 | 11:00 | 327.7407 | 78.3 | 58.5348 | 21.9 | － | 18.9 | 366.5 | -7.5941 | 1.2 | 0 | -30 | -180 | 327.7407
2022-04-06 | 12:00 | 312.7407 | 78.3 | 58.2094 | 21.8 | － | 18.9 | 368.3 | -25.1687 | 2.4 | 0 | -30 | -180 | 312.7407
2022-04-06 | 13:00 | 329.1407 | 78.3 | 63.2348 | 22 | － | 18.9 | 355.4 | -2.1941 | 3.5 | 0 | -30 | -180 | 329.1407
2022-04-06 | 14:00 | 324.9407 | 78.3 | 77.2283 | 23.2 | － | 18.9 | 305.7 | -1.8876 | 3.5 | 0 | 0 | -180 | 324.9407
2022-04-06 | 15:00 | 312.7407 | 78.3 | 113.3154 | 27.1 | － | 18.9 | 222.7 | -1.3747 | 3.8 | 0 | 30 | -180 | 312.7407
2022-04-06 | 16:00 | 302.3407 | 78.3 | 197.9751 | 36.3 | － | 18.9 | 118.9 | -0.7344 | 2.7 | 0 | 30 | -180 | 302.3407
2022-04-06 | 17:00 | 288.9665 | 78.3 | 263.8774 | 46.1 | － | 18.9 | 34.2 | -0.21091 | 3.8 | 0 | 24 | -180 | 288.9665
2022-04-06 | 18:00 | 304.2256 | 78.3 | 325.0256 | 53.6 | － | 18.9 | 2.2 | 0 | 6.2 | 0 | 0 | -180 | 304.2256
2022-04-06 | 19:00 | 305.4 | 78.3 | 326.3 | 53.9 | － | 18.9 | 0 | 0 | 8 | 0 | 0 | -180 | 305.4
2022-04-06 | 20:00 | 294.2 | 78.3 | 317.8 | 52.1 | － | 18.9 | 0 | 0 | 7.1 | 0 | 0 | -180 | 294.2
2022-04-06 | 21:00 | 278.8 | 78.3 | 304.6 | 49.3 | － | 18.9 | 0 | 0 | 7.7 | 0 | 0 | -180 | 278.8
2022-04-06 | 22:00 | 259.2 | 78.3 | 288.6 | 46.3 | － | 18.9 | 0 | 0 | 7.1 | 0 | 0 | -180 | 259.2
2022-04-06 | 23:00 | 252 | 78.3 | 283.6 | 45.3 | － | 18.9 | 0 | 0 | 5.9 | 0 | 0 | -180 | 252
2022-04-07 | 0:00 | 242.2 | 78.3 | 275.6 | 44.7 | － | 18.9 | 0 | 0 | 4.7 | 0 | 0 | -180 | 242.2
2022-04-07 | 1:00 | 247 | 78.3 | 279.7 | 45.4 | － | 18.9 | 0 | 0 | 4.7 | 0 | 0 | -180 | 247
2022-04-07 | 2:00 | 268.5 | 78.3 | 297.2 | 48.8 | － | 18.9 | 0 | 0 | 5.3 | 0 | 0 | -180 | 268.5
2022-04-07 | 3:00 | 292 | 78.3 | 318.7 | 53.4 | － | 18.9 | 0 | 0 | 2.7 | 0 | 0 | -180 | 292
2022-04-07 | 4:00 | 301.2 | 78.3 | 327.7 | 55.4 | － | 18.9 | 0 | 0 | 0.9 | 0 | 0 | -180 | 301.2
2022-04-07 | 5:00 | 301.0564 | 78.3 | 327.4564 | 55.4 | － | 18.9 | 0.4 | 0 | 0.6 | 0 | 0 | -180 | 301.0564
2022-04-07 | 6:00 | 296.3229 | 78.3 | 295.2986 | 48.3 | － | 18.9 | 35.1 | -0.17566 | 0.6 | 0 | 0 | -180 | 296.3229
2022-04-07 | 7:00 | 293.8407 | 78.3 | 215.2709 | 34.8 | － | 18.9 | 126 | -0.63017 | 1.2 | 0 | 0 | -180 | 293.8407
2022-04-07 | 8:00 | 318.1407 | 78.3 | 148.5561 | 27.4 | － | 18.9 | 223.2 | -1.1154 | 2.9 | 0 | 0 | -180 | 318.1407
2022-04-07 | 9:00 | 334.3407 | 78.3 | 91.2393 | 23.7 | － | 18.9 | 299.9 | -1.4987 | 3.8 | 0 | 0 | -180 | 334.3407
2022-04-07 | 10:00 | 333.1407 | 78.3 | 77.3641 | 22.2 | － | 18.9 | 344.8 | -1.7234 | 3.3 | 0 | -30 | -180 | 333.1407
2022-04-07 | 11:00 | 328.9407 | 78.3 | 58.5157 | 21.8 | － | 18.9 | 366.5 | -6.875 | 1.8 | 0 | -30 | -180 | 328.9407
2022-04-07 | 12:00 | 314.5407 | 78.3 | 58.215 | 21.8 | － | 18.9 | 366.1 | -19.9743 | 1.2 | 0 | -30 | -180 | 314.5407
2022-04-07 | 13:00 | 325.6407 | 78.3 | 65.3998 | 22 | － | 18.9 | 351.9 | -1.7591 | 0.9 | 0 | -30 | -180 | 325.6407
2022-04-07 | 14:00 | 323.5407 | 78.3 | 67.5241 | 22.7 | － | 18.9 | 316.8 | -1.5834 | 0.9 | 0 | 0 | -180 | 323.5407
2022-04-07 | 15:00 | 318.9407 | 78.3 | 103.5519 | 26.2 | － | 18.9 | 242.3 | -1.2112 | 0.9 | 0 | 30 | -180 | 318.9407
2022-04-07 | 16:00 | 318.2407 | 78.3 | 191.1618 | 35.5 | － | 18.9 | 144.2 | -0.72107 | 0.9 | 0 | 30 | -180 | 318.2407
2022-04-07 | 17:00 | 306.9972 | 78.3 | 265.5613 | 47.1 | － | 18.9 | 52.8 | -0.26411 | 0.6 | 0 | 24 | -180 | 306.9972
2022-04-07 | 18:00 | 306.3384 | 78.3 | 328.8384 | 55.7 | － | 18.9 | 3.1 | 0 | 1.5 | 0 | 0 | -180 | 306.3384
2022-04-07 | 19:00 | 302.4 | 78.3 | 328.2 | 55.5 | － | 18.9 | 0 | 0 | 1.5 | 0 | 0 | -180 | 302.4
2022-04-07 | 20:00 | 289.4 | 78.3 | 316.4 | 52.9 | － | 18.9 | 0 | 0 | 2.9 | 0 | 0 | -180 | 289.4
2022-04-07 | 21:00 | 272.7 | 78.3 | 294 | 48.2 | － | 18.9 | 0 | 0 | 13.3 | 0 | 0 | -180 | 272.7
2022-04-07 | 22:00 | 254.6 | 78.3 | 272.1 | 44 | － | 18.9 | 0 | 0 | 21.3 | 0 | 0 | -180 | 254.6
2022-04-07 | 23:00 | 249 | 78.3 | 260.6 | 42 | － | 18.9 | 0 | 0 | 29.2 | 0 | 0 | -180 | 249
2022-04-08 | 0:00 | 238.2 | 78.3 | 247.8 | 42.2 | － | 18.9 | 0 | 0 | 31 | 0 | 0 | -180 | 238.2
2022-04-08 | 1:00 | 242.3 | 78.3 | 253.2 | 43 | － | 18.9 | 0 | 0 | 28.9 | 0 | 0 | -180 | 242.3
2022-04-08 | 2:00 | 262.9 | 78.3 | 272.8 | 46.6 | － | 18.9 | 0 | 0 | 26.3 | 0 | 0 | -180 | 262.9
2022-04-08 | 3:00 | 287.5 | 78.3 | 291.6 | 50.4 | － | 18.9 | 0 | 0 | 28.3 | 0 | 0 | -180 | 287.5
2022-04-08 | 4:00 | 297.4 | 78.3 | 301.9 | 52.6 | － | 18.9 | 0 | 0 | 25.7 | 0 | 0 | -180 | 297.4
2022-04-08 | 5:00 | 294.0564 | 78.3 | 301.6564 | 52.6 | － | 18.9 | 0.4 | 0 | 22.2 | 0 | 0 | -180 | 294.0564
2022-04-08 | 6:00 | 287.2485 | 78.3 | 271.2859 | 46.2 | － | 18.9 | 37.3 | -0.33732 | 15.6 | 0 | 0 | -180 | 287.2485
2022-04-08 | 7:00 | 285.6407 | 78.3 | 197.0147 | 34 | － | 18.9 | 130 | -1.174 | 8.6 | 0 | 0 | -180 | 285.6407
2022-04-08 | 8:00 | 310.8407 | 78.3 | 139.3757 | 27.6 | － | 18.9 | 225.4 | -2.035 | 3.3 | 0 | 0 | -180 | 310.8407
2022-04-08 | 9:00 | 322.5407 | 78.3 | 83.4481 | 23.8 | － | 18.9 | 299.9 | -2.7075 | 0.9 | 0 | 0 | -180 | 322.5407
2022-04-08 | 10:00 | 325.1407 | 78.3 | 70.8787 | 22.2 | － | 18.9 | 347.4 | -3.138 | 0.6 | 0 | -30 | -180 | 325.1407
2022-04-08 | 11:00 | 323.8407 | 78.3 | 58.3006 | 21.9 | － | 18.9 | 366.9 | -12.2599 | 1.8 | 0 | -30 | -180 | 323.8407
2022-04-08 | 12:00 | 308.1407 | 78.3 | 58.1042 | 21.8 | － | 18.9 | 369.6 | -30.3635 | 1.8 | 0 | -30 | -180 | 308.1407
2022-04-08 | 13:00 | 321.2407 | 78.3 | 58.4085 | 21.9 | － | 18.9 | 358.5 | -7.4679 | 2.7 | 0 | -30 | -180 | 321.2407
2022-04-08 | 14:00 | 316.6407 | 78.3 | 84.6346 | 22.6 | － | 18.9 | 320.4 | -2.8939 | 4.7 | 0 | -30 | -180 | 316.6407
2022-04-08 | 15:00 | 309.1407 | 78.3 | 113.2932 | 25.6 | － | 18.9 | 249.4 | -2.2525 | 5.9 | 0 | 0 | -180 | 309.1407
2022-04-08 | 16:00 | 311.1407 | 78.3 | 170.2632 | 34.3 | － | 18.9 | 157.5 | -1.4225 | 3.3 | 0 | 30 | -180 | 311.1407
2022-04-08 | 17:00 | 303.9125 | 78.3 | 246.574 | 47.1 | － | 18.9 | 62.1 | -0.56146 | 1.5 | 0 | 30 | -180 | 303.9125
2022-04-08 | 18:00 | 299.1949 | 78.3 | 290.3949 | 57 | － | 18.9 | 4 | 0 | 0.6 | 0 | 30 | -180 | 299.1949
2022-04-08 | 19:00 | 296.2 | 78.3 | 306.5 | 57.2 | － | 18.9 | 0 | 0 | 0.3 | 0 | 15 | -180 | 296.2
2022-04-08 | 20:00 | 283.6 | 78.3 | 311.5 | 54.9 | － | 18.9 | 0 | 0 | 0 | 0 | 0 | -180 | 283.6
2022-04-08 | 21:00 | 270 | 78.3 | 300.1 | 52.4 | － | 18.9 | 0 | 0 | 0.3 | 0 | 0 | -180 | 270
2022-04-08 | 22:00 | 253.1 | 78.3 | 285.4 | 49.3 | － | 18.9 | 0 | 0 | 1.2 | 0 | 0 | -180 | 253.1
2022-04-08 | 23:00 | 247.1 | 78.3 | 278 | 47.7 | － | 18.9 | 0 | 0 | 4.2 | 0 | 0 | -180 | 247.1
2022-04-09 | 0:00 | 238.1 | 78.3 | 266.2 | 49.1 | － | 18.9 | 0 | 0 | 5.6 | 0 | 0 | -180 | 238.1
2022-04-09 | 1:00 | 241.7 | 78.3 | 269.2 | 49.7 | － | 18.9 | 0 | 0 | 5.6 | 0 | 0 | -180 | 241.7
2022-04-09 | 2:00 | 262.1 | 78.3 | 284.6 | 52.6 | － | 18.9 | 0 | 0 | 7.7 | 0 | 0 | -180 | 262.1
2022-04-09 | 3:00 | 285.7 | 78.3 | 302.4 | 56.3 | － | 18.9 | 0 | 0 | 9.8 | 0 | 0 | -180 | 285.7
2022-04-09 | 4:00 | 292.5 | 78.3 | 307.4 | 57.3 | － | 18.9 | 0 | 0 | 10.6 | 0 | 0 | -180 | 292.5
2022-04-09 | 5:00 | 281.9564 | 78.3 | 297.8564 | 55.3 | － | 18.9 | 0.4 | 0 | 11.2 | 0 | 0 | -180 | 281.9564
2022-04-09 | 6:00 | 265.5306 | 78.3 | 254.7044 | 46.6 | － | 18.9 | 39.5 | -1.8738 | 9.4 | 0 | 0 | -180 | 265.5306
2022-04-09 | 7:00 | 255.3407 | 78.3 | 172.0254 | 33.8 | － | 18.9 | 132.7 | -6.2848 | 5.9 | 0 | 0 | -180 | 255.3407
2022-04-09 | 8:00 | 253.5407 | 78.3 | 90.2062 | 25.9 | － | 18.9 | 227.2 | -10.7655 | 3.8 | 0 | 0 | -180 | 253.5407
2022-04-09 | 9:00 | 262.6407 | 78.3 | 58.0607 | 22.7 | － | 18.9 | 304.4 | -14.42 | 4.7 | 0 | -30 | -180 | 262.6407
2022-04-09 | 10:00 | 268.0407 | 78.3 | 57.2824 | 21.9 | － | 18.9 | 351 | -53.7417 | 4.4 | 0 | -30 | -180 | 268.0407
2022-04-09 | 11:00 | 271.6407 | 78.3 | 57.4288 | 21.8 | － | 18.9 | 367.8 | -67.8881 | 5.3 | 0 | -30 | -180 | 271.6407
2022-04-09 | 12:00 | 263.6407 | 78.3 | 57.1728 | 21.8 | － | 18.9 | 369.2 | -76.4321 | 4.7 | 0 | -30 | -180 | 263.6407
2022-04-09 | 13:00 | 271.1407 | 78.3 | 57.418 | 21.9 | － | 18.9 | 358.1 | -57.6773 | 4.2 | 0 | -30 | -180 | 271.1407
2022-04-09 | 14:00 | 266.6407 | 78.3 | 57.3052 | 22.4 | － | 18.9 | 320.4 | -26.2645 | 5.6 | 0 | -30 | -180 | 266.6407
2022-04-09 | 15:00 | 262.0407 | 78.3 | 76.6537 | 25 | － | 18.9 | 249.4 | -11.813 | 5.6 | 0 | 0 | -180 | 262.0407
2022-04-09 | 16:00 | 264.6407 | 78.3 | 129.4242 | 32.2 | － | 18.9 | 158 | -7.4835 | 5.3 | 0 | 30 | -180 | 264.6407
2022-04-09 | 17:00 | 268.4253 | 78.3 | 207.9281 | 43.5 | － | 18.9 | 63.4 | -3.0027 | 9.4 | 0 | 30 | -180 | 268.4253
2022-04-09 | 18:00 | 266.7513 | 78.3 | 251.6513 | 52 | － | 18.9 | 4.4 | 0 | 11.5 | 0 | 30 | -180 | 266.7513
2022-04-09 | 19:00 | 267.4 | 78.3 | 251.4 | 52 | － | 18.9 | 0 | 0 | 16.8 | 0 | 30 | -180 | 267.4
2022-04-09 | 20:00 | 258.6 | 78.3 | 265.5 | 50.1 | － | 18.9 | 0 | 0 | 19.8 | 0 | 6 | -180 | 258.6
2022-04-09 | 21:00 | 245.1 | 78.3 | 260.7 | 48 | － | 18.9 | 0 | 0 | 19.2 | 0 | 0 | -180 | 245.1
2022-04-09 | 22:00 | 232 | 78.3 | 251 | 46.4 | － | 18.9 | 0 | 0 | 17.4 | 0 | 0 | -180 | 232
2022-04-09 | 23:00 | 233.7 | 78.3 | 253.1 | 46.6 | － | 18.9 | 0 | 0 | 16.8 | 0 | 0 | -180 | 233.7
2022-04-10 | 0:00 | 224.4 | 78.3 | 242.1 | 46.8 | － | 18.9 | 0 | 0 | 18.3 | 0 | 0 | -180 | 224.4
2022-04-10 | 1:00 | 228.1 | 78.3 | 247.1 | 47.6 | － | 18.9 | 0 | 0 | 16.2 | 0 | 0 | -180 | 228.1
2022-04-10 | 2:00 | 248.9 | 78.3 | 268 | 51.6 | － | 18.9 | 0 | 0 | 12.1 | 0 | 0 | -180 | 248.9
2022-04-10 | 3:00 | 271.2 | 78.3 | 288.3 | 55.7 | － | 18.9 | 0 | 0 | 10 | 0 | 0 | -180 | 271.2
2022-04-10 | 4:00 | 278.5 | 78.3 | 295.8 | 57.2 | － | 18.9 | 0 | 0 | 8.3 | 0 | 0 | -180 | 278.5
2022-04-10 | 5:00 | 268.0564 | 78.3 | 287.0564 | 55.4 | － | 18.9 | 0.4 | 0 | 8 | 0 | 0 | -180 | 268.0564
2022-04-10 | 6:00 | 245.487 | 78.3 | 240.6593 | 46 | － | 18.9 | 39.9 | -2.4723 | 4.2 | 0 | 0 | -180 | 245.487
2022-04-10 | 7:00 | 236.5407 | 78.3 | 159.4207 | 33.4 | － | 18.9 | 131.8 | -8.18 | 2.9 | 0 | 0 | -180 | 236.5407
2022-04-10 | 8:00 | 243.2407 | 78.3 | 86.0962 | 26.2 | － | 18.9 | 226.3 | -14.0556 | 1.5 | 0 | 0 | -180 | 243.2407
2022-04-10 | 9:00 | 250.5407 | 78.3 | 56.9594 | 22.8 | － | 18.9 | 305.3 | -24.1187 | 2.4 | 0 | -30 | -180 | 250.5407
2022-04-10 | 10:00 | 255.1407 | 78.3 | 57.1118 | 21.9 | － | 18.9 | 351.4 | -65.7711 | 3.3 | 0 | -30 | -180 | 255.1407
2022-04-10 | 11:00 | 255.9407 | 78.3 | 57.0107 | 21.8 | － | 18.9 | 367.8 | -86.47 | 8.6 | 0 | -30 | -180 | 255.9407
2022-04-10 | 12:00 | 257.2407 | 78.3 | 57.003 | 21.8 | － | 18.9 | 369.2 | -88.2623 | 10.3 | 0 | -30 | -180 | 257.2407
2022-04-10 | 13:00 | 258.0407 | 78.3 | 57.0348 | 21.8 | － | 18.9 | 358.5 | -79.7941 | 13.3 | 0 | -30 | -180 | 258.0407
2022-04-10 | 14:00 | 258.6407 | 78.3 | 57.0824 | 22.3 | － | 18.9 | 318.1 | -43.1417 | 17.1 | 0 | -30 | -180 | 258.6407
2022-04-10 | 15:00 | 259.6407 | 78.3 | 81.2489 | 25.8 | － | 18.9 | 228.9 | -14.2082 | 20.7 | 0 | 0 | -180 | 259.6407
2022-04-10 | 16:00 | 256.1407 | 78.3 | 132.4528 | 33.8 | － | 18.9 | 129.1 | -8.0121 | 21.6 | 0 | 30 | -180 | 256.1407
2022-04-10 | 17:00 | 253.269 | 78.3 | 199.6092 | 44.1 | － | 18.9 | 42.6 | -2.6402 | 22.4 | 0 | 30 | -180 | 253.269
2022-04-10 | 18:00 | 265.5384 | 78.3 | 240.0384 | 51.9 | － | 18.9 | 3.1 | 0 | 23.3 | 0 | 30 | -180 | 265.5384
2022-04-10 | 19:00 | 267.4 | 78.3 | 244.2 | 52.7 | － | 18.9 | 0 | 0 | 23.3 | 0 | 30 | -180 | 267.4
2022-04-10 | 20:00 | 260.2 | 78.3 | 261.9 | 51.5 | － | 18.9 | 0 | 0 | 23.6 | 0 | 6 | -180 | 260.2
2022-04-10 | 21:00 | 247.2 | 78.3 | 256.7 | 49.4 | － | 18.9 | 0 | 0 | 23.9 | 0 | 0 | -180 | 247.2
2022-04-10 | 22:00 | 232 | 78.3 | 243.9 | 47 | － | 18.9 | 0 | 0 | 23.9 | 0 | 0 | -180 | 232
2022-04-10 | 23:00 | 228.1 | 78.3 | 240.6 | 46.4 | － | 18.9 | 0 | 0 | 23.9 | 0 | 0 | -180 | 228.1
2022-04-11 | 0:00 | 219.6 | 78.3 | 243.5 | 38.2 | － | 18.9 | 0 | 0 | 20.7 | 0 | 0 | -180 | 219.6
2022-04-11 | 1:00 | 221.2 | 78.3 | 247.9 | 39 | － | 18.9 | 0 | 0 | 17.1 | 0 | 0 | -180 | 221.2
2022-04-11 | 2:00 | 241.8 | 78.3 | 266.6 | 42.9 | － | 18.9 | 0 | 0 | 15.1 | 0 | 0 | -180 | 241.8
2022-04-11 | 3:00 | 267.3 | 78.3 | 288 | 47.9 | － | 18.9 | 0 | 0 | 14.2 | 0 | 0 | -180 | 267.3
2022-04-11 | 4:00 | 278 | 78.3 | 296.8 | 50.2 | － | 18.9 | 0 | 0 | 13.8 | 0 | 0 | -180 | 278
2022-04-11 | 5:00 | 275.6564 | 78.3 | 294.6564 | 49.6 | － | 18.9 | 0.9 | 0 | 13.3 | 0 | 0 | -180 | 275.6564
2022-04-11 | 6:00 | 264.3409 | 78.3 | 262.5409 | 41.8 | － | 18.9 | 31.9 | 0 | 10.9 | 0 | 0 | -180 | 264.3409
2022-04-11 | 7:00 | 263.8407 | 78.3 | 206.0407 | 31.6 | － | 18.9 | 98.1 | 0 | 10.9 | 0 | 0 | -180 | 263.8407
2022-04-11 | 8:00 | 298.0407 | 78.3 | 148.0407 | 25.1 | － | 18.9 | 193.9 | 0 | 13.8 | 0 | 0 | -180 | 298.0407
2022-04-11 | 9:00 | 318.1407 | 78.3 | 82.6407 | 22 | － | 18.9 | 279.5 | 0 | 16.8 | 0 | 0 | -180 | 318.1407
2022-04-11 | 10:00 | 329.3407 | 78.3 | 61.3407 | 21.8 | － | 18.9 | 311 | 0 | 18 | 0 | 0 | -180 | 329.3407
2022-04-11 | 11:00 | 330.6407 | 78.3 | 108.0407 | 22.7 | － | 18.9 | 266.2 | 0 | 16.5 | 0 | 0 | -180 | 330.6407
2022-04-11 | 12:00 | 309.5407 | 78.3 | 122.8407 | 23.4 | － | 18.9 | 227.2 | 0 | 18.9 | 0 | 0 | -180 | 309.5407
2022-04-11 | 13:00 | 326.4407 | 78.3 | 187.9407 | 29.1 | － | 18.9 | 173 | 0 | 19.2 | 0 | 0 | -180 | 326.4407
2022-04-11 | 14:00 | 317.7407 | 78.3 | 248.2407 | 38.6 | － | 18.9 | 94.5 | 0 | 19.2 | 0 | 0 | -180 | 317.7407
2022-04-11 | 15:00 | 300.1151 | 78.3 | 272.2151 | 43.9 | － | 18.9 | 47 | 0 | 19.8 | 0 | 0 | -180 | 300.1151
2022-04-11 | 16:00 | 304.4588 | 78.3 | 286.2588 | 47.3 | － | 18.9 | 28 | 0 | 25.7 | 0 | 0 | -180 | 304.4588
2022-04-11 | 17:00 | 303.1282 | 78.3 | 293.8282 | 49.3 | － | 18.9 | 10.6 | 0 | 32.2 | 0 | 0 | -180 | 303.1282
2022-04-11 | 18:00 | 308.6692 | 78.3 | 307.3692 | 53 | － | 18.9 | 1.3 | 0 | 29.8 | 0 | 0 | -180 | 308.6692
2022-04-11 | 19:00 | 298.3 | 78.3 | 307.8 | 53.2 | － | 18.9 | 0 | 0 | 20.1 | 0 | 0 | -180 | 298.3
2022-04-11 | 20:00 | 286.2 | 78.3 | 297.9 | 50.4 | － | 18.9 | 0 | 0 | 20.7 | 0 | 0 | -180 | 286.2
2022-04-11 | 21:00 | 269.8 | 78.3 | 285.3 | 47.2 | － | 18.9 | 0 | 0 | 20.1 | 0 | 0 | -180 | 269.8
2022-04-11 | 22:00 | 252.4 | 78.3 | 270.6 | 43.7 | － | 18.9 | 0 | 0 | 20.9 | 0 | 0 | -180 | 252.4
2022-04-11 | 23:00 | 247.3 | 78.3 | 267.3 | 43 | － | 18.9 | 0 | 0 | 19.8 | 0 | 0 | -180 | 247.3
2022-04-12 | 0:00 | 235.4 | 78.3 | 259.3 | 41.8 | － | 18.9 | 0 | 0 | 17.1 | 0 | 0 | -180 | 235.4
2022-04-12 | 1:00 | 236.7 | 78.3 | 262.2 | 42.6 | － | 18.9 | 0 | 0 | 14.7 | 0 | 0 | -180 | 236.7
2022-04-12 | 2:00 | 255 | 78.3 | 282.1 | 47.7 | － | 18.9 | 0 | 0 | 8 | 0 | 0 | -180 | 255
2022-04-12 | 3:00 | 280 | 78.3 | 304.4 | 54.2 | － | 18.9 | 0 | 0 | 4.2 | 0 | 0 | -180 | 280
2022-04-12 | 4:00 | 289 | 78.3 | 311.9 | 56.6 | － | 18.9 | 0 | 0 | 3.3 | 0 | 0 | -180 | 289
2022-04-12 | 5:00 | 283.8128 | 78.3 | 308.0128 | 55.3 | － | 18.9 | 0.9 | 0 | 2.4 | 0 | 0 | -180 | 283.8128
2022-04-12 | 6:00 | 276.387 | 78.3 | 271.787 | 44.8 | － | 18.9 | 39.9 | 0 | 2.7 | 0 | 0 | -180 | 276.387
2022-04-12 | 7:00 | 278.6407 | 78.3 | 207.5407 | 31.6 | － | 18.9 | 118.5 | 0 | 3.8 | 0 | 0 | -180 | 278.6407
2022-04-12 | 8:00 | 309.0407 | 78.3 | 179.1407 | 27.7 | － | 18.9 | 181.5 | 0 | 3.5 | 0 | 0 | -180 | 309.0407
2022-04-12 | 9:00 | 322.8407 | 78.3 | 124.0407 | 23.1 | － | 18.9 | 256.5 | 0 | 2 | 0 | 0 | -180 | 322.8407
2022-04-12 | 10:00 | 328.7407 | 78.3 | 89.3407 | 21.9 | － | 18.9 | 299.1 | 0 | 1.2 | 0 | 0 | -180 | 328.7407
2022-04-12 | 11:00 | 334.4407 | 78.3 | 71.7407 | 21.8 | － | 18.9 | 320.4 | 0 | 3.3 | 0 | 0 | -180 | 334.4407
2022-04-12 | 12:00 | 317.1407 | 78.3 | 75.8407 | 21.8 | － | 18.9 | 297.3 | 0 | 5 | 0 | 0 | -180 | 317.1407
2022-04-12 | 13:00 | 332.5407 | 78.3 | 109.5407 | 22.5 | － | 18.9 | 279.5 | 0 | 3.8 | 0 | 0 | -180 | 332.5407
2022-04-12 | 14:00 | 329.0407 | 78.3 | 154.6407 | 25.2 | － | 18.9 | 228.5 | 0 | 3.5 | 0 | 0 | -180 | 329.0407
2022-04-12 | 15:00 | 321.1407 | 78.3 | 175.3407 | 27.3 | － | 18.9 | 195.7 | 0 | 5.6 | 0 | 0 | -180 | 321.1407
2022-04-12 | 16:00 | 330.5407 | 78.3 | 225.4407 | 34.4 | － | 18.9 | 146.4 | 0 | 7.1 | 0 | 0 | -180 | 330.5407
2022-04-12 | 17:00 | 319.1433 | 78.3 | 282.4433 | 47.4 | － | 18.9 | 60.3 | 0 | 11.8 | 0 | 0 | -180 | 319.1433
2022-04-12 | 18:00 | 309.5513 | 78.3 | 314.6513 | 57.3 | － | 18.9 | 4.4 | 0 | 16 | 0 | 0 | -180 | 309.5513
2022-04-12 | 19:00 | 303.8 | 78.3 | 312.5 | 56.7 | － | 18.9 | 0 | 0 | 17.4 | 0 | 0 | -180 | 303.8
2022-04-12 | 20:00 | 288.5 | 78.3 | 300.9 | 53 | － | 18.9 | 0 | 0 | 17.4 | 0 | 0 | -180 | 288.5
2022-04-12 | 21:00 | 269.5 | 78.3 | 287.6 | 49.1 | － | 18.9 | 0 | 0 | 15.6 | 0 | 0 | -180 | 269.5
2022-04-12 | 22:00 | 253 | 78.3 | 276 | 46 | － | 18.9 | 0 | 0 | 13.8 | 0 | 0 | -180 | 253
2022-04-12 | 23:00 | 246.4 | 78.3 | 272.9 | 45.1 | － | 18.9 | 0 | 0 | 11.2 | 0 | 0 | -180 | 246.4
2022-04-13 | 0:00 | 232.6 | 78.3 | 264.7 | 39.8 | － | 18.9 | 0 | 0 | 10.9 | 0 | 0 | -180 | 232.6
2022-04-13 | 1:00 | 234.6 | 78.3 | 266.6 | 40.2 | － | 18.9 | 0 | 0 | 10.6 | 0 | 0 | -180 | 234.6
2022-04-13 | 2:00 | 252.3 | 78.3 | 282.7 | 43.5 | － | 18.9 | 0 | 0 | 8.9 | 0 | 0 | -180 | 252.3
2022-04-13 | 3:00 | 275.4 | 78.3 | 303.7 | 48.3 | － | 18.9 | 0 | 0 | 6.2 | 0 | 0 | -180 | 275.4
2022-04-13 | 4:00 | 287.1 | 78.3 | 316.4 | 51.5 | － | 18.9 | 0 | 0 | 2 | 0 | 0 | -180 | 287.1
2022-04-13 | 5:00 | 279.2128 | 78.3 | 311.0128 | 50.1 | － | 18.9 | 0.9 | 0 | 0 | 0 | 0 | -180 | 279.2128
2022-04-13 | 6:00 | 269.2485 | 78.3 | 274.0485 | 41.6 | － | 18.9 | 36.4 | 0 | 0 | 0 | 0 | -180 | 269.2485
2022-04-13 | 7:00 | 274.9407 | 78.3 | 205.9407 | 30.2 | － | 18.9 | 121.6 | 0 | 0 | 0 | 0 | -180 | 274.9407
2022-04-13 | 8:00 | 312.2407 | 78.3 | 146.9407 | 24.5 | － | 18.9 | 223.6 | 0 | 0 | 0 | 0 | -180 | 312.2407
2022-04-13 | 9:00 | 331.0407 | 78.3 | 100.0407 | 22.3 | － | 18.9 | 291.5 | 0 | 0 | 0 | 0 | -180 | 331.0407
2022-04-13 | 10:00 | 339.8407 | 78.3 | 65.4407 | 21.8 | － | 18.9 | 335.4 | 0 | 0 | 0 | 0 | -180 | 339.8407
2022-04-13 | 11:00 | 340.5407 | 78.3 | 70.2407 | 21.8 | － | 18.9 | 330.1 | 0 | 1.2 | 0 | 0 | -180 | 340.5407
2022-04-13 | 12:00 | 321.1407 | 78.3 | 92.6407 | 22.1 | － | 18.9 | 288 | 0 | 1.2 | 0 | 0 | -180 | 321.1407
2022-04-13 | 13:00 | 333.0407 | 78.3 | 174.5407 | 26.7 | － | 18.9 | 213.4 | 0 | 1.2 | 0 | 0 | -180 | 333.0407
2022-04-13 | 14:00 | 328.8407 | 78.3 | 246.4407 | 36.1 | － | 18.9 | 127.3 | 0 | 1.8 | 0 | 0 | -180 | 328.8407
2022-04-13 | 15:00 | 327.8407 | 78.3 | 286.2407 | 43.9 | － | 18.9 | 78.1 | 0 | 2.4 | 0 | 0 | -180 | 327.8407
2022-04-13 | 16:00 | 321.7049 | 78.3 | 299.2049 | 47 | － | 18.9 | 55 | 0 | 3.3 | 0 | 0 | -180 | 321.7049
2022-04-13 | 17:00 | 306.146 | 78.3 | 307.646 | 49.1 | － | 18.9 | 28.4 | 0 | 3.8 | 0 | 0 | -180 | 306.146
2022-04-13 | 18:00 | 305.9384 | 78.3 | 328.2384 | 54.7 | － | 18.9 | 3.1 | 0 | 2.7 | 0 | 0 | -180 | 305.9384
2022-04-13 | 19:00 | 299.1 | 78.3 | 325.1 | 53.9 | － | 18.9 | 0 | 0 | 2.9 | 0 | 0 | -180 | 299.1
2022-04-13 | 20:00 | 285 | 78.3 | 314.2 | 50.9 | － | 18.9 | 0 | 0 | 2.7 | 0 | 0 | -180 | 285
2022-04-13 | 21:00 | 268.3 | 78.3 | 298.4 | 47.1 | － | 18.9 | 0 | 0 | 5.6 | 0 | 0 | -180 | 268.3
2022-04-13 | 22:00 | 251.8 | 78.3 | 285 | 44 | － | 18.9 | 0 | 0 | 5.6 | 0 | 0 | -180 | 251.8
2022-04-13 | 23:00 | 246.4 | 78.3 | 283.9 | 43.8 | － | 18.9 | 0 | 0 | 1.5 | 0 | 0 | -180 | 246.4
2022-04-14 | 0:00 | 234.7 | 78.3 | 285 | 31 | － | 18.9 | 0 | 0 | 1.5 | 0 | 0 | -180 | 234.7
2022-04-14 | 1:00 | 234.9 | 78.3 | 285.1 | 31.1 | － | 18.9 | 0 | 0 | 1.5 | 0 | 0 | -180 | 234.9
2022-04-14 | 2:00 | 251.4 | 78.3 | 294.4 | 36.9 | － | 18.9 | 0 | 0 | 2.9 | 0 | 0 | -180 | 251.4
2022-04-14 | 3:00 | 272.7 | 78.3 | 304.3 | 46.5 | － | 18.9 | 0 | 0 | 4.7 | 0 | 0 | -180 | 272.7
2022-04-14 | 4:00 | 283 | 78.3 | 308 | 51.6 | － | 18.9 | 0 | 0 | 6.2 | 0 | 0 | -180 | 283
2022-04-14 | 5:00 | 277.7128 | 78.3 | 304.6128 | 46.7 | － | 18.9 | 0.9 | 0 | 8.3 | 0 | 0 | -180 | 277.7128
2022-04-14 | 6:00 | 268.4615 | 78.3 | 290.8615 | 34.1 | － | 18.9 | 17.7 | 0 | 8.6 | 0 | 0 | -180 | 268.4615
2022-04-14 | 7:00 | 266.8434 | 78.3 | 274.5434 | 26.5 | － | 18.9 | 39.5 | 0 | 9.1 | 0 | 0 | -180 | 266.8434
2022-04-14 | 8:00 | 304.01 | 78.3 | 289.71 | 32.9 | － | 18.9 | 51.5 | 0 | 12.7 | 0 | 0 | -180 | 304.01
2022-04-14 | 9:00 | 318.7407 | 78.3 | 288.2407 | 31.9 | － | 18.9 | 70.5 | 0 | 10.9 | 0 | 0 | -180 | 318.7407
2022-04-14 | 10:00 | 318.0407 | 78.3 | 264.3407 | 23.7 | － | 18.9 | 100.7 | 0 | 12.1 | 0 | 0 | -180 | 318.0407
2022-04-14 | 11:00 | 321.6407 | 78.3 | 256.6407 | 22.7 | － | 18.9 | 110 | 0 | 15.1 | 0 | 0 | -180 | 321.6407
2022-04-14 | 12:00 | 305.5407 | 78.3 | 242.8407 | 22 | － | 18.9 | 103.4 | 0 | 20.1 | 0 | 0 | -180 | 305.5407
2022-04-14 | 13:00 | 328.4407 | 78.3 | 260.8407 | 23.1 | － | 18.9 | 107.8 | 0 | 19.5 | 0 | 0 | -180 | 328.4407
2022-04-14 | 14:00 | 329.2407 | 78.3 | 288.7407 | 32.1 | － | 18.9 | 75 | 0 | 16.2 | 0 | 0 | -180 | 329.2407
2022-04-14 | 15:00 | 325.0972 | 78.3 | 303.4972 | 44.2 | － | 18.9 | 49.3 | 0 | 10.9 | 0 | 0 | -180 | 325.0972
2022-04-14 | 16:00 | 328.0665 | 78.3 | 312.6665 | 58.7 | － | 18.9 | 32.4 | 0 | 7.1 | 0 | 0 | -180 | 328.0665
2022-04-14 | 17:00 | 317.4666 | 78.3 | 314.6666 | 64.4 | － | 18.9 | 13.8 | 0 | 7.4 | 0 | 0 | -180 | 317.4666
2022-04-14 | 18:00 | 315.5692 | 78.3 | 321.5692 | 67.9 | － | 18.9 | 1.8 | 0 | 7.1 | 0 | 0 | -180 | 315.5692
2022-04-14 | 19:00 | 303.2 | 78.3 | 314.3 | 64 | － | 18.9 | 0 | 0 | 7.7 | 0 | 0 | -180 | 303.2
2022-04-14 | 20:00 | 290.4 | 78.3 | 308.9 | 52.5 | － | 18.9 | 0 | 0 | 11.8 | 0 | 0 | -180 | 290.4
2022-04-14 | 21:00 | 273.6 | 78.3 | 300.9 | 42.2 | － | 18.9 | 0 | 0 | 13.3 | 0 | 0 | -180 | 273.6
2022-04-14 | 22:00 | 255.6 | 78.3 | 292.6 | 35.2 | － | 18.9 | 0 | 0 | 10.6 | 0 | 0 | -180 | 255.6
2022-04-14 | 23:00 | 250.3 | 78.3 | 289.2 | 33 | － | 18.9 | 0 | 0 | 10.9 | 0 | 0 | -180 | 250.3
2022-04-15 | 0:00 | 238 | 78.3 | 273.9 | 35.4 | － | 18.9 | 0 | 0 | 11.5 | 0 | 0 | -180 | 238
2022-04-15 | 1:00 | 237.5 | 78.3 | 272.5 | 33.6 | － | 18.9 | 0 | 0 | 14.2 | 0 | 0 | -180 | 237.5
2022-04-15 | 2:00 | 253.5 | 78.3 | 279.6 | 43.1 | － | 18.9 | 0 | 0 | 13.6 | 0 | 0 | -180 | 253.5
2022-04-15 | 3:00 | 276.7 | 78.3 | 285 | 58.9 | － | 18.9 | 0 | 0 | 15.6 | 0 | 0 | -180 | 276.7
2022-04-15 | 4:00 | 288.5 | 78.3 | 285.9 | 67.7 | － | 18.9 | 0 | 0 | 17.7 | 0 | 0 | -180 | 288.5
2022-04-15 | 5:00 | 284.3128 | 78.3 | 285.2128 | 59.7 | － | 18.9 | 0.9 | 0 | 21.3 | 0 | 0 | -180 | 284.3128
2022-04-15 | 6:00 | 277.3615 | 78.3 | 279.4615 | 41.7 | － | 18.9 | 17.7 | 0 | 21.3 | 0 | 0 | -180 | 277.3615
2022-04-15 | 7:00 | 284.8151 | 78.3 | 267.5151 | 29.1 | － | 18.9 | 49.7 | 0 | 21.3 | 0 | 0 | -180 | 284.8151
2022-04-15 | 8:00 | 318.4407 | 78.3 | 271.4407 | 31.3 | － | 18.9 | 79 | 0 | 19.5 | 0 | 0 | -180 | 318.4407
2022-04-15 | 9:00 | 326.2407 | 78.3 | 272.6407 | 32.1 | － | 18.9 | 81.2 | 0 | 23.1 | 0 | 0 | -180 | 326.2407
2022-04-15 | 10:00 | 322.0407 | 78.3 | 258.4407 | 24.5 | － | 18.9 | 95 | 0 | 26.9 | 0 | 0 | -180 | 322.0407
2022-04-15 | 11:00 | 319.7407 | 78.3 | 246.3407 | 22.2 | － | 18.9 | 110.9 | 0 | 23.1 | 0 | 0 | -180 | 319.7407
2022-04-15 | 12:00 | 309.0407 | 78.3 | 237.7407 | 21.8 | － | 18.9 | 106 | 0 | 26.3 | 0 | 0 | -180 | 309.0407
2022-04-15 | 13:00 | 327.6407 | 78.3 | 269.2407 | 29.5 | － | 18.9 | 78.1 | 0 | 33.6 | 0 | 0 | -180 | 327.6407
2022-04-15 | 14:00 | 324.6458 | 78.3 | 274.9458 | 34.5 | － | 18.9 | 62.6 | 0 | 35.4 | 0 | 0 | -180 | 324.6458
2022-04-15 | 15:00 | 329.3305 | 78.3 | 277.9305 | 37.9 | － | 18.9 | 55 | 0 | 41.3 | 0 | 0 | -180 | 329.3305
2022-04-15 | 16:00 | 325.5614 | 78.3 | 282.4614 | 46 | － | 18.9 | 35.9 | 0 | 44 | 0 | 0 | -180 | 325.5614
2022-04-15 | 17:00 | 318.905 | 78.3 | 285.405 | 56.9 | － | 18.9 | 16.9 | 0 | 42.5 | 0 | 0 | -180 | 318.905
2022-04-15 | 18:00 | 316.8256 | 78.3 | 286.2256 | 63.1 | － | 18.9 | 2.2 | 0 | 48.1 | 0 | 0 | -180 | 316.8256
2022-04-15 | 19:00 | 307.4 | 78.3 | 284.9 | 55.1 | － | 18.9 | 0 | 0 | 50.2 | 0 | 0 | -180 | 307.4
2022-04-15 | 20:00 | 294 | 78.3 | 281.3 | 44.8 | － | 18.9 | 0 | 0 | 50.7 | 0 | 0 | -180 | 294
2022-04-15 | 21:00 | 275.6 | 78.3 | 273.9 | 34.3 | － | 18.9 | 0 | 0 | 50.2 | 0 | 0 | -180 | 275.6
2022-04-15 | 22:00 | 258.3 | 78.3 | 262.4 | 26.5 | － | 18.9 | 0 | 0 | 52.2 | 0 | 0 | -180 | 258.3
2022-04-15 | 23:00 | 251.4 | 78.3 | 258.8 | 25.2 | － | 18.9 | 0 | 0 | 50.2 | 0 | 0 | -180 | 251.4
2022-04-16 | 0:00 | 239.8 | 78.3 | 226.2 | 44.2 | － | 18.9 | 0 | 0 | 52.2 | 0 | 0 | -180 | 239.8
2022-04-16 | 1:00 | 240.3 | 78.3 | 226.9 | 44.2 | － | 18.9 | 0 | 0 | 52 | 0 | 0 | -180 | 240.3
2022-04-16 | 2:00 | 257.8 | 78.3 | 241.2 | 46.5 | － | 18.9 | 0 | 0 | 52.9 | 0 | 0 | -180 | 257.8
2022-04-16 | 3:00 | 282.3 | 78.3 | 261.6 | 50.1 | － | 18.9 | 0 | 0 | 53.4 | 0 | 0 | -180 | 282.3
2022-04-16 | 4:00 | 291.5 | 78.3 | 270.6 | 51.7 | － | 18.9 | 0 | 0 | 52 | 0 | 0 | -180 | 291.5
2022-04-16 | 5:00 | 286.8128 | 78.3 | 268.8128 | 51.4 | － | 18.9 | 1.3 | 0 | 48.1 | 0 | 0 | -180 | 286.8128
2022-04-16 | 6:00 | 271.587 | 78.3 | 228.6724 | 44 | － | 18.9 | 39.9 | -2.4854 | 44.3 | 0 | 0 | -180 | 271.587
2022-04-16 | 7:00 | 251.4407 | 78.3 | 155.5446 | 33.5 | － | 18.9 | 110.5 | -6.9039 | 41.6 | 0 | 0 | -180 | 251.4407
2022-04-16 | 8:00 | 268.0407 | 78.3 | 103.4842 | 28 | － | 18.9 | 193 | -12.0435 | 38.4 | 0 | 0 | -180 | 268.0407
2022-04-16 | 9:00 | 282.8407 | 78.3 | 78.4317 | 24.2 | － | 18.9 | 273.8 | -17.091 | 36.3 | 0 | -30 | -180 | 282.8407
2022-04-16 | 10:00 | 285.3407 | 78.3 | 57.7128 | 22.3 | － | 18.9 | 333.7 | -53.3721 | 37.8 | 0 | -30 | -180 | 285.3407
2022-04-16 | 11:00 | 283.0407 | 78.3 | 57.5533 | 21.8 | － | 18.9 | 362.9 | -84.8774 | 39.3 | -0.8352 | -30 | -180 | 283.0407
2022-04-16 | 12:00 | 271.0407 | 78.3 | 57.4287 | 21.8 | － | 18.9 | 370 | -98.3286 | 34.2 | -1.2594 | -30 | -180 | 271.0407
2022-04-16 | 13:00 | 271.8407 | 78.3 | 57.3294 | 21.9 | － | 18.9 | 359.8 | -83.5888 | 29.2 | 0 | -30 | -180 | 271.8407
2022-04-16 | 14:00 | 266.3407 | 78.3 | 57.3221 | 22.4 | － | 18.9 | 322.6 | -47.6814 | 24.5 | 0 | -30 | -180 | 266.3407
2022-04-16 | 15:00 | 260.0407 | 78.3 | 94.7583 | 25.2 | － | 18.9 | 253.4 | -15.8176 | 15.3 | 0 | -30 | -180 | 260.0407
2022-04-16 | 16:00 | 267.3407 | 78.3 | 152.0971 | 32.7 | － | 18.9 | 162.8 | -10.1564 | 12.7 | 0 | 0 | -180 | 267.3407
2022-04-16 | 17:00 | 275.2022 | 78.3 | 208.4287 | 45.3 | － | 18.9 | 69.2 | -4.3265 | 9.4 | 0 | 30 | -180 | 275.2022
2022-04-16 | 18:00 | 278.1769 | 78.3 | 257.7769 | 55.2 | － | 18.9 | 6.2 | 0 | 11.8 | 0 | 30 | -180 | 278.1769
2022-04-16 | 19:00 | 283.7 | 78.3 | 268.8 | 57.4 | － | 18.9 | 0 | 0 | 10.3 | 0 | 30 | -180 | 283.7
2022-04-16 | 20:00 | 275.6 | 78.3 | 264.2 | 56.5 | － | 18.9 | 0 | 0 | 7.7 | 0 | 30 | -180 | 275.6
2022-04-16 | 21:00 | 262.5 | 78.3 | 253.4 | 53.7 | － | 18.9 | 0 | 0 | 11.2 | 0 | 27 | -180 | 262.5
2022-04-16 | 22:00 | 246.4 | 78.3 | 266.1 | 51 | － | 18.9 | 0 | 0 | 12.1 | 0 | 0 | -180 | 246.4
2022-04-16 | 23:00 | 240.8 | 78.3 | 260.1 | 49.9 | － | 18.9 | 0 | 0 | 13.6 | 0 | 0 | -180 | 240.8
2022-04-17 | 0:00 | 230.9 | 78.3 | 251.2 | 46.9 | － | 18.9 | 0 | 0 | 15.6 | 0 | 0 | -180 | 230.9
2022-04-17 | 1:00 | 233.8 | 78.3 | 252.9 | 47.2 | － | 18.9 | 0 | 0 | 16.5 | 0 | 0 | -180 | 233.8
2022-04-17 | 2:00 | 253.3 | 78.3 | 269.7 | 50.2 | － | 18.9 | 0 | 0 | 16.2 | 0 | 0 | -180 | 253.3
2022-04-17 | 3:00 | 278.8 | 78.3 | 293.1 | 54.7 | － | 18.9 | 0 | 0 | 13.8 | 0 | 0 | -180 | 278.8
2022-04-17 | 4:00 | 289.4 | 78.3 | 302.8 | 56.7 | － | 18.9 | 0 | 0 | 12.7 | 0 | 0 | -180 | 289.4
2022-04-17 | 5:00 | 282.6692 | 78.3 | 295.2692 | 55.1 | － | 18.9 | 1.8 | 0 | 13.3 | 0 | 0 | -180 | 282.6692
2022-04-17 | 6:00 | 262.9716 | 78.3 | 240.9418 | 44.5 | － | 18.9 | 50.1 | -3.3703 | 13.6 | 0 | 0 | -180 | 262.9716
2022-04-17 | 7:00 | 242.0407 | 78.3 | 154.8933 | 32.3 | － | 18.9 | 136.2 | -9.1527 | 10.6 | 0 | 0 | -180 | 242.0407
2022-04-17 | 8:00 | 240.3407 | 78.3 | 75.1183 | 25.3 | － | 18.9 | 234.7 | -15.7776 | 3.8 | 0 | 0 | -180 | 240.3407
2022-04-17 | 9:00 | 244.2407 | 78.3 | 56.7019 | 22.4 | － | 18.9 | 311.5 | -36.2612 | 2.7 | 0 | -30 | -180 | 244.2407
2022-04-17 | 10:00 | 247.3407 | 78.3 | 56.8009 | 21.9 | － | 18.9 | 354.5 | -74.8603 | 1.8 | 0 | -30 | -180 | 247.3407
2022-04-17 | 11:00 | 247.6407 | 78.3 | 56.9433 | 21.8 | － | 18.9 | 369.2 | -88.7026 | 1.2 | 0 | -30 | -180 | 247.6407
2022-04-17 | 12:00 | 247.4407 | 78.3 | 56.928 | 21.8 | － | 18.9 | 370.5 | -90.1873 | 1.2 | 0 | -30 | -180 | 247.4407
2022-04-17 | 13:00 | 246.6407 | 78.3 | 56.9226 | 21.8 | － | 18.9 | 359.4 | -79.8819 | 1.2 | 0 | -30 | -180 | 246.6407
2022-04-17 | 14:00 | 240.4407 | 78.3 | 56.7454 | 22.2 | － | 18.9 | 322.1 | -49.0047 | 1.2 | 0 | -30 | -180 | 240.4407
2022-04-17 | 15:00 | 236.1407 | 78.3 | 87.5408 | 24.3 | － | 18.9 | 252.9 | -17.0001 | 1.2 | 0 | -30 | -180 | 236.1407
2022-04-17 | 16:00 | 245.1407 | 78.3 | 142.1272 | 30.8 | － | 18.9 | 163.3 | -10.9865 | 2.7 | 0 | 0 | -180 | 245.1407
2022-04-17 | 17:00 | 260.4586 | 78.3 | 201.6671 | 42.9 | － | 18.9 | 70.1 | -4.7085 | 3.3 | 0 | 30 | -180 | 260.4586
2022-04-17 | 18:00 | 264.4769 | 78.3 | 251.8769 | 52.5 | － | 18.9 | 6.7 | 0 | 6.2 | 0 | 30 | -180 | 264.4769
2022-04-17 | 19:00 | 269.3 | 78.3 | 261.3 | 54.3 | － | 18.9 | 0 | 0 | 6.5 | 0 | 30 | -180 | 269.3
2022-04-17 | 20:00 | 262.7 | 78.3 | 259.2 | 53.9 | － | 18.9 | 0 | 0 | 2.4 | 0 | 30 | -180 | 262.7
2022-04-17 | 21:00 | 250.8 | 78.3 | 254.2 | 52.4 | － | 18.9 | 0 | 0 | 0 | 0 | 27 | -180 | 250.8
2022-04-17 | 22:00 | 234.8 | 78.3 | 267.7 | 49.9 | － | 18.9 | 0 | 0 | 0 | 0 | 0 | -180 | 234.8
2022-04-17 | 23:00 | 229.4 | 78.3 | 263.1 | 49.1 | － | 18.9 | 0 | 0 | 0 | 0 | 0 | -180 | 229.4
2022-04-18 | 0:00 | 221.5 | 78.3 | 263.2 | 40.8 | － | 18.9 | 0 | 0 | 0.3 | 0 | 0 | -180 | 221.5
2022-04-18 | 1:00 | 226.2 | 78.3 | 267.1 | 41.9 | － | 18.9 | 0 | 0 | 0 | 0 | 0 | -180 | 226.2
2022-04-18 | 2:00 | 247.8 | 78.3 | 284.1 | 46.5 | － | 18.9 | 0 | 0 | 0 | 0 | 0 | -180 | 247.8
2022-04-18 | 3:00 | 273.2 | 78.3 | 303.2 | 52.8 | － | 18.9 | 0 | 0 | 0 | 0 | 0 | -180 | 273.2
2022-04-18 | 4:00 | 285.7 | 78.3 | 312.4 | 56.1 | － | 18.9 | 0 | 0 | 0 | 0 | 0 | -180 | 285.7
2022-04-18 | 5:00 | 285.6692 | 78.3 | 311.0692 | 55.6 | － | 18.9 | 1.8 | 0 | 0 | 0 | 0 | -180 | 285.6692
2022-04-18 | 6:00 | 271.9614 | 78.3 | 273.7614 | 43.3 | － | 18.9 | 37.7 | 0 | 0 | 0 | 0 | -180 | 271.9614
2022-04-18 | 7:00 | 267.4407 | 78.3 | 212.0407 | 29.9 | － | 18.9 | 108.3 | 0 | 0 | 0 | 0 | -180 | 267.4407
2022-04-18 | 8:00 | 298.2407 | 78.3 | 173.2407 | 25 | － | 18.9 | 182.8 | 0 | 0 | 0 | 0 | -180 | 298.2407
2022-04-18 | 9:00 | 318.0407 | 78.3 | 138.6407 | 22.6 | － | 18.9 | 239.6 | 0 | 0 | 0 | 0 | -180 | 318.0407
2022-04-18 | 10:00 | 329.1407 | 78.3 | 101.7407 | 21.8 | － | 18.9 | 288.4 | 0 | 0 | 0 | 0 | -180 | 329.1407
2022-04-18 | 11:00 | 330.0407 | 78.3 | 107.0407 | 21.8 | － | 18.9 | 284 | 0 | 0 | 0 | 0 | -180 | 330.0407
2022-04-18 | 12:00 | 303.8407 | 78.3 | 111.3407 | 21.9 | － | 18.9 | 253.4 | 0 | 0 | 0 | 0 | -180 | 303.8407
2022-04-18 | 13:00 | 321.3407 | 78.3 | 138.1407 | 22.6 | － | 18.9 | 243.1 | 0 | 0.3 | 0 | 0 | -180 | 321.3407
2022-04-18 | 14:00 | 309.0407 | 78.3 | 184.7407 | 26.2 | － | 18.9 | 179.7 | 0 | 1.2 | 0 | 0 | -180 | 309.0407
2022-04-18 | 15:00 | 306.0407 | 78.3 | 216.9407 | 30.6 | － | 18.9 | 138.9 | 0 | 2.4 | 0 | 0 | -180 | 306.0407
2022-04-18 | 16:00 | 297.0407 | 78.3 | 259.2407 | 39.3 | － | 18.9 | 76.3 | 0 | 5 | 0 | 0 | -180 | 297.0407
2022-04-18 | 17:00 | 293.0485 | 78.3 | 286.6485 | 47.1 | － | 18.9 | 36.8 | 0 | 5.3 | 0 | 0 | -180 | 293.0485
2022-04-18 | 18:00 | 306.1949 | 78.3 | 319.7949 | 58.9 | － | 18.9 | 3.5 | 0 | 6.8 | 0 | 0 | -180 | 306.1949
2022-04-18 | 19:00 | 302.7 | 78.3 | 318.9 | 58.6 | － | 18.9 | 0 | 0 | 8 | 0 | 0 | -180 | 302.7
2022-04-18 | 20:00 | 291.2 | 78.3 | 309.6 | 55 | － | 18.9 | 0 | 0 | 9.4 | 0 | 0 | -180 | 291.2
2022-04-18 | 21:00 | 273.6 | 78.3 | 294.5 | 49.8 | － | 18.9 | 0 | 0 | 12.1 | 0 | 0 | -180 | 273.6
2022-04-18 | 22:00 | 255.2 | 78.3 | 276.4 | 44.2 | － | 18.9 | 0 | 0 | 17.4 | 0 | 0 | -180 | 255.2
2022-04-18 | 23:00 | 248.6 | 78.3 | 270.5 | 42.6 | － | 18.9 | 0 | 0 | 18.3 | 0 | 0 | -180 | 248.6
2022-04-19 | 0:00 | 237.4 | 78.3 | 262.4 | 42.7 | － | 18.9 | 0 | 0 | 15.1 | 0 | 0 | -180 | 237.4
2022-04-19 | 1:00 | 240.1 | 78.3 | 267 | 43.5 | － | 18.9 | 0 | 0 | 12.4 | 0 | 0 | -180 | 240.1
2022-04-19 | 2:00 | 258.4 | 78.3 | 281.6 | 46.3 | － | 18.9 | 0 | 0 | 13.3 | 0 | 0 | -180 | 258.4
2022-04-19 | 3:00 | 282.5 | 78.3 | 301.9 | 50.7 | － | 18.9 | 0 | 0 | 12.7 | 0 | 0 | -180 | 282.5
2022-04-19 | 4:00 | 295 | 78.3 | 312.3 | 53.1 | － | 18.9 | 0 | 0 | 12.4 | 0 | 0 | -180 | 295
2022-04-19 | 5:00 | 293.0256 | 78.3 | 309.1256 | 52.4 | － | 18.9 | 2.2 | 0 | 12.1 | 0 | 0 | -180 | 293.0256
2022-04-19 | 6:00 | 282.8383 | 78.3 | 268.2583 | 43.5 | － | 18.9 | 43.9 | -0.020082 | 10 | 0 | 0 | -180 | 282.8383
2022-04-19 | 7:00 | 279.2407 | 78.3 | 209.6917 | 33.8 | － | 18.9 | 111.8 | -0.051046 | 6.8 | 0 | 0 | -180 | 279.2407
2022-04-19 | 8:00 | 311.9407 | 78.3 | 178.8231 | 29.8 | － | 18.9 | 180.6 | -0.082459 | 5.6 | 0 | 0 | -180 | 311.9407
2022-04-19 | 9:00 | 322.0407 | 78.3 | 126.4551 | 25.1 | － | 18.9 | 250.7 | -0.11443 | 2.7 | 0 | 0 | -180 | 322.0407
2022-04-19 | 10:00 | 326.2407 | 78.3 | 68.3843 | 22.4 | － | 18.9 | 314.6 | -0.1436 | 3.8 | 0 | 0 | -180 | 326.2407
2022-04-19 | 11:00 | 333.1407 | 78.3 | 81.3961 | 22 | － | 18.9 | 340.3 | -0.15538 | 2.4 | 0 | -30 | -180 | 333.1407
2022-04-19 | 12:00 | 315.0407 | 78.3 | 58.2461 | 21.8 | － | 18.9 | 349.2 | -2.9054 | 1.5 | 0 | -30 | -180 | 315.0407
2022-04-19 | 13:00 | 333.6407 | 78.3 | 74.5997 | 21.9 | － | 18.9 | 348.3 | -0.15897 | 1.8 | 0 | -30 | -180 | 333.6407
2022-04-19 | 14:00 | 331.4407 | 78.3 | 89.7774 | 23.1 | － | 18.9 | 299.5 | -0.13676 | 2 | 0 | 0 | -180 | 331.4407
2022-04-19 | 15:00 | 316.3407 | 78.3 | 111.346 | 26.3 | － | 18.9 | 230.7 | -0.10535 | 0.9 | 0 | 30 | -180 | 316.3407
2022-04-19 | 16:00 | 321.5407 | 78.3 | 189.9088 | 35.1 | － | 18.9 | 149.1 | -0.068099 | 0.3 | 0 | 30 | -180 | 321.5407
2022-04-19 | 17:00 | 311.3049 | 78.3 | 286.231 | 47.7 | － | 18.9 | 57.2 | -0.02614 | 0 | 0 | 3 | -180 | 311.3049
2022-04-19 | 18:00 | 306.1513 | 78.3 | 326.0513 | 56.5 | － | 18.9 | 4.4 | 0 | 2 | 0 | 0 | -180 | 306.1513
2022-04-19 | 19:00 | 301.4 | 78.3 | 325.4 | 56.4 | － | 18.9 | 0 | 0 | 2.4 | 0 | 0 | -180 | 301.4
2022-04-19 | 20:00 | 291.7 | 78.3 | 316.9 | 54.3 | － | 18.9 | 0 | 0 | 3.3 | 0 | 0 | -180 | 291.7
2022-04-19 | 21:00 | 275.3 | 78.3 | 304.4 | 51.3 | － | 18.9 | 0 | 0 | 2.4 | 0 | 0 | -180 | 275.3
2022-04-19 | 22:00 | 257.2 | 78.3 | 290.6 | 48.2 | － | 18.9 | 0 | 0 | 1.2 | 0 | 0 | -180 | 257.2
2022-04-19 | 23:00 | 248.8 | 78.3 | 284.6 | 47 | － | 18.9 | 0 | 0 | 0 | 0 | 0 | -180 | 248.8
2022-04-20 | 0:00 | 241.1 | 78.3 | 277.5 | 46.4 | － | 18.9 | 0 | 0 | 0 | 0 | 0 | -180 | 241.1
2022-04-20 | 1:00 | 244.3 | 78.3 | 280.2 | 46.9 | － | 18.9 | 0 | 0 | 0 | 0 | 0 | -180 | 244.3
2022-04-20 | 2:00 | 264 | 78.3 | 296.5 | 50.3 | － | 18.9 | 0 | 0 | 0 | 0 | 0 | -180 | 264
2022-04-20 | 3:00 | 288.1 | 78.3 | 315.6 | 54.7 | － | 18.9 | 0 | 0 | 0.6 | 0 | 0 | -180 | 288.1
2022-04-20 | 4:00 | 299.2 | 78.3 | 324.6 | 56.8 | － | 18.9 | 0 | 0 | 0.6 | 0 | 0 | -180 | 299.2
2022-04-20 | 5:00 | 298.282 | 78.3 | 321.682 | 56.1 | － | 18.9 | 2.7 | 0 | 0.6 | 0 | 0 | -180 | 298.282
2022-04-20 | 6:00 | 295.3664 | 78.3 | 276.6022 | 46 | － | 18.9 | 54.6 | -0.23582 | 1.2 | 0 | 0 | -180 | 295.3664
2022-04-20 | 7:00 | 287.2407 | 78.3 | 191.7717 | 32.3 | － | 18.9 | 146 | -0.63098 | 0.6 | 0 | 0 | -180 | 287.2407
2022-04-20 | 8:00 | 312.4407 | 78.3 | 131.3721 | 26.2 | － | 18.9 | 238.7 | -1.0314 | 0 | 0 | 0 | -180 | 312.4407
2022-04-20 | 9:00 | 328.3407 | 78.3 | 77.5887 | 23 | － | 18.9 | 311.9 | -1.348 | 0 | 0 | 0 | -180 | 328.3407
2022-04-20 | 10:00 | 331.2407 | 78.3 | 69.1714 | 22 | － | 18.9 | 354.1 | -1.5307 | 0.3 | 0 | -30 | -180 | 331.2407
2022-04-20 | 11:00 | 331.0407 | 78.3 | 58.5135 | 21.8 | － | 18.9 | 367.8 | -6.0728 | 1.8 | 0 | -30 | -180 | 331.0407
2022-04-20 | 12:00 | 315.6407 | 78.3 | 58.2657 | 21.8 | － | 18.9 | 362.5 | -16.825 | 2.7 | 0 | -30 | -180 | 315.6407
2022-04-20 | 13:00 | 326.1407 | 78.3 | 81.6864 | 22.2 | － | 18.9 | 334.5 | -1.4457 | 2 | 0 | -30 | -180 | 326.1407
2022-04-20 | 14:00 | 319.7407 | 78.3 | 89.5888 | 23.6 | － | 18.9 | 288.8 | -1.2481 | 1.8 | 0 | 0 | -180 | 319.7407
2022-04-20 | 15:00 | 317.4407 | 78.3 | 111.0403 | 27 | － | 18.9 | 231.2 | -0.99958 | 2 | 0 | 30 | -180 | 317.4407
2022-04-20 | 16:00 | 323.1407 | 78.3 | 183.4078 | 35 | － | 18.9 | 154.4 | -0.66709 | 3.8 | 0 | 30 | -180 | 323.1407
2022-04-20 | 17:00 | 314.3202 | 78.3 | 251.9081 | 45.8 | － | 18.9 | 66.6 | -0.28787 | 9.1 | 0 | 24 | -180 | 314.3202
2022-04-20 | 18:00 | 306.1769 | 78.3 | 315.9769 | 54.7 | － | 18.9 | 6.2 | 0 | 12.1 | 0 | 0 | -180 | 306.1769
2022-04-20 | 19:00 | 302.1 | 78.3 | 315.8 | 54.6 | － | 18.9 | 0 | 0 | 14.5 | 0 | 0 | -180 | 302.1
2022-04-20 | 20:00 | 289.1 | 78.3 | 301.4 | 51.3 | － | 18.9 | 0 | 0 | 19.2 | 0 | 0 | -180 | 289.1
2022-04-20 | 21:00 | 270.5 | 78.3 | 284.8 | 47.8 | － | 18.9 | 0 | 0 | 20.7 | 0 | 0 | -180 | 270.5
2022-04-20 | 22:00 | 251.8 | 78.3 | 269 | 44.7 | － | 18.9 | 0 | 0 | 20.9 | 0 | 0 | -180 | 251.8
2022-04-20 | 23:00 | 244.6 | 78.3 | 264.6 | 43.9 | － | 18.9 | 0 | 0 | 18.9 | 0 | 0 | -180 | 244.6
2022-04-21 | 0:00 | 235.4 | 78.3 | 278.3 | 21.9 | － | 18.9 | 0 | 0 | 18 | 0 | 0 | -180 | 235.4
2022-04-21 | 1:00 | 236.3 | 78.3 | 281.4 | 22.1 | － | 18.9 | 0 | 0 | 15.6 | 0 | 0 | -180 | 236.3
2022-04-21 | 2:00 | 254 | 78.3 | 298.5 | 25.6 | － | 18.9 | 0 | 0 | 12.7 | 0 | 0 | -180 | 254
2022-04-21 | 3:00 | 280.8 | 78.3 | 317 | 39.8 | － | 18.9 | 0 | 0 | 6.8 | 0 | 0 | -180 | 280.8
2022-04-21 | 4:00 | 291.7 | 78.3 | 321.2 | 48.3 | － | 18.9 | 0 | 0 | 5 | 0 | 0 | -180 | 291.7
2022-04-21 | 5:00 | 287.7692 | 78.3 | 318.7692 | 42.9 | － | 18.9 | 1.8 | 0 | 7.1 | 0 | 0 | -180 | 287.7692
2022-04-21 | 6:00 | 273.7307 | 78.3 | 299.8307 | 26 | － | 18.9 | 19.5 | 0 | 11.2 | 0 | 0 | -180 | 273.7307
2022-04-21 | 7:00 | 272.0459 | 78.3 | 276.0459 | 21.9 | － | 18.9 | 47.5 | 0 | 9.4 | 0 | 0 | -180 | 272.0459
2022-04-21 | 8:00 | 307.8074 | 78.3 | 293.3074 | 23.7 | － | 18.9 | 62.1 | 0 | 11.5 | 0 | 0 | -180 | 307.8074
2022-04-21 | 9:00 | 326.6894 | 78.3 | 304.1894 | 27.4 | － | 18.9 | 62.6 | 0 | 15.3 | 0 | 0 | -180 | 326.6894
2022-04-21 | 10:00 | 328.9715 | 78.3 | 307.3715 | 29.3 | － | 18.9 | 64.8 | 0 | 10.3 | 0 | 0 | -180 | 328.9715
2022-04-21 | 11:00 | 338.6433 | 78.3 | 316.9433 | 38.1 | － | 18.9 | 55.5 | 0 | 10.9 | 0 | 0 | -180 | 338.6433
2022-04-21 | 12:00 | 323.692 | 78.3 | 311.492 | 32.5 | － | 18.9 | 51.9 | 0 | 10.6 | 0 | 0 | -180 | 323.692
2022-04-21 | 13:00 | 338.4716 | 78.3 | 318.9716 | 41.2 | － | 18.9 | 46.6 | 0 | 14.5 | 0 | 0 | -180 | 338.4716
2022-04-21 | 14:00 | 339.0254 | 78.3 | 321.9254 | 47.9 | － | 18.9 | 39.9 | 0 | 12.1 | 0 | 0 | -180 | 339.0254
2022-04-21 | 15:00 | 334.164 | 78.3 | 324.264 | 57.1 | － | 18.9 | 24.4 | 0 | 11.2 | 0 | 0 | -180 | 334.164
2022-04-21 | 16:00 | 332.3358 | 78.3 | 324.4358 | 58.5 | － | 18.9 | 15.1 | 0 | 17.1 | 0 | 0 | -180 | 332.3358
2022-04-21 | 17:00 | 320.6025 | 78.3 | 324.1025 | 57.1 | － | 18.9 | 8.9 | 0 | 13.3 | 0 | 0 | -180 | 320.6025
2022-04-21 | 18:00 | 322.5256 | 78.3 | 326.9256 | 67.9 | － | 18.9 | 2.2 | 0 | 8.3 | 0 | 0 | -180 | 322.5256
2022-04-21 | 19:00 | 312.1 | 78.3 | 324.8 | 65.4 | － | 18.9 | 0 | 0 | 4.7 | 0 | 0 | -180 | 312.1
2022-04-21 | 20:00 | 300.2 | 78.3 | 323.6 | 56.5 | － | 18.9 | 0 | 0 | 2.9 | 0 | 0 | -180 | 300.2
2022-04-21 | 21:00 | 281.6 | 78.3 | 319.2 | 43.7 | － | 18.9 | 0 | 0 | 1.5 | 0 | 0 | -180 | 281.6
2022-04-21 | 22:00 | 262.3 | 78.3 | 310.4 | 32.3 | － | 18.9 | 0 | 0 | 2.4 | 0 | 0 | -180 | 262.3
2022-04-21 | 23:00 | 254.2 | 78.3 | 303.6 | 27.8 | － | 18.9 | 0 | 0 | 5.6 | 0 | 0 | -180 | 254.2
2022-04-22 | 0:00 | 239.4 | 78.3 | 268.9 | 45 | － | 18.9 | 0 | 0 | 8.3 | 0 | 0 | -180 | 239.4
2022-04-22 | 1:00 | 242 | 78.3 | 267.4 | 44.7 | － | 18.9 | 0 | 0 | 12.7 | 0 | 0 | -180 | 242
2022-04-22 | 2:00 | 261 | 78.3 | 282.4 | 47.6 | － | 18.9 | 0 | 0 | 13.8 | 0 | 0 | -180 | 261
2022-04-22 | 3:00 | 283.6 | 78.3 | 300.8 | 51.4 | － | 18.9 | 0 | 0 | 14.2 | 0 | 0 | -180 | 283.6
2022-04-22 | 4:00 | 293.1 | 78.3 | 307.1 | 52.8 | － | 18.9 | 0 | 0 | 16 | 0 | 0 | -180 | 293.1
2022-04-22 | 5:00 | 290.082 | 78.3 | 300.982 | 51.5 | － | 18.9 | 2.7 | 0 | 17.7 | 0 | 0 | -180 | 290.082
2022-04-22 | 6:00 | 281.3434 | 78.3 | 262.885 | 43.6 | － | 18.9 | 40.4 | -0.14158 | 17.4 | 0 | 0 | -180 | 281.3434
2022-04-22 | 7:00 | 280.3407 | 78.3 | 200.7525 | 33.6 | － | 18.9 | 117.1 | -0.41178 | 12.1 | 0 | 0 | -180 | 280.3407
2022-04-22 | 8:00 | 308.4407 | 78.3 | 140.5047 | 27 | － | 18.9 | 217.4 | -0.764 | 7.1 | 0 | 0 | -180 | 308.4407
2022-04-22 | 9:00 | 327.9407 | 78.3 | 90.9775 | 23.7 | － | 18.9 | 295.1 | -1.0368 | 2 | 0 | 0 | -180 | 327.9407
2022-04-22 | 10:00 | 332.7407 | 78.3 | 80.8441 | 22.2 | － | 18.9 | 342.5 | -1.2034 | 1.2 | 0 | -30 | -180 | 332.7407
2022-04-22 | 11:00 | 332.3407 | 78.3 | 61.0157 | 21.9 | － | 18.9 | 362.9 | -1.2751 | 0.6 | 0 | -30 | -180 | 332.3407
2022-04-22 | 12:00 | 317.2407 | 78.3 | 58.2174 | 21.8 | － | 18.9 | 367.8 | -17.7767 | 0 | 0 | -30 | -180 | 317.2407
2022-04-22 | 13:00 | 335.3407 | 78.3 | 69.4967 | 22 | － | 18.9 | 357.6 | -1.2561 | 0.3 | 0 | -30 | -180 | 335.3407
2022-04-22 | 14:00 | 332.5407 | 78.3 | 72.8664 | 22.9 | － | 18.9 | 320.4 | -1.1257 | 0.3 | 0 | 0 | -180 | 332.5407
2022-04-22 | 15:00 | 325.2407 | 78.3 | 100.0281 | 26.1 | － | 18.9 | 252.5 | -0.88745 | 0.3 | 0 | 30 | -180 | 325.2407
2022-04-22 | 16:00 | 325.5407 | 78.3 | 180.0173 | 34.7 | － | 18.9 | 164.2 | -0.57667 | 0 | 0 | 30 | -180 | 325.5407
2022-04-22 | 17:00 | 314.0279 | 78.3 | 255.1773 | 46.6 | － | 18.9 | 71 | -0.24949 | 0.3 | 0 | 24 | -180 | 314.0279
2022-04-22 | 18:00 | 304.5897 | 78.3 | 322.1897 | 56.5 | － | 18.9 | 7.5 | 0 | 1.2 | 0 | 0 | -180 | 304.5897
2022-04-22 | 19:00 | 301.2 | 78.3 | 325.3 | 57.2 | － | 18.9 | 0 | 0 | 1.5 | 0 | 0 | -180 | 301.2
2022-04-22 | 20:00 | 288.2 | 78.3 | 313.8 | 54.5 | － | 18.9 | 0 | 0 | 2.7 | 0 | 0 | -180 | 288.2
2022-04-22 | 21:00 | 270.9 | 78.3 | 299.7 | 51.3 | － | 18.9 | 0 | 0 | 2.7 | 0 | 0 | -180 | 270.9
2022-04-22 | 22:00 | 254.9 | 78.3 | 287.1 | 48.6 | － | 18.9 | 0 | 0 | 2 | 0 | 0 | -180 | 254.9
2022-04-22 | 23:00 | 249.2 | 78.3 | 283.1 | 47.7 | － | 18.9 | 0 | 0 | 1.2 | 0 | 0 | -180 | 249.2
2022-04-23 | 0:00 | 237.3 | 78.3 | 274.6 | 43.7 | － | 18.9 | 0 | 0 | 1.8 | 0 | 0 | -180 | 237.3
2022-04-23 | 1:00 | 237.9 | 78.3 | 274.9 | 43.8 | － | 18.9 | 0 | 0 | 2 | 0 | 0 | -180 | 237.9
2022-04-23 | 2:00 | 254.1 | 78.3 | 285.8 | 46.9 | － | 18.9 | 0 | 0 | 4.2 | 0 | 0 | -180 | 254.1
2022-04-23 | 3:00 | 276.8 | 78.3 | 302.3 | 52.3 | － | 18.9 | 0 | 0 | 5 | 0 | 0 | -180 | 276.8
2022-04-23 | 4:00 | 286 | 78.3 | 308.7 | 54.5 | － | 18.9 | 0 | 0 | 5.6 | 0 | 0 | -180 | 286
2022-04-23 | 5:00 | 277.182 | 78.3 | 298.382 | 50.9 | － | 18.9 | 2.7 | 0 | 8 | 0 | 0 | -180 | 277.182
2022-04-23 | 6:00 | 246.9845 | 78.3 | 252.6845 | 37.9 | － | 18.9 | 31.5 | 0 | 7.7 | 0 | 0 | -180 | 246.9845
2022-04-23 | 7:00 | 239.5407 | 78.3 | 200.9407 | 28.3 | － | 18.9 | 89.6 | 0 | 3.5 | 0 | 0 | -180 | 239.5407
2022-04-23 | 8:00 | 262.3407 | 78.3 | 154.0407 | 23.5 | － | 18.9 | 166.4 | 0 | 1.2 | 0 | 0 | -180 | 262.3407
2022-04-23 | 9:00 | 279.0407 | 78.3 | 101.1407 | 21.8 | － | 18.9 | 238.3 | 0 | 0.6 | 0 | 0 | -180 | 279.0407
2022-04-23 | 10:00 | 291.8407 | 78.3 | 125.3407 | 22.1 | － | 18.9 | 227.2 | 0 | 0 | 0 | 0 | -180 | 291.8407
2022-04-23 | 11:00 | 276.2407 | 78.3 | 157.8407 | 23.7 | － | 18.9 | 177.5 | 0 | 0 | 0 | 0 | -180 | 276.2407
2022-04-23 | 12:00 | 267.1407 | 78.3 | 180.1407 | 25.7 | － | 18.9 | 143.8 | 0 | 0.3 | 0 | 0 | -180 | 267.1407
2022-04-23 | 13:00 | 284.5407 | 78.3 | 217.7407 | 30.7 | － | 18.9 | 118 | 0 | 0.9 | 0 | 0 | -180 | 284.5407
2022-04-23 | 14:00 | 274.4715 | 78.3 | 249.2715 | 36.9 | － | 18.9 | 66.1 | 0 | 5 | 0 | 0 | -180 | 274.4715
2022-04-23 | 15:00 | 270.1101 | 78.3 | 269.1101 | 41.9 | － | 18.9 | 32.8 | 0 | 9.1 | 0 | 0 | -180 | 270.1101
2022-04-23 | 16:00 | 273.6794 | 78.3 | 280.9794 | 45.3 | － | 18.9 | 15.5 | 0 | 14.7 | 0 | 0 | -180 | 273.6794
2022-04-23 | 17:00 | 277.4461 | 78.3 | 288.0461 | 47.4 | － | 18.9 | 8 | 0 | 16.8 | 0 | 0 | -180 | 277.4461
2022-04-23 | 18:00 | 283.3256 | 78.3 | 299.8256 | 51.4 | － | 18.9 | 2.2 | 0 | 12.7 | 0 | 0 | -180 | 283.3256
2022-04-23 | 19:00 | 277.9 | 78.3 | 302 | 52.2 | － | 18.9 | 0 | 0 | 6.5 | 0 | 0 | -180 | 277.9
2022-04-23 | 20:00 | 266.9 | 78.3 | 289.6 | 48 | － | 18.9 | 0 | 0 | 12.1 | 0 | 0 | -180 | 266.9
2022-04-23 | 21:00 | 252.8 | 78.3 | 279.2 | 44.9 | － | 18.9 | 0 | 0 | 11.5 | 0 | 0 | -180 | 252.8
2022-04-23 | 22:00 | 237.6 | 78.3 | 265.6 | 41.2 | － | 18.9 | 0 | 0 | 13.6 | 0 | 0 | -180 | 237.6
2022-04-23 | 23:00 | 231.8 | 78.3 | 260.9 | 39.9 | － | 18.9 | 0 | 0 | 13.8 | 0 | 0 | -180 | 231.8
2022-04-24 | 0:00 | 223.2 | 78.3 | 260.7 | 29.1 | － | 18.9 | 0 | 0 | 16.2 | 0 | 0 | -180 | 223.2
2022-04-24 | 1:00 | 224 | 78.3 | 262.1 | 30 | － | 18.9 | 0 | 0 | 14.7 | 0 | 0 | -180 | 224
2022-04-24 | 2:00 | 240.3 | 78.3 | 272.6 | 40.7 | － | 18.9 | 0 | 0 | 9.8 | 0 | 0 | -180 | 240.3
2022-04-24 | 3:00 | 263.1 | 78.3 | 279.1 | 58.5 | － | 18.9 | 0 | 0 | 8.3 | 0 | 0 | -180 | 263.1
2022-04-24 | 4:00 | 270.9 | 78.3 | 279.8 | 63.6 | － | 18.9 | 0 | 0 | 10.3 | 0 | 0 | -180 | 270.9
2022-04-24 | 5:00 | 261.9692 | 78.3 | 278.5692 | 55.5 | － | 18.9 | 1.8 | 0 | 8.9 | 0 | 0 | -180 | 261.9692
2022-04-24 | 6:00 | 236.9025 | 78.3 | 269.0025 | 35.8 | － | 18.9 | 8.4 | 0 | 6.5 | 0 | 0 | -180 | 236.9025
2022-04-24 | 7:00 | 230.2358 | 78.3 | 257.7358 | 27.2 | － | 18.9 | 16 | 0 | 12.1 | 0 | 0 | -180 | 230.2358
2022-04-24 | 8:00 | 245.3332 | 78.3 | 257.5332 | 27 | － | 18.9 | 28 | 0 | 15.6 | 0 | 0 | -180 | 245.3332
2022-04-24 | 9:00 | 253.4947 | 78.3 | 257.3947 | 26.8 | － | 18.9 | 43 | 0 | 9.1 | 0 | 0 | -180 | 253.4947
2022-04-24 | 10:00 | 256.4689 | 78.3 | 248.7689 | 23.8 | － | 18.9 | 59 | 0 | 7.7 | 0 | 0 | -180 | 256.4689
2022-04-24 | 11:00 | 260.0715 | 78.3 | 245.8715 | 23.2 | － | 18.9 | 65.2 | 0 | 8.6 | 0 | 0 | -180 | 260.0715
2022-04-24 | 12:00 | 256.6407 | 78.3 | 231.7407 | 22 | － | 18.9 | 76.3 | 0 | 9.4 | 0 | 0 | -180 | 256.6407
2022-04-24 | 13:00 | 252.8458 | 78.3 | 240.1458 | 22.4 | － | 18.9 | 64.8 | 0 | 8.3 | 0 | 0 | -180 | 252.8458
2022-04-24 | 14:00 | 251.192 | 78.3 | 251.692 | 24.7 | － | 18.9 | 53.2 | 0 | 4.4 | 0 | 0 | -180 | 251.192
2022-04-24 | 15:00 | 244.8229 | 78.3 | 260.2229 | 28.5 | － | 18.9 | 34.2 | 0 | 4.7 | 0 | 0 | -180 | 244.8229
2022-04-24 | 16:00 | 248.7819 | 78.3 | 268.6819 | 35.1 | － | 18.9 | 23.1 | 0 | 4.7 | 0 | 0 | -180 | 248.7819
2022-04-24 | 17:00 | 259.4717 | 78.3 | 277.7717 | 52.3 | － | 18.9 | 10.2 | 0 | 2 | 0 | 0 | -180 | 259.4717
2022-04-24 | 18:00 | 269.3256 | 78.3 | 280.8256 | 67.9 | － | 18.9 | 2.2 | 0 | 1.2 | 0 | 0 | -180 | 269.3256
2022-04-24 | 19:00 | 270 | 78.3 | 284.6 | 67.9 | － | 18.9 | 0 | 0 | 0.3 | 0 | 0 | -180 | 270
2022-04-24 | 20:00 | 260.9 | 78.3 | 279.8 | 63.9 | － | 18.9 | 0 | 0 | 0 | 0 | 0 | -180 | 260.9
2022-04-24 | 21:00 | 246.4 | 78.3 | 277.3 | 51.3 | － | 18.9 | 0 | 0 | 0.6 | 0 | 0 | -180 | 246.4
2022-04-24 | 22:00 | 230.2 | 78.3 | 272.1 | 40 | － | 18.9 | 0 | 0 | 0.9 | 0 | 0 | -180 | 230.2
2022-04-24 | 23:00 | 226 | 78.3 | 270.5 | 37.7 | － | 18.9 | 0 | 0 | 0.6 | 0 | 0 | -180 | 226
2022-04-25 | 0:00 | 217.4 | 78.3 | 256.9 | 42.1 | － | 18.9 | 0 | 0 | 1.2 | 0 | 0 | -180 | 217.4
2022-04-25 | 1:00 | 220.8 | 78.3 | 259.6 | 42.5 | － | 18.9 | 0 | 0 | 1.5 | 0 | 0 | -180 | 220.8
2022-04-25 | 2:00 | 239.4 | 78.3 | 273.3 | 45.6 | － | 18.9 | 0 | 0 | 3.3 | 0 | 0 | -180 | 239.4
2022-04-25 | 3:00 | 264.7 | 78.3 | 293.5 | 50.7 | － | 18.9 | 0 | 0 | 3.3 | 0 | 0 | -180 | 264.7
2022-04-25 | 4:00 | 275 | 78.3 | 302.1 | 53 | － | 18.9 | 0 | 0 | 2.7 | 0 | 0 | -180 | 275
2022-04-25 | 5:00 | 270.7256 | 78.3 | 297.7256 | 51.8 | － | 18.9 | 2.2 | 0 | 1.8 | 0 | 0 | -180 | 270.7256
2022-04-25 | 6:00 | 262.8896 | 78.3 | 271.0896 | 45 | － | 18.9 | 28.4 | 0 | 1.2 | 0 | 0 | -180 | 262.8896
2022-04-25 | 7:00 | 269.2407 | 78.3 | 236.3407 | 37.6 | － | 18.9 | 77.2 | 0 | 0.9 | 0 | 0 | -180 | 269.2407
2022-04-25 | 8:00 | 295.0407 | 78.3 | 217.6407 | 34.2 | － | 18.9 | 126 | 0 | 0 | 0 | 0 | -180 | 295.0407
2022-04-25 | 9:00 | 303.0407 | 78.3 | 184.6407 | 29.5 | － | 18.9 | 171.7 | 0 | 0 | 0 | 0 | -180 | 303.0407
2022-04-25 | 10:00 | 312.7407 | 78.3 | 142.2407 | 25.2 | － | 18.9 | 228.1 | 0 | 0 | 0 | 0 | -180 | 312.7407
2022-04-25 | 11:00 | 324.6407 | 78.3 | 93.2407 | 22.4 | － | 18.9 | 291.5 | 0 | 0.3 | 0 | 0 | -180 | 324.6407
2022-04-25 | 12:00 | 316.5407 | 78.3 | 83.6407 | 21.8 | － | 18.9 | 323.9 | 0 | 0 | 0 | -30 | -180 | 316.5407
2022-04-25 | 13:00 | 341.9407 | 78.3 | 97.4407 | 22.6 | － | 18.9 | 304.4 | 0 | 0.3 | 0 | 0 | -180 | 341.9407
2022-04-25 | 14:00 | 315.7407 | 78.3 | 108.4407 | 24.2 | － | 18.9 | 244 | 0 | 0.9 | 0 | 21 | -180 | 315.7407
2022-04-25 | 15:00 | 325.8407 | 78.3 | 150.4407 | 25.8 | － | 18.9 | 228.9 | 0 | 3.5 | 0 | 0 | -180 | 325.8407
2022-04-25 | 16:00 | 329.5407 | 78.3 | 228.4407 | 35.9 | － | 18.9 | 138.9 | 0 | 9.1 | 0 | 0 | -180 | 329.5407
2022-04-25 | 17:00 | 305.7895 | 78.3 | 281.5895 | 47.3 | － | 18.9 | 47 | 0 | 12.7 | 0 | 0 | -180 | 305.7895
2022-04-25 | 18:00 | 302.6949 | 78.3 | 310.7949 | 55.4 | － | 18.9 | 4 | 0 | 15.3 | 0 | 0 | -180 | 302.6949
2022-04-25 | 19:00 | 299.5 | 78.3 | 307.7 | 54.5 | － | 18.9 | 0 | 0 | 20.1 | 0 | 0 | -180 | 299.5
2022-04-25 | 20:00 | 286.2 | 78.3 | 297.3 | 51.6 | － | 18.9 | 0 | 0 | 20.1 | 0 | 0 | -180 | 286.2
2022-04-25 | 21:00 | 269 | 78.3 | 283 | 47.9 | － | 18.9 | 0 | 0 | 20.9 | 0 | 0 | -180 | 269
2022-04-25 | 22:00 | 252.8 | 78.3 | 269.6 | 44.7 | － | 18.9 | 0 | 0 | 21.3 | 0 | 0 | -180 | 252.8
2022-04-25 | 23:00 | 247.7 | 78.3 | 265.1 | 43.6 | － | 18.9 | 0 | 0 | 21.8 | 0 | 0 | -180 | 247.7
2022-04-26 | 0:00 | 237.8 | 78.3 | 267.2 | 30.7 | － | 18.9 | 0 | 0 | 22.7 | 0 | 0 | -180 | 237.8
2022-04-26 | 1:00 | 237.4 | 78.3 | 267.1 | 30.7 | － | 18.9 | 0 | 0 | 22.4 | 0 | 0 | -180 | 237.4
2022-04-26 | 2:00 | 252.4 | 78.3 | 276.7 | 35.2 | － | 18.9 | 0 | 0 | 23.3 | 0 | 0 | -180 | 252.4
2022-04-26 | 3:00 | 274.7 | 78.3 | 289.2 | 44.1 | － | 18.9 | 0 | 0 | 24.2 | 0 | 0 | -180 | 274.7
2022-04-26 | 4:00 | 284.9 | 78.3 | 293.4 | 47.8 | － | 18.9 | 0 | 0 | 26.5 | 0 | 0 | -180 | 284.9
2022-04-26 | 5:00 | 280.7384 | 78.3 | 288.2384 | 43 | － | 18.9 | 3.1 | 0 | 29.2 | 0 | 0 | -180 | 280.7384
2022-04-26 | 6:00 | 271.5999 | 78.3 | 269.7999 | 31.5 | － | 18.9 | 21.3 | 0 | 31.8 | 0 | 0 | -180 | 271.5999
2022-04-26 | 7:00 | 279.7151 | 78.3 | 254.8151 | 26.2 | － | 18.9 | 48.8 | 0 | 32.7 | 0 | 0 | -180 | 279.7151
2022-04-26 | 8:00 | 311.2407 | 78.3 | 252.8407 | 25.6 | － | 18.9 | 85.2 | 0 | 30.4 | 0 | 0 | -180 | 311.2407
2022-04-26 | 9:00 | 322.2407 | 78.3 | 250.2407 | 24.9 | － | 18.9 | 98.9 | 0 | 31 | 0 | 0 | -180 | 322.2407
2022-04-26 | 10:00 | 326.0407 | 78.3 | 227.6407 | 22.1 | － | 18.9 | 127.8 | 0 | 31.3 | 0 | 0 | -180 | 326.0407
2022-04-26 | 11:00 | 333.7407 | 78.3 | 218.8407 | 21.9 | － | 18.9 | 145.1 | 0 | 30.7 | 0 | 0 | -180 | 333.7407
2022-04-26 | 12:00 | 324.2407 | 78.3 | 237.5407 | 22.9 | － | 18.9 | 116.2 | 0 | 30.4 | 0 | 0 | -180 | 324.2407
2022-04-26 | 13:00 | 337.9407 | 78.3 | 273.5407 | 32.7 | － | 18.9 | 81.2 | 0 | 33.3 | 0 | 0 | -180 | 337.9407
2022-04-26 | 14:00 | 336.5663 | 78.3 | 281.5663 | 37.2 | － | 18.9 | 67.9 | 0 | 32.7 | 0 | 0 | -180 | 336.5663
2022-04-26 | 15:00 | 330.892 | 78.3 | 289.392 | 43.2 | － | 18.9 | 51.9 | 0 | 29.2 | 0 | 0 | -180 | 330.892
2022-04-26 | 16:00 | 328.546 | 78.3 | 302.346 | 58 | － | 18.9 | 26.2 | 0 | 24.8 | 0 | 0 | -180 | 328.546
2022-04-26 | 17:00 | 323.0717 | 78.3 | 307.0717 | 66.4 | － | 18.9 | 10.2 | 0 | 22.2 | 0 | 0 | -180 | 323.0717
2022-04-26 | 18:00 | 322.3256 | 78.3 | 311.1256 | 67.9 | － | 18.9 | 2.2 | 0 | 23.9 | 0 | 0 | -180 | 322.3256
2022-04-26 | 19:00 | 308 | 78.3 | 305.8 | 64.6 | － | 18.9 | 0 | 0 | 20.4 | 0 | 0 | -180 | 308
2022-04-26 | 20:00 | 291.1 | 78.3 | 300.9 | 56.8 | － | 18.9 | 0 | 0 | 16.2 | 0 | 0 | -180 | 291.1
2022-04-26 | 21:00 | 272.4 | 78.3 | 291 | 45.6 | － | 18.9 | 0 | 0 | 18.6 | 0 | 0 | -180 | 272.4
2022-04-26 | 22:00 | 255.6 | 78.3 | 281.2 | 38 | － | 18.9 | 0 | 0 | 19.2 | 0 | 0 | -180 | 255.6
2022-04-26 | 23:00 | 249.6 | 78.3 | 280.9 | 37.9 | － | 18.9 | 0 | 0 | 13.6 | 0 | 0 | -180 | 249.6
2022-04-27 | 0:00 | 240.5 | 78.3 | 283.1 | 27.8 | － | 18.9 | 0 | 0 | 12.4 | 0 | 0 | -180 | 240.5
2022-04-27 | 1:00 | 237 | 78.3 | 283.7 | 28.1 | － | 18.9 | 0 | 0 | 8 | 0 | 0 | -180 | 237
2022-04-27 | 2:00 | 250.6 | 78.3 | 291.8 | 35.7 | － | 18.9 | 0 | 0 | 5.9 | 0 | 0 | -180 | 250.6
2022-04-27 | 3:00 | 272.5 | 78.3 | 297.8 | 54.6 | － | 18.9 | 0 | 0 | 2.9 | 0 | 0 | -180 | 272.5
2022-04-27 | 4:00 | 282.6 | 78.3 | 297.8 | 66.1 | － | 18.9 | 0 | 0 | 1.5 | 0 | 0 | -180 | 282.6
2022-04-27 | 5:00 | 277.582 | 78.3 | 298.082 | 59 | － | 18.9 | 2.7 | 0 | 0.6 | 0 | 0 | -180 | 277.582
2022-04-27 | 6:00 | 269.1819 | 78.3 | 292.0819 | 35.5 | － | 18.9 | 23.5 | 0 | 0.9 | 0 | 0 | -180 | 269.1819
2022-04-27 | 7:00 | 268.2383 | 78.3 | 278.2383 | 25.1 | － | 18.9 | 43.5 | 0 | 4.2 | 0 | 0 | -180 | 268.2383
2022-04-27 | 8:00 | 303.8586 | 78.3 | 283.5586 | 27.2 | － | 18.9 | 66.1 | 0 | 9.8 | 0 | 0 | -180 | 303.8586
2022-04-27 | 9:00 | 324.1407 | 78.3 | 288.3407 | 30.2 | － | 18.9 | 75.4 | 0 | 13 | 0 | 0 | -180 | 324.1407
2022-04-27 | 10:00 | 324.5407 | 78.3 | 281.5407 | 26 | － | 18.9 | 88.3 | 0 | 11.5 | 0 | 0 | -180 | 324.5407
2022-04-27 | 11:00 | 332.5407 | 78.3 | 266.4407 | 22.8 | － | 18.9 | 115.8 | 0 | 10.3 | 0 | 0 | -180 | 332.5407
2022-04-27 | 12:00 | 316.1407 | 78.3 | 262.9407 | 22.7 | － | 18.9 | 105.6 | 0 | 7.7 | 0 | 0 | -180 | 316.1407
2022-04-27 | 13:00 | 329.7407 | 78.3 | 278.9407 | 25 | － | 18.9 | 101.2 | 0 | 7.4 | 0 | 0 | -180 | 329.7407
2022-04-27 | 14:00 | 328.4407 | 78.3 | 289.2407 | 30.8 | － | 18.9 | 84.7 | 0 | 6.5 | 0 | 0 | -180 | 328.4407
2022-04-27 | 15:00 | 309.692 | 78.3 | 294.992 | 39.3 | － | 18.9 | 53.2 | 0 | 5 | 0 | 0 | -180 | 309.692
2022-04-27 | 16:00 | 301.7126 | 78.3 | 295.5126 | 40.8 | － | 18.9 | 40.8 | 0 | 7.4 | 0 | 0 | -180 | 301.7126
2022-04-27 | 17:00 | 295.7307 | 78.3 | 298.3307 | 55.7 | － | 18.9 | 19.5 | 0 | 5 | 0 | 0 | -180 | 295.7307
2022-04-27 | 18:00 | 302.9384 | 78.3 | 309.1384 | 67.9 | － | 18.9 | 3.1 | 0 | 5.6 | 0 | 0 | -180 | 302.9384
2022-04-27 | 19:00 | 296.4 | 78.3 | 305.1 | 67.9 | － | 18.9 | 0 | 0 | 6.2 | 0 | 0 | -180 | 296.4
2022-04-27 | 20:00 | 282.7 | 78.3 | 298.1 | 58.8 | － | 18.9 | 0 | 0 | 8.6 | 0 | 0 | -180 | 282.7
2022-04-27 | 21:00 | 266 | 78.3 | 295.8 | 43.6 | － | 18.9 | 0 | 0 | 9.4 | 0 | 0 | -180 | 266
2022-04-27 | 22:00 | 248.9 | 78.3 | 290.4 | 33.9 | － | 18.9 | 0 | 0 | 7.4 | 0 | 0 | -180 | 248.9
2022-04-27 | 23:00 | 242.5 | 78.3 | 286.9 | 30.4 | － | 18.9 | 0 | 0 | 8 | 0 | 0 | -180 | 242.5
2022-04-28 | 0:00 | 228.7 | 78.3 | 259.2 | 45.5 | － | 18.9 | 0 | 0 | 6.8 | 0 | 0 | -180 | 228.7
2022-04-28 | 1:00 | 227.6 | 78.3 | 258.8 | 45.4 | － | 18.9 | 0 | 0 | 6.2 | 0 | 0 | -180 | 227.6
2022-04-28 | 2:00 | 243.3 | 78.3 | 269.1 | 47.6 | － | 18.9 | 0 | 0 | 9.4 | 0 | 0 | -180 | 243.3
2022-04-28 | 3:00 | 266 | 78.3 | 286.5 | 51.4 | － | 18.9 | 0 | 0 | 10.9 | 0 | 0 | -180 | 266
2022-04-28 | 4:00 | 278.5 | 78.3 | 295.2 | 53.4 | － | 18.9 | 0 | 0 | 12.7 | 0 | 0 | -180 | 278.5
2022-04-28 | 5:00 | 278.1077 | 78.3 | 289.7077 | 52.1 | － | 18.9 | 4.9 | 0 | 14.2 | 0 | 0 | -180 | 278.1077
2022-04-28 | 6:00 | 268.3254 | 78.3 | 252.3327 | 43.9 | － | 18.9 | 43 | -0.20725 | 12.1 | 0 | 0 | -180 | 268.3254
2022-04-28 | 7:00 | 265.2407 | 78.3 | 194.563 | 34.2 | － | 18.9 | 108.3 | -0.52228 | 11.5 | 0 | 0 | -180 | 265.2407
2022-04-28 | 8:00 | 298.6407 | 78.3 | 148.8727 | 28.5 | － | 18.9 | 193.5 | -0.93205 | 11.5 | 0 | 0 | -180 | 298.6407
2022-04-28 | 9:00 | 313.3407 | 78.3 | 94.9363 | 24.2 | － | 18.9 | 268.9 | -1.2956 | 9.4 | 0 | 0 | -180 | 313.3407
2022-04-28 | 10:00 | 321.3407 | 78.3 | 77.9146 | 22.3 | － | 18.9 | 326.6 | -1.5739 | 8.9 | 0 | -30 | -180 | 321.3407
2022-04-28 | 11:00 | 324.7407 | 78.3 | 58.3084 | 21.9 | － | 18.9 | 355 | -2.9677 | 5.3 | 0 | -30 | -180 | 324.7407
2022-04-28 | 12:00 | 311.7407 | 78.3 | 58.1642 | 21.8 | － | 18.9 | 361.6 | -21.2235 | 4.2 | 0 | -30 | -180 | 311.7407
2022-04-28 | 13:00 | 330.5407 | 78.3 | 68.2342 | 22.1 | － | 18.9 | 351.4 | -1.6936 | 3.3 | 0 | -30 | -180 | 330.5407
2022-04-28 | 14:00 | 329.2407 | 78.3 | 82.714 | 23.6 | － | 18.9 | 305.7 | -1.4733 | 1.5 | 0 | 0 | -180 | 329.2407
2022-04-28 | 15:00 | 321.6407 | 78.3 | 110.4764 | 27.7 | － | 18.9 | 235.6 | -1.1358 | 1.8 | 0 | 30 | -180 | 321.6407
2022-04-28 | 16:00 | 318.9407 | 78.3 | 179.9655 | 36.2 | － | 18.9 | 150.4 | -0.7248 | 5.9 | 0 | 30 | -180 | 318.9407
2022-04-28 | 17:00 | 303.2433 | 78.3 | 245.2299 | 47.3 | － | 18.9 | 59.5 | -0.2866 | 10.3 | 0 | 24 | -180 | 303.2433
2022-04-28 | 18:00 | 294.1769 | 78.3 | 303.3769 | 55.4 | － | 18.9 | 6.7 | 0 | 11.5 | 0 | 0 | -180 | 294.1769
2022-04-28 | 19:00 | 289.5 | 78.3 | 306.6 | 56.3 | － | 18.9 | 0 | 0 | 9.4 | 0 | 0 | -180 | 289.5
2022-04-28 | 20:00 | 277.9 | 78.3 | 294.9 | 53.4 | － | 18.9 | 0 | 0 | 12.4 | 0 | 0 | -180 | 277.9
2022-04-28 | 21:00 | 260.4 | 78.3 | 278.9 | 49.6 | － | 18.9 | 0 | 0 | 14.7 | 0 | 0 | -180 | 260.4
2022-04-28 | 22:00 | 242.6 | 78.3 | 261 | 45.8 | － | 18.9 | 0 | 0 | 18.6 | 0 | 0 | -180 | 242.6
2022-04-28 | 23:00 | 237.4 | 78.3 | 258.4 | 45.3 | － | 18.9 | 0 | 0 | 16.5 | 0 | 0 | -180 | 237.4
2022-04-29 | 0:00 | 226.6 | 78.3 | 254.1 | 39.7 | － | 18.9 | 0 | 0 | 15.6 | 0 | 0 | -180 | 226.6
2022-04-29 | 1:00 | 225 | 78.3 | 253 | 37.1 | － | 18.9 | 0 | 0 | 17.7 | 0 | 0 | -180 | 225
2022-04-29 | 2:00 | 238.5 | 78.3 | 255.9 | 48.6 | － | 18.9 | 0 | 0 | 16.8 | 0 | 0 | -180 | 238.5
2022-04-29 | 3:00 | 259.4 | 78.3 | 254.8 | 67.9 | － | 18.9 | 0 | 0 | 19.5 | 0 | 0 | -180 | 259.4
2022-04-29 | 4:00 | 269.1 | 78.3 | 257.5 | 67.9 | － | 18.9 | 0 | 0 | 26.5 | 0 | 0 | -180 | 269.1
2022-04-29 | 5:00 | 260.882 | 78.3 | 256.282 | 57.6 | － | 18.9 | 2.7 | 0 | 27.1 | 0 | 0 | -180 | 260.882
2022-04-29 | 6:00 | 240.0435 | 78.3 | 246.1435 | 27.5 | － | 18.9 | 20 | 0 | 29.2 | 0 | 0 | -180 | 240.0435
2022-04-29 | 7:00 | 244.7537 | 78.3 | 240.8537 | 24.5 | － | 18.9 | 32.4 | 0 | 29.8 | 0 | 0 | -180 | 244.7537
2022-04-29 | 8:00 | 267.0717 | 78.3 | 253.3717 | 35.6 | － | 18.9 | 30.2 | 0 | 30.7 | 0 | 0 | -180 | 267.0717
2022-04-29 | 9:00 | 281.8921 | 78.3 | 256.5921 | 45.5 | － | 18.9 | 35.5 | 0 | 27.1 | 0 | 0 | -180 | 281.8921
2022-04-29 | 10:00 | 286.1562 | 78.3 | 256.2562 | 42.7 | － | 18.9 | 39.9 | 0 | 30.1 | 0 | 0 | -180 | 286.1562
2022-04-29 | 11:00 | 281.8228 | 78.3 | 252.0228 | 32.7 | － | 18.9 | 51 | 0 | 28.9 | 0 | 0 | -180 | 281.8228
2022-04-29 | 12:00 | 264.6561 | 78.3 | 239.5561 | 23.8 | － | 18.9 | 58.1 | 0 | 26 | 0 | 0 | -180 | 264.6561
2022-04-29 | 13:00 | 267.4407 | 78.3 | 226.3407 | 21.9 | － | 18.9 | 71 | 0 | 31 | 0 | 0 | -180 | 267.4407
2022-04-29 | 14:00 | 283.4407 | 78.3 | 236.7407 | 22.9 | － | 18.9 | 75.9 | 0 | 30.7 | 0 | 0 | -180 | 283.4407
2022-04-29 | 15:00 | 265.4305 | 78.3 | 235.9305 | 22.8 | － | 18.9 | 56.8 | 0 | 32.7 | 0 | 0 | -180 | 265.4305
2022-04-29 | 16:00 | 258.8792 | 78.3 | 233.3792 | 22.4 | － | 18.9 | 54.6 | 0 | 31.3 | 0 | 0 | -180 | 258.8792
2022-04-29 | 17:00 | 261.2845 | 78.3 | 250.7845 | 31.6 | － | 18.9 | 31.9 | 0 | 29.8 | 0 | 0 | -180 | 261.2845
2022-04-29 | 18:00 | 267.1384 | 78.3 | 256.0384 | 62.1 | － | 18.9 | 3.5 | 0 | 28.3 | 0 | 0 | -180 | 267.1384
2022-04-29 | 19:00 | 265.7 | 78.3 | 255.8 | 63.5 | － | 18.9 | 0 | 0 | 29.2 | 0 | 0 | -180 | 265.7
2022-04-29 | 20:00 | 256.8 | 78.3 | 256.5 | 54.2 | － | 18.9 | 0 | 0 | 28.9 | 0 | 0 | -180 | 256.8
2022-04-29 | 21:00 | 243.5 | 78.3 | 255.3 | 42.4 | － | 18.9 | 0 | 0 | 28.6 | 0 | 0 | -180 | 243.5
2022-04-29 | 22:00 | 228.6 | 78.3 | 250.1 | 31.5 | － | 18.9 | 0 | 0 | 29.8 | 0 | 0 | -180 | 228.6
2022-04-29 | 23:00 | 222.4 | 78.3 | 247.2 | 28.5 | － | 18.9 | 0 | 0 | 29.5 | 0 | 0 | -180 | 222.4
2022-04-30 | 0:00 | 213.7 | 78.3 | 219.4 | 46.1 | － | 18.9 | 0 | 0 | 31 | 0 | 0 | -180 | 213.7
2022-04-30 | 1:00 | 214.2 | 78.3 | 217.9 | 45.8 | － | 18.9 | 0 | 0 | 33.3 | 0 | 0 | -180 | 214.2
2022-04-30 | 2:00 | 234.2 | 78.3 | 234.3 | 47.6 | － | 18.9 | 0 | 0 | 35.1 | 0 | 0 | -180 | 234.2
2022-04-30 | 3:00 | 259.7 | 78.3 | 260.2 | 50.5 | － | 18.9 | 0 | 0 | 31.8 | 0 | 0 | -180 | 259.7
2022-04-30 | 4:00 | 270 | 78.3 | 274.4 | 52.1 | － | 18.9 | 0 | 0 | 26.3 | 0 | 0 | -180 | 270
2022-04-30 | 5:00 | 264.8384 | 78.3 | 266.9384 | 51.2 | － | 18.9 | 3.5 | 0 | 26 | 0 | 0 | -180 | 264.8384
2022-04-30 | 6:00 | 244.0331 | 78.3 | 213.4496 | 44.9 | － | 18.9 | 47 | -3.3165 | 24.8 | 0 | 0 | -180 | 244.0331
2022-04-30 | 7:00 | 236.1407 | 78.3 | 130.1505 | 35.8 | － | 18.9 | 144.6 | -10.2099 | 18.6 | 0 | 0 | -180 | 236.1407
2022-04-30 | 8:00 | 242.8407 | 78.3 | 73.9854 | 30.3 | － | 18.9 | 221.4 | -15.6447 | 15.6 | 0 | 0 | -180 | 242.8407
2022-04-30 | 9:00 | 249.7407 | 78.3 | 56.857 | 25.6 | － | 18.9 | 295.9 | -30.9163 | 15.1 | 0 | -30 | -180 | 249.7407
2022-04-30 | 10:00 | 254.3407 | 78.3 | 57.032 | 23 | － | 18.9 | 348.3 | -72.6914 | 11.5 | 0 | -30 | -180 | 254.3407
2022-04-30 | 11:00 | 253.4407 | 78.3 | 57.029 | 22.2 | － | 18.9 | 368.3 | -91.0883 | 9.8 | 0 | -30 | -180 | 253.4407
2022-04-30 | 12:00 | 239.1407 | 78.3 | 56.7329 | 21.8 | － | 18.9 | 370 | -103.9922 | 7.4 | 0 | -30 | -180 | 239.1407
2022-04-30 | 13:00 | 243.1407 | 78.3 | 56.7074 | 22.4 | － | 18.9 | 359 | -86.3668 | 4.2 | 0 | -30 | -180 | 243.1407
2022-04-30 | 14:00 | 239.1407 | 78.3 | 56.6949 | 24.1 | － | 18.9 | 322.1 | -53.6542 | 2.7 | 0 | -30 | -180 | 239.1407
2022-04-30 | 15:00 | 240.7407 | 78.3 | 81.9295 | 28.4 | － | 18.9 | 254.7 | -17.9888 | 6.5 | 0 | -30 | -180 | 240.7407
2022-04-30 | 16:00 | 246.7407 | 78.3 | 128.7522 | 35.5 | － | 18.9 | 168.6 | -11.9115 | 8.6 | 0 | 0 | -180 | 246.7407
2022-04-30 | 17:00 | 252.2407 | 78.3 | 179.5276 | 44.3 | － | 18.9 | 77.6 | -5.4869 | 9.1 | 0 | 30 | -180 | 252.2407
2022-04-30 | 18:00 | 250.5282 | 78.3 | 231.2282 | 50.6 | － | 18.9 | 10.6 | 0 | 10.9 | 0 | 30 | -180 | 250.5282
2022-04-30 | 19:00 | 254.5 | 78.3 | 244.1 | 52 | － | 18.9 | 0 | 0 | 11.2 | 0 | 30 | -180 | 254.5
2022-04-30 | 20:00 | 248 | 78.3 | 240.6 | 51.6 | － | 18.9 | 0 | 0 | 8.6 | 0 | 30 | -180 | 248
2022-04-30 | 21:00 | 235.3 | 78.3 | 232.7 | 50.4 | － | 18.9 | 0 | 0 | 8 | 0 | 27 | -180 | 235.3
2022-04-30 | 22:00 | 221.2 | 78.3 | 250.4 | 49.4 | － | 18.9 | 0 | 0 | 4.2 | 0 | 0 | -180 | 221.2
2022-04-30 | 23:00 | 217.5 | 78.3 | 249 | 49.3 | － | 18.9 | 0 | 0 | 2 | 0 | 0 | -180 | 217.5
2022-05-01 | 0:00 | 207.1 | 78.3 | 235.6 | 54 | － | 18.9 | 0 | 0 | 0.3 | 0 | 0 | -180 | 207.1
2022-05-01 | 1:00 | 210.6 | 78.3 | 238.6 | 54.5 | － | 18.9 | 0 | 0 | 0.3 | 0 | 0 | -180 | 210.6
2022-05-01 | 2:00 | 227 | 78.3 | 252.9 | 56.6 | － | 18.9 | 0 | 0 | 0.3 | 0 | 0 | -180 | 227
2022-05-01 | 3:00 | 250.6 | 78.3 | 273.3 | 59.8 | － | 18.9 | 0 | 0 | 0.3 | 0 | 0 | -180 | 250.6
2022-05-01 | 4:00 | 259.4 | 78.3 | 279.1 | 60.7 | － | 18.9 | 0 | 0 | 2.4 | 0 | 0 | -180 | 259.4
2022-05-01 | 5:00 | 249.2401 | 78.3 | 267.9401 | 59 | － | 18.9 | 3.1 | 0 | 2 | 0 | 0 | -180 | 249.2401
2022-05-01 | 6:00 | 220.7342 | 78.3 | 222.963 | 51.9 | － | 18.9 | 26.2 | -1.0289 | 3.5 | 0 | 0 | -180 | 220.7342
2022-05-01 | 7:00 | 206.2982 | 78.3 | 178.9925 | 45.4 | － | 18.9 | 61.2 | -2.3943 | 5.9 | 0 | 0 | -180 | 206.2982
2022-05-01 | 8:00 | 218.4982 | 78.3 | 134.7734 | 39 | － | 18.9 | 124.7 | -4.8752 | 7.7 | 0 | 0 | -180 | 218.4982
2022-05-01 | 9:00 | 219.7982 | 78.3 | 64.4562 | 30.3 | － | 18.9 | 205.9 | -8.058 | 10 | 0 | 0 | -180 | 219.7982
2022-05-01 | 10:00 | 227.3982 | 78.3 | 55.2716 | 26.2 | － | 18.9 | 260 | -10.1734 | 8.9 | 0 | -30 | -180 | 227.3982
2022-05-01 | 11:00 | 221.3982 | 78.3 | 54.2468 | 24.7 | － | 18.9 | 272.4 | -26.9486 | 9.8 | 0 | -30 | -180 | 221.3982
2022-05-01 | 12:00 | 221.1982 | 78.3 | 54.2847 | 22.6 | － | 18.9 | 307 | -59.6866 | 9.8 | 0 | -30 | -180 | 221.1982
2022-05-01 | 13:00 | 229.6982 | 78.3 | 54.4008 | 22.3 | － | 18.9 | 315.5 | -67.4026 | 17.7 | 0 | -30 | -180 | 229.6982
2022-05-01 | 14:00 | 227.3982 | 78.3 | 54.3386 | 24.5 | － | 18.9 | 268.9 | -29.1404 | 21.6 | 0 | -30 | -180 | 227.3982
2022-05-01 | 15:00 | 212.7982 | 78.3 | 68.9985 | 30.9 | － | 18.9 | 178.8 | -7.0003 | 23.9 | 0 | 0 | -180 | 212.7982
2022-05-01 | 16:00 | 227.0982 | 78.3 | 119.1022 | 41 | － | 18.9 | 99.8 | -3.904 | 23.9 | 0 | 30 | -180 | 227.0982
2022-05-01 | 17:00 | 236.5577 | 78.3 | 181.5885 | 50.1 | － | 18.9 | 31.5 | -1.2308 | 27.4 | 0 | 30 | -180 | 236.5577
2022-05-01 | 18:00 | 243.2968 | 78.3 | 210.2968 | 54.7 | － | 18.9 | 4 | 0 | 27.1 | 0 | 30 | -180 | 243.2968
2022-05-01 | 19:00 | 246.7 | 78.3 | 237.3 | 56.5 | － | 18.9 | 0 | 0 | 20.7 | 0 | 15 | -180 | 246.7
2022-05-01 | 20:00 | 238.8 | 78.3 | 247 | 55.7 | － | 18.9 | 0 | 0 | 18.9 | 0 | 0 | -180 | 238.8
2022-05-01 | 21:00 | 226.7 | 78.3 | 236.7 | 54.2 | － | 18.9 | 0 | 0 | 18.6 | 0 | 0 | -180 | 226.7
2022-05-01 | 22:00 | 212.5 | 78.3 | 226.6 | 52.7 | － | 18.9 | 0 | 0 | 16 | 0 | 0 | -180 | 212.5
2022-05-01 | 23:00 | 206.8 | 78.3 | 218.6 | 51.5 | － | 18.9 | 0 | 0 | 19.5 | 0 | 0 | -180 | 206.8
2022-05-02 | 0:00 | 196.3 | 78.3 | 209.7 | 52.3 | － | 18.9 | 0 | 0 | 17.1 | 0 | 0 | -180 | 196.3
2022-05-02 | 1:00 | 200.4 | 78.3 | 210 | 52.3 | － | 18.9 | 0 | 0 | 20.9 | 0 | 0 | -180 | 200.4
2022-05-02 | 2:00 | 220.8 | 78.3 | 224.6 | 54.5 | － | 18.9 | 0 | 0 | 24.5 | 0 | 0 | -180 | 220.8
2022-05-02 | 3:00 | 246.2 | 78.3 | 249 | 58.2 | － | 18.9 | 0 | 0 | 21.8 | 0 | 0 | -180 | 246.2
2022-05-02 | 4:00 | 259.5 | 78.3 | 264.8 | 60.7 | － | 18.9 | 0 | 0 | 16.8 | 0 | 0 | -180 | 259.5
2022-05-02 | 5:00 | 259.5369 | 78.3 | 260.6369 | 60.1 | － | 18.9 | 7.1 | 0 | 14.5 | 0 | 0 | -180 | 259.5369
2022-05-02 | 6:00 | 245.3982 | 78.3 | 207.2409 | 51.2 | － | 18.9 | 63 | -3.5427 | 10.3 | 0 | 0 | -180 | 245.3982
2022-05-02 | 7:00 | 229.6982 | 78.3 | 125.2983 | 39.1 | － | 18.9 | 149.1 | -8.4001 | 7.4 | 0 | 0 | -180 | 229.6982
2022-05-02 | 8:00 | 244.1982 | 78.3 | 97.9665 | 31.5 | － | 18.9 | 237.4 | -13.3683 | 3.5 | 0 | -30 | -180 | 244.1982
2022-05-02 | 9:00 | 257.3982 | 78.3 | 57.0664 | 26 | － | 18.9 | 310.6 | -27.2682 | 3.8 | 0 | -30 | -180 | 257.3982
2022-05-02 | 10:00 | 259.4982 | 78.3 | 57.1212 | 23.1 | － | 18.9 | 353.6 | -65.923 | 4.4 | 0 | -30 | -180 | 259.4982
2022-05-02 | 11:00 | 261.7982 | 78.3 | 57.1544 | 22.5 | － | 18.9 | 366.5 | -76.2562 | 4.7 | 0 | -30 | -180 | 261.7982
2022-05-02 | 12:00 | 253.7982 | 78.3 | 56.97 | 22.3 | － | 18.9 | 366.1 | -82.9718 | 4.2 | 0 | -30 | -180 | 253.7982
2022-05-02 | 13:00 | 263.1982 | 78.3 | 57.1482 | 23.1 | － | 18.9 | 353.6 | -64.95 | 7.1 | 0 | -30 | -180 | 263.1982
2022-05-02 | 14:00 | 262.2982 | 78.3 | 57.2075 | 25.5 | － | 18.9 | 315 | -32.6093 | 10 | 0 | -30 | -180 | 262.2982
2022-05-02 | 15:00 | 260.0982 | 78.3 | 96.6615 | 31.3 | － | 18.9 | 248 | -13.9633 | 10.9 | 0 | -30 | -180 | 260.0982
2022-05-02 | 16:00 | 260.7982 | 78.3 | 141.1381 | 41.1 | － | 18.9 | 158.8 | -8.9399 | 11.5 | 0 | 0 | -180 | 260.7982
2022-05-02 | 17:00 | 260.0982 | 78.3 | 181.79 | 51.9 | － | 18.9 | 67.4 | -3.7918 | 15.6 | 0 | 30 | -180 | 260.0982
2022-05-02 | 18:00 | 255.9069 | 78.3 | 225.0069 | 59.2 | － | 18.9 | 8.9 | 0 | 15.6 | 0 | 30 | -180 | 255.9069
2022-05-02 | 19:00 | 258 | 78.3 | 237.5 | 61.2 | － | 18.9 | 0 | 0 | 12.1 | 0 | 30 | -180 | 258
2022-05-02 | 20:00 | 248.1 | 78.3 | 227.9 | 59.7 | － | 18.9 | 0 | 0 | 13.3 | 0 | 30 | -180 | 248.1
2022-05-02 | 21:00 | 235.1 | 78.3 | 220.7 | 58.6 | － | 18.9 | 0 | 0 | 8.6 | 0 | 30 | -180 | 235.1
2022-05-02 | 22:00 | 217.2 | 78.3 | 220.3 | 56.7 | － | 18.9 | 0 | 0 | 5 | 0 | 18 | -180 | 217.2
2022-05-02 | 23:00 | 213.9 | 78.3 | 238.2 | 56.7 | － | 18.9 | 0 | 0 | 1.8 | 0 | 0 | -180 | 213.9
2022-05-03 | 0:00 | 202.7 | 78.3 | 221.9 | 55.3 | － | 18.9 | 0 | 0 | 8.3 | 0 | 0 | -180 | 202.7
2022-05-03 | 1:00 | 205 | 78.3 | 213.6 | 54.1 | － | 18.9 | 0 | 0 | 20.1 | 0 | 0 | -180 | 205
2022-05-03 | 2:00 | 222.2 | 78.3 | 224.4 | 55.5 | － | 18.9 | 0 | 0 | 25.1 | 0 | 0 | -180 | 222.2
2022-05-03 | 3:00 | 247.5 | 78.3 | 246.2 | 58.7 | － | 18.9 | 0 | 0 | 25.4 | 0 | 0 | -180 | 247.5
2022-05-03 | 4:00 | 259.3 | 78.3 | 264.9 | 61.6 | － | 18.9 | 0 | 0 | 15.6 | 0 | 0 | -180 | 259.3
2022-05-03 | 5:00 | 253.3369 | 78.3 | 257.1369 | 60.4 | － | 18.9 | 7.1 | 0 | 11.5 | 0 | 0 | -180 | 253.3369
2022-05-03 | 6:00 | 235.2982 | 78.3 | 195.1168 | 50.4 | － | 18.9 | 68.3 | -5.5186 | 9.8 | 0 | 0 | -180 | 235.2982
2022-05-03 | 7:00 | 219.2982 | 78.3 | 110.1206 | 38.3 | － | 18.9 | 161.1 | -13.0224 | 5.6 | 0 | 0 | -180 | 219.2982
2022-05-03 | 8:00 | 221.9982 | 78.3 | 75.2288 | 30.1 | － | 18.9 | 246.7 | -19.9306 | 2.7 | 0 | -30 | -180 | 221.9982
2022-05-03 | 9:00 | 227.0982 | 78.3 | 54.314 | 25.1 | － | 18.9 | 314.1 | -54.5158 | 0.9 | 0 | -30 | -180 | 227.0982
2022-05-03 | 10:00 | 228.8982 | 78.3 | 54.4315 | 22.7 | － | 18.9 | 354.1 | -90.7333 | 1.2 | 0 | -30 | -180 | 228.8982
2022-05-03 | 11:00 | 231.2982 | 78.3 | 54.4531 | 22.3 | － | 18.9 | 366.9 | -101.3549 | 1.8 | 0 | -30 | -180 | 231.2982
2022-05-03 | 12:00 | 232.6982 | 78.3 | 54.4807 | 22.3 | － | 18.9 | 367.4 | -100.4825 | 1.8 | 0 | -30 | -180 | 232.6982
2022-05-03 | 13:00 | 231.8982 | 78.3 | 54.4944 | 22.7 | － | 18.9 | 356.7 | -90.6962 | 1.5 | 0 | -30 | -180 | 231.8982
2022-05-03 | 14:00 | 227.4982 | 78.3 | 54.3034 | 24.5 | － | 18.9 | 321.7 | -61.4052 | 1.2 | 0 | -30 | -180 | 227.4982
2022-05-03 | 15:00 | 223.2982 | 78.3 | 69.6228 | 29.5 | － | 18.9 | 256.5 | -20.7246 | 1.2 | 0 | -30 | -180 | 223.2982
2022-05-03 | 16:00 | 228.6982 | 78.3 | 115.0345 | 38.7 | － | 18.9 | 171.3 | -13.8363 | 0.3 | 0 | 0 | -180 | 228.6982
2022-05-03 | 17:00 | 240.9982 | 78.3 | 167.7888 | 50.7 | － | 18.9 | 81.6 | -6.5906 | 0.3 | 0 | 30 | -180 | 240.9982
2022-05-03 | 18:00 | 242.1604 | 78.3 | 221.8604 | 59.6 | － | 18.9 | 12.9 | 0 | 0.6 | 0 | 30 | -180 | 242.1604
2022-05-03 | 19:00 | 245.8 | 78.3 | 236.7 | 61.9 | － | 18.9 | 0 | 0 | 0 | 0 | 30 | -180 | 245.8
2022-05-03 | 20:00 | 239.7 | 78.3 | 231.1 | 61.1 | － | 18.9 | 0 | 0 | 0.3 | 0 | 30 | -180 | 239.7
2022-05-03 | 21:00 | 229.3 | 78.3 | 221.1 | 59.5 | － | 18.9 | 0 | 0 | 1.5 | 0 | 30 | -180 | 229.3
2022-05-03 | 22:00 | 214.1 | 78.3 | 217.5 | 57.2 | － | 18.9 | 0 | 0 | 4.2 | 0 | 18 | -180 | 214.1
2022-05-03 | 23:00 | 209.9 | 78.3 | 231.4 | 56.6 | － | 18.9 | 0 | 0 | 4.7 | 0 | 0 | -180 | 209.9
2022-05-04 | 0:00 | 200.1 | 78.3 | 222.7 | 55.2 | － | 18.9 | 0 | 0 | 5 | 0 | 0 | -180 | 200.1
2022-05-04 | 1:00 | 202.6 | 78.3 | 223.8 | 55.4 | － | 18.9 | 0 | 0 | 6.2 | 0 | 0 | -180 | 202.6
2022-05-04 | 2:00 | 222.5 | 78.3 | 239.9 | 57.7 | － | 18.9 | 0 | 0 | 7.7 | 0 | 0 | -180 | 222.5
2022-05-04 | 3:00 | 248.3 | 78.3 | 265.7 | 61.6 | － | 18.9 | 0 | 0 | 3.8 | 0 | 0 | -180 | 248.3
2022-05-04 | 4:00 | 258.8 | 78.3 | 275.8 | 63.1 | － | 18.9 | 0 | 0 | 2.7 | 0 | 0 | -180 | 258.8
2022-05-04 | 5:00 | 253.1636 | 78.3 | 263.0636 | 61.2 | － | 18.9 | 9.3 | 0 | 2.4 | 0 | 0 | -180 | 253.1636
2022-05-04 | 6:00 | 236.1982 | 78.3 | 196.899 | 50.5 | － | 18.9 | 75.4 | -6.2008 | 2.4 | 0 | 0 | -180 | 236.1982
2022-05-04 | 7:00 | 217.8982 | 78.3 | 109.7906 | 38.2 | － | 18.9 | 164.2 | -13.4924 | 2 | 0 | 0 | -180 | 217.8982
2022-05-04 | 8:00 | 218.9982 | 78.3 | 72.3994 | 29.9 | － | 18.9 | 249.4 | -20.5012 | 0.6 | 0 | -30 | -180 | 218.9982
2022-05-04 | 9:00 | 226.9982 | 78.3 | 54.3967 | 25 | － | 18.9 | 315.9 | -57.2985 | 1.8 | 0 | -30 | -180 | 226.9982
2022-05-04 | 10:00 | 231.7982 | 78.3 | 54.5064 | 22.8 | － | 18.9 | 353.6 | -89.8082 | 3.5 | 0 | -30 | -180 | 231.7982
2022-05-04 | 11:00 | 234.3982 | 78.3 | 54.5432 | 22.3 | － | 18.9 | 366.5 | -101.445 | 5.3 | 0 | -30 | -180 | 234.3982
2022-05-04 | 12:00 | 234.1982 | 78.3 | 54.4115 | 22.3 | － | 18.9 | 367.4 | -103.3133 | 6.2 | 0 | -30 | -180 | 234.1982
2022-05-04 | 13:00 | 234.6982 | 78.3 | 54.4717 | 22.6 | － | 18.9 | 356.3 | -93.8735 | 8 | 0 | -30 | -180 | 234.6982
2022-05-04 | 14:00 | 232.5982 | 78.3 | 54.5206 | 24.6 | － | 18.9 | 320.4 | -62.1224 | 8 | 0 | -30 | -180 | 232.5982
2022-05-04 | 15:00 | 234.2982 | 78.3 | 86.7318 | 31.5 | － | 18.9 | 240 | -19.7336 | 8.6 | 0 | -30 | -180 | 234.2982
2022-05-04 | 16:00 | 240.8982 | 78.3 | 138.093 | 41.9 | － | 18.9 | 142.4 | -11.6948 | 13 | 0 | 0 | -180 | 240.8982
2022-05-04 | 17:00 | 236.8982 | 78.3 | 170.6458 | 51.3 | － | 18.9 | 59 | -4.8476 | 13.6 | 0 | 30 | -180 | 236.8982
2022-05-04 | 18:00 | 236.3502 | 78.3 | 208.0502 | 57.4 | － | 18.9 | 8.4 | 0 | 15.3 | 0 | 30 | -180 | 236.3502
2022-05-04 | 19:00 | 241.9 | 78.3 | 219.1 | 59.1 | － | 18.9 | 0 | 0 | 16.5 | 0 | 30 | -180 | 241.9
2022-05-04 | 20:00 | 235.1 | 78.3 | 213.6 | 58.3 | － | 18.9 | 0 | 0 | 16 | 0 | 30 | -180 | 235.1
2022-05-04 | 21:00 | 223.9 | 78.3 | 204.2 | 56.9 | － | 18.9 | 0 | 0 | 15.6 | 0 | 30 | -180 | 223.9
2022-05-04 | 22:00 | 208.1 | 78.3 | 204.1 | 55.2 | － | 18.9 | 0 | 0 | 13.6 | 0 | 18 | -180 | 208.1
2022-05-04 | 23:00 | 205.5 | 78.3 | 219.9 | 54.8 | － | 18.9 | 0 | 0 | 13.6 | 0 | 0 | -180 | 205.5
2022-05-05 | 0:00 | 195.1 | 78.3 | 212.8 | 53.6 | － | 18.9 | 0 | 0 | 11.5 | 0 | 0 | -180 | 195.1
2022-05-05 | 1:00 | 198.2 | 78.3 | 216.3 | 54.1 | － | 18.9 | 0 | 0 | 10.6 | 0 | 0 | -180 | 198.2
2022-05-05 | 2:00 | 216.3 | 78.3 | 234.9 | 56.8 | － | 18.9 | 0 | 0 | 7.4 | 0 | 0 | -180 | 216.3
2022-05-05 | 3:00 | 242.1 | 78.3 | 256.5 | 60.1 | － | 18.9 | 0 | 0 | 8.3 | 0 | 0 | -180 | 242.1
2022-05-05 | 4:00 | 253 | 78.3 | 265.3 | 61.4 | － | 18.9 | 0 | 0 | 9.1 | 0 | 0 | -180 | 253
2022-05-05 | 5:00 | 245.3502 | 78.3 | 251.8502 | 59.3 | － | 18.9 | 8.4 | 0 | 8.6 | 0 | 0 | -180 | 245.3502
2022-05-05 | 6:00 | 221.1982 | 78.3 | 190.322 | 49.6 | － | 18.9 | 62.6 | -4.1238 | 5.6 | 0 | 0 | -180 | 221.1982
2022-05-05 | 7:00 | 208.6982 | 78.3 | 113.5822 | 38.5 | － | 18.9 | 148.6 | -9.784 | 0.6 | 0 | 0 | -180 | 208.6982
2022-05-05 | 8:00 | 221.0982 | 78.3 | 80.4011 | 30.5 | － | 18.9 | 238.7 | -15.7029 | 0 | 0 | -30 | -180 | 221.0982
2022-05-05 | 9:00 | 232.7982 | 78.3 | 56.5341 | 25.7 | － | 18.9 | 304.8 | -42.3359 | 0.9 | 0 | -30 | -180 | 232.7982
2022-05-05 | 10:00 | 238.4982 | 78.3 | 56.6758 | 23.1 | － | 18.9 | 346.1 | -76.9776 | 2.4 | 0 | -30 | -180 | 238.4982
2022-05-05 | 11:00 | 238.4982 | 78.3 | 56.6962 | 22.4 | － | 18.9 | 361.6 | -92.898 | 3.5 | 0 | -30 | -180 | 238.4982
2022-05-05 | 12:00 | 238.3982 | 78.3 | 56.6093 | 22.3 | － | 18.9 | 363.4 | -95.5111 | 4.4 | 0 | -30 | -180 | 238.3982
2022-05-05 | 13:00 | 245.7982 | 78.3 | 56.8636 | 23.6 | － | 18.9 | 343 | -70.4654 | 5.6 | 0 | -30 | -180 | 245.7982
2022-05-05 | 14:00 | 238.3982 | 78.3 | 56.6008 | 27.5 | － | 18.9 | 280 | -21.5026 | 8.6 | 0 | -30 | -180 | 238.3982
2022-05-05 | 15:00 | 235.6982 | 78.3 | 80.5179 | 34 | － | 18.9 | 205.4 | -13.5197 | 12.1 | 0 | 0 | -180 | 235.6982
2022-05-05 | 16:00 | 233.0982 | 78.3 | 111.1208 | 42.2 | － | 18.9 | 129.6 | -8.5226 | 11.5 | 0 | 30 | -180 | 233.0982
2022-05-05 | 17:00 | 232.1416 | 78.3 | 175.1921 | 51.9 | － | 18.9 | 49.3 | -3.2505 | 11.8 | 0 | 30 | -180 | 232.1416
2022-05-05 | 18:00 | 241.9369 | 78.3 | 217.0369 | 58.6 | － | 18.9 | 6.7 | 0 | 12.4 | 0 | 30 | -180 | 241.9369
2022-05-05 | 19:00 | 244.9 | 78.3 | 223.8 | 59.7 | － | 18.9 | 0 | 0 | 14.2 | 0 | 30 | -180 | 244.9
2022-05-05 | 20:00 | 236.1 | 78.3 | 218 | 58.3 | － | 18.9 | 0 | 0 | 15.6 | 0 | 27 | -180 | 236.1
2022-05-05 | 21:00 | 223.1 | 78.3 | 232.9 | 56.5 | － | 18.9 | 0 | 0 | 16.5 | 0 | 0 | -180 | 223.1
2022-05-05 | 22:00 | 208.1 | 78.3 | 221.6 | 54.8 | － | 18.9 | 0 | 0 | 14.5 | 0 | 0 | -180 | 208.1
2022-05-05 | 23:00 | 205.4 | 78.3 | 217.9 | 54.3 | － | 18.9 | 0 | 0 | 16 | 0 | 0 | -180 | 205.4
2022-05-06 | 0:00 | 195.9 | 78.3 | 214.6 | 48.1 | － | 18.9 | 0 | 0 | 16 | 0 | 0 | -180 | 195.9
2022-05-06 | 1:00 | 197.8 | 78.3 | 217 | 48.5 | － | 18.9 | 0 | 0 | 15.1 | 0 | 0 | -180 | 197.8
2022-05-06 | 2:00 | 216 | 78.3 | 234.6 | 52.4 | － | 18.9 | 0 | 0 | 11.8 | 0 | 0 | -180 | 216
2022-05-06 | 3:00 | 241.1 | 78.3 | 255.8 | 57.5 | － | 18.9 | 0 | 0 | 10.6 | 0 | 0 | -180 | 241.1
2022-05-06 | 4:00 | 252.1 | 78.3 | 264.2 | 59.5 | － | 18.9 | 0 | 0 | 11.2 | 0 | 0 | -180 | 252.1
2022-05-06 | 5:00 | 248.2235 | 78.3 | 256.4235 | 57.6 | － | 18.9 | 5.8 | 0 | 11.2 | 0 | 0 | -180 | 248.2235
2022-05-06 | 6:00 | 228.0309 | 78.3 | 221.8309 | 49.4 | － | 18.9 | 30.2 | 0 | 9.4 | 0 | 0 | -180 | 228.0309
2022-05-06 | 7:00 | 226.7982 | 78.3 | 183.6982 | 41.1 | － | 18.9 | 75.4 | 0 | 9.4 | 0 | 0 | -180 | 226.7982
2022-05-06 | 8:00 | 258.2982 | 78.3 | 164.6982 | 37.2 | － | 18.9 | 130.9 | 0 | 8.3 | 0 | 0 | -180 | 258.2982
2022-05-06 | 9:00 | 273.7982 | 78.3 | 117.7982 | 28.9 | － | 18.9 | 201 | 0 | 8.9 | 0 | 0 | -180 | 273.7982
2022-05-06 | 10:00 | 286.3982 | 78.3 | 86.7982 | 24.6 | － | 18.9 | 249.8 | 0 | 8 | 0 | 0 | -180 | 286.3982
2022-05-06 | 11:00 | 286.7982 | 78.3 | 79.8982 | 23.9 | － | 18.9 | 257.8 | 0 | 8 | 0 | 0 | -180 | 286.7982
2022-05-06 | 12:00 | 268.1982 | 78.3 | 60.3982 | 22.3 | － | 18.9 | 260.9 | 0 | 7.4 | 0 | 0 | -180 | 268.1982
2022-05-06 | 13:00 | 285.6982 | 78.3 | 60.4982 | 22.3 | － | 18.9 | 279.5 | 0 | 6.2 | 0 | 0 | -180 | 285.6982
2022-05-06 | 14:00 | 291.8982 | 78.3 | 75.7982 | 23.4 | － | 18.9 | 270.2 | 0 | 5.3 | 0 | 0 | -180 | 291.8982
2022-05-06 | 15:00 | 290.9982 | 78.3 | 125.7982 | 30.2 | － | 18.9 | 211.6 | 0 | 6.2 | 0 | 0 | -180 | 290.9982
2022-05-06 | 16:00 | 292.4982 | 78.3 | 188.3982 | 41.8 | － | 18.9 | 138.9 | 0 | 6.2 | 0 | 0 | -180 | 292.4982
2022-05-06 | 17:00 | 282.4982 | 78.3 | 244.1982 | 54.4 | － | 18.9 | 60.8 | 0 | 5.9 | 0 | 0 | -180 | 282.4982
2022-05-06 | 18:00 | 274.077 | 78.3 | 277.877 | 62.9 | － | 18.9 | 10.2 | 0 | 5.9 | 0 | 0 | -180 | 274.077
2022-05-06 | 19:00 | 270.6 | 78.3 | 282.6 | 64 | － | 18.9 | 0 | 0 | 6.8 | 0 | 0 | -180 | 270.6
2022-05-06 | 20:00 | 259.4 | 78.3 | 273.3 | 61.8 | － | 18.9 | 0 | 0 | 7.1 | 0 | 0 | -180 | 259.4
2022-05-06 | 21:00 | 243.5 | 78.3 | 257.3 | 57.8 | － | 18.9 | 0 | 0 | 11.2 | 0 | 0 | -180 | 243.5
2022-05-06 | 22:00 | 226.5 | 78.3 | 244.7 | 54.8 | － | 18.9 | 0 | 0 | 9.8 | 0 | 0 | -180 | 226.5
2022-05-06 | 23:00 | 223 | 78.3 | 243.1 | 54.4 | － | 18.9 | 0 | 0 | 8.3 | 0 | 0 | -180 | 223
2022-05-07 | 0:00 | 212.5 | 78.3 | 233.7 | 52.5 | － | 18.9 | 0 | 0 | 9.1 | 0 | 0 | -180 | 212.5
2022-05-07 | 1:00 | 212.2 | 78.3 | 237.3 | 53 | － | 18.9 | 0 | 0 | 4.7 | 0 | 0 | -180 | 212.2
2022-05-07 | 2:00 | 228.6 | 78.3 | 253.1 | 55.6 | － | 18.9 | 0 | 0 | 2.7 | 0 | 0 | -180 | 228.6
2022-05-07 | 3:00 | 251 | 78.3 | 273.3 | 59 | － | 18.9 | 0 | 0 | 1.5 | 0 | 0 | -180 | 251
2022-05-07 | 4:00 | 262 | 78.3 | 283.2 | 60.7 | － | 18.9 | 0 | 0 | 0.9 | 0 | 0 | -180 | 262
2022-05-07 | 5:00 | 256.7203 | 78.3 | 271.5203 | 58.7 | － | 18.9 | 9.3 | 0 | 0 | 0 | 0 | -180 | 256.7203
2022-05-07 | 6:00 | 241.5982 | 78.3 | 214.065 | 48.8 | － | 18.9 | 62.6 | -1.0668 | 0 | 0 | 0 | -180 | 241.5982
2022-05-07 | 7:00 | 237.5982 | 78.3 | 163.1147 | 40.8 | － | 18.9 | 118.5 | -2.0165 | 0 | 0 | 0 | -180 | 237.5982
2022-05-07 | 8:00 | 259.3982 | 78.3 | 120.4364 | 34.7 | － | 18.9 | 190.3 | -3.2382 | 0 | 0 | 0 | -180 | 259.3982
2022-05-07 | 9:00 | 272.3982 | 78.3 | 66.8082 | 28 | － | 18.9 | 264.9 | -4.51 | 0 | 0 | 0 | -180 | 272.3982
2022-05-07 | 10:00 | 280.8982 | 78.3 | 57.5681 | 23.6 | － | 18.9 | 324.3 | -11.77 | 0 | 0 | -30 | -180 | 280.8982
2022-05-07 | 11:00 | 289.3982 | 78.3 | 57.6165 | 22.4 | － | 18.9 | 355.8 | -33.6183 | 0 | 0 | -30 | -180 | 289.3982
2022-05-07 | 12:00 | 280.6982 | 78.3 | 57.6 | 22.3 | － | 18.9 | 349.2 | -35.6018 | 0 | 0 | -30 | -180 | 280.6982
2022-05-07 | 13:00 | 286.0982 | 78.3 | 57.7072 | 23.6 | － | 18.9 | 328.8 | -11.809 | 0.6 | 0 | -30 | -180 | 286.0982
2022-05-07 | 14:00 | 283.7982 | 78.3 | 85.114 | 26.7 | － | 18.9 | 288.8 | -4.9158 | 0.9 | 0 | -30 | -180 | 283.7982
2022-05-07 | 15:00 | 281.7982 | 78.3 | 99.4229 | 31.8 | － | 18.9 | 236.5 | -4.0247 | 0.9 | 0 | 0 | -180 | 281.7982
2022-05-07 | 16:00 | 279.5982 | 78.3 | 132.2343 | 40.5 | － | 18.9 | 160.6 | -2.7361 | 1.8 | 0 | 30 | -180 | 279.5982
2022-05-07 | 17:00 | 279.9982 | 78.3 | 200.0746 | 51.3 | － | 18.9 | 80.8 | -1.3764 | 2 | 0 | 30 | -180 | 279.9982
2022-05-07 | 18:00 | 271.3738 | 78.3 | 247.3738 | 59.7 | － | 18.9 | 13.8 | 0 | 3.3 | 0 | 30 | -180 | 271.3738
2022-05-07 | 19:00 | 267.7 | 78.3 | 271.8 | 61.3 | － | 18.9 | 0 | 0 | 2.4 | 0 | 15 | -180 | 267.7
2022-05-07 | 20:00 | 256.5 | 78.3 | 274.8 | 59.2 | － | 18.9 | 0 | 0 | 5.3 | 0 | 0 | -180 | 256.5
2022-05-07 | 21:00 | 241.8 | 78.3 | 258.2 | 56.4 | － | 18.9 | 0 | 0 | 10 | 0 | 0 | -180 | 241.8
2022-05-07 | 22:00 | 226 | 78.3 | 245.2 | 54.2 | － | 18.9 | 0 | 0 | 9.4 | 0 | 0 | -180 | 226
2022-05-07 | 23:00 | 222.4 | 78.3 | 243.8 | 54 | － | 18.9 | 0 | 0 | 7.4 | 0 | 0 | -180 | 222.4
2022-05-08 | 0:00 | 212.9 | 78.3 | 232.2 | 54.4 | － | 18.9 | 0 | 0 | 9.1 | 0 | 0 | -180 | 212.9
2022-05-08 | 1:00 | 210.8 | 78.3 | 228.3 | 53.8 | － | 18.9 | 0 | 0 | 11.5 | 0 | 0 | -180 | 210.8
2022-05-08 | 2:00 | 224.7 | 78.3 | 236.1 | 54.9 | － | 18.9 | 0 | 0 | 16.5 | 0 | 0 | -180 | 224.7
2022-05-08 | 3:00 | 245.8 | 78.3 | 253.8 | 57.4 | － | 18.9 | 0 | 0 | 17.4 | 0 | 0 | -180 | 245.8
2022-05-08 | 4:00 | 258.2 | 78.3 | 262.3 | 58.6 | － | 18.9 | 0 | 0 | 20.1 | 0 | 0 | -180 | 258.2
2022-05-08 | 5:00 | 250.3235 | 78.3 | 252.1235 | 57.1 | － | 18.9 | 6.2 | 0 | 17.7 | 0 | 0 | -180 | 250.3235
2022-05-08 | 6:00 | 227.448 | 78.3 | 204.2717 | 49.9 | － | 18.9 | 43.5 | -3.0237 | 15.6 | 0 | 0 | -180 | 227.448
2022-05-08 | 7:00 | 211.3982 | 78.3 | 146.4997 | 41.9 | － | 18.9 | 99.4 | -6.9015 | 13.3 | 0 | 0 | -180 | 211.3982
2022-05-08 | 8:00 | 215.5982 | 78.3 | 82.8225 | 33.7 | － | 18.9 | 181.5 | -12.6243 | 13 | 0 | 0 | -180 | 215.5982
2022-05-08 | 9:00 | 221.7982 | 78.3 | 56.3217 | 26.6 | － | 18.9 | 268 | -28.1235 | 11.8 | 0 | -30 | -180 | 221.7982
2022-05-08 | 10:00 | 234.0982 | 78.3 | 56.6215 | 22.7 | － | 18.9 | 339.9 | -83.5233 | 11.2 | 0 | -30 | -180 | 234.0982
2022-05-08 | 11:00 | 240.4982 | 78.3 | 56.768 | 22.3 | － | 18.9 | 359 | -94.5698 | 9.8 | 0 | -30 | -180 | 240.4982
2022-05-08 | 12:00 | 240.3982 | 78.3 | 56.7461 | 22.3 | － | 18.9 | 360.7 | -93.0479 | 6.5 | 0 | -30 | -180 | 240.3982
2022-05-08 | 13:00 | 242.4982 | 78.3 | 56.7822 | 23 | － | 18.9 | 349.6 | -78.4841 | 4.4 | 0 | -30 | -180 | 242.4982
2022-05-08 | 14:00 | 244.8982 | 78.3 | 56.7479 | 25.6 | － | 18.9 | 311 | -39.8497 | 4.2 | 0 | -30 | -180 | 244.8982
2022-05-08 | 15:00 | 244.7982 | 78.3 | 101.4541 | 32 | － | 18.9 | 239.6 | -16.6559 | 1.2 | 0 | -30 | -180 | 244.7982
2022-05-08 | 16:00 | 246.9982 | 78.3 | 143.7288 | 40.9 | － | 18.9 | 155.7 | -10.8306 | 0.3 | 0 | 0 | -180 | 246.9982
2022-05-08 | 17:00 | 256.0982 | 78.3 | 191.101 | 51.9 | － | 18.9 | 70.5 | -4.9028 | 0.3 | 0 | 30 | -180 | 256.0982
2022-05-08 | 18:00 | 256.2903 | 78.3 | 238.4903 | 59.5 | － | 18.9 | 11.1 | 0 | 0 | 0 | 30 | -180 | 256.2903
2022-05-08 | 19:00 | 258.5 | 78.3 | 249 | 61.1 | － | 18.9 | 0 | 0 | 1.2 | 0 | 30 | -180 | 258.5
2022-05-08 | 20:00 | 250 | 78.3 | 239.8 | 59.7 | － | 18.9 | 0 | 0 | 3.3 | 0 | 30 | -180 | 250
2022-05-08 | 21:00 | 237.2 | 78.3 | 230.4 | 57.9 | － | 18.9 | 0 | 0 | 4.7 | 0 | 27 | -180 | 237.2
2022-05-08 | 22:00 | 221.1 | 78.3 | 243.6 | 55.9 | － | 18.9 | 0 | 0 | 4.4 | 0 | 0 | -180 | 221.1
2022-05-08 | 23:00 | 217.2 | 78.3 | 241.9 | 55.7 | － | 18.9 | 0 | 0 | 2.4 | 0 | 0 | -180 | 217.2
2022-05-09 | 0:00 | 207.8 | 78.3 | 258.8 | 31.2 | － | 18.9 | 0 | 0 | 0.6 | 0 | 0 | -180 | 207.8
2022-05-09 | 1:00 | 206.8 | 78.3 | 258.4 | 30.9 | － | 18.9 | 0 | 0 | 0.3 | 0 | 0 | -180 | 206.8
2022-05-09 | 2:00 | 223.4 | 78.3 | 268.7 | 37.5 | － | 18.9 | 0 | 0 | 0 | 0 | 0 | -180 | 223.4
2022-05-09 | 3:00 | 247.2 | 78.3 | 282.1 | 47.9 | － | 18.9 | 0 | 0 | 0 | 0 | 0 | -180 | 247.2
2022-05-09 | 4:00 | 260.3 | 78.3 | 288.9 | 54.2 | － | 18.9 | 0 | 0 | 0 | 0 | 0 | -180 | 260.3
2022-05-09 | 5:00 | 261.2369 | 78.3 | 285.5369 | 50.8 | － | 18.9 | 7.1 | 0 | 0.6 | 0 | 0 | -180 | 261.2369
2022-05-09 | 6:00 | 253.2678 | 78.3 | 262.6678 | 32.8 | － | 18.9 | 36.4 | 0 | 4.2 | 0 | 0 | -180 | 253.2678
2022-05-09 | 7:00 | 260.8982 | 78.3 | 238.0982 | 22.3 | － | 18.9 | 76.8 | 0 | 6.5 | 0 | 0 | -180 | 260.8982
2022-05-09 | 8:00 | 289.5982 | 78.3 | 243.4982 | 23.3 | － | 18.9 | 101.2 | 0 | 4.4 | 0 | 0 | -180 | 289.5982
2022-05-09 | 9:00 | 309.0982 | 78.3 | 260.9982 | 31.2 | － | 18.9 | 95 | 0 | 4.7 | 0 | 0 | -180 | 309.0982
2022-05-09 | 10:00 | 312.2982 | 78.3 | 269.4982 | 36.6 | － | 18.9 | 82.5 | 0 | 6.5 | 0 | 0 | -180 | 312.2982
2022-05-09 | 11:00 | 315.9982 | 78.3 | 276.9982 | 42.3 | － | 18.9 | 70.1 | 0 | 9.4 | 0 | 0 | -180 | 315.9982
2022-05-09 | 12:00 | 300.3982 | 78.3 | 276.9982 | 42.5 | － | 18.9 | 53.7 | 0 | 10 | 0 | 0 | -180 | 300.3982
2022-05-09 | 13:00 | 305.3982 | 78.3 | 280.9982 | 45.8 | － | 18.9 | 52.8 | 0 | 8.6 | 0 | 0 | -180 | 305.3982
2022-05-09 | 14:00 | 316.9982 | 78.3 | 289.3982 | 53.5 | － | 18.9 | 51.9 | 0 | 5 | 0 | 0 | -180 | 316.9982
2022-05-09 | 15:00 | 307.7881 | 78.3 | 289.2881 | 53.6 | － | 18.9 | 43 | 0 | 4.7 | 0 | 0 | -180 | 307.7881
2022-05-09 | 16:00 | 309.0111 | 78.3 | 293.7111 | 58.3 | － | 18.9 | 34.2 | 0 | 5.6 | 0 | 0 | -180 | 309.0111
2022-05-09 | 17:00 | 299.8406 | 78.3 | 296.2406 | 61.1 | － | 18.9 | 19.1 | 0 | 6.2 | 0 | 0 | -180 | 299.8406
2022-05-09 | 18:00 | 297.9535 | 78.3 | 300.8535 | 66.4 | － | 18.9 | 4.4 | 0 | 9.1 | 0 | 0 | -180 | 297.9535
2022-05-09 | 19:00 | 292.1 | 78.3 | 299.4 | 64.9 | － | 18.9 | 0 | 0 | 10.6 | 0 | 0 | -180 | 292.1
2022-05-09 | 20:00 | 280 | 78.3 | 292.4 | 57.4 | － | 18.9 | 0 | 0 | 13 | 0 | 0 | -180 | 280
2022-05-09 | 21:00 | 263.1 | 78.3 | 285.3 | 50.6 | － | 18.9 | 0 | 0 | 10 | 0 | 0 | -180 | 263.1
2022-05-09 | 22:00 | 245.5 | 78.3 | 275.9 | 42.6 | － | 18.9 | 0 | 0 | 9.8 | 0 | 0 | -180 | 245.5
2022-05-09 | 23:00 | 238.7 | 78.3 | 273.9 | 41.1 | － | 18.9 | 0 | 0 | 6.5 | 0 | 0 | -180 | 238.7
2022-05-10 | 0:00 | 227.7 | 78.3 | 253.9 | 51.6 | － | 18.9 | 0 | 0 | 5 | 0 | 0 | -180 | 227.7
2022-05-10 | 1:00 | 227 | 78.3 | 253.5 | 51.6 | － | 18.9 | 0 | 0 | 4.7 | 0 | 0 | -180 | 227
2022-05-10 | 2:00 | 243.8 | 78.3 | 267.9 | 54.3 | － | 18.9 | 0 | 0 | 4.4 | 0 | 0 | -180 | 243.8
2022-05-10 | 3:00 | 268.9 | 78.3 | 290.5 | 58.8 | － | 18.9 | 0 | 0 | 2.4 | 0 | 0 | -180 | 268.9
2022-05-10 | 4:00 | 282.8 | 78.3 | 301.8 | 61.1 | － | 18.9 | 0 | 0 | 2.7 | 0 | 0 | -180 | 282.8
2022-05-10 | 5:00 | 278.4936 | 78.3 | 293.0936 | 59.2 | － | 18.9 | 7.5 | 0 | 1.5 | 0 | 0 | -180 | 278.4936
2022-05-10 | 6:00 | 261.1015 | 78.3 | 245.1015 | 49.8 | － | 18.9 | 47 | 0 | 2 | 0 | 0 | -180 | 261.1015
2022-05-10 | 7:00 | 255.1982 | 78.3 | 184.6982 | 39 | － | 18.9 | 114 | 0 | 0.3 | 0 | 0 | -180 | 255.1982
2022-05-10 | 8:00 | 291.8982 | 78.3 | 147.0982 | 33 | － | 18.9 | 194.3 | 0 | 0.3 | 0 | 0 | -180 | 291.8982
2022-05-10 | 9:00 | 306.9982 | 78.3 | 99.7982 | 26.7 | － | 18.9 | 262.7 | 0 | 0.6 | 0 | 0 | -180 | 306.9982
2022-05-10 | 10:00 | 314.7982 | 78.3 | 86.8982 | 22.6 | － | 18.9 | 317.2 | 0 | 0.9 | 0 | -30 | -180 | 314.7982
2022-05-10 | 11:00 | 323.0982 | 78.3 | 86.0982 | 22.6 | － | 18.9 | 324.8 | 0 | 2.4 | 0 | -30 | -180 | 323.0982
2022-05-10 | 12:00 | 297.4982 | 78.3 | 79.3982 | 22.3 | － | 18.9 | 304.4 | 0 | 4.2 | 0 | -30 | -180 | 297.4982
2022-05-10 | 13:00 | 308.2982 | 78.3 | 76.5982 | 24.2 | － | 18.9 | 283.5 | 0 | 6.8 | 0 | 0 | -180 | 308.2982
2022-05-10 | 14:00 | 304.8982 | 78.3 | 80.7982 | 28 | － | 18.9 | 242.7 | 0 | 6.2 | 0 | 30 | -180 | 304.8982
2022-05-10 | 15:00 | 305.9982 | 78.3 | 126.9982 | 34.5 | － | 18.9 | 190.8 | 0 | 6.5 | 0 | 30 | -180 | 305.9982
2022-05-10 | 16:00 | 309.2982 | 78.3 | 219.4982 | 45.4 | － | 18.9 | 118.9 | 0 | 5.3 | 0 | 3 | -180 | 309.2982
2022-05-10 | 17:00 | 300.7849 | 78.3 | 271.8849 | 54.9 | － | 18.9 | 48.8 | 0 | 8 | 0 | 0 | -180 | 300.7849
2022-05-10 | 18:00 | 297.4936 | 78.3 | 300.7936 | 60.8 | － | 18.9 | 7.5 | 0 | 11.2 | 0 | 0 | -180 | 297.4936
2022-05-10 | 19:00 | 289.2 | 78.3 | 298.9 | 60.4 | － | 18.9 | 0 | 0 | 12.7 | 0 | 0 | -180 | 289.2
2022-05-10 | 20:00 | 277.1 | 78.3 | 288.1 | 58.2 | － | 18.9 | 0 | 0 | 13.6 | 0 | 0 | -180 | 277.1
2022-05-10 | 21:00 | 260.1 | 78.3 | 273.7 | 55.4 | － | 18.9 | 0 | 0 | 13.8 | 0 | 0 | -180 | 260.1
2022-05-10 | 22:00 | 240.6 | 78.3 | 258 | 52.4 | － | 18.9 | 0 | 0 | 13 | 0 | 0 | -180 | 240.6
2022-05-10 | 23:00 | 235 | 78.3 | 255.8 | 52 | － | 18.9 | 0 | 0 | 10 | 0 | 0 | -180 | 235
2022-05-11 | 0:00 | 225 | 78.3 | 257.2 | 40.6 | － | 18.9 | 0 | 0 | 10 | 0 | 0 | -180 | 225
2022-05-11 | 1:00 | 225.1 | 78.3 | 256.4 | 40.3 | － | 18.9 | 0 | 0 | 11.2 | 0 | 0 | -180 | 225.1
2022-05-11 | 2:00 | 240.3 | 78.3 | 268 | 44.2 | － | 18.9 | 0 | 0 | 10.9 | 0 | 0 | -180 | 240.3
2022-05-11 | 3:00 | 262.6 | 78.3 | 285.3 | 50.7 | － | 18.9 | 0 | 0 | 9.4 | 0 | 0 | -180 | 262.6
2022-05-11 | 4:00 | 275.1 | 78.3 | 294.6 | 54.4 | － | 18.9 | 0 | 0 | 8.9 | 0 | 0 | -180 | 275.1
2022-05-11 | 5:00 | 273.4401 | 78.3 | 290.5401 | 52.8 | － | 18.9 | 3.5 | 0 | 9.4 | 0 | 0 | -180 | 273.4401
2022-05-11 | 6:00 | 263.7203 | 78.3 | 279.6203 | 48.5 | － | 18.9 | 9.8 | 0 | 8.6 | 0 | 0 | -180 | 263.7203
2022-05-11 | 7:00 | 268.6705 | 78.3 | 276.6705 | 47.3 | － | 18.9 | 17.7 | 0 | 9.8 | 0 | 0 | -180 | 268.6705
2022-05-11 | 8:00 | 303.871 | 78.3 | 291.571 | 52.9 | － | 18.9 | 32.4 | 0 | 9.8 | 0 | 0 | -180 | 303.871
2022-05-11 | 9:00 | 321.2982 | 78.3 | 291.7982 | 52.8 | － | 18.9 | 50.6 | 0 | 8.9 | 0 | 0 | -180 | 321.2982
2022-05-11 | 10:00 | 312.8982 | 78.3 | 263.5982 | 42.2 | － | 18.9 | 79.9 | 0 | 10 | 0 | 0 | -180 | 312.8982
2022-05-11 | 11:00 | 305.7982 | 78.3 | 228.2982 | 31 | － | 18.9 | 120.2 | 0 | 9.1 | 0 | 0 | -180 | 305.7982
2022-05-11 | 12:00 | 285.9982 | 78.3 | 184.2982 | 22.3 | － | 18.9 | 153.1 | 0 | 9.1 | 0 | 0 | -180 | 285.9982
2022-05-11 | 13:00 | 303.4982 | 78.3 | 198.5982 | 24.2 | － | 18.9 | 154.9 | 0 | 8.6 | 0 | 0 | -180 | 303.4982
2022-05-11 | 14:00 | 312.1982 | 78.3 | 233.4982 | 32.4 | － | 18.9 | 123.8 | 0 | 5.3 | 0 | 0 | -180 | 312.1982
2022-05-11 | 15:00 | 303.7982 | 78.3 | 256.6982 | 39.8 | － | 18.9 | 83 | 0 | 7.1 | 0 | 0 | -180 | 303.7982
2022-05-11 | 16:00 | 299.2982 | 78.3 | 268.7982 | 44.2 | － | 18.9 | 60.8 | 0 | 8.3 | 0 | 0 | -180 | 299.2982
2022-05-11 | 17:00 | 294.4379 | 78.3 | 279.3379 | 48.1 | － | 18.9 | 37.7 | 0 | 12.1 | 0 | 0 | -180 | 294.4379
2022-05-11 | 18:00 | 297.2802 | 78.3 | 304.9802 | 58.6 | － | 18.9 | 6.2 | 0 | 10.3 | 0 | 0 | -180 | 297.2802
2022-05-11 | 19:00 | 293.8 | 78.3 | 306.2 | 59.2 | － | 18.9 | 0 | 0 | 11.2 | 0 | 0 | -180 | 293.8
2022-05-11 | 20:00 | 279.5 | 78.3 | 295.7 | 54.8 | － | 18.9 | 0 | 0 | 11.8 | 0 | 0 | -180 | 279.5
2022-05-11 | 21:00 | 262.9 | 78.3 | 283.1 | 49.9 | － | 18.9 | 0 | 0 | 12.7 | 0 | 0 | -180 | 262.9
2022-05-11 | 22:00 | 246.4 | 78.3 | 268.7 | 44.5 | － | 18.9 | 0 | 0 | 16 | 0 | 0 | -180 | 246.4
2022-05-11 | 23:00 | 241.9 | 78.3 | 265.1 | 43.1 | － | 18.9 | 0 | 0 | 16.5 | 0 | 0 | -180 | 241.9
2022-05-12 | 0:00 | 230.3 | 78.3 | 274.9 | 23.5 | － | 18.9 | 0 | 0 | 14.7 | 0 | 0 | -180 | 230.3
2022-05-12 | 1:00 | 229.1 | 78.3 | 274.4 | 23.3 | － | 18.9 | 0 | 0 | 14.2 | 0 | 0 | -180 | 229.1
2022-05-12 | 2:00 | 242.4 | 78.3 | 283.5 | 30.2 | － | 18.9 | 0 | 0 | 11.5 | 0 | 0 | -180 | 242.4
2022-05-12 | 3:00 | 264.2 | 78.3 | 291.4 | 45.3 | － | 18.9 | 0 | 0 | 10.3 | 0 | 0 | -180 | 264.2
2022-05-12 | 4:00 | 275.8 | 78.3 | 294.5 | 55.2 | － | 18.9 | 0 | 0 | 8.9 | 0 | 0 | -180 | 275.8
2022-05-12 | 5:00 | 272.8668 | 78.3 | 292.3668 | 47.7 | － | 18.9 | 5.3 | 0 | 10.3 | 0 | 0 | -180 | 272.8668
2022-05-12 | 6:00 | 261.6807 | 78.3 | 281.1807 | 27.1 | － | 18.9 | 22.6 | 0 | 13.6 | 0 | 0 | -180 | 261.6807
2022-05-12 | 7:00 | 270.0181 | 78.3 | 275.6181 | 23.3 | － | 18.9 | 43 | 0 | 10.9 | 0 | 0 | -180 | 270.0181
2022-05-12 | 8:00 | 303.0982 | 78.3 | 282.6982 | 27.7 | － | 18.9 | 65.2 | 0 | 10.3 | 0 | 0 | -180 | 303.0982
2022-05-12 | 9:00 | 317.4982 | 78.3 | 284.0982 | 29.1 | － | 18.9 | 75.9 | 0 | 11.2 | 0 | 0 | -180 | 317.4982
2022-05-12 | 10:00 | 323.1982 | 78.3 | 283.7982 | 28.6 | － | 18.9 | 81.2 | 0 | 12.4 | 0 | 0 | -180 | 323.1982
2022-05-12 | 11:00 | 326.8982 | 78.3 | 289.9982 | 38.5 | － | 18.9 | 71.4 | 0 | 9.8 | 0 | 0 | -180 | 326.8982
2022-05-12 | 12:00 | 310.7982 | 78.3 | 285.4982 | 31.1 | － | 18.9 | 67.9 | 0 | 9.1 | 0 | 0 | -180 | 310.7982
2022-05-12 | 13:00 | 325.7982 | 78.3 | 293.8982 | 49 | － | 18.9 | 59.5 | 0 | 6.2 | 0 | 0 | -180 | 325.7982
2022-05-12 | 14:00 | 324.6982 | 78.3 | 295.4982 | 55.9 | － | 18.9 | 49.3 | 0 | 6.8 | 0 | 0 | -180 | 324.6982
2022-05-12 | 15:00 | 320.0812 | 78.3 | 297.0812 | 63.8 | － | 18.9 | 35.5 | 0 | 6.5 | 0 | 0 | -180 | 320.0812
2022-05-12 | 16:00 | 319.6941 | 78.3 | 304.8941 | 70 | － | 18.9 | 22.6 | 0 | 5 | 0 | 0 | -180 | 319.6941
2022-05-12 | 17:00 | 310.6871 | 78.3 | 303.9871 | 70 | － | 18.9 | 15.1 | 0 | 4.4 | 0 | 0 | -180 | 310.6871
2022-05-12 | 18:00 | 310.9235 | 78.3 | 307.2235 | 70 | － | 18.9 | 6.2 | 0 | 10.3 | 0 | 0 | -180 | 310.9235
2022-05-12 | 19:00 | 300.2 | 78.3 | 301.8 | 70 | － | 18.9 | 0 | 0 | 11.2 | 0 | 0 | -180 | 300.2
2022-05-12 | 20:00 | 287.9 | 78.3 | 296.9 | 67 | － | 18.9 | 0 | 0 | 6.8 | 0 | 0 | -180 | 287.9
2022-05-12 | 21:00 | 270.7 | 78.3 | 294.1 | 54.1 | － | 18.9 | 0 | 0 | 5.3 | 0 | 0 | -180 | 270.7
2022-05-12 | 22:00 | 251.5 | 78.3 | 289.2 | 40.1 | － | 18.9 | 0 | 0 | 5 | 0 | 0 | -180 | 251.5
2022-05-12 | 23:00 | 245.6 | 78.3 | 288.3 | 38.3 | － | 18.9 | 0 | 0 | 1.8 | 0 | 0 | -180 | 245.6
2022-05-13 | 0:00 | 235.2 | 78.3 | 294.4 | 23.3 | － | 18.9 | 0 | 0 | 0.3 | 0 | 0 | -180 | 235.2
2022-05-13 | 1:00 | 234 | 78.3 | 292.4 | 22.6 | － | 18.9 | 0 | 0 | 1.8 | 0 | 0 | -180 | 234
2022-05-13 | 2:00 | 247.9 | 78.3 | 299.3 | 28.1 | － | 18.9 | 0 | 0 | 3.3 | 0 | 0 | -180 | 247.9
2022-05-13 | 3:00 | 268.8 | 78.3 | 305.5 | 41.7 | － | 18.9 | 0 | 0 | 4.4 | 0 | 0 | -180 | 268.8
2022-05-13 | 4:00 | 279.5 | 78.3 | 307.5 | 50.1 | － | 18.9 | 0 | 0 | 4.7 | 0 | 0 | -180 | 279.5
2022-05-13 | 5:00 | 276.0401 | 78.3 | 306.8401 | 46.7 | － | 18.9 | 3.5 | 0 | 1.8 | 0 | 0 | -180 | 276.0401
2022-05-13 | 6:00 | 264.4037 | 78.3 | 301.5037 | 31.3 | － | 18.9 | 12.4 | 0 | 2 | 0 | 0 | -180 | 264.4037
2022-05-13 | 7:00 | 271.4074 | 78.3 | 299.7074 | 28.1 | － | 18.9 | 24.4 | 0 | 2 | 0 | 0 | -180 | 271.4074
2022-05-13 | 8:00 | 306.2978 | 78.3 | 307.4978 | 47.3 | － | 18.9 | 33.7 | 0 | 0.6 | 0 | 0 | -180 | 306.2978
2022-05-13 | 9:00 | 326.0715 | 78.3 | 309.0715 | 54.5 | － | 18.9 | 45.3 | 0 | 0 | 0 | 0 | -180 | 326.0715
2022-05-13 | 10:00 | 329.5982 | 78.3 | 307.2982 | 44.5 | － | 18.9 | 60.3 | 0 | 0.3 | 0 | 0 | -180 | 329.5982
2022-05-13 | 11:00 | 329.4982 | 78.3 | 305.5982 | 38.2 | － | 18.9 | 67.9 | 0 | 0.6 | 0 | 0 | -180 | 329.4982
2022-05-13 | 12:00 | 310.8982 | 78.3 | 299.6982 | 27 | － | 18.9 | 66.1 | 0 | 0.9 | 0 | 0 | -180 | 310.8982
2022-05-13 | 13:00 | 327.4982 | 78.3 | 306.7982 | 42.1 | － | 18.9 | 59.9 | 0 | 1.5 | 0 | 0 | -180 | 327.4982
2022-05-13 | 14:00 | 327.1982 | 78.3 | 308.8982 | 52.9 | － | 18.9 | 47 | 0 | 1.2 | 0 | 0 | -180 | 327.1982
2022-05-13 | 15:00 | 321.2678 | 78.3 | 309.4678 | 58.4 | － | 18.9 | 34.2 | 0 | 2 | 0 | 0 | -180 | 321.2678
2022-05-13 | 16:00 | 321.054 | 78.3 | 310.154 | 69.9 | － | 18.9 | 20 | 0 | 3.8 | 0 | 0 | -180 | 321.054
2022-05-13 | 17:00 | 310.9203 | 78.3 | 309.9203 | 68.4 | － | 18.9 | 9.8 | 0 | 5.6 | 0 | 0 | -180 | 310.9203
2022-05-13 | 18:00 | 310.2834 | 78.3 | 316.4834 | 70 | － | 18.9 | 3.1 | 0 | 3.5 | 0 | 0 | -180 | 310.2834
2022-05-13 | 19:00 | 299.5 | 78.3 | 309.7 | 69.9 | － | 18.9 | 0 | 0 | 2.7 | 0 | 0 | -180 | 299.5
2022-05-13 | 20:00 | 285.4 | 78.3 | 308.8 | 57.9 | － | 18.9 | 0 | 0 | 1.5 | 0 | 0 | -180 | 285.4
2022-05-13 | 21:00 | 269.6 | 78.3 | 306.5 | 45.3 | － | 18.9 | 0 | 0 | 0.6 | 0 | 0 | -180 | 269.6
2022-05-13 | 22:00 | 253.5 | 78.3 | 302.4 | 33.3 | － | 18.9 | 0 | 0 | 0.6 | 0 | 0 | -180 | 253.5
2022-05-13 | 23:00 | 247.8 | 78.3 | 298.9 | 27.3 | － | 18.9 | 0 | 0 | 4.4 | 0 | 0 | -180 | 247.8
2022-05-14 | 0:00 | 235.8 | 78.3 | 255.4 | 54.3 | － | 18.9 | 0 | 0 | 8.9 | 0 | 0 | -180 | 235.8
2022-05-14 | 1:00 | 230.9 | 78.3 | 244.7 | 52.2 | － | 18.9 | 0 | 0 | 16.8 | 0 | 0 | -180 | 230.9
2022-05-14 | 2:00 | 243.3 | 78.3 | 250.4 | 53.3 | － | 18.9 | 0 | 0 | 22.4 | 0 | 0 | -180 | 243.3
2022-05-14 | 3:00 | 263.3 | 78.3 | 266 | 56.2 | － | 18.9 | 0 | 0 | 23.9 | 0 | 0 | -180 | 263.3
2022-05-14 | 4:00 | 272.3 | 78.3 | 269.6 | 56.9 | － | 18.9 | 0 | 0 | 28.6 | 0 | 0 | -180 | 272.3
2022-05-14 | 5:00 | 263.1968 | 78.3 | 255.5968 | 54.2 | － | 18.9 | 4 | 0 | 32.2 | 0 | 0 | -180 | 263.1968
2022-05-14 | 6:00 | 240.2005 | 78.3 | 227.6005 | 49 | － | 18.9 | 16 | 0 | 30.4 | 0 | 0 | -180 | 240.2005
2022-05-14 | 7:00 | 239.1646 | 78.3 | 207.4646 | 45.3 | － | 18.9 | 38.2 | 0 | 31 | 0 | 0 | -180 | 239.1646
2022-05-14 | 8:00 | 265.4982 | 78.3 | 201.1982 | 44.1 | － | 18.9 | 73.2 | 0 | 29.8 | 0 | 0 | -180 | 265.4982
2022-05-14 | 9:00 | 277.3982 | 78.3 | 188.6982 | 41.9 | － | 18.9 | 106 | 0 | 23.6 | 0 | 0 | -180 | 277.3982
2022-05-14 | 10:00 | 273.6982 | 78.3 | 156.3982 | 36.7 | － | 18.9 | 138 | 0 | 25.4 | 0 | 0 | -180 | 273.6982
2022-05-14 | 11:00 | 269.1982 | 78.3 | 119.7982 | 31.3 | － | 18.9 | 174.4 | 0 | 26.5 | 0 | 0 | -180 | 269.1982
2022-05-14 | 12:00 | 263.2982 | 78.3 | 66.7982 | 24.9 | － | 18.9 | 228.1 | 0 | 26.3 | 0 | 0 | -180 | 263.2982
2022-05-14 | 13:00 | 271.6982 | 78.3 | 62.8982 | 22.3 | － | 18.9 | 274.2 | 0 | 25.1 | 0 | -30 | -180 | 271.6982
2022-05-14 | 14:00 | 274.0982 | 78.3 | 64.1982 | 22.3 | － | 18.9 | 279.1 | 0 | 21.3 | 0 | -30 | -180 | 274.0982
2022-05-14 | 15:00 | 267.6982 | 78.3 | 76.9982 | 25.9 | － | 18.9 | 233.4 | 0 | 14.2 | 0 | 0 | -180 | 267.6982
2022-05-14 | 16:00 | 268.1982 | 78.3 | 108.9982 | 34 | － | 18.9 | 162.4 | 0 | 15.6 | 0 | 30 | -180 | 268.1982
2022-05-14 | 17:00 | 274.0982 | 78.3 | 203.4982 | 46.6 | － | 18.9 | 81.2 | 0 | 13.6 | 0 | 12 | -180 | 274.0982
2022-05-14 | 18:00 | 270.1304 | 78.3 | 269.2304 | 56.8 | － | 18.9 | 14.2 | 0 | 12.7 | 0 | 0 | -180 | 270.1304
2022-05-14 | 19:00 | 267.6 | 78.3 | 276.9 | 58.4 | － | 18.9 | 0 | 0 | 15.1 | 0 | 0 | -180 | 267.6
2022-05-14 | 20:00 | 257.8 | 78.3 | 268.5 | 56.8 | － | 18.9 | 0 | 0 | 15.3 | 0 | 0 | -180 | 257.8
2022-05-14 | 21:00 | 243.8 | 78.3 | 255 | 54.2 | － | 18.9 | 0 | 0 | 17.4 | 0 | 0 | -180 | 243.8
2022-05-14 | 22:00 | 226.4 | 78.3 | 238.4 | 51 | － | 18.9 | 0 | 0 | 19.8 | 0 | 0 | -180 | 226.4
2022-05-14 | 23:00 | 224.6 | 78.3 | 234.8 | 50.2 | － | 18.9 | 0 | 0 | 22.4 | 0 | 0 | -180 | 224.6
2022-05-15 | 0:00 | 214.1 | 78.3 | 226.2 | 46.5 | － | 18.9 | 0 | 0 | 24.2 | 0 | 0 | -180 | 214.1
2022-05-15 | 1:00 | 213 | 78.3 | 229.5 | 47.4 | － | 18.9 | 0 | 0 | 18.9 | 0 | 0 | -180 | 213
2022-05-15 | 2:00 | 228.7 | 78.3 | 242.9 | 51.2 | － | 18.9 | 0 | 0 | 17.4 | 0 | 0 | -180 | 228.7
2022-05-15 | 3:00 | 252 | 78.3 | 260 | 56.2 | － | 18.9 | 0 | 0 | 18.6 | 0 | 0 | -180 | 252
2022-05-15 | 4:00 | 264.7 | 78.3 | 270.1 | 59.4 | － | 18.9 | 0 | 0 | 18 | 0 | 0 | -180 | 264.7
2022-05-15 | 5:00 | 257.5636 | 78.3 | 256.8636 | 55.3 | － | 18.9 | 9.3 | 0 | 18.9 | 0 | 0 | -180 | 257.5636
2022-05-15 | 6:00 | 230.1748 | 78.3 | 212.3748 | 42.6 | － | 18.9 | 44.4 | 0 | 13.6 | 0 | 0 | -180 | 230.1748
2022-05-15 | 7:00 | 213.9982 | 78.3 | 164.7982 | 31.2 | － | 18.9 | 88.7 | 0 | 12.1 | 0 | 0 | -180 | 213.9982
2022-05-15 | 8:00 | 220.6982 | 78.3 | 131.9982 | 25.1 | － | 18.9 | 137.5 | 0 | 8.9 | 0 | 0 | -180 | 220.6982
2022-05-15 | 9:00 | 224.2982 | 78.3 | 119.1982 | 23.3 | － | 18.9 | 161.1 | 0 | 3.5 | 0 | 0 | -180 | 224.2982
2022-05-15 | 10:00 | 225.6982 | 78.3 | 110.6982 | 22.5 | － | 18.9 | 172.6 | 0 | 2.7 | 0 | 0 | -180 | 225.6982
2022-05-15 | 11:00 | 240.1982 | 78.3 | 107.9982 | 22.3 | － | 18.9 | 190.3 | 0 | 2.4 | 0 | 0 | -180 | 240.1982
2022-05-15 | 12:00 | 234.1982 | 78.3 | 173.7982 | 33.1 | － | 18.9 | 109.2 | 0 | 0.9 | 0 | 0 | -180 | 234.1982
2022-05-15 | 13:00 | 231.0982 | 78.3 | 188.9982 | 36.6 | － | 18.9 | 88.3 | 0 | 0 | 0 | 0 | -180 | 231.0982
2022-05-15 | 14:00 | 228.4982 | 78.3 | 196.0982 | 38.4 | － | 18.9 | 76.8 | 0 | 0 | 0 | 0 | -180 | 228.4982
2022-05-15 | 15:00 | 225.2982 | 78.3 | 194.7982 | 38 | － | 18.9 | 75 | 0 | 0.3 | 0 | 0 | -180 | 225.2982
2022-05-15 | 16:00 | 234.5881 | 78.3 | 226.0881 | 46.3 | － | 18.9 | 44.4 | 0 | 0.6 | 0 | 0 | -180 | 234.5881
2022-05-15 | 17:00 | 245.5106 | 78.3 | 253.6106 | 54.3 | － | 18.9 | 20.4 | 0 | 0 | 0 | 0 | -180 | 245.5106
2022-05-15 | 18:00 | 259.0235 | 78.3 | 274.7235 | 60.9 | － | 18.9 | 6.2 | 0 | 0 | 0 | 0 | -180 | 259.0235
2022-05-15 | 19:00 | 261.1 | 78.3 | 281 | 62.9 | － | 18.9 | 0 | 0 | 0 | 0 | 0 | -180 | 261.1
2022-05-15 | 20:00 | 252.1 | 78.3 | 274.2 | 60.7 | － | 18.9 | 0 | 0 | 0 | 0 | 0 | -180 | 252.1
2022-05-15 | 21:00 | 238.7 | 78.3 | 263.9 | 57.6 | － | 18.9 | 0 | 0 | 0 | 0 | 0 | -180 | 238.7
2022-05-15 | 22:00 | 223.6 | 78.3 | 252.4 | 54 | － | 18.9 | 0 | 0 | 0 | 0 | 0 | -180 | 223.6
2022-05-15 | 23:00 | 219.2 | 78.3 | 249 | 53 | － | 18.9 | 0 | 0 | 0 | 0 | 0 | -180 | 219.2
2022-05-16 | 0:00 | 209.4 | 78.3 | 246.8 | 45.4 | － | 18.9 | 0 | 0 | 0 | 0 | 0 | -180 | 209.4
2022-05-16 | 1:00 | 209.9 | 78.3 | 246.5 | 45.3 | － | 18.9 | 0 | 0 | 0.9 | 0 | 0 | -180 | 209.9
2022-05-16 | 2:00 | 228.6 | 78.3 | 260.9 | 49 | － | 18.9 | 0 | 0 | 1.5 | 0 | 0 | -180 | 228.6
2022-05-16 | 3:00 | 253.9 | 78.3 | 280.7 | 54.5 | － | 18.9 | 0 | 0 | 1.5 | 0 | 0 | -180 | 253.9
2022-05-16 | 4:00 | 267.7 | 78.3 | 291.1 | 57.4 | － | 18.9 | 0 | 0 | 2 | 0 | 0 | -180 | 267.7
2022-05-16 | 5:00 | 267.3369 | 78.3 | 284.6369 | 55.5 | － | 18.9 | 7.1 | 0 | 2.9 | 0 | 0 | -180 | 267.3369
2022-05-16 | 6:00 | 251.9577 | 78.3 | 253.5577 | 46.9 | － | 18.9 | 31.9 | 0 | 2.4 | 0 | 0 | -180 | 251.9577
2022-05-16 | 7:00 | 249.4982 | 78.3 | 226.5982 | 40 | － | 18.9 | 63.9 | 0 | 1.8 | 0 | 0 | -180 | 249.4982
2022-05-16 | 8:00 | 282.7982 | 78.3 | 207.5982 | 35.4 | － | 18.9 | 121.1 | 0 | 1.5 | 0 | 0 | -180 | 282.7982
2022-05-16 | 9:00 | 292.4982 | 78.3 | 188.7982 | 31.4 | － | 18.9 | 153.1 | 0 | 2 | 0 | 0 | -180 | 292.4982
2022-05-16 | 10:00 | 300.2982 | 78.3 | 145.3982 | 24 | － | 18.9 | 212.5 | 0 | 1.2 | 0 | 0 | -180 | 300.2982
2022-05-16 | 11:00 | 301.7982 | 78.3 | 136.8982 | 23 | － | 18.9 | 224.1 | 0 | 0.6 | 0 | 0 | -180 | 301.7982
2022-05-16 | 12:00 | 288.3982 | 78.3 | 127.5982 | 22.3 | － | 18.9 | 221 | 0 | 0.3 | 0 | 0 | -180 | 288.3982
2022-05-16 | 13:00 | 293.6982 | 78.3 | 187.2982 | 31.1 | － | 18.9 | 157.5 | 0 | 0.6 | 0 | 0 | -180 | 293.6982
2022-05-16 | 14:00 | 298.1982 | 78.3 | 189.2982 | 31.5 | － | 18.9 | 159.3 | 0 | 0.9 | 0 | 0 | -180 | 298.1982
2022-05-16 | 15:00 | 298.9982 | 78.3 | 218.4982 | 37.9 | － | 18.9 | 125.1 | 0 | 0.3 | 0 | 0 | -180 | 298.9982
2022-05-16 | 16:00 | 299.2982 | 78.3 | 254.2982 | 46.9 | － | 18.9 | 80.3 | 0 | 0.6 | 0 | 0 | -180 | 299.2982
2022-05-16 | 17:00 | 290.9213 | 78.3 | 278.6213 | 53.7 | － | 18.9 | 40.8 | 0 | 0.6 | 0 | 0 | -180 | 290.9213
2022-05-16 | 18:00 | 294.8636 | 78.3 | 305.9636 | 61.8 | － | 18.9 | 9.3 | 0 | 0.6 | 0 | 0 | -180 | 294.8636
2022-05-16 | 19:00 | 291.9 | 78.3 | 311 | 63.4 | － | 18.9 | 0 | 0 | 0.3 | 0 | 0 | -180 | 291.9
2022-05-16 | 20:00 | 279.2 | 78.3 | 301.5 | 60.5 | － | 18.9 | 0 | 0 | 0 | 0 | 0 | -180 | 279.2
2022-05-16 | 21:00 | 263.2 | 78.3 | 289.1 | 56.9 | － | 18.9 | 0 | 0 | 0 | 0 | 0 | -180 | 263.2
2022-05-16 | 22:00 | 246.2 | 78.3 | 275.9 | 53.1 | － | 18.9 | 0 | 0 | 0 | 0 | 0 | -180 | 246.2
2022-05-16 | 23:00 | 241.3 | 78.3 | 271.9 | 51.9 | － | 18.9 | 0 | 0 | 0.3 | 0 | 0 | -180 | 241.3
2022-05-17 | 0:00 | 229.5 | 78.3 | 264.3 | 47.7 | － | 18.9 | 0 | 0 | 0.3 | 0 | 0 | -180 | 229.5
2022-05-17 | 1:00 | 228.1 | 78.3 | 262.6 | 47.4 | － | 18.9 | 0 | 0 | 0.9 | 0 | 0 | -180 | 228.1
2022-05-17 | 2:00 | 241.2 | 78.3 | 273 | 49.2 | － | 18.9 | 0 | 0 | 1.8 | 0 | 0 | -180 | 241.2
2022-05-17 | 3:00 | 265.7 | 78.3 | 291.8 | 52.3 | － | 18.9 | 0 | 0 | 4.4 | 0 | 0 | -180 | 265.7
2022-05-17 | 4:00 | 280.1 | 78.3 | 302.8 | 54.2 | － | 18.9 | 0 | 0 | 5.9 | 0 | 0 | -180 | 280.1
2022-05-17 | 5:00 | 278.1535 | 78.3 | 295.8535 | 53 | － | 18.9 | 4.4 | 0 | 7.7 | 0 | 0 | -180 | 278.1535
2022-05-17 | 6:00 | 262.4673 | 78.3 | 269.5673 | 48.5 | － | 18.9 | 21.3 | 0 | 5.9 | 0 | 0 | -180 | 262.4673
2022-05-17 | 7:00 | 260.1678 | 78.3 | 254.6678 | 46 | － | 18.9 | 36.4 | 0 | 5.9 | 0 | 0 | -180 | 260.1678
2022-05-17 | 8:00 | 289.6982 | 78.3 | 260.3982 | 46.9 | － | 18.9 | 60.8 | 0 | 4.4 | 0 | 0 | -180 | 289.6982
2022-05-17 | 9:00 | 300.2982 | 78.3 | 247.1982 | 44.7 | － | 18.9 | 87 | 0 | 4.2 | 0 | 0 | -180 | 300.2982
2022-05-17 | 10:00 | 297.5982 | 78.3 | 196.8982 | 36.9 | － | 18.9 | 143.3 | 0 | 3.3 | 0 | 0 | -180 | 297.5982
2022-05-17 | 11:00 | 311.9982 | 78.3 | 98.2982 | 24.9 | － | 18.9 | 269.8 | 0 | 1.8 | 0 | 0 | -180 | 311.9982
2022-05-17 | 12:00 | 305.4982 | 78.3 | 61.1982 | 22.3 | － | 18.9 | 303.9 | 0 | 0.9 | 0 | 0 | -180 | 305.4982
2022-05-17 | 13:00 | 317.4982 | 78.3 | 117.4982 | 26.8 | － | 18.9 | 256 | 0 | 0 | 0 | 0 | -180 | 317.4982
2022-05-17 | 14:00 | 302.6982 | 78.3 | 160.6982 | 31.9 | － | 18.9 | 192.6 | 0 | 0.3 | 0 | 0 | -180 | 302.6982
2022-05-17 | 15:00 | 296.8982 | 78.3 | 199.4982 | 37.3 | － | 18.9 | 142.9 | 0 | 0 | 0 | 0 | -180 | 296.8982
2022-05-17 | 16:00 | 283.4982 | 78.3 | 238.2982 | 43.3 | － | 18.9 | 84.7 | 0 | 0 | 0 | 0 | -180 | 283.4982
2022-05-17 | 17:00 | 286.8982 | 78.3 | 269.8982 | 48.5 | － | 18.9 | 51 | 0 | 0.3 | 0 | 0 | -180 | 286.8982
2022-05-17 | 18:00 | 293.9738 | 78.3 | 305.8738 | 54.7 | － | 18.9 | 14.2 | 0 | 2 | 0 | 0 | -180 | 293.9738
2022-05-17 | 19:00 | 292.7 | 78.3 | 315.7 | 56.5 | － | 18.9 | 0 | 0 | 3.3 | 0 | 0 | -180 | 292.7
2022-05-17 | 20:00 | 280.2 | 78.3 | 304.7 | 54.5 | － | 18.9 | 0 | 0 | 3.8 | 0 | 0 | -180 | 280.2
2022-05-17 | 21:00 | 263.8 | 78.3 | 290.7 | 52.1 | － | 18.9 | 0 | 0 | 3.8 | 0 | 0 | -180 | 263.8
2022-05-17 | 22:00 | 248.4 | 78.3 | 277.9 | 50 | － | 18.9 | 0 | 0 | 3.3 | 0 | 0 | -180 | 248.4
2022-05-17 | 23:00 | 242.6 | 78.3 | 273.5 | 49.2 | － | 18.9 | 0 | 0 | 2.7 | 0 | 0 | -180 | 242.6
2022-05-18 | 0:00 | 230.2 | 78.3 | 257.6 | 53.4 | － | 18.9 | 0 | 0 | 2 | 0 | 0 | -180 | 230.2
2022-05-18 | 1:00 | 228.6 | 78.3 | 256.6 | 53.3 | － | 18.9 | 0 | 0 | 1.5 | 0 | 0 | -180 | 228.6
2022-05-18 | 2:00 | 245.4 | 78.3 | 271.6 | 55.7 | － | 18.9 | 0 | 0 | 0.9 | 0 | 0 | -180 | 245.4
2022-05-18 | 3:00 | 271.3 | 78.3 | 293.3 | 59.3 | － | 18.9 | 0 | 0 | 1.5 | 0 | 0 | -180 | 271.3
2022-05-18 | 4:00 | 283.7 | 78.3 | 304.1 | 61.2 | － | 18.9 | 0 | 0 | 1.2 | 0 | 0 | -180 | 283.7
2022-05-18 | 5:00 | 283.4037 | 78.3 | 293.3037 | 59.3 | － | 18.9 | 12.4 | 0 | 1.2 | 0 | 0 | -180 | 283.4037
2022-05-18 | 6:00 | 269.3982 | 78.3 | 228.3034 | 48.5 | － | 18.9 | 74.1 | -0.50519 | 1.8 | 0 | 0 | -180 | 269.3982
2022-05-18 | 7:00 | 263.6982 | 78.3 | 145.224 | 36.3 | － | 18.9 | 165.5 | -1.1258 | 0.6 | 0 | 0 | -180 | 263.6982
2022-05-18 | 8:00 | 294.1982 | 78.3 | 97.3045 | 30.1 | － | 18.9 | 250.7 | -1.7063 | 0.6 | 0 | 0 | -180 | 294.1982
2022-05-18 | 9:00 | 313.0982 | 78.3 | 86.3494 | 25.8 | － | 18.9 | 315.9 | -2.1512 | 0 | 0 | -30 | -180 | 313.0982
2022-05-18 | 10:00 | 318.8982 | 78.3 | 58.2355 | 23.4 | － | 18.9 | 352.3 | -2.5373 | 0.3 | 0 | -30 | -180 | 318.8982
2022-05-18 | 11:00 | 320.6982 | 78.3 | 58.3463 | 22.8 | － | 18.9 | 363.4 | -11.0481 | 0 | 0 | -30 | -180 | 320.6982
2022-05-18 | 12:00 | 306.1982 | 78.3 | 58.0201 | 22.3 | － | 18.9 | 361.6 | -23.2219 | 0.3 | 0 | -30 | -180 | 306.1982
2022-05-18 | 13:00 | 325.8982 | 78.3 | 65.587 | 23.9 | － | 18.9 | 351 | -2.3888 | 0.6 | 0 | -30 | -180 | 325.8982
2022-05-18 | 14:00 | 323.3982 | 78.3 | 64.7528 | 26.6 | － | 18.9 | 316.4 | -2.1546 | 0.6 | 0 | 0 | -180 | 323.3982
2022-05-18 | 15:00 | 315.3982 | 78.3 | 83.8262 | 32 | － | 18.9 | 253.8 | -1.728 | 0.3 | 0 | 30 | -180 | 315.3982
2022-05-18 | 16:00 | 317.5982 | 78.3 | 154.8876 | 41.6 | － | 18.9 | 174.8 | -1.1894 | 0.3 | 0 | 30 | -180 | 317.5982
2022-05-18 | 17:00 | 311.8982 | 78.3 | 222.3088 | 52.2 | － | 18.9 | 89.6 | -0.61058 | 1.2 | 0 | 30 | -180 | 311.8982
2022-05-18 | 18:00 | 300.4839 | 78.3 | 287.3839 | 60.8 | － | 18.9 | 18.6 | 0 | 1.5 | 0 | 15 | -180 | 300.4839
2022-05-18 | 19:00 | 292.9 | 78.3 | 310.6 | 62.2 | － | 18.9 | 0 | 0 | 2.9 | 0 | 0 | -180 | 292.9
2022-05-18 | 20:00 | 280.7 | 78.3 | 299.4 | 60.3 | － | 18.9 | 0 | 0 | 3.8 | 0 | 0 | -180 | 280.7
2022-05-18 | 21:00 | 264.2 | 78.3 | 283.7 | 57.7 | － | 18.9 | 0 | 0 | 5.6 | 0 | 0 | -180 | 264.2
2022-05-18 | 22:00 | 248.8 | 78.3 | 271.5 | 55.7 | － | 18.9 | 0 | 0 | 4.4 | 0 | 0 | -180 | 248.8
2022-05-18 | 23:00 | 242.8 | 78.3 | 264.4 | 54.4 | － | 18.9 | 0 | 0 | 6.8 | 0 | 0 | -180 | 242.8
2022-05-19 | 0:00 | 231.8 | 78.3 | 257.9 | 51.1 | － | 18.9 | 0 | 0 | 5.6 | 0 | 0 | -180 | 231.8
2022-05-19 | 1:00 | 229.8 | 78.3 | 258.7 | 51.2 | － | 18.9 | 0 | 0 | 2.7 | 0 | 0 | -180 | 229.8
2022-05-19 | 2:00 | 244.4 | 78.3 | 271.2 | 53.6 | － | 18.9 | 0 | 0 | 2.4 | 0 | 0 | -180 | 244.4
2022-05-19 | 3:00 | 268.8 | 78.3 | 292.9 | 57.8 | － | 18.9 | 0 | 0 | 0.9 | 0 | 0 | -180 | 268.8
2022-05-19 | 4:00 | 282.8 | 78.3 | 304.3 | 60.1 | － | 18.9 | 0 | 0 | 1.2 | 0 | 0 | -180 | 282.8
2022-05-19 | 5:00 | 278.6037 | 78.3 | 290.3037 | 57.2 | － | 18.9 | 12.4 | 0 | 1.5 | 0 | 0 | -180 | 278.6037
2022-05-19 | 6:00 | 263.4982 | 78.3 | 229.3982 | 45.6 | － | 18.9 | 71 | 0 | 0.3 | 0 | 0 | -180 | 263.4982
2022-05-19 | 7:00 | 262.4982 | 78.3 | 160.9982 | 34.3 | － | 18.9 | 150 | 0 | 0 | 0 | 0 | -180 | 262.4982
2022-05-19 | 8:00 | 299.4982 | 78.3 | 125.8982 | 29.2 | － | 18.9 | 227.2 | 0 | 0 | 0 | 0 | -180 | 299.4982
2022-05-19 | 9:00 | 323.4982 | 78.3 | 89.8982 | 24.9 | － | 18.9 | 291.5 | 0 | 0 | 0 | 0 | -180 | 323.4982
2022-05-19 | 10:00 | 334.5982 | 78.3 | 71.9982 | 23.3 | － | 18.9 | 322.1 | 0 | 0 | 0 | 0 | -180 | 334.5982
2022-05-19 | 11:00 | 335.3982 | 78.3 | 77.2982 | 23.7 | － | 18.9 | 317.2 | 0 | 0 | 0 | 0 | -180 | 335.3982
2022-05-19 | 12:00 | 319.2982 | 78.3 | 85.4982 | 22.3 | － | 18.9 | 324.3 | 0 | 0 | 0 | -30 | -180 | 319.2982
2022-05-19 | 13:00 | 336.6982 | 78.3 | 88.9982 | 24.8 | － | 18.9 | 304.8 | 0 | 0.9 | 0 | 0 | -180 | 336.6982
2022-05-19 | 14:00 | 327.0982 | 78.3 | 119.1982 | 31.1 | － | 18.9 | 237.4 | 0 | 1.2 | 0 | 21 | -180 | 327.0982
2022-05-19 | 15:00 | 311.9982 | 78.3 | 202.4982 | 40.8 | － | 18.9 | 149.5 | 0 | 2 | 0 | 0 | -180 | 311.9982
2022-05-19 | 16:00 | 303.4982 | 78.3 | 249.2982 | 49.1 | － | 18.9 | 85.2 | 0 | 2.7 | 0 | 0 | -180 | 303.4982
2022-05-19 | 17:00 | 293.5512 | 78.3 | 278.9512 | 54.9 | － | 18.9 | 39 | 0 | 3.5 | 0 | 0 | -180 | 293.5512
2022-05-19 | 18:00 | 300.6203 | 78.3 | 308.9203 | 61 | － | 18.9 | 10.2 | 0 | 3.3 | 0 | 0 | -180 | 300.6203
2022-05-19 | 19:00 | 296.6 | 78.3 | 313.3 | 61.9 | － | 18.9 | 0 | 0 | 4.2 | 0 | 0 | -180 | 296.6
2022-05-19 | 20:00 | 283 | 78.3 | 299.8 | 59.2 | － | 18.9 | 0 | 0 | 6.8 | 0 | 0 | -180 | 283
2022-05-19 | 21:00 | 264.3 | 78.3 | 283 | 55.8 | － | 18.9 | 0 | 0 | 8.3 | 0 | 0 | -180 | 264.3
2022-05-19 | 22:00 | 250.1 | 78.3 | 271.2 | 53.4 | － | 18.9 | 0 | 0 | 8.3 | 0 | 0 | -180 | 250.1
2022-05-19 | 23:00 | 244.3 | 78.3 | 266.3 | 52.5 | － | 18.9 | 0 | 0 | 8.3 | 0 | 0 | -180 | 244.3
2022-05-20 | 0:00 | 233.2 | 78.3 | 262 | 46.6 | － | 18.9 | 0 | 0 | 7.4 | 0 | 0 | -180 | 233.2
2022-05-20 | 1:00 | 229.6 | 78.3 | 259.3 | 45.7 | － | 18.9 | 0 | 0 | 7.4 | 0 | 0 | -180 | 229.6
2022-05-20 | 2:00 | 243.7 | 78.3 | 271 | 49.9 | － | 18.9 | 0 | 0 | 5.6 | 0 | 0 | -180 | 243.7
2022-05-20 | 3:00 | 268.4 | 78.3 | 289 | 56.9 | － | 18.9 | 0 | 0 | 5.3 | 0 | 0 | -180 | 268.4
2022-05-20 | 4:00 | 280.8 | 78.3 | 298.1 | 60.5 | － | 18.9 | 0 | 0 | 5 | 0 | 0 | -180 | 280.8
2022-05-20 | 5:00 | 276.7936 | 78.3 | 289.4936 | 57 | － | 18.9 | 7.5 | 0 | 5.6 | 0 | 0 | -180 | 276.7936
2022-05-20 | 6:00 | 256.4309 | 78.3 | 261.6309 | 46.4 | － | 18.9 | 29.7 | 0 | 1.5 | 0 | 0 | -180 | 256.4309
2022-05-20 | 7:00 | 255.1982 | 78.3 | 237.7982 | 38.2 | － | 18.9 | 61.7 | 0 | 0.3 | 0 | 0 | -180 | 255.1982
2022-05-20 | 8:00 | 287.8982 | 78.3 | 230.6982 | 35.7 | － | 18.9 | 103.4 | 0 | 0.9 | 0 | 0 | -180 | 287.8982
2022-05-20 | 9:00 | 306.8982 | 78.3 | 220.2982 | 32.6 | － | 18.9 | 135.3 | 0 | 1.5 | 0 | 0 | -180 | 306.8982
2022-05-20 | 10:00 | 312.5982 | 78.3 | 227.1982 | 34.6 | － | 18.9 | 133.6 | 0 | 0 | 0 | 0 | -180 | 312.5982
2022-05-20 | 11:00 | 311.9982 | 78.3 | 217.7982 | 31.9 | － | 18.9 | 145.1 | 0 | 0 | 0 | 0 | -180 | 311.9982
2022-05-20 | 12:00 | 294.6982 | 78.3 | 210.8982 | 30.1 | － | 18.9 | 136.2 | 0 | 0.3 | 0 | 0 | -180 | 294.6982
2022-05-20 | 13:00 | 311.1982 | 78.3 | 169.7982 | 22.3 | － | 18.9 | 201 | 0 | 0.9 | 0 | 0 | -180 | 311.1982
2022-05-20 | 14:00 | 323.1982 | 78.3 | 175.2982 | 22.8 | － | 18.9 | 205 | 0 | 2.9 | 0 | 0 | -180 | 323.1982
2022-05-20 | 15:00 | 313.8982 | 78.3 | 225.3982 | 34 | － | 18.9 | 128.7 | 0 | 8.6 | 0 | 0 | -180 | 313.8982
2022-05-20 | 16:00 | 308.1982 | 78.3 | 279.9982 | 52.9 | － | 18.9 | 50.1 | 0 | 8 | 0 | 0 | -180 | 308.1982
2022-05-20 | 17:00 | 299.8705 | 78.3 | 295.2705 | 59.2 | － | 18.9 | 17.3 | 0 | 10.9 | 0 | 0 | -180 | 299.8705
2022-05-20 | 18:00 | 300.0535 | 78.3 | 299.7535 | 61 | － | 18.9 | 4.4 | 0 | 17.7 | 0 | 0 | -180 | 300.0535
2022-05-20 | 19:00 | 291.4 | 78.3 | 294.4 | 58.9 | － | 18.9 | 0 | 0 | 20.9 | 0 | 0 | -180 | 291.4
2022-05-20 | 20:00 | 278.4 | 78.3 | 285.1 | 55.2 | － | 18.9 | 0 | 0 | 20.9 | 0 | 0 | -180 | 278.4
2022-05-20 | 21:00 | 262.7 | 78.3 | 274.3 | 51.1 | － | 18.9 | 0 | 0 | 20.1 | 0 | 0 | -180 | 262.7
2022-05-20 | 22:00 | 248.1 | 78.3 | 266.1 | 48 | － | 18.9 | 0 | 0 | 16.8 | 0 | 0 | -180 | 248.1
2022-05-20 | 23:00 | 243.8 | 78.3 | 264 | 47.3 | － | 18.9 | 0 | 0 | 15.3 | 0 | 0 | -180 | 243.8
2022-05-21 | 0:00 | 230.8 | 78.3 | 253.5 | 46.5 | － | 18.9 | 0 | 0 | 13.6 | 0 | 0 | -180 | 230.8
2022-05-21 | 1:00 | 228.1 | 78.3 | 255.8 | 47.1 | － | 18.9 | 0 | 0 | 8 | 0 | 0 | -180 | 228.1
2022-05-21 | 2:00 | 243.5 | 78.3 | 266.5 | 50 | － | 18.9 | 0 | 0 | 9.8 | 0 | 0 | -180 | 243.5
2022-05-21 | 3:00 | 265.8 | 78.3 | 284.4 | 55.1 | － | 18.9 | 0 | 0 | 9.1 | 0 | 0 | -180 | 265.8
2022-05-21 | 4:00 | 276.1 | 78.3 | 294.1 | 58 | － | 18.9 | 0 | 0 | 6.8 | 0 | 0 | -180 | 276.1
2022-05-21 | 5:00 | 269.0101 | 78.3 | 285.7101 | 55.6 | － | 18.9 | 4.9 | 0 | 5.6 | 0 | 0 | -180 | 269.0101
2022-05-21 | 6:00 | 244.9406 | 78.3 | 255.5406 | 46.9 | － | 18.9 | 19.1 | 0 | 6.2 | 0 | 0 | -180 | 244.9406
2022-05-21 | 7:00 | 247.6379 | 78.3 | 242.4379 | 43.3 | － | 18.9 | 36.4 | 0 | 8.3 | 0 | 0 | -180 | 247.6379
2022-05-21 | 8:00 | 270.2982 | 78.3 | 245.4982 | 44 | － | 18.9 | 55.9 | 0 | 7.7 | 0 | 0 | -180 | 270.2982
2022-05-21 | 9:00 | 272.0982 | 78.3 | 214.4982 | 36.3 | － | 18.9 | 98.5 | 0 | 5.6 | 0 | 0 | -180 | 272.0982
2022-05-21 | 10:00 | 272.0982 | 78.3 | 186.9982 | 30.2 | － | 18.9 | 131.8 | 0 | 5.9 | 0 | 0 | -180 | 272.0982
2022-05-21 | 11:00 | 273.8982 | 78.3 | 154.3982 | 24.6 | － | 18.9 | 173.9 | 0 | 3.8 | 0 | 0 | -180 | 273.8982
2022-05-21 | 12:00 | 264.8982 | 78.3 | 132.9982 | 22.3 | － | 18.9 | 191.2 | 0 | 1.2 | 0 | 0 | -180 | 264.8982
2022-05-21 | 13:00 | 260.2982 | 78.3 | 175.9982 | 28.1 | － | 18.9 | 138.4 | 0 | 0.6 | 0 | 0 | -180 | 260.2982
2022-05-21 | 14:00 | 262.9982 | 78.3 | 219.0982 | 37.4 | － | 18.9 | 88.7 | 0 | 0.6 | 0 | 0 | -180 | 262.9982
2022-05-21 | 15:00 | 263.7982 | 78.3 | 231.3982 | 40.4 | － | 18.9 | 74.5 | 0 | 0.3 | 0 | 0 | -180 | 263.7982
2022-05-21 | 16:00 | 268.4982 | 78.3 | 254.4982 | 46.5 | － | 18.9 | 49.7 | 0 | 0.6 | 0 | 0 | -180 | 268.4982
2022-05-21 | 17:00 | 260.0908 | 78.3 | 265.1908 | 49.6 | － | 18.9 | 27.5 | 0 | 0.6 | 0 | 0 | -180 | 260.0908
2022-05-21 | 18:00 | 265.3369 | 78.3 | 284.6369 | 55.2 | － | 18.9 | 7.1 | 0 | 1.2 | 0 | 0 | -180 | 265.3369
2022-05-21 | 19:00 | 266.4 | 78.3 | 291.1 | 57.2 | － | 18.9 | 0 | 0 | 0.9 | 0 | 0 | -180 | 266.4
2022-05-21 | 20:00 | 256.7 | 78.3 | 283.6 | 55 | － | 18.9 | 0 | 0 | 0.9 | 0 | 0 | -180 | 256.7
2022-05-21 | 21:00 | 243.2 | 78.3 | 273.4 | 52 | － | 18.9 | 0 | 0 | 0.6 | 0 | 0 | -180 | 243.2
2022-05-21 | 22:00 | 230.3 | 78.3 | 263.3 | 49.2 | － | 18.9 | 0 | 0 | 0.6 | 0 | 0 | -180 | 230.3
2022-05-21 | 23:00 | 226 | 78.3 | 259.9 | 48.3 | － | 18.9 | 0 | 0 | 0.6 | 0 | 0 | -180 | 226
2022-05-22 | 0:00 | 214.7 | 78.3 | 237.6 | 56.1 | － | 18.9 | 0 | 0 | 3.8 | 0 | 0 | -180 | 214.7
2022-05-22 | 1:00 | 212.9 | 78.3 | 233.2 | 55.4 | － | 18.9 | 0 | 0 | 7.1 | 0 | 0 | -180 | 212.9
2022-05-22 | 2:00 | 228.4 | 78.3 | 245.6 | 57.3 | － | 18.9 | 0 | 0 | 8.3 | 0 | 0 | -180 | 228.4
2022-05-22 | 3:00 | 253.1 | 78.3 | 267 | 60.6 | － | 18.9 | 0 | 0 | 8.3 | 0 | 0 | -180 | 253.1
2022-05-22 | 4:00 | 265.2 | 78.3 | 275.8 | 61.9 | － | 18.9 | 0 | 0 | 10.3 | 0 | 0 | -180 | 265.2
2022-05-22 | 5:00 | 260.0005 | 78.3 | 258.3005 | 59.1 | － | 18.9 | 16 | 0 | 9.4 | 0 | 0 | -180 | 260.0005
2022-05-22 | 6:00 | 239.5982 | 78.3 | 186.563 | 47.5 | － | 18.9 | 85.2 | -5.4648 | 8.6 | 0 | 0 | -180 | 239.5982
2022-05-22 | 7:00 | 224.9982 | 78.3 | 105.312 | 35.9 | － | 18.9 | 170.4 | -10.9138 | 7.1 | 0 | 0 | -180 | 224.9982
2022-05-22 | 8:00 | 229.6982 | 78.3 | 73.6933 | 28.5 | － | 18.9 | 251.1 | -16.0951 | 5.3 | 0 | -30 | -180 | 229.6982
2022-05-22 | 9:00 | 243.1982 | 78.3 | 56.7919 | 24.3 | － | 18.9 | 315 | -45.0937 | 5 | 0 | -30 | -180 | 243.1982
2022-05-22 | 10:00 | 252.5982 | 78.3 | 57.0326 | 22.6 | － | 18.9 | 351.4 | -72.1344 | 6.5 | 0 | -30 | -180 | 252.5982
2022-05-22 | 11:00 | 257.7982 | 78.3 | 57.1127 | 22.3 | － | 18.9 | 364.7 | -80.9145 | 7.4 | 0 | -30 | -180 | 257.7982
2022-05-22 | 12:00 | 261.7982 | 78.3 | 57.2427 | 22.4 | － | 18.9 | 364.7 | -78.0445 | 8.3 | 0 | -30 | -180 | 261.7982
2022-05-22 | 13:00 | 261.5982 | 78.3 | 57.1798 | 22.7 | － | 18.9 | 352.3 | -70.7816 | 13 | 0 | -30 | -180 | 261.5982
2022-05-22 | 14:00 | 258.1982 | 78.3 | 57.0633 | 24.3 | － | 18.9 | 317.2 | -46.1651 | 18.6 | 0 | -30 | -180 | 258.1982
2022-05-22 | 15:00 | 257.7982 | 78.3 | 87.4398 | 29.8 | － | 18.9 | 256.5 | -16.4416 | 13.3 | 0 | -30 | -180 | 257.7982
2022-05-22 | 16:00 | 262.2982 | 78.3 | 133.1215 | 39.3 | － | 18.9 | 176.6 | -11.3233 | 7.4 | 0 | 0 | -180 | 262.2982
2022-05-22 | 17:00 | 271.2982 | 78.3 | 183.0465 | 51.3 | － | 18.9 | 89.6 | -5.7483 | 5.9 | 0 | 30 | -180 | 271.2982
2022-05-22 | 18:00 | 267.0839 | 78.3 | 235.1839 | 60.2 | － | 18.9 | 18.6 | 0 | 5.9 | 0 | 30 | -180 | 267.0839
2022-05-22 | 19:00 | 264.6 | 78.3 | 250.8 | 62.8 | － | 18.9 | 0 | 0 | 3.8 | 0 | 30 | -180 | 264.6
2022-05-22 | 20:00 | 255.1 | 78.3 | 242.9 | 61.5 | － | 18.9 | 0 | 0 | 3.5 | 0 | 30 | -180 | 255.1
2022-05-22 | 21:00 | 241.4 | 78.3 | 229.5 | 59.4 | － | 18.9 | 0 | 0 | 5.3 | 0 | 30 | -180 | 241.4
2022-05-22 | 22:00 | 226.3 | 78.3 | 227.6 | 57.3 | － | 18.9 | 0 | 0 | 6.2 | 0 | 18 | -180 | 226.3
2022-05-22 | 23:00 | 221.3 | 78.3 | 240.1 | 56.3 | － | 18.9 | 0 | 0 | 7.7 | 0 | 0 | -180 | 221.3
2022-05-23 | 0:00 | 210.2 | 78.3 | 238.5 | 48 | － | 18.9 | 0 | 0 | 6.5 | 0 | 0 | -180 | 210.2
2022-05-23 | 1:00 | 209 | 78.3 | 235.8 | 47.4 | － | 18.9 | 0 | 0 | 8.6 | 0 | 0 | -180 | 209
2022-05-23 | 2:00 | 223.6 | 78.3 | 245.4 | 49.5 | － | 18.9 | 0 | 0 | 11.5 | 0 | 0 | -180 | 223.6
2022-05-23 | 3:00 | 246.8 | 78.3 | 263.9 | 54.2 | － | 18.9 | 0 | 0 | 11.5 | 0 | 0 | -180 | 246.8
2022-05-23 | 4:00 | 261.3 | 78.3 | 272.9 | 56.5 | － | 18.9 | 0 | 0 | 14.7 | 0 | 0 | -180 | 261.3
2022-05-23 | 5:00 | 261.1738 | 78.3 | 260.1738 | 53.2 | － | 18.9 | 13.8 | 0 | 16.8 | 0 | 0 | -180 | 261.1738
2022-05-23 | 6:00 | 252.0982 | 78.3 | 205.1982 | 39.8 | － | 18.9 | 71 | 0 | 18.9 | 0 | 0 | -180 | 252.0982
2022-05-23 | 7:00 | 259.6982 | 78.3 | 148.7982 | 28.6 | － | 18.9 | 150.9 | 0 | 14.2 | 0 | 0 | -180 | 259.6982
2022-05-23 | 8:00 | 296.8982 | 78.3 | 121.4982 | 24.4 | － | 18.9 | 220.5 | 0 | 13.3 | 0 | 0 | -180 | 296.8982
2022-05-23 | 9:00 | 322.8982 | 78.3 | 105.3982 | 22.6 | － | 18.9 | 267.1 | 0 | 10.6 | 0 | 0 | -180 | 322.8982
2022-05-23 | 10:00 | 329.4982 | 78.3 | 99.6982 | 22.3 | － | 18.9 | 283.5 | 0 | 6.8 | 0 | 0 | -180 | 329.4982
2022-05-23 | 11:00 | 334.8982 | 78.3 | 102.7982 | 22.4 | － | 18.9 | 287.5 | 0 | 5 | 0 | 0 | -180 | 334.8982
2022-05-23 | 12:00 | 321.4982 | 78.3 | 99.9982 | 22.3 | － | 18.9 | 279.1 | 0 | 2.9 | 0 | 0 | -180 | 321.4982
2022-05-23 | 13:00 | 331.9982 | 78.3 | 139.6982 | 26.9 | － | 18.9 | 246.7 | 0 | 1.5 | 0 | 0 | -180 | 331.9982
2022-05-23 | 14:00 | 329.5982 | 78.3 | 170.8982 | 32.3 | － | 18.9 | 207.7 | 0 | 1.5 | 0 | 0 | -180 | 329.5982
2022-05-23 | 15:00 | 319.0982 | 78.3 | 217.5982 | 42.3 | － | 18.9 | 140.2 | 0 | 1.8 | 0 | 0 | -180 | 319.0982
2022-05-23 | 16:00 | 315.5982 | 78.3 | 256.9982 | 52 | － | 18.9 | 87.4 | 0 | 2 | 0 | 0 | -180 | 315.5982
2022-05-23 | 17:00 | 303.6646 | 78.3 | 285.3646 | 59.7 | － | 18.9 | 39.9 | 0 | 1.5 | 0 | 0 | -180 | 303.6646
2022-05-23 | 18:00 | 302.7203 | 78.3 | 307.9203 | 66.2 | － | 18.9 | 10.2 | 0 | 1.2 | 0 | 0 | -180 | 302.7203
2022-05-23 | 19:00 | 300.1 | 78.3 | 314 | 68 | － | 18.9 | 0 | 0 | 0.9 | 0 | 0 | -180 | 300.1
2022-05-23 | 20:00 | 285.4 | 78.3 | 303 | 64.9 | － | 18.9 | 0 | 0 | 0.3 | 0 | 0 | -180 | 285.4
2022-05-23 | 21:00 | 268.1 | 78.3 | 289.7 | 61.2 | － | 18.9 | 0 | 0 | 0 | 0 | 0 | -180 | 268.1
2022-05-23 | 22:00 | 252 | 78.3 | 277.1 | 57.7 | － | 18.9 | 0 | 0 | 0 | 0 | 0 | -180 | 252
2022-05-23 | 23:00 | 245.7 | 78.3 | 272.1 | 56.4 | － | 18.9 | 0 | 0 | 0 | 0 | 0 | -180 | 245.7
2022-05-24 | 0:00 | 232.5 | 78.3 | 261.7 | 53.6 | － | 18.9 | 0 | 0 | 0 | 0 | 0 | -180 | 232.5
2022-05-24 | 1:00 | 228.7 | 78.3 | 258.5 | 53 | － | 18.9 | 0 | 0 | 0 | 0 | 0 | -180 | 228.7
2022-05-24 | 2:00 | 241 | 78.3 | 269 | 54.8 | － | 18.9 | 0 | 0 | 0 | 0 | 0 | -180 | 241
2022-05-24 | 3:00 | 263.1 | 78.3 | 287.5 | 58.1 | － | 18.9 | 0 | 0 | 0.3 | 0 | 0 | -180 | 263.1
2022-05-24 | 4:00 | 279 | 78.3 | 300.2 | 60.4 | － | 18.9 | 0 | 0 | 1.2 | 0 | 0 | -180 | 279
2022-05-24 | 5:00 | 279.8572 | 78.3 | 287.4572 | 58 | － | 18.9 | 16.9 | 0 | 0.3 | 0 | 0 | -180 | 279.8572
2022-05-24 | 6:00 | 271.6982 | 78.3 | 221.2736 | 46.5 | － | 18.9 | 86.5 | -0.075423 | 0.3 | 0 | 0 | -180 | 271.6982
2022-05-24 | 7:00 | 268.8982 | 78.3 | 145.5475 | 35 | － | 18.9 | 171.3 | -0.14935 | 0 | 0 | 0 | -180 | 268.8982
2022-05-24 | 8:00 | 306.1982 | 78.3 | 107.4176 | 29.9 | － | 18.9 | 251.6 | -0.21941 | 0.3 | 0 | 0 | -180 | 306.1982
2022-05-24 | 9:00 | 330.8982 | 78.3 | 73.472 | 26.1 | － | 18.9 | 314.1 | -0.27384 | 0.3 | 0 | 0 | -180 | 330.8982
2022-05-24 | 10:00 | 339.2982 | 78.3 | 78.0035 | 23.7 | － | 18.9 | 350.1 | -0.30533 | 0.6 | 0 | -30 | -180 | 339.2982
2022-05-24 | 11:00 | 344.1982 | 78.3 | 68.2151 | 23 | － | 18.9 | 363.4 | -0.3169 | 2.7 | 0 | -30 | -180 | 344.1982
2022-05-24 | 12:00 | 332.0982 | 78.3 | 58.6308 | 22.3 | － | 18.9 | 363.4 | -5.0326 | 5.6 | 0 | -30 | -180 | 332.0982
2022-05-24 | 13:00 | 352.7982 | 78.3 | 83.3035 | 24.2 | － | 18.9 | 350.1 | -0.30533 | 8.3 | 0 | -30 | -180 | 352.7982
2022-05-24 | 14:00 | 353.0982 | 78.3 | 86.2701 | 27.4 | － | 18.9 | 311.9 | -0.27191 | 10.6 | 0 | 0 | -180 | 353.0982
2022-05-24 | 15:00 | 345.8982 | 78.3 | 106.8133 | 33.6 | － | 18.9 | 246.7 | -0.21513 | 11.8 | 0 | 30 | -180 | 345.8982
2022-05-24 | 16:00 | 346.1982 | 78.3 | 171.6463 | 43.1 | － | 18.9 | 169.9 | -0.14806 | 14.5 | 0 | 30 | -180 | 346.1982
2022-05-24 | 17:00 | 334.7982 | 78.3 | 239.5749 | 53.5 | － | 18.9 | 87.9 | -0.076708 | 12.7 | 0 | 24 | -180 | 334.7982
2022-05-24 | 18:00 | 320.1973 | 78.3 | 308.7973 | 61.8 | － | 18.9 | 20 | 0 | 12.4 | 0 | 0 | -180 | 320.1973
2022-05-24 | 19:00 | 309 | 78.3 | 315.4 | 63.1 | － | 18.9 | 0 | 0 | 13.3 | 0 | 0 | -180 | 309
2022-05-24 | 20:00 | 295.1 | 78.3 | 302.9 | 60.8 | － | 18.9 | 0 | 0 | 14.2 | 0 | 0 | -180 | 295.1
2022-05-24 | 21:00 | 276.7 | 78.3 | 285.8 | 57.7 | － | 18.9 | 0 | 0 | 16 | 0 | 0 | -180 | 276.7
2022-05-24 | 22:00 | 257.2 | 78.3 | 270.5 | 55 | － | 18.9 | 0 | 0 | 14.5 | 0 | 0 | -180 | 257.2
2022-05-24 | 23:00 | 251.5 | 78.3 | 266.3 | 54.2 | － | 18.9 | 0 | 0 | 13.8 | 0 | 0 | -180 | 251.5
2022-05-25 | 0:00 | 237.6 | 78.3 | 254.7 | 51.2 | － | 18.9 | 0 | 0 | 14.5 | 0 | 0 | -180 | 237.6
2022-05-25 | 1:00 | 232.9 | 78.3 | 252.5 | 50.8 | － | 18.9 | 0 | 0 | 12.4 | 0 | 0 | -180 | 232.9
2022-05-25 | 2:00 | 244.2 | 78.3 | 263.8 | 52.9 | － | 18.9 | 0 | 0 | 10.3 | 0 | 0 | -180 | 244.2
2022-05-25 | 3:00 | 263.5 | 78.3 | 283 | 56.5 | － | 18.9 | 0 | 0 | 6.8 | 0 | 0 | -180 | 263.5
2022-05-25 | 4:00 | 279.5 | 78.3 | 297.7 | 59.3 | － | 18.9 | 0 | 0 | 5.3 | 0 | 0 | -180 | 279.5
2022-05-25 | 5:00 | 279.9304 | 78.3 | 287.8304 | 57.4 | － | 18.9 | 14.2 | 0 | 3.3 | 0 | 0 | -180 | 279.9304
2022-05-25 | 6:00 | 270.5982 | 78.3 | 230.5982 | 46.7 | － | 18.9 | 73.7 | 0 | 2.4 | 0 | 0 | -180 | 270.5982
2022-05-25 | 7:00 | 277.4982 | 78.3 | 165.5982 | 36.1 | － | 18.9 | 157.1 | 0 | 1.5 | 0 | 0 | -180 | 277.4982
2022-05-25 | 8:00 | 314.9982 | 78.3 | 127.9982 | 30.6 | － | 18.9 | 237.4 | 0 | 1.8 | 0 | 0 | -180 | 314.9982
2022-05-25 | 9:00 | 340.1982 | 78.3 | 101.5982 | 27.2 | － | 18.9 | 293.3 | 0 | 0.9 | 0 | 0 | -180 | 340.1982
2022-05-25 | 10:00 | 350.5982 | 78.3 | 82.2982 | 25.1 | － | 18.9 | 324.8 | 0 | 1.2 | 0 | 0 | -180 | 350.5982
2022-05-25 | 11:00 | 353.3982 | 78.3 | 63.8982 | 23.5 | － | 18.9 | 347 | 0 | 1.8 | 0 | 0 | -180 | 353.3982
2022-05-25 | 12:00 | 337.6982 | 78.3 | 74.4982 | 22.3 | － | 18.9 | 351 | 0 | 2.7 | 0 | -30 | -180 | 337.6982
2022-05-25 | 13:00 | 356.1982 | 78.3 | 79.9982 | 24.9 | － | 18.9 | 330.6 | 0 | 3.5 | 0 | 0 | -180 | 356.1982
2022-05-25 | 14:00 | 355.9982 | 78.3 | 103.8982 | 30.1 | － | 18.9 | 275.5 | 0 | 8.3 | 0 | 21 | -180 | 355.9982
2022-05-25 | 15:00 | 342.4982 | 78.3 | 193.4982 | 40.2 | － | 18.9 | 181 | 0 | 10.6 | 0 | 0 | -180 | 342.4982
2022-05-25 | 16:00 | 329.2982 | 78.3 | 241.3982 | 48.5 | － | 18.9 | 106.9 | 0 | 15.3 | 0 | 0 | -180 | 329.2982
2022-05-25 | 17:00 | 331.3982 | 78.3 | 266.4982 | 53.1 | － | 18.9 | 76.3 | 0 | 18.3 | 0 | 0 | -180 | 331.3982
2022-05-25 | 18:00 | 320.2839 | 78.3 | 304.9839 | 60.6 | － | 18.9 | 18.6 | 0 | 18.9 | 0 | 0 | -180 | 320.2839
2022-05-25 | 19:00 | 310 | 78.3 | 309.9 | 61.6 | － | 18.9 | 0 | 0 | 21.3 | 0 | 0 | -180 | 310
2022-05-25 | 20:00 | 295.3 | 78.3 | 297.3 | 59.2 | － | 18.9 | 0 | 0 | 21.6 | 0 | 0 | -180 | 295.3
2022-05-25 | 21:00 | 277 | 78.3 | 281.5 | 56.1 | － | 18.9 | 0 | 0 | 22.2 | 0 | 0 | -180 | 277
2022-05-25 | 22:00 | 257 | 78.3 | 264.4 | 53 | － | 18.9 | 0 | 0 | 22.4 | 0 | 0 | -180 | 257
2022-05-25 | 23:00 | 249.5 | 78.3 | 258.8 | 51.9 | － | 18.9 | 0 | 0 | 21.6 | 0 | 0 | -180 | 249.5
2022-05-26 | 0:00 | 235.8 | 78.3 | 255.2 | 43.9 | － | 18.9 | 0 | 0 | 19.5 | 0 | 0 | -180 | 235.8
2022-05-26 | 1:00 | 231.1 | 78.3 | 252.9 | 43.3 | － | 18.9 | 0 | 0 | 17.7 | 0 | 0 | -180 | 231.1
2022-05-26 | 2:00 | 241.7 | 78.3 | 262.3 | 45.4 | － | 18.9 | 0 | 0 | 16.8 | 0 | 0 | -180 | 241.7
2022-05-26 | 3:00 | 262 | 78.3 | 276.8 | 48.8 | － | 18.9 | 0 | 0 | 19.2 | 0 | 0 | -180 | 262
2022-05-26 | 4:00 | 276.7 | 78.3 | 290.6 | 52.1 | － | 18.9 | 0 | 0 | 16.8 | 0 | 0 | -180 | 276.7
2022-05-26 | 5:00 | 275.2903 | 78.3 | 281.9903 | 49.9 | － | 18.9 | 11.1 | 0 | 15.1 | 0 | 0 | -180 | 275.2903
2022-05-26 | 6:00 | 257.1282 | 78.3 | 233.6282 | 38.9 | － | 18.9 | 48.8 | 0 | 18.6 | 0 | 0 | -180 | 257.1282
2022-05-26 | 7:00 | 262.6982 | 78.3 | 183.7982 | 29.2 | － | 18.9 | 110.9 | 0 | 21.6 | 0 | 0 | -180 | 262.6982
2022-05-26 | 8:00 | 306.5982 | 78.3 | 176.1982 | 27.8 | － | 18.9 | 166.8 | 0 | 18.6 | 0 | 0 | -180 | 306.5982
2022-05-26 | 9:00 | 333.3982 | 78.3 | 147.4982 | 23.8 | － | 18.9 | 221 | 0 | 23.9 | 0 | 0 | -180 | 333.3982
2022-05-26 | 10:00 | 340.6982 | 78.3 | 129.7982 | 22.3 | － | 18.9 | 244.9 | 0 | 26.5 | 0 | 0 | -180 | 340.6982
2022-05-26 | 11:00 | 347.7982 | 78.3 | 147.9982 | 23.8 | － | 18.9 | 233.4 | 0 | 25.4 | 0 | 0 | -180 | 347.7982
2022-05-26 | 12:00 | 328.8982 | 78.3 | 187.6982 | 29.7 | － | 18.9 | 173 | 0 | 21.3 | 0 | 0 | -180 | 328.8982
2022-05-26 | 13:00 | 338.6982 | 78.3 | 255.0982 | 43.2 | － | 18.9 | 104.3 | 0 | 18.9 | 0 | 0 | -180 | 338.6982
2022-05-26 | 14:00 | 336.0982 | 78.3 | 275.6982 | 48.1 | － | 18.9 | 82.1 | 0 | 13 | 0 | 0 | -180 | 336.0982
2022-05-26 | 15:00 | 336.0913 | 78.3 | 314.4913 | 58 | － | 18.9 | 39 | 0 | 7.4 | 0 | 0 | -180 | 336.0913
2022-05-26 | 16:00 | 337.0973 | 78.3 | 328.1973 | 61.7 | － | 18.9 | 19.1 | 0 | 10.9 | 0 | 0 | -180 | 337.0973
2022-05-26 | 17:00 | 328.077 | 78.3 | 325.877 | 61.1 | － | 18.9 | 10.6 | 0 | 13.3 | 0 | 0 | -180 | 328.077
2022-05-26 | 18:00 | 322.1968 | 78.3 | 326.8968 | 61.4 | － | 18.9 | 4 | 0 | 12.7 | 0 | 0 | -180 | 322.1968
2022-05-26 | 19:00 | 306.4 | 78.3 | 316.1 | 58.6 | － | 18.9 | 0 | 0 | 14.5 | 0 | 0 | -180 | 306.4
2022-05-26 | 20:00 | 291.4 | 78.3 | 308.6 | 56.7 | － | 18.9 | 0 | 0 | 8.9 | 0 | 0 | -180 | 291.4
2022-05-26 | 21:00 | 273 | 78.3 | 292.1 | 52.5 | － | 18.9 | 0 | 0 | 11.2 | 0 | 0 | -180 | 273
2022-05-26 | 22:00 | 254.5 | 78.3 | 280.7 | 49.8 | － | 18.9 | 0 | 0 | 6.8 | 0 | 0 | -180 | 254.5
2022-05-26 | 23:00 | 247.1 | 78.3 | 276.9 | 48.8 | － | 18.9 | 0 | 0 | 4.2 | 0 | 0 | -180 | 247.1
2022-05-27 | 0:00 | 234.8 | 78.3 | 260.8 | 52.6 | － | 18.9 | 0 | 0 | 4.2 | 0 | 0 | -180 | 234.8
2022-05-27 | 1:00 | 229.4 | 78.3 | 254.4 | 51.6 | － | 18.9 | 0 | 0 | 6.2 | 0 | 0 | -180 | 229.4
2022-05-27 | 2:00 | 239.5 | 78.3 | 263.6 | 53.1 | － | 18.9 | 0 | 0 | 5.6 | 0 | 0 | -180 | 239.5
2022-05-27 | 3:00 | 263.3 | 78.3 | 286.2 | 56.6 | － | 18.9 | 0 | 0 | 3.3 | 0 | 0 | -180 | 263.3
2022-05-27 | 4:00 | 278.2 | 78.3 | 297.3 | 58.4 | － | 18.9 | 0 | 0 | 5.3 | 0 | 0 | -180 | 278.2
2022-05-27 | 5:00 | 278.5337 | 78.3 | 287.2337 | 56.7 | － | 18.9 | 10.6 | 0 | 6.8 | 0 | 0 | -180 | 278.5337
2022-05-27 | 6:00 | 267.4982 | 78.3 | 238.9197 | 48.9 | － | 18.9 | 55 | -0.22146 | 7.7 | 0 | 0 | -180 | 267.4982
2022-05-27 | 7:00 | 274.1982 | 78.3 | 187.4816 | 41.2 | － | 18.9 | 120.2 | -0.48345 | 8.6 | 0 | 0 | -180 | 274.1982
2022-05-27 | 8:00 | 303.4982 | 78.3 | 160.816 | 37.5 | － | 18.9 | 178.4 | -0.71775 | 10.3 | 0 | 0 | -180 | 303.4982
2022-05-27 | 9:00 | 328.3982 | 78.3 | 102.5857 | 30.1 | － | 18.9 | 270.2 | -1.0875 | 9.4 | 0 | 0 | -180 | 328.3982
2022-05-27 | 10:00 | 342.4982 | 78.3 | 81.1694 | 24.9 | － | 18.9 | 340.8 | -1.3712 | 9.8 | 0 | -30 | -180 | 342.4982
2022-05-27 | 11:00 | 348.2982 | 78.3 | 66.4446 | 23.7 | － | 18.9 | 359.4 | -1.4464 | 13 | 0 | -30 | -180 | 348.2982
2022-05-27 | 12:00 | 329.7982 | 78.3 | 58.4945 | 22.3 | － | 18.9 | 363.4 | -19.8963 | 18.3 | 0 | -30 | -180 | 329.7982
2022-05-27 | 13:00 | 347.5982 | 78.3 | 67.5139 | 23.8 | － | 18.9 | 351.9 | -1.4157 | 18.6 | 0 | -30 | -180 | 347.5982
2022-05-27 | 14:00 | 345.3982 | 78.3 | 70.3765 | 26.7 | － | 18.9 | 317.7 | -1.2783 | 14.7 | 0 | 0 | -180 | 345.3982
2022-05-27 | 15:00 | 336.4982 | 78.3 | 89.7333 | 32.1 | － | 18.9 | 257.3 | -1.0351 | 11.2 | 0 | 30 | -180 | 336.4982
2022-05-27 | 16:00 | 338.1982 | 78.3 | 162.9199 | 41.8 | － | 18.9 | 179.3 | -0.72171 | 7.7 | 0 | 30 | -180 | 338.1982
2022-05-27 | 17:00 | 330.4982 | 78.3 | 235.5818 | 51.9 | － | 18.9 | 95.4 | -0.38359 | 6.8 | 0 | 24 | -180 | 330.4982
2022-05-27 | 18:00 | 315.8941 | 78.3 | 307.8941 | 60 | － | 18.9 | 24 | 0 | 6.8 | 0 | 0 | -180 | 315.8941
2022-05-27 | 19:00 | 300.9 | 78.3 | 314.7 | 61.3 | － | 18.9 | 0 | 0 | 7.7 | 0 | 0 | -180 | 300.9
2022-05-27 | 20:00 | 286.8 | 78.3 | 304.4 | 59.6 | － | 18.9 | 0 | 0 | 5.6 | 0 | 0 | -180 | 286.8
2022-05-27 | 21:00 | 268.5 | 78.3 | 287.7 | 56.8 | － | 18.9 | 0 | 0 | 6.8 | 0 | 0 | -180 | 268.5
2022-05-27 | 22:00 | 252.6 | 78.3 | 270.5 | 54 | － | 18.9 | 0 | 0 | 10.9 | 0 | 0 | -180 | 252.6
2022-05-27 | 23:00 | 246.1 | 78.3 | 265.4 | 53.2 | － | 18.9 | 0 | 0 | 10.3 | 0 | 0 | -180 | 246.1
2022-05-28 | 0:00 | 232.1 | 78.3 | 249.4 | 55.5 | － | 18.9 | 0 | 0 | 10 | 0 | 0 | -180 | 232.1
2022-05-28 | 1:00 | 225.8 | 78.3 | 239.7 | 53.8 | － | 18.9 | 0 | 0 | 15.1 | 0 | 0 | -180 | 225.8
2022-05-28 | 2:00 | 233.9 | 78.3 | 249 | 55.3 | － | 18.9 | 0 | 0 | 12.4 | 0 | 0 | -180 | 233.9
2022-05-28 | 3:00 | 254.6 | 78.3 | 267.3 | 58.6 | － | 18.9 | 0 | 0 | 11.5 | 0 | 0 | -180 | 254.6
2022-05-28 | 4:00 | 268.8 | 78.3 | 280.3 | 61 | － | 18.9 | 0 | 0 | 10.3 | 0 | 0 | -180 | 268.8
2022-05-28 | 5:00 | 267.9139 | 78.3 | 264.3139 | 58 | － | 18.9 | 16.9 | 0 | 11.5 | 0 | 0 | -180 | 267.9139
2022-05-28 | 6:00 | 246.3982 | 78.3 | 195.1573 | 45.9 | － | 18.9 | 81.6 | -1.1591 | 7.7 | 0 | 0 | -180 | 246.3982
2022-05-28 | 7:00 | 235.3982 | 78.3 | 118.9606 | 34.2 | － | 18.9 | 159.3 | -2.2624 | 8 | 0 | 0 | -180 | 235.3982
2022-05-28 | 8:00 | 258.6982 | 78.3 | 74.9079 | 28.4 | － | 18.9 | 232.9 | -3.3097 | 8.6 | 0 | 0 | -180 | 258.6982
2022-05-28 | 9:00 | 282.6982 | 78.3 | 70.8331 | 24.8 | － | 18.9 | 298.2 | -4.2349 | 5.9 | 0 | -30 | -180 | 282.6982
2022-05-28 | 10:00 | 291.5982 | 78.3 | 57.7089 | 22.9 | － | 18.9 | 330.1 | -15.2107 | 8.9 | 0 | -30 | -180 | 291.5982
2022-05-28 | 11:00 | 298.0982 | 78.3 | 57.8716 | 22.4 | － | 18.9 | 343.9 | -24.7734 | 11.5 | 0 | -30 | -180 | 298.0982
2022-05-28 | 12:00 | 294.0982 | 78.3 | 57.7672 | 22.3 | － | 18.9 | 338.5 | -26.769 | 15.1 | 0 | -30 | -180 | 294.0982
2022-05-28 | 13:00 | 301.2982 | 78.3 | 57.9643 | 23.3 | － | 18.9 | 326.1 | -7.9661 | 14.7 | 0 | -30 | -180 | 301.2982
2022-05-28 | 14:00 | 293.1982 | 78.3 | 86.0074 | 26.2 | － | 18.9 | 289.3 | -4.1092 | 8.6 | 0 | -30 | -180 | 293.1982
2022-05-28 | 15:00 | 285.6982 | 78.3 | 100.9184 | 31.5 | － | 18.9 | 233.8 | -3.3202 | 5.6 | 0 | 0 | -180 | 285.6982
2022-05-28 | 16:00 | 286.3982 | 78.3 | 145.1349 | 42.3 | － | 18.9 | 150.4 | -2.1367 | 3.5 | 0 | 30 | -180 | 286.3982
2022-05-28 | 17:00 | 278.8982 | 78.3 | 211.1374 | 53.6 | － | 18.9 | 66.1 | -0.93916 | 1.8 | 0 | 30 | -180 | 278.8982
2022-05-28 | 18:00 | 276.0604 | 78.3 | 252.9604 | 61.4 | － | 18.9 | 13.3 | 0 | 1.2 | 0 | 30 | -180 | 276.0604
2022-05-28 | 19:00 | 277.2 | 78.3 | 265.1 | 63.7 | － | 18.9 | 0 | 0 | 1.2 | 0 | 30 | -180 | 277.2
2022-05-28 | 20:00 | 264.7 | 78.3 | 276.8 | 61.4 | － | 18.9 | 0 | 0 | 3.3 | 0 | 6 | -180 | 264.7
2022-05-28 | 21:00 | 249.6 | 78.3 | 270.3 | 59.2 | － | 18.9 | 0 | 0 | 2.9 | 0 | 0 | -180 | 249.6
2022-05-28 | 22:00 | 234.1 | 78.3 | 257.2 | 56.8 | － | 18.9 | 0 | 0 | 2.9 | 0 | 0 | -180 | 234.1
2022-05-28 | 23:00 | 231.8 | 78.3 | 254.5 | 56.3 | － | 18.9 | 0 | 0 | 3.8 | 0 | 0 | -180 | 231.8
2022-05-29 | 0:00 | 219 | 78.3 | 239 | 56.6 | － | 18.9 | 0 | 0 | 6.2 | 0 | 0 | -180 | 219
2022-05-29 | 1:00 | 214.9 | 78.3 | 232.7 | 55.6 | － | 18.9 | 0 | 0 | 9.4 | 0 | 0 | -180 | 214.9
2022-05-29 | 2:00 | 225.5 | 78.3 | 239.5 | 56.7 | － | 18.9 | 0 | 0 | 12.1 | 0 | 0 | -180 | 225.5
2022-05-29 | 3:00 | 246.3 | 78.3 | 256.6 | 59.5 | － | 18.9 | 0 | 0 | 13 | 0 | 0 | -180 | 246.3
2022-05-29 | 4:00 | 259.6 | 78.3 | 269.3 | 61.6 | － | 18.9 | 0 | 0 | 11.5 | 0 | 0 | -180 | 259.6
2022-05-29 | 5:00 | 257.3438 | 78.3 | 255.1438 | 59.2 | － | 18.9 | 15.5 | 0 | 10.3 | 0 | 0 | -180 | 257.3438
2022-05-29 | 6:00 | 233.3982 | 78.3 | 186.019 | 47.5 | － | 18.9 | 77.6 | -3.5208 | 8.6 | 0 | 0 | -180 | 233.3982
2022-05-29 | 7:00 | 218.5982 | 78.3 | 105.6075 | 35.5 | － | 18.9 | 163.3 | -7.4093 | 4.4 | 0 | 0 | -180 | 218.5982
2022-05-29 | 8:00 | 230.7982 | 78.3 | 79.6065 | 28.4 | － | 18.9 | 244.9 | -11.1083 | 1.8 | 0 | -30 | -180 | 230.7982
2022-05-29 | 9:00 | 249.2982 | 78.3 | 56.8066 | 24.7 | － | 18.9 | 305.3 | -26.2084 | 1.5 | 0 | -30 | -180 | 249.2982
2022-05-29 | 10:00 | 262.5982 | 78.3 | 57.1807 | 23 | － | 18.9 | 342.1 | -48.0825 | 1.2 | 0 | -30 | -180 | 262.5982
2022-05-29 | 11:00 | 266.6982 | 78.3 | 57.2845 | 22.3 | － | 18.9 | 360.3 | -62.3863 | 2 | 0 | -30 | -180 | 266.6982
2022-05-29 | 12:00 | 269.4982 | 78.3 | 57.211 | 22.3 | － | 18.9 | 363.8 | -63.7128 | 2.7 | 0 | -30 | -180 | 269.4982
2022-05-29 | 13:00 | 271.0982 | 78.3 | 57.3685 | 22.8 | － | 18.9 | 351.4 | -52.9703 | 5.3 | 0 | -30 | -180 | 271.0982
2022-05-29 | 14:00 | 270.2982 | 78.3 | 57.3541 | 24.9 | － | 18.9 | 316.8 | -23.9559 | 8 | 0 | -30 | -180 | 270.2982
2022-05-29 | 15:00 | 266.1982 | 78.3 | 97.6628 | 30.2 | － | 18.9 | 250.7 | -11.3646 | 11.8 | 0 | -30 | -180 | 266.1982
2022-05-29 | 16:00 | 266.5982 | 78.3 | 135.0194 | 39.3 | － | 18.9 | 170.4 | -7.7212 | 12.4 | 0 | 0 | -180 | 266.5982
2022-05-29 | 17:00 | 277.5982 | 78.3 | 180.8204 | 51.1 | － | 18.9 | 88.7 | -4.0222 | 13.8 | 0 | 30 | -180 | 277.5982
2022-05-29 | 18:00 | 273.4406 | 78.3 | 230.9406 | 60.2 | － | 18.9 | 19.5 | 0 | 15.6 | 0 | 30 | -180 | 273.4406
2022-05-29 | 19:00 | 274 | 78.3 | 246.8 | 62.9 | － | 18.9 | 0 | 0 | 17.1 | 0 | 30 | -180 | 274
2022-05-29 | 20:00 | 263.2 | 78.3 | 239.1 | 61.6 | － | 18.9 | 0 | 0 | 15.3 | 0 | 30 | -180 | 263.2
2022-05-29 | 21:00 | 247.3 | 78.3 | 224.7 | 59.2 | － | 18.9 | 0 | 0 | 16.2 | 0 | 30 | -180 | 247.3
2022-05-29 | 22:00 | 233.3 | 78.3 | 225.2 | 57.3 | － | 18.9 | 0 | 0 | 15.6 | 0 | 18 | -180 | 233.3
2022-05-29 | 23:00 | 227.1 | 78.3 | 238.4 | 56.4 | － | 18.9 | 0 | 0 | 15.1 | 0 | 0 | -180 | 227.1
2022-05-30 | 0:00 | 214.8 | 78.3 | 247.3 | 34.1 | － | 18.9 | 0 | 0 | 16.2 | 0 | 0 | -180 | 214.8
2022-05-30 | 1:00 | 210.9 | 78.3 | 245.2 | 33.2 | － | 18.9 | 0 | 0 | 15.3 | 0 | 0 | -180 | 210.9
2022-05-30 | 2:00 | 220.3 | 78.3 | 248.4 | 34.6 | － | 18.9 | 0 | 0 | 20.1 | 0 | 0 | -180 | 220.3
2022-05-30 | 3:00 | 243.2 | 78.3 | 262.5 | 41.7 | － | 18.9 | 0 | 0 | 21.8 | 0 | 0 | -180 | 243.2
2022-05-30 | 4:00 | 261.4 | 78.3 | 274.3 | 48.6 | － | 18.9 | 0 | 0 | 21.3 | 0 | 0 | -180 | 261.4
2022-05-30 | 5:00 | 265.1037 | 78.3 | 270.1037 | 45.9 | － | 18.9 | 12.4 | 0 | 19.5 | 0 | 0 | -180 | 265.1037
2022-05-30 | 6:00 | 242.1844 | 78.3 | 240.1844 | 30.7 | － | 18.9 | 34.6 | 0 | 19.5 | 0 | 0 | -180 | 242.1844
2022-05-30 | 7:00 | 254.8982 | 78.3 | 237.9982 | 29.7 | － | 18.9 | 49.3 | 0 | 20.7 | 0 | 0 | -180 | 254.8982
2022-05-30 | 8:00 | 295.1982 | 78.3 | 240.8982 | 30.6 | － | 18.9 | 84.7 | 0 | 21.8 | 0 | 0 | -180 | 295.1982
2022-05-30 | 9:00 | 311.6982 | 78.3 | 241.3982 | 30.6 | － | 18.9 | 100.3 | 0 | 22.2 | 0 | 0 | -180 | 311.6982
2022-05-30 | 10:00 | 319.2982 | 78.3 | 228.3982 | 25.8 | － | 18.9 | 127.8 | 0 | 20.1 | 0 | 0 | -180 | 319.2982
2022-05-30 | 11:00 | 320.5982 | 78.3 | 213.6982 | 22.4 | － | 18.9 | 147.8 | 0 | 19.5 | 0 | 0 | -180 | 320.5982
2022-05-30 | 12:00 | 313.4982 | 78.3 | 234.2982 | 27.8 | － | 18.9 | 118.9 | 0 | 15.3 | 0 | 0 | -180 | 313.4982
2022-05-30 | 13:00 | 325.9982 | 78.3 | 259.2982 | 39.1 | － | 18.9 | 98.9 | 0 | 11.5 | 0 | 0 | -180 | 325.9982
2022-05-30 | 14:00 | 330.0982 | 78.3 | 285.7982 | 55.1 | － | 18.9 | 66.1 | 0 | 5.9 | 0 | 0 | -180 | 330.0982
2022-05-30 | 15:00 | 329.2982 | 78.3 | 293.1982 | 60.5 | － | 18.9 | 55.5 | 0 | 2.9 | 0 | 0 | -180 | 329.2982
2022-05-30 | 16:00 | 332.7748 | 78.3 | 301.3748 | 66.6 | － | 18.9 | 42.6 | 0 | 5 | 0 | 0 | -180 | 332.7748
2022-05-30 | 17:00 | 318.3641 | 78.3 | 303.0641 | 68.1 | － | 18.9 | 24.4 | 0 | 5.6 | 0 | 0 | -180 | 318.3641
2022-05-30 | 18:00 | 309.7369 | 78.3 | 310.0369 | 70 | － | 18.9 | 7.5 | 0 | 5 | 0 | 0 | -180 | 309.7369
2022-05-30 | 19:00 | 297.7 | 78.3 | 305 | 69.9 | － | 18.9 | 0 | 0 | 5.6 | 0 | 0 | -180 | 297.7
2022-05-30 | 20:00 | 284 | 78.3 | 297.1 | 63.8 | － | 18.9 | 0 | 0 | 5.9 | 0 | 0 | -180 | 284
2022-05-30 | 21:00 | 267.4 | 78.3 | 286.1 | 56.1 | － | 18.9 | 0 | 0 | 8 | 0 | 0 | -180 | 267.4
2022-05-30 | 22:00 | 249.6 | 78.3 | 275.1 | 49 | － | 18.9 | 0 | 0 | 8.3 | 0 | 0 | -180 | 249.6
2022-05-30 | 23:00 | 243.6 | 78.3 | 268.2 | 44.9 | － | 18.9 | 0 | 0 | 13.3 | 0 | 0 | -180 | 243.6
2022-05-31 | 0:00 | 231.5 | 78.3 | 249.6 | 51.7 | － | 18.9 | 0 | 0 | 13 | 0 | 0 | -180 | 231.5
2022-05-31 | 1:00 | 228.8 | 78.3 | 247.9 | 51.3 | － | 18.9 | 0 | 0 | 12.4 | 0 | 0 | -180 | 228.8
2022-05-31 | 2:00 | 240.5 | 78.3 | 251 | 51.9 | － | 18.9 | 0 | 0 | 20.4 | 0 | 0 | -180 | 240.5
2022-05-31 | 3:00 | 262.3 | 78.3 | 264.8 | 54.9 | － | 18.9 | 0 | 0 | 25.4 | 0 | 0 | -180 | 262.3
2022-05-31 | 4:00 | 278.2 | 78.3 | 277.2 | 57.8 | － | 18.9 | 0 | 0 | 26 | 0 | 0 | -180 | 278.2
2022-05-31 | 5:00 | 279.8203 | 78.3 | 269.7203 | 56 | － | 18.9 | 9.8 | 0 | 27.1 | 0 | 0 | -180 | 279.8203
2022-05-31 | 6:00 | 272.1982 | 78.3 | 230.0982 | 47.2 | － | 18.9 | 53.2 | 0 | 24.5 | 0 | 0 | -180 | 272.1982
2022-05-31 | 7:00 | 272.9982 | 78.3 | 194.3982 | 40.2 | － | 18.9 | 98.1 | 0 | 23.1 | 0 | 0 | -180 | 272.9982
2022-05-31 | 8:00 | 312.9982 | 78.3 | 156.1982 | 33.7 | － | 18.9 | 183.7 | 0 | 22.2 | 0 | 0 | -180 | 312.9982
2022-05-31 | 9:00 | 336.6982 | 78.3 | 111.4982 | 27.6 | － | 18.9 | 259.1 | 0 | 21.3 | 0 | 0 | -180 | 336.6982
2022-05-31 | 10:00 | 348.0982 | 78.3 | 89.6982 | 25.3 | － | 18.9 | 296.4 | 0 | 19.5 | 0 | 0 | -180 | 348.0982
2022-05-31 | 11:00 | 357.3982 | 78.3 | 73.3982 | 23.9 | － | 18.9 | 319 | 0 | 23.9 | 0 | 0 | -180 | 357.3982
2022-05-31 | 12:00 | 345.1982 | 78.3 | 69.6982 | 22.3 | － | 18.9 | 341.2 | 0 | 24.8 | 0 | -30 | -180 | 345.1982
2022-05-31 | 13:00 | 362.8982 | 78.3 | 67.8982 | 23.5 | － | 18.9 | 328.3 | 0 | 26 | 0 | 0 | -180 | 362.8982
2022-05-31 | 14:00 | 360.7982 | 78.3 | 77.3982 | 26.1 | － | 18.9 | 289.3 | 0 | 29.8 | 0 | 21 | -180 | 360.7982
2022-05-31 | 15:00 | 354.2982 | 78.3 | 141.0982 | 31.3 | － | 18.9 | 232.5 | 0 | 32.2 | 0 | 0 | -180 | 354.2982
2022-05-31 | 16:00 | 343.0982 | 78.3 | 198.4982 | 40.7 | － | 18.9 | 155.7 | 0 | 31 | 0 | 0 | -180 | 343.0982
2022-05-31 | 17:00 | 331.8982 | 78.3 | 247.9982 | 50.8 | － | 18.9 | 87 | 0 | 28.9 | 0 | 0 | -180 | 331.8982
2022-05-31 | 18:00 | 317.254 | 78.3 | 297.854 | 62.7 | － | 18.9 | 20.9 | 0 | 18.6 | 0 | 0 | -180 | 317.254
2022-05-31 | 19:00 | 306.4 | 78.3 | 307.3 | 65.1 | － | 18.9 | 0 | 0 | 16.8 | 0 | 0 | -180 | 306.4
2022-05-31 | 20:00 | 290.3 | 78.3 | 295.7 | 62.3 | － | 18.9 | 0 | 0 | 15.1 | 0 | 0 | -180 | 290.3
2022-05-31 | 21:00 | 271.3 | 78.3 | 284.5 | 59.6 | － | 18.9 | 0 | 0 | 10 | 0 | 0 | -180 | 271.3
2022-05-31 | 22:00 | 253.7 | 78.3 | 274.8 | 57.3 | － | 18.9 | 0 | 0 | 4.4 | 0 | 0 | -180 | 253.7
2022-05-31 | 23:00 | 245.3 | 78.3 | 267.5 | 55.6 | － | 18.9 | 0 | 0 | 5 | 0 | 0 | -180 | 245.3
2022-06-01 | 0:00 | 235.2 | 78.3 | 264.9 | 48.9 | － | 18.9 | 0 | 0 | 4.2 | 0 | 0 | -180 | 235.2
2022-06-01 | 1:00 | 230.6 | 78.3 | 263 | 48.4 | － | 18.9 | 0 | 0 | 2 | 0 | 0 | -180 | 230.6
2022-06-01 | 2:00 | 239.4 | 78.3 | 269.1 | 50.4 | － | 18.9 | 0 | 0 | 2.7 | 0 | 0 | -180 | 239.4
2022-06-01 | 3:00 | 260.8 | 78.3 | 285.1 | 56.1 | － | 18.9 | 0 | 0 | 2.4 | 0 | 0 | -180 | 260.8
2022-06-01 | 4:00 | 279.4 | 78.3 | 298.4 | 61.4 | － | 18.9 | 0 | 0 | 2.4 | 0 | 0 | -180 | 279.4
2022-06-01 | 5:00 | 282.4621 | 78.3 | 289.2621 | 57.6 | － | 18.9 | 16.4 | 0 | 2 | 0 | 0 | -180 | 282.4621
2022-06-01 | 6:00 | 267.3759 | 78.3 | 242.6759 | 41.6 | － | 18.9 | 63.9 | 0 | 2 | 0 | 0 | -180 | 267.3759
2022-06-01 | 7:00 | 265.1759 | 78.3 | 180.5759 | 27 | － | 18.9 | 137.5 | 0 | 2.9 | 0 | 0 | -180 | 265.1759
2022-06-01 | 8:00 | 299.9759 | 78.3 | 160.7759 | 24.1 | － | 18.9 | 196.1 | 0 | 1.8 | 0 | 0 | -180 | 299.9759
2022-06-01 | 9:00 | 331.6759 | 78.3 | 137.7759 | 22.3 | － | 18.9 | 252.9 | 0 | 1.5 | 0 | 0 | -180 | 331.6759
2022-06-01 | 10:00 | 333.1759 | 78.3 | 146.3759 | 22.7 | － | 18.9 | 244.9 | 0 | 2 | 0 | 0 | -180 | 333.1759
2022-06-01 | 11:00 | 339.3759 | 78.3 | 179.0759 | 26.5 | － | 18.9 | 214.8 | 0 | 1.8 | 0 | 0 | -180 | 339.3759
2022-06-01 | 12:00 | 317.0759 | 78.3 | 190.4759 | 28.6 | － | 18.9 | 177.5 | 0 | 3.3 | 0 | 0 | -180 | 317.0759
2022-06-01 | 13:00 | 332.1759 | 78.3 | 196.8759 | 29.8 | － | 18.9 | 180.6 | 0 | 7.7 | 0 | 0 | -180 | 332.1759
2022-06-01 | 14:00 | 327.0759 | 78.3 | 212.5759 | 33.2 | － | 18.9 | 152.6 | 0 | 11.5 | 0 | 0 | -180 | 327.0759
2022-06-01 | 15:00 | 322.5759 | 78.3 | 233.7759 | 38.7 | － | 18.9 | 122.9 | 0 | 10 | 0 | 0 | -180 | 322.5759
2022-06-01 | 16:00 | 320.8759 | 78.3 | 261.0759 | 47.1 | － | 18.9 | 90.5 | 0 | 5 | 0 | 0 | -180 | 320.8759
2022-06-01 | 17:00 | 302.3453 | 78.3 | 279.2453 | 53.7 | － | 18.9 | 44.8 | 0 | 7.4 | 0 | 0 | -180 | 302.3453
2022-06-01 | 18:00 | 302.1074 | 78.3 | 305.3074 | 64 | － | 18.9 | 12.9 | 0 | 2.7 | 0 | 0 | -180 | 302.1074
2022-06-01 | 19:00 | 305.5 | 78.3 | 315.3 | 68.3 | － | 18.9 | 0 | 0 | 4.7 | 0 | 0 | -180 | 305.5
2022-06-01 | 20:00 | 292.7 | 78.3 | 303.7 | 63.5 | － | 18.9 | 0 | 0 | 8.3 | 0 | 0 | -180 | 292.7
2022-06-01 | 21:00 | 274.9 | 78.3 | 291.4 | 58.6 | － | 18.9 | 0 | 0 | 7.7 | 0 | 0 | -180 | 274.9
2022-06-01 | 22:00 | 258.8 | 78.3 | 279.6 | 54 | － | 18.9 | 0 | 0 | 8 | 0 | 0 | -180 | 258.8
2022-06-01 | 23:00 | 252.6 | 78.3 | 274.8 | 52.3 | － | 18.9 | 0 | 0 | 8.3 | 0 | 0 | -180 | 252.6
2022-06-02 | 0:00 | 239.4 | 78.3 | 262.2 | 53.2 | － | 18.9 | 0 | 0 | 6.8 | 0 | 0 | -180 | 239.4
2022-06-02 | 1:00 | 234.8 | 78.3 | 260.4 | 52.8 | － | 18.9 | 0 | 0 | 4.4 | 0 | 0 | -180 | 234.8
2022-06-02 | 2:00 | 245.3 | 78.3 | 271.5 | 55.1 | － | 18.9 | 0 | 0 | 1.5 | 0 | 0 | -180 | 245.3
2022-06-02 | 3:00 | 267.5 | 78.3 | 290.2 | 59.2 | － | 18.9 | 0 | 0 | 0.9 | 0 | 0 | -180 | 267.5
2022-06-02 | 4:00 | 284.9 | 78.3 | 305.1 | 62.6 | － | 18.9 | 0 | 0 | 0 | 0 | 0 | -180 | 284.9
2022-06-02 | 5:00 | 294.2737 | 78.3 | 295.4737 | 60.3 | － | 18.9 | 21.3 | 0 | 0 | 0 | 0 | -180 | 294.2737
2022-06-02 | 6:00 | 284.4759 | 78.3 | 226.6759 | 45.6 | － | 18.9 | 95 | 0 | 0 | 0 | 0 | -180 | 284.4759
2022-06-02 | 7:00 | 279.4759 | 78.3 | 149.4759 | 32.7 | － | 18.9 | 180.1 | 0 | 0 | 0 | 0 | -180 | 279.4759
2022-06-02 | 8:00 | 317.0759 | 78.3 | 111.5759 | 27.8 | － | 18.9 | 260.5 | 0 | 0 | 0 | 0 | -180 | 317.0759
2022-06-02 | 9:00 | 344.3759 | 78.3 | 79.8759 | 24.7 | － | 18.9 | 322.6 | 0 | 0 | 0 | 0 | -180 | 344.3759
2022-06-02 | 10:00 | 352.7759 | 78.3 | 85.7759 | 23.1 | － | 18.9 | 356.7 | 0 | 0 | 0 | -30 | -180 | 352.7759
2022-06-02 | 11:00 | 357.7759 | 78.3 | 79.7759 | 22.7 | － | 18.9 | 367.8 | 0 | 0.3 | 0 | -30 | -180 | 357.7759
2022-06-02 | 12:00 | 342.7759 | 78.3 | 64.3759 | 22.3 | － | 18.9 | 368.3 | 0 | 0.6 | 0 | -30 | -180 | 342.7759
2022-06-02 | 13:00 | 365.2759 | 78.3 | 64.0759 | 23.5 | － | 18.9 | 359 | 0 | 1.5 | 0 | 0 | -180 | 365.2759
2022-06-02 | 14:00 | 367.9759 | 78.3 | 64.5759 | 26 | － | 18.9 | 327.5 | 0 | 2.7 | 0 | 30 | -180 | 367.9759
2022-06-02 | 15:00 | 363.1759 | 78.3 | 110.0759 | 31.2 | － | 18.9 | 267.6 | 0 | 7.1 | 0 | 30 | -180 | 363.1759
2022-06-02 | 16:00 | 360.7759 | 78.3 | 200.2759 | 41 | － | 18.9 | 188.1 | 0 | 11.2 | 0 | 3 | -180 | 360.7759
2022-06-02 | 17:00 | 349.2759 | 78.3 | 262.9759 | 52.8 | － | 18.9 | 102.5 | 0 | 13.8 | 0 | 0 | -180 | 349.2759
2022-06-02 | 18:00 | 331.6558 | 78.3 | 307.7558 | 63.1 | － | 18.9 | 28 | 0 | 15.6 | 0 | 0 | -180 | 331.6558
2022-06-02 | 19:00 | 317.1 | 78.3 | 318.5 | 65.8 | － | 18.9 | 0 | 0 | 15.6 | 0 | 0 | -180 | 317.1
2022-06-02 | 20:00 | 302.3 | 78.3 | 305.9 | 62.7 | － | 18.9 | 0 | 0 | 16.5 | 0 | 0 | -180 | 302.3
2022-06-02 | 21:00 | 282.9 | 78.3 | 291.6 | 59.4 | － | 18.9 | 0 | 0 | 14.7 | 0 | 0 | -180 | 282.9
2022-06-02 | 22:00 | 263.6 | 78.3 | 276.9 | 56.2 | － | 18.9 | 0 | 0 | 13.3 | 0 | 0 | -180 | 263.6
2022-06-02 | 23:00 | 254.7 | 78.3 | 271.6 | 55 | － | 18.9 | 0 | 0 | 10.9 | 0 | 0 | -180 | 254.7
2022-06-03 | 0:00 | 241.3 | 78.3 | 263.3 | 51.9 | － | 18.9 | 0 | 0 | 8.9 | 0 | 0 | -180 | 241.3
2022-06-03 | 1:00 | 235.7 | 78.3 | 260.4 | 51.3 | － | 18.9 | 0 | 0 | 6.8 | 0 | 0 | -180 | 235.7
2022-06-03 | 2:00 | 245.2 | 78.3 | 270.8 | 53.4 | － | 18.9 | 0 | 0 | 3.8 | 0 | 0 | -180 | 245.2
2022-06-03 | 3:00 | 265.4 | 78.3 | 289.5 | 57.5 | － | 18.9 | 0 | 0 | 1.2 | 0 | 0 | -180 | 265.4
2022-06-03 | 4:00 | 281.1 | 78.3 | 303 | 60.6 | － | 18.9 | 0 | 0 | 0.3 | 0 | 0 | -180 | 281.1
2022-06-03 | 5:00 | 285.8168 | 78.3 | 289.6168 | 57.4 | － | 18.9 | 21.3 | 0 | 0.3 | 0 | 0 | -180 | 285.8168
2022-06-03 | 6:00 | 281.5759 | 78.3 | 224.8759 | 43.8 | － | 18.9 | 94.5 | 0 | 1.2 | 0 | 0 | -180 | 281.5759
2022-06-03 | 7:00 | 282.2759 | 78.3 | 152.1759 | 31.9 | － | 18.9 | 180.1 | 0 | 0.9 | 0 | 0 | -180 | 282.2759
2022-06-03 | 8:00 | 324.0759 | 78.3 | 118.9759 | 27.6 | － | 18.9 | 260 | 0 | 0.3 | 0 | 0 | -180 | 324.0759
2022-06-03 | 9:00 | 352.3759 | 78.3 | 87.9759 | 24.6 | － | 18.9 | 322.6 | 0 | 0 | 0 | 0 | -180 | 352.3759
2022-06-03 | 10:00 | 361.1759 | 78.3 | 64.3759 | 22.9 | － | 18.9 | 356.7 | 0 | 0 | 0 | 0 | -180 | 361.1759
2022-06-03 | 11:00 | 366.5759 | 78.3 | 88.8759 | 22.7 | － | 18.9 | 367.8 | 0 | 0 | 0 | -30 | -180 | 366.5759
2022-06-03 | 12:00 | 353.5759 | 78.3 | 75.1759 | 22.3 | － | 18.9 | 368.3 | 0 | 0.6 | 0 | -30 | -180 | 353.5759
2022-06-03 | 13:00 | 375.6759 | 78.3 | 74.7759 | 23.5 | － | 18.9 | 359 | 0 | 1.2 | 0 | 0 | -180 | 375.6759
2022-06-03 | 14:00 | 378.2759 | 78.3 | 76.3759 | 26.2 | － | 18.9 | 327.9 | 0 | 0.6 | 0 | 30 | -180 | 378.2759
2022-06-03 | 15:00 | 374.7759 | 78.3 | 144.8759 | 32.3 | － | 18.9 | 268.4 | 0 | 0 | 0 | 12 | -180 | 374.7759
2022-06-03 | 16:00 | 372.5759 | 78.3 | 223.2759 | 43.2 | － | 18.9 | 188.6 | 0 | 0.3 | 0 | 0 | -180 | 372.5759
2022-06-03 | 17:00 | 354.3759 | 78.3 | 280.7759 | 55.2 | － | 18.9 | 101.2 | 0 | 0 | 0 | 0 | -180 | 354.3759
2022-06-03 | 18:00 | 332.6284 | 78.3 | 323.2284 | 65.3 | － | 18.9 | 25.7 | 0 | 1.2 | 0 | 0 | -180 | 332.6284
2022-06-03 | 19:00 | 317.9 | 78.3 | 332.4 | 67.7 | － | 18.9 | 0 | 0 | 0.6 | 0 | 0 | -180 | 317.9
2022-06-03 | 20:00 | 303.7 | 78.3 | 320.7 | 64.9 | － | 18.9 | 0 | 0 | 0.9 | 0 | 0 | -180 | 303.7
2022-06-03 | 21:00 | 284.8 | 78.3 | 304.3 | 60.9 | － | 18.9 | 0 | 0 | 2.4 | 0 | 0 | -180 | 284.8
2022-06-03 | 22:00 | 265.5 | 78.3 | 286 | 56.7 | － | 18.9 | 0 | 0 | 5.6 | 0 | 0 | -180 | 265.5
2022-06-03 | 23:00 | 257.2 | 78.3 | 278.2 | 55 | － | 18.9 | 0 | 0 | 6.8 | 0 | 0 | -180 | 257.2
2022-06-04 | 0:00 | 243.9 | 78.3 | 262.3 | 57.6 | － | 18.9 | 0 | 0 | 6.8 | 0 | 0 | -180 | 243.9
2022-06-04 | 1:00 | 235.6 | 78.3 | 254.6 | 56.1 | － | 18.9 | 0 | 0 | 7.7 | 0 | 0 | -180 | 235.6
2022-06-04 | 2:00 | 243.9 | 78.3 | 260.5 | 57.3 | － | 18.9 | 0 | 0 | 8.9 | 0 | 0 | -180 | 243.9
2022-06-04 | 3:00 | 262.7 | 78.3 | 273.2 | 59.9 | － | 18.9 | 0 | 0 | 12.4 | 0 | 0 | -180 | 262.7
2022-06-04 | 4:00 | 276.5 | 78.3 | 285.5 | 62.6 | － | 18.9 | 0 | 0 | 11.2 | 0 | 0 | -180 | 276.5
2022-06-04 | 5:00 | 278.7032 | 78.3 | 269.7032 | 59.1 | － | 18.9 | 20 | 0 | 12.7 | 0 | 0 | -180 | 278.7032
2022-06-04 | 6:00 | 267.4759 | 78.3 | 203.551 | 45.7 | － | 18.9 | 92.3 | -1.5751 | 10.3 | 0 | 0 | -180 | 267.4759
2022-06-04 | 7:00 | 258.4759 | 78.3 | 131.025 | 34 | － | 18.9 | 173 | -2.9491 | 6.2 | 0 | 0 | -180 | 258.4759
2022-06-04 | 8:00 | 282.0759 | 78.3 | 80.8074 | 27.7 | － | 18.9 | 254.2 | -4.3314 | 6.5 | 0 | 0 | -180 | 282.0759
2022-06-04 | 9:00 | 300.9759 | 78.3 | 68.8426 | 24 | － | 18.9 | 320.8 | -5.4666 | 5.6 | 0 | -30 | -180 | 300.9759
2022-06-04 | 10:00 | 306.8759 | 78.3 | 58.0407 | 22.6 | － | 18.9 | 356.3 | -21.0648 | 3.8 | 0 | -30 | -180 | 306.8759
2022-06-04 | 11:00 | 308.5759 | 78.3 | 58.0422 | 22.4 | － | 18.9 | 366.9 | -27.4663 | 1.5 | 0 | -30 | -180 | 308.5759
2022-06-04 | 12:00 | 302.9759 | 78.3 | 58.0265 | 22.3 | － | 18.9 | 367.4 | -32.8506 | 0.9 | 0 | -30 | -180 | 302.9759
2022-06-04 | 13:00 | 310.6759 | 78.3 | 58.2347 | 22.8 | － | 18.9 | 357.6 | -16.3588 | 1.2 | 0 | -30 | -180 | 310.6759
2022-06-04 | 14:00 | 310.5759 | 78.3 | 77.618 | 24.6 | － | 18.9 | 325.2 | -5.5421 | 1.5 | 0 | -30 | -180 | 310.5759
2022-06-04 | 15:00 | 304.8759 | 78.3 | 97.9372 | 29.5 | － | 18.9 | 261.8 | -4.4613 | 2.9 | 0 | 0 | -180 | 304.8759
2022-06-04 | 16:00 | 307.6759 | 78.3 | 136.9716 | 39.2 | － | 18.9 | 181.5 | -3.0957 | 5.9 | 0 | 30 | -180 | 307.6759
2022-06-04 | 17:00 | 302.6759 | 78.3 | 208.4965 | 52.2 | － | 18.9 | 89.2 | -1.5206 | 7.1 | 0 | 30 | -180 | 302.6759
2022-06-04 | 18:00 | 288.6463 | 78.3 | 250.3463 | 61.3 | － | 18.9 | 19.5 | 0 | 10.3 | 0 | 30 | -180 | 288.6463
2022-06-04 | 19:00 | 287.6 | 78.3 | 263.4 | 64.3 | － | 18.9 | 0 | 0 | 12.7 | 0 | 30 | -180 | 287.6
2022-06-04 | 20:00 | 276.4 | 78.3 | 276.6 | 61.9 | － | 18.9 | 0 | 0 | 14.7 | 0 | 6 | -180 | 276.4
2022-06-04 | 21:00 | 261.2 | 78.3 | 270.1 | 59.2 | － | 18.9 | 0 | 0 | 14.7 | 0 | 0 | -180 | 261.2
2022-06-04 | 22:00 | 246 | 78.3 | 257.6 | 56.7 | － | 18.9 | 0 | 0 | 14.5 | 0 | 0 | -180 | 246
2022-06-04 | 23:00 | 240.8 | 78.3 | 253.3 | 55.8 | － | 18.9 | 0 | 0 | 14.5 | 0 | 0 | -180 | 240.8
2022-06-05 | 0:00 | 230.2 | 78.3 | 248 | 47.6 | － | 18.9 | 0 | 0 | 17.4 | 0 | 0 | -180 | 230.2
2022-06-05 | 1:00 | 224.2 | 78.3 | 247.7 | 47.5 | － | 18.9 | 0 | 0 | 11.8 | 0 | 0 | -180 | 224.2
2022-06-05 | 2:00 | 233.5 | 78.3 | 253.1 | 56.4 | － | 18.9 | 0 | 0 | 6.8 | 0 | 0 | -180 | 233.5
2022-06-05 | 3:00 | 252.8 | 78.3 | 258.4 | 67.4 | － | 18.9 | 0 | 0 | 9.8 | 0 | 0 | -180 | 252.8
2022-06-05 | 4:00 | 268.2 | 78.3 | 271 | 70 | － | 18.9 | 0 | 0 | 10 | 0 | 0 | -180 | 268.2
2022-06-05 | 5:00 | 264.98 | 78.3 | 258.28 | 66.6 | － | 18.9 | 10.2 | 0 | 12.7 | 0 | 0 | -180 | 264.98
2022-06-05 | 6:00 | 241.6495 | 78.3 | 234.2495 | 32.5 | － | 18.9 | 37.3 | 0 | 20.4 | 0 | 0 | -180 | 241.6495
2022-06-05 | 7:00 | 230.2759 | 78.3 | 222.0759 | 25.5 | － | 18.9 | 52.8 | 0 | 12.7 | 0 | 0 | -180 | 230.2759
2022-06-05 | 8:00 | 241.0759 | 78.3 | 210.5759 | 22.7 | － | 18.9 | 77.6 | 0 | 13 | 0 | 0 | -180 | 241.0759
2022-06-05 | 9:00 | 247.1759 | 78.3 | 224.6759 | 26.5 | － | 18.9 | 61.7 | 0 | 17.1 | 0 | 0 | -180 | 247.1759
2022-06-05 | 10:00 | 257.7759 | 78.3 | 214.5759 | 23.1 | － | 18.9 | 77.2 | 0 | 25.7 | 0 | 0 | -180 | 257.7759
2022-06-05 | 11:00 | 267.3759 | 78.3 | 228.2759 | 28.2 | － | 18.9 | 70.1 | 0 | 23.6 | 0 | 0 | -180 | 267.3759
2022-06-05 | 12:00 | 274.6759 | 78.3 | 238.6759 | 35.7 | － | 18.9 | 57.7 | 0 | 25.4 | 0 | 0 | -180 | 274.6759
2022-06-05 | 13:00 | 275.8759 | 78.3 | 240.6759 | 37.6 | － | 18.9 | 47.9 | 0 | 32.5 | 0 | 0 | -180 | 275.8759
2022-06-05 | 14:00 | 268.5295 | 78.3 | 235.7295 | 33.3 | － | 18.9 | 45.7 | 0 | 36.6 | 0 | 0 | -180 | 268.5295
2022-06-05 | 15:00 | 266.4789 | 78.3 | 239.9789 | 36.8 | － | 18.9 | 35.9 | 0 | 36.6 | 0 | 0 | -180 | 266.4789
2022-06-05 | 16:00 | 270.2147 | 78.3 | 248.4147 | 46.9 | － | 18.9 | 24.4 | 0 | 33.3 | 0 | 0 | -180 | 270.2147
2022-06-05 | 17:00 | 276.8621 | 78.3 | 254.1621 | 56.4 | － | 18.9 | 16.4 | 0 | 32.7 | 0 | 0 | -180 | 276.8621
2022-06-05 | 18:00 | 281.4368 | 78.3 | 258.1368 | 65.1 | － | 18.9 | 10.6 | 0 | 30.4 | 0 | 0 | -180 | 281.4368
2022-06-05 | 19:00 | 274.6 | 78.3 | 258.1 | 65.3 | － | 18.9 | 0 | 0 | 34 | 0 | 0 | -180 | 274.6
2022-06-05 | 20:00 | 264.6 | 78.3 | 254.4 | 57.6 | － | 18.9 | 0 | 0 | 35.4 | 0 | 0 | -180 | 264.6
2022-06-05 | 21:00 | 251.6 | 78.3 | 248.7 | 47.9 | － | 18.9 | 0 | 0 | 37.8 | 0 | 0 | -180 | 251.6
2022-06-05 | 22:00 | 236.5 | 78.3 | 242.8 | 40.5 | － | 18.9 | 0 | 0 | 36 | 0 | 0 | -180 | 236.5
2022-06-05 | 23:00 | 234 | 78.3 | 243.8 | 41.7 | － | 18.9 | 0 | 0 | 31.3 | 0 | 0 | -180 | 234
2022-06-06 | 0:00 | 225.3 | 78.3 | 239.8 | 41.2 | － | 18.9 | 0 | 0 | 27.1 | 0 | 0 | -180 | 225.3
2022-06-06 | 1:00 | 222.4 | 78.3 | 238.9 | 40.9 | － | 18.9 | 0 | 0 | 25.4 | 0 | 0 | -180 | 222.4
2022-06-06 | 2:00 | 235.6 | 78.3 | 249.7 | 45.1 | － | 18.9 | 0 | 0 | 23.6 | 0 | 0 | -180 | 235.6
2022-06-06 | 3:00 | 259 | 78.3 | 266.4 | 52.3 | － | 18.9 | 0 | 0 | 23.1 | 0 | 0 | -180 | 259
2022-06-06 | 4:00 | 275.3 | 78.3 | 284.4 | 61.3 | － | 18.9 | 0 | 0 | 12.4 | 0 | 0 | -180 | 275.3
2022-06-06 | 5:00 | 278.8937 | 78.3 | 283.0937 | 60.7 | － | 18.9 | 11.1 | 0 | 6.8 | 0 | 0 | -180 | 278.8937
2022-06-06 | 6:00 | 273.64 | 78.3 | 266.14 | 52.1 | － | 18.9 | 30.2 | 0 | 8 | 0 | 0 | -180 | 273.64
2022-06-06 | 7:00 | 279.6759 | 78.3 | 254.9759 | 47 | － | 18.9 | 49.3 | 0 | 11.2 | 0 | 0 | -180 | 279.6759
2022-06-06 | 8:00 | 313.0759 | 78.3 | 262.1759 | 49.8 | － | 18.9 | 75 | 0 | 8.9 | 0 | 0 | -180 | 313.0759
2022-06-06 | 9:00 | 325.6759 | 78.3 | 257.4759 | 47.6 | － | 18.9 | 93.6 | 0 | 9.8 | 0 | 0 | -180 | 325.6759
2022-06-06 | 10:00 | 323.8759 | 78.3 | 230.7759 | 37.2 | － | 18.9 | 127.8 | 0 | 10.9 | 0 | 0 | -180 | 323.8759
2022-06-06 | 11:00 | 325.9759 | 78.3 | 199.6759 | 28.2 | － | 18.9 | 161.1 | 0 | 19.8 | 0 | 0 | -180 | 325.9759
2022-06-06 | 12:00 | 313.6759 | 78.3 | 158.1759 | 22.3 | － | 18.9 | 191.2 | 0 | 24.8 | 0 | 0 | -180 | 313.6759
2022-06-06 | 13:00 | 333.6759 | 78.3 | 185.1759 | 25.2 | － | 18.9 | 173.9 | 0 | 32.2 | 0 | 0 | -180 | 333.6759
2022-06-06 | 14:00 | 336.5759 | 78.3 | 193.1759 | 26.7 | － | 18.9 | 159.7 | 0 | 39.8 | 0 | 0 | -180 | 336.5759
2022-06-06 | 15:00 | 339.9759 | 78.3 | 203.8759 | 29.1 | － | 18.9 | 149.1 | 0 | 40.7 | 0 | 0 | -180 | 339.9759
2022-06-06 | 16:00 | 340.2759 | 78.3 | 236.9759 | 39.2 | － | 18.9 | 103.8 | 0 | 43.1 | 0 | 0 | -180 | 340.2759
2022-06-06 | 17:00 | 328.5295 | 78.3 | 266.9295 | 52 | － | 18.9 | 47 | 0 | 45.4 | 0 | 0 | -180 | 328.5295
2022-06-06 | 18:00 | 316.9642 | 78.3 | 281.8642 | 59.6 | － | 18.9 | 12.9 | 0 | 45.4 | 0 | 0 | -180 | 316.9642
2022-06-06 | 19:00 | 306.5 | 78.3 | 285.5 | 61.6 | － | 18.9 | 0 | 0 | 42.2 | 0 | 0 | -180 | 306.5
2022-06-06 | 20:00 | 293.4 | 78.3 | 278.7 | 58.2 | － | 18.9 | 0 | 0 | 39.3 | 0 | 0 | -180 | 293.4
2022-06-06 | 21:00 | 276.4 | 78.3 | 265.3 | 51.7 | － | 18.9 | 0 | 0 | 42.2 | 0 | 0 | -180 | 276.4
2022-06-06 | 22:00 | 260.3 | 78.3 | 252.1 | 45.9 | － | 18.9 | 0 | 0 | 45.1 | 0 | 0 | -180 | 260.3
2022-06-06 | 23:00 | 254.2 | 78.3 | 247.3 | 43.9 | － | 18.9 | 0 | 0 | 45.8 | 0 | 0 | -180 | 254.2
2022-06-07 | 0:00 | 240.4 | 78.3 | 229.8 | 44.7 | － | 18.9 | 0 | 0 | 48.7 | 0 | 0 | -180 | 240.4
2022-06-07 | 1:00 | 235.4 | 78.3 | 225.7 | 43.8 | － | 18.9 | 0 | 0 | 48.7 | 0 | 0 | -180 | 235.4
2022-06-07 | 2:00 | 245.6 | 78.3 | 235.4 | 46.1 | － | 18.9 | 0 | 0 | 46.9 | 0 | 0 | -180 | 245.6
2022-06-07 | 3:00 | 268.7 | 78.3 | 255.4 | 51 | － | 18.9 | 0 | 0 | 45.1 | 0 | 0 | -180 | 268.7
2022-06-07 | 4:00 | 285.1 | 78.3 | 271.1 | 55.2 | － | 18.9 | 0 | 0 | 41.6 | 0 | 0 | -180 | 285.1
2022-06-07 | 5:00 | 289.1484 | 78.3 | 264.0484 | 53.2 | － | 18.9 | 16 | 0 | 38.7 | 0 | 0 | -180 | 289.1484
2022-06-07 | 6:00 | 280.3759 | 78.3 | 217.3759 | 41.7 | － | 18.9 | 72.3 | 0 | 31.8 | 0 | 0 | -180 | 280.3759
2022-06-07 | 7:00 | 278.4759 | 78.3 | 172.7759 | 32.9 | － | 18.9 | 129.6 | 0 | 26 | 0 | 0 | -180 | 278.4759
2022-06-07 | 8:00 | 313.5759 | 78.3 | 159.0759 | 30.5 | － | 18.9 | 183.7 | 0 | 23.1 | 0 | 0 | -180 | 313.5759
2022-06-07 | 9:00 | 335.0759 | 78.3 | 131.1759 | 26.5 | － | 18.9 | 237.8 | 0 | 22.4 | 0 | 0 | -180 | 335.0759
2022-06-07 | 10:00 | 343.9759 | 78.3 | 92.7759 | 22.9 | － | 18.9 | 288.4 | 0 | 22.7 | 0 | 0 | -180 | 343.9759
2022-06-07 | 11:00 | 355.9759 | 78.3 | 78.4759 | 22.3 | － | 18.9 | 316.4 | 0 | 21.6 | 0 | 0 | -180 | 355.9759
2022-06-07 | 12:00 | 336.2759 | 78.3 | 111.6759 | 24.3 | － | 18.9 | 261.8 | 0 | 21.3 | 0 | 0 | -180 | 336.2759
2022-06-07 | 13:00 | 341.4759 | 78.3 | 155.7759 | 29.8 | － | 18.9 | 218.3 | 0 | 20.4 | 0 | 0 | -180 | 341.4759
2022-06-07 | 14:00 | 345.5759 | 78.3 | 183.4759 | 34.5 | － | 18.9 | 190.3 | 0 | 20.1 | 0 | 0 | -180 | 345.5759
2022-06-07 | 15:00 | 342.5759 | 78.3 | 213.0759 | 40.5 | － | 18.9 | 152.6 | 0 | 19.2 | 0 | 0 | -180 | 342.5759
2022-06-07 | 16:00 | 337.8759 | 78.3 | 248.3759 | 48.9 | － | 18.9 | 107.4 | 0 | 16 | 0 | 0 | -180 | 337.8759
2022-06-07 | 17:00 | 323.6759 | 78.3 | 272.8759 | 55.5 | － | 18.9 | 66.6 | 0 | 11.5 | 0 | 0 | -180 | 323.6759
2022-06-07 | 18:00 | 316.1032 | 78.3 | 304.4032 | 64.7 | － | 18.9 | 20 | 0 | 9.8 | 0 | 0 | -180 | 316.1032
2022-06-07 | 19:00 | 308.5 | 78.3 | 314 | 67.8 | － | 18.9 | 0.4 | 0 | 9.1 | 0 | 0 | -180 | 308.5
2022-06-07 | 20:00 | 296.3 | 78.3 | 305.6 | 65.2 | － | 18.9 | 0 | 0 | 8.3 | 0 | 0 | -180 | 296.3
2022-06-07 | 21:00 | 278 | 78.3 | 293.3 | 61.6 | － | 18.9 | 0 | 0 | 5.9 | 0 | 0 | -180 | 278
2022-06-07 | 22:00 | 260.5 | 78.3 | 282.4 | 58.5 | － | 18.9 | 0 | 0 | 2.4 | 0 | 0 | -180 | 260.5
2022-06-07 | 23:00 | 254.2 | 78.3 | 276.1 | 56.7 | － | 18.9 | 0 | 0 | 4.2 | 0 | 0 | -180 | 254.2
2022-06-08 | 0:00 | 240.7 | 78.3 | 267 | 51.2 | － | 18.9 | 0 | 0 | 5.3 | 0 | 0 | -180 | 240.7
2022-06-08 | 1:00 | 234 | 78.3 | 260 | 49.7 | － | 18.9 | 0 | 0 | 7.1 | 0 | 0 | -180 | 234
2022-06-08 | 2:00 | 245.3 | 78.3 | 272 | 52.3 | － | 18.9 | 0 | 0 | 3.8 | 0 | 0 | -180 | 245.3
2022-06-08 | 3:00 | 266.4 | 78.3 | 287.9 | 56 | － | 18.9 | 0 | 0 | 5.3 | 0 | 0 | -180 | 266.4
2022-06-08 | 4:00 | 285.1 | 78.3 | 302.8 | 59.8 | － | 18.9 | 0 | 0 | 5.3 | 0 | 0 | -180 | 285.1
2022-06-08 | 5:00 | 289.2189 | 78.3 | 290.7189 | 56.6 | － | 18.9 | 17.3 | 0 | 7.4 | 0 | 0 | -180 | 289.2189
2022-06-08 | 6:00 | 276.2759 | 78.3 | 238.1759 | 44.6 | － | 18.9 | 72.8 | 0 | 3.5 | 0 | 0 | -180 | 276.2759
2022-06-08 | 7:00 | 279.4759 | 78.3 | 183.9759 | 34.3 | － | 18.9 | 139.8 | 0 | 4.2 | 0 | 0 | -180 | 279.4759
2022-06-08 | 8:00 | 316.6759 | 78.3 | 170.1759 | 32 | － | 18.9 | 189.9 | 0 | 7.4 | 0 | 0 | -180 | 316.6759
2022-06-08 | 9:00 | 333.3759 | 78.3 | 158.4759 | 30.2 | － | 18.9 | 221 | 0 | 6.5 | 0 | 0 | -180 | 333.3759
2022-06-08 | 10:00 | 335.1759 | 78.3 | 137.4759 | 27.5 | － | 18.9 | 247.1 | 0 | 5.9 | 0 | 0 | -180 | 335.1759
2022-06-08 | 11:00 | 341.3759 | 78.3 | 107.0759 | 24.3 | － | 18.9 | 289.3 | 0 | 3.5 | 0 | 0 | -180 | 341.3759
2022-06-08 | 12:00 | 331.2759 | 78.3 | 69.8759 | 22.3 | － | 18.9 | 319.5 | 0 | 2.4 | 0 | 0 | -180 | 331.2759
2022-06-08 | 13:00 | 344.4759 | 78.3 | 92.3759 | 23.2 | － | 18.9 | 309.7 | 0 | 2 | 0 | 0 | -180 | 344.4759
2022-06-08 | 14:00 | 347.1759 | 78.3 | 119.4759 | 25.5 | － | 18.9 | 284.4 | 0 | 0.6 | 0 | 0 | -180 | 347.1759
2022-06-08 | 15:00 | 341.9759 | 78.3 | 167.4759 | 31.5 | － | 18.9 | 225.8 | 0 | 0 | 0 | 0 | -180 | 341.9759
2022-06-08 | 16:00 | 342.9759 | 78.3 | 222.3759 | 41 | － | 18.9 | 162.4 | 0 | 0 | 0 | 0 | -180 | 342.9759
2022-06-08 | 17:00 | 328.1759 | 78.3 | 276.7759 | 53 | － | 18.9 | 81.2 | 0 | 0 | 0 | 0 | -180 | 328.1759
2022-06-08 | 18:00 | 318.2168 | 78.3 | 316.8168 | 63.3 | － | 18.9 | 20.9 | 0 | 0 | 0 | 0 | -180 | 318.2168
2022-06-08 | 19:00 | 311.7 | 78.3 | 327.7 | 66.4 | － | 18.9 | 0.4 | 0 | 0 | 0 | 0 | -180 | 311.7
2022-06-08 | 20:00 | 298.3 | 78.3 | 317.2 | 63.6 | － | 18.9 | 0 | 0 | 0.3 | 0 | 0 | -180 | 298.3
2022-06-08 | 21:00 | 278.6 | 78.3 | 301.6 | 59.5 | － | 18.9 | 0 | 0 | 0.3 | 0 | 0 | -180 | 278.6
2022-06-08 | 22:00 | 261.3 | 78.3 | 287.8 | 56 | － | 18.9 | 0 | 0 | 0.3 | 0 | 0 | -180 | 261.3
2022-06-08 | 23:00 | 255.7 | 78.3 | 283.5 | 55 | － | 18.9 | 0 | 0 | 0 | 0 | 0 | -180 | 255.7
2022-06-09 | 0:00 | 241.7 | 78.3 | 272.6 | 51.9 | － | 18.9 | 0 | 0 | 0 | 0 | 0 | -180 | 241.7
2022-06-09 | 1:00 | 236.3 | 78.3 | 268.2 | 50.9 | － | 18.9 | 0 | 0 | 0 | 0 | 0 | -180 | 236.3
2022-06-09 | 2:00 | 247.4 | 78.3 | 277.4 | 52.8 | － | 18.9 | 0 | 0 | 0 | 0 | 0 | -180 | 247.4
2022-06-09 | 3:00 | 269.3 | 78.3 | 295.4 | 56.7 | － | 18.9 | 0 | 0 | 0 | 0 | 0 | -180 | 269.3
2022-06-09 | 4:00 | 285.9 | 78.3 | 308.9 | 59.8 | － | 18.9 | 0 | 0 | 0 | 0 | 0 | -180 | 285.9
2022-06-09 | 5:00 | 284.1779 | 78.3 | 295.9779 | 56.8 | － | 18.9 | 14.2 | 0 | 0 | 0 | 0 | -180 | 284.1779
2022-06-09 | 6:00 | 275.9759 | 78.3 | 239.4759 | 44.8 | － | 18.9 | 74.5 | 0 | 0 | 0 | 0 | -180 | 275.9759
2022-06-09 | 7:00 | 283.9759 | 78.3 | 180.5759 | 34.5 | － | 18.9 | 151.7 | 0 | 0 | 0 | 0 | -180 | 283.9759
2022-06-09 | 8:00 | 324.7759 | 78.3 | 140.0759 | 28.8 | － | 18.9 | 238.7 | 0 | 0 | 0 | 0 | -180 | 324.7759
2022-06-09 | 9:00 | 351.1759 | 78.3 | 103.3759 | 24.9 | － | 18.9 | 305.7 | 0 | 0 | 0 | 0 | -180 | 351.1759
2022-06-09 | 10:00 | 359.8759 | 78.3 | 77.2759 | 23 | － | 18.9 | 342.1 | 0 | 0.3 | 0 | 0 | -180 | 359.8759
2022-06-09 | 11:00 | 364.1759 | 78.3 | 70.3759 | 22.7 | － | 18.9 | 353.6 | 0 | 0.3 | 0 | 0 | -180 | 364.1759
2022-06-09 | 12:00 | 350.9759 | 78.3 | 86.7759 | 22.3 | － | 18.9 | 352.7 | 0 | 2 | 0 | -30 | -180 | 350.9759
2022-06-09 | 13:00 | 374.9759 | 78.3 | 99.9759 | 24.6 | － | 18.9 | 329.7 | 0 | 3.5 | 0 | 0 | -180 | 374.9759
2022-06-09 | 14:00 | 365.7759 | 78.3 | 131.8759 | 30.3 | － | 18.9 | 262.7 | 0 | 2.7 | 0 | 21 | -180 | 365.7759
2022-06-09 | 15:00 | 363.5759 | 78.3 | 194.9759 | 36.5 | － | 18.9 | 211.6 | 0 | 3.3 | 0 | 0 | -180 | 363.5759
2022-06-09 | 16:00 | 360.0759 | 78.3 | 246.5759 | 45.8 | － | 18.9 | 145.5 | 0 | 5 | 0 | 0 | -180 | 360.0759
2022-06-09 | 17:00 | 345.2759 | 78.3 | 288.6759 | 54.8 | － | 18.9 | 76.3 | 0 | 8.3 | 0 | 0 | -180 | 345.2759
2022-06-09 | 18:00 | 333.8874 | 78.3 | 319.6874 | 62.3 | － | 18.9 | 22.6 | 0 | 12.1 | 0 | 0 | -180 | 333.8874
2022-06-09 | 19:00 | 322.6568 | 78.3 | 327.7568 | 64.3 | － | 18.9 | 0.4 | 0 | 13 | 0 | 0 | -180 | 322.6568
2022-06-09 | 20:00 | 307.2 | 78.3 | 316.1 | 61.5 | － | 18.9 | 0 | 0 | 12.4 | 0 | 0 | -180 | 307.2
2022-06-09 | 21:00 | 287.9 | 78.3 | 302.6 | 58.3 | － | 18.9 | 0 | 0 | 9.8 | 0 | 0 | -180 | 287.9
2022-06-09 | 22:00 | 270.6 | 78.3 | 290.7 | 55.6 | － | 18.9 | 0 | 0 | 7.1 | 0 | 0 | -180 | 270.6
2022-06-09 | 23:00 | 263 | 78.3 | 287.1 | 54.9 | － | 18.9 | 0 | 0 | 3.8 | 0 | 0 | -180 | 263
2022-06-10 | 0:00 | 247.6 | 78.3 | 277.7 | 50.3 | － | 18.9 | 0 | 0 | 2.4 | 0 | 0 | -180 | 247.6
2022-06-10 | 1:00 | 241.4 | 78.3 | 272.6 | 48.9 | － | 18.9 | 0 | 0 | 2.7 | 0 | 0 | -180 | 241.4
2022-06-10 | 2:00 | 250.1 | 78.3 | 280.3 | 50.8 | － | 18.9 | 0 | 0 | 1.8 | 0 | 0 | -180 | 250.1
2022-06-10 | 3:00 | 270.9 | 78.3 | 296.9 | 54.8 | － | 18.9 | 0 | 0 | 2 | 0 | 0 | -180 | 270.9
2022-06-10 | 4:00 | 287.3 | 78.3 | 311.5 | 58.6 | － | 18.9 | 0 | 0 | 0 | 0 | 0 | -180 | 287.3
2022-06-10 | 5:00 | 286.8779 | 78.3 | 299.8779 | 55.6 | － | 18.9 | 14.2 | 0 | 0 | 0 | 0 | -180 | 286.8779
2022-06-10 | 6:00 | 281.3759 | 78.3 | 245.5759 | 42.7 | － | 18.9 | 75.9 | 0 | 0 | 0 | 0 | -180 | 281.3759
2022-06-10 | 7:00 | 289.2759 | 78.3 | 183.7759 | 31.2 | － | 18.9 | 157.1 | 0 | 0 | 0 | 0 | -180 | 289.2759
2022-06-10 | 8:00 | 334.4759 | 78.3 | 160.5759 | 27.8 | － | 18.9 | 228.9 | 0 | 0 | 0 | 0 | -180 | 334.4759
2022-06-10 | 9:00 | 366.5759 | 78.3 | 136.3759 | 25 | － | 18.9 | 288 | 0 | 0 | 0 | 0 | -180 | 366.5759
2022-06-10 | 10:00 | 377.7759 | 78.3 | 114.7759 | 23.2 | － | 18.9 | 321.7 | 0 | 0.9 | 0 | 0 | -180 | 377.7759
2022-06-10 | 11:00 | 382.0759 | 78.3 | 102.7759 | 22.5 | － | 18.9 | 333.7 | 0 | 5.9 | 0 | 0 | -180 | 382.0759
2022-06-10 | 12:00 | 367.2759 | 78.3 | 93.9759 | 22.3 | － | 18.9 | 321.7 | 0 | 12.1 | 0 | 0 | -180 | 367.2759
2022-06-10 | 13:00 | 381.3759 | 78.3 | 148.9759 | 26.3 | － | 18.9 | 272.4 | 0 | 16.5 | 0 | 0 | -180 | 381.3759
2022-06-10 | 14:00 | 372.1759 | 78.3 | 211.3759 | 35.6 | － | 18.9 | 191.2 | 0 | 16.8 | 0 | 0 | -180 | 372.1759
2022-06-10 | 15:00 | 365.7759 | 78.3 | 247.9759 | 42.8 | － | 18.9 | 138.9 | 0 | 18.9 | 0 | 0 | -180 | 365.7759
2022-06-10 | 16:00 | 356.3759 | 78.3 | 293.8759 | 53.6 | － | 18.9 | 71.9 | 0 | 19.8 | 0 | 0 | -180 | 356.3759
2022-06-10 | 17:00 | 339.9421 | 78.3 | 316.6421 | 59.8 | － | 18.9 | 26.2 | 0 | 20.1 | 0 | 0 | -180 | 339.9421
2022-06-10 | 18:00 | 332.7821 | 78.3 | 328.5821 | 63.2 | － | 18.9 | 6.7 | 0 | 17.1 | 0 | 0 | -180 | 332.7821
2022-06-10 | 19:00 | 326.7 | 78.3 | 327.4 | 62.8 | － | 18.9 | 0.4 | 0 | 18.9 | 0 | 0 | -180 | 326.7
2022-06-10 | 20:00 | 311.3 | 78.3 | 315.1 | 59.5 | － | 18.9 | 0 | 0 | 19.5 | 0 | 0 | -180 | 311.3
2022-06-10 | 21:00 | 292.8 | 78.3 | 301.4 | 55.9 | － | 18.9 | 0 | 0 | 18.3 | 0 | 0 | -180 | 292.8
2022-06-10 | 22:00 | 274.2 | 78.3 | 289.1 | 52.8 | － | 18.9 | 0 | 0 | 15.1 | 0 | 0 | -180 | 274.2
2022-06-10 | 23:00 | 267.6 | 78.3 | 288.7 | 52.8 | － | 18.9 | 0 | 0 | 8.9 | 0 | 0 | -180 | 267.6
2022-06-11 | 0:00 | 253.1 | 78.3 | 272.2 | 56 | － | 18.9 | 0 | 0 | 7.7 | 0 | 0 | -180 | 253.1
2022-06-11 | 1:00 | 245.5 | 78.3 | 271.8 | 44.1 | － | 18.9 | 0 | 0 | 12.4 | 0 | 0 | -180 | 245.5
2022-06-11 | 2:00 | 252.4 | 78.3 | 272.3 | 51.1 | － | 18.9 | 0 | 0 | 11.8 | 0 | 0 | -180 | 252.4
2022-06-11 | 3:00 | 271 | 78.3 | 271.7 | 66.5 | － | 18.9 | 0 | 0 | 15.6 | 0 | 0 | -180 | 271
2022-06-11 | 4:00 | 284.9 | 78.3 | 288.6 | 70 | － | 18.9 | 0 | 0 | 9.1 | 0 | 0 | -180 | 284.9
2022-06-11 | 5:00 | 283.3253 | 78.3 | 278.5253 | 70 | － | 18.9 | 5.8 | 0 | 11.8 | 0 | 0 | -180 | 283.3253
2022-06-11 | 6:00 | 261.4189 | 78.3 | 271.2189 | 38.9 | － | 18.9 | 17.3 | 0 | 16.8 | 0 | 0 | -180 | 261.4189
2022-06-11 | 7:00 | 258.5158 | 78.3 | 260.5158 | 24.2 | － | 18.9 | 44.8 | 0 | 11.8 | 0 | 0 | -180 | 258.5158
2022-06-11 | 8:00 | 280.3759 | 78.3 | 258.7759 | 23.8 | － | 18.9 | 67 | 0 | 13.6 | 0 | 0 | -180 | 280.3759
2022-06-11 | 9:00 | 296.8759 | 78.3 | 271.1759 | 36.4 | － | 18.9 | 62.1 | 0 | 10 | 0 | 0 | -180 | 296.8759
2022-06-11 | 10:00 | 304.2759 | 78.3 | 272.3759 | 40.6 | － | 18.9 | 64.3 | 0 | 9.8 | 0 | 0 | -180 | 304.2759
2022-06-11 | 11:00 | 300.4759 | 78.3 | 266.5759 | 27.7 | － | 18.9 | 73.7 | 0 | 15.3 | 0 | 0 | -180 | 300.4759
2022-06-11 | 12:00 | 292.7759 | 78.3 | 260.3759 | 24 | － | 18.9 | 75 | 0 | 16.2 | 0 | 0 | -180 | 292.7759
2022-06-11 | 13:00 | 296.8759 | 78.3 | 262.2759 | 24.7 | － | 18.9 | 75.9 | 0 | 16.8 | 0 | 0 | -180 | 296.8759
2022-06-11 | 14:00 | 291.6759 | 78.3 | 265.7759 | 27 | － | 18.9 | 60.8 | 0 | 20.9 | 0 | 0 | -180 | 291.6759
2022-06-11 | 15:00 | 291.0759 | 78.3 | 270.4759 | 34.1 | － | 18.9 | 47.5 | 0 | 21.8 | 0 | 0 | -180 | 291.0759
2022-06-11 | 16:00 | 287.8832 | 78.3 | 272.8832 | 46.6 | － | 18.9 | 28.8 | 0 | 22.4 | 0 | 0 | -180 | 287.8832
2022-06-11 | 17:00 | 286.6053 | 78.3 | 272.9053 | 58.7 | － | 18.9 | 16 | 0 | 21.8 | 0 | 0 | -180 | 286.6053
2022-06-11 | 18:00 | 288.1526 | 78.3 | 272.5526 | 70 | － | 18.9 | 8 | 0 | 20.4 | 0 | 0 | -180 | 288.1526
2022-06-11 | 19:00 | 282.4568 | 78.3 | 274.4568 | 70 | － | 18.9 | 0.4 | 0 | 20.4 | 0 | 0 | -180 | 282.4568
2022-06-11 | 20:00 | 271.3 | 78.3 | 272.2 | 63 | － | 18.9 | 0 | 0 | 18.9 | 0 | 0 | -180 | 271.3
2022-06-11 | 21:00 | 257.7 | 78.3 | 272.4 | 47.4 | － | 18.9 | 0 | 0 | 20.7 | 0 | 0 | -180 | 257.7
2022-06-11 | 22:00 | 243.6 | 78.3 | 269 | 33.2 | － | 18.9 | 0 | 0 | 24.2 | 0 | 0 | -180 | 243.6
2022-06-11 | 23:00 | 240.4 | 78.3 | 267.9 | 30.8 | － | 18.9 | 0 | 0 | 24.5 | 0 | 0 | -180 | 240.4
2022-06-12 | 0:00 | 228.9 | 78.3 | 236.3 | 53.6 | － | 18.9 | 0 | 0 | 21.8 | 0 | 0 | -180 | 228.9
2022-06-12 | 1:00 | 223.1 | 78.3 | 231.9 | 52.7 | － | 18.9 | 0 | 0 | 21.3 | 0 | 0 | -180 | 223.1
2022-06-12 | 2:00 | 232.4 | 78.3 | 236 | 53.5 | － | 18.9 | 0 | 0 | 25.7 | 0 | 0 | -180 | 232.4
2022-06-12 | 3:00 | 255.5 | 78.3 | 256.5 | 57.6 | － | 18.9 | 0 | 0 | 24.2 | 0 | 0 | -180 | 255.5
2022-06-12 | 4:00 | 270.7 | 78.3 | 270.8 | 60.5 | － | 18.9 | 0 | 0 | 22.2 | 0 | 0 | -180 | 270.7
2022-06-12 | 5:00 | 270.9053 | 78.3 | 258.5053 | 57.9 | － | 18.9 | 16.4 | 0 | 20.9 | 0 | 0 | -180 | 270.9053
2022-06-12 | 6:00 | 252.3759 | 78.3 | 194.4431 | 45.3 | － | 18.9 | 81.2 | -1.9672 | 16.2 | 0 | 0 | -180 | 252.3759
2022-06-12 | 7:00 | 243.5759 | 78.3 | 121.0163 | 33.6 | － | 18.9 | 162.4 | -3.9403 | 13.3 | 0 | 0 | -180 | 243.5759
2022-06-12 | 8:00 | 258.8759 | 78.3 | 70.2583 | 27.4 | － | 18.9 | 238.3 | -5.7823 | 11.5 | 0 | 0 | -180 | 258.8759
2022-06-12 | 9:00 | 276.6759 | 78.3 | 70.7161 | 24.7 | － | 18.9 | 290.2 | -7.0401 | 10.9 | 0 | -30 | -180 | 276.6759
2022-06-12 | 10:00 | 283.5759 | 78.3 | 57.5426 | 22.8 | － | 18.9 | 327 | -25.1667 | 14.2 | 0 | -30 | -180 | 283.5759
2022-06-12 | 11:00 | 290.2759 | 78.3 | 57.7745 | 22.4 | － | 18.9 | 350.1 | -36.9986 | 9.8 | 0 | -30 | -180 | 290.2759
2022-06-12 | 12:00 | 292.5759 | 78.3 | 57.7311 | 22.3 | － | 18.9 | 360.3 | -41.7552 | 6.8 | 0 | -30 | -180 | 292.5759
2022-06-12 | 13:00 | 295.2759 | 78.3 | 57.8365 | 22.6 | － | 18.9 | 351 | -28.6605 | 5.3 | 0 | -30 | -180 | 295.2759
2022-06-12 | 14:00 | 294.8759 | 78.3 | 69.4718 | 24.5 | － | 18.9 | 317.2 | -7.6959 | 4.2 | 0 | -30 | -180 | 294.8759
2022-06-12 | 15:00 | 290.5759 | 78.3 | 90.5219 | 29.4 | － | 18.9 | 253.4 | -6.146 | 6.2 | 0 | 0 | -180 | 290.5759
2022-06-12 | 16:00 | 291.2759 | 78.3 | 137.8699 | 40.3 | － | 18.9 | 164.6 | -3.994 | 5.3 | 0 | 30 | -180 | 291.2759
2022-06-12 | 17:00 | 287.4759 | 78.3 | 210.8106 | 53.9 | － | 18.9 | 71.4 | -1.7347 | 5.9 | 0 | 30 | -180 | 287.4759
2022-06-12 | 18:00 | 284.8758 | 78.3 | 252.0758 | 62.9 | － | 18.9 | 17.7 | 0 | 5 | 0 | 30 | -180 | 284.8758
2022-06-12 | 19:00 | 285.8568 | 78.3 | 266.2568 | 66.1 | － | 18.9 | 0.4 | 0 | 5.9 | 0 | 30 | -180 | 285.8568
2022-06-12 | 20:00 | 276.8 | 78.3 | 282.9 | 64.5 | － | 18.9 | 0 | 0 | 6.2 | 0 | 6 | -180 | 276.8
2022-06-12 | 21:00 | 261.2 | 78.3 | 277.3 | 62 | － | 18.9 | 0 | 0 | 4.7 | 0 | 0 | -180 | 261.2
2022-06-12 | 22:00 | 245.4 | 78.3 | 265.3 | 59.4 | － | 18.9 | 0 | 0 | 3.5 | 0 | 0 | -180 | 245.4
2022-06-12 | 23:00 | 241.2 | 78.3 | 263.1 | 58.9 | － | 18.9 | 0 | 0 | 2 | 0 | 0 | -180 | 241.2
2022-06-13 | 0:00 | 228.8 | 78.3 | 264.5 | 45.3 | － | 18.9 | 0 | 0 | 1.8 | 0 | 0 | -180 | 228.8
2022-06-13 | 1:00 | 222.2 | 78.3 | 259.6 | 43.9 | － | 18.9 | 0 | 0 | 1.5 | 0 | 0 | -180 | 222.2
2022-06-13 | 2:00 | 232.3 | 78.3 | 267 | 46.1 | － | 18.9 | 0 | 0 | 2 | 0 | 0 | -180 | 232.3
2022-06-13 | 3:00 | 251.5 | 78.3 | 281.4 | 50.5 | － | 18.9 | 0 | 0 | 2.4 | 0 | 0 | -180 | 251.5
2022-06-13 | 4:00 | 269.1 | 78.3 | 294.2 | 54.8 | － | 18.9 | 0 | 0 | 2.9 | 0 | 0 | -180 | 269.1
2022-06-13 | 5:00 | 273.0779 | 78.3 | 286.6779 | 52.1 | － | 18.9 | 14.2 | 0 | 2.9 | 0 | 0 | -180 | 273.0779
2022-06-13 | 6:00 | 257.5759 | 78.3 | 244.9759 | 39.6 | － | 18.9 | 54.6 | 0 | 1.2 | 0 | 0 | -180 | 257.5759
2022-06-13 | 7:00 | 261.2759 | 78.3 | 225.5759 | 34.8 | － | 18.9 | 82.5 | 0 | 1.2 | 0 | 0 | -180 | 261.2759
2022-06-13 | 8:00 | 307.3759 | 78.3 | 219.0759 | 33.1 | － | 18.9 | 137.1 | 0 | 0.9 | 0 | 0 | -180 | 307.3759
2022-06-13 | 9:00 | 337.4759 | 78.3 | 170.7759 | 24.7 | － | 18.9 | 224.5 | 0 | 0.3 | 0 | 0 | -180 | 337.4759
2022-06-13 | 10:00 | 355.0759 | 78.3 | 140.7759 | 22.3 | － | 18.9 | 274.2 | 0 | 0.6 | 0 | 0 | -180 | 355.0759
2022-06-13 | 11:00 | 352.6759 | 78.3 | 159.1759 | 23.4 | － | 18.9 | 252.9 | 0 | 0 | 0 | 0 | -180 | 352.6759
2022-06-13 | 12:00 | 334.7759 | 78.3 | 221.8759 | 33.6 | － | 18.9 | 161.5 | 0 | 0.6 | 0 | 0 | -180 | 334.7759
2022-06-13 | 13:00 | 333.7759 | 78.3 | 262.8759 | 44.3 | － | 18.9 | 107.4 | 0 | 2 | 0 | 0 | -180 | 333.7759
2022-06-13 | 14:00 | 330.8759 | 78.3 | 244.7759 | 39.2 | － | 18.9 | 127.3 | 0 | 2.4 | 0 | 0 | -180 | 330.8759
2022-06-13 | 15:00 | 337.7759 | 78.3 | 269.4759 | 46.2 | － | 18.9 | 100.7 | 0 | 4.2 | 0 | 0 | -180 | 337.7759
2022-06-13 | 16:00 | 330.0759 | 78.3 | 297.2759 | 55.4 | － | 18.9 | 53.7 | 0 | 6.5 | 0 | 0 | -180 | 330.0759
2022-06-13 | 17:00 | 322.2263 | 78.3 | 309.1263 | 59.8 | － | 18.9 | 28.4 | 0 | 7.7 | 0 | 0 | -180 | 322.2263
2022-06-13 | 18:00 | 319.8526 | 78.3 | 319.3526 | 63.7 | － | 18.9 | 8.4 | 0 | 11.2 | 0 | 0 | -180 | 319.8526
2022-06-13 | 19:00 | 308.1568 | 78.3 | 312.1568 | 61 | － | 18.9 | 0.4 | 0 | 17.4 | 0 | 0 | -180 | 308.1568
2022-06-13 | 20:00 | 295.8 | 78.3 | 302.9 | 57.7 | － | 18.9 | 0 | 0 | 18 | 0 | 0 | -180 | 295.8
2022-06-13 | 21:00 | 279.6 | 78.3 | 286 | 51.9 | － | 18.9 | 0 | 0 | 24.5 | 0 | 0 | -180 | 279.6
2022-06-13 | 22:00 | 262.7 | 78.3 | 271.8 | 47.4 | － | 18.9 | 0 | 0 | 26.3 | 0 | 0 | -180 | 262.7
2022-06-13 | 23:00 | 256.1 | 78.3 | 273.5 | 48 | － | 18.9 | 0 | 0 | 17.4 | 0 | 0 | -180 | 256.1
2022-06-14 | 0:00 | 242.8 | 78.3 | 282.8 | 26.6 | － | 18.9 | 0 | 0 | 16.2 | 0 | 0 | -180 | 242.8
2022-06-14 | 1:00 | 236.7 | 78.3 | 277.6 | 24.8 | － | 18.9 | 0 | 0 | 17.1 | 0 | 0 | -180 | 236.7
2022-06-14 | 2:00 | 246.5 | 78.3 | 284.7 | 27.8 | － | 18.9 | 0 | 0 | 16.8 | 0 | 0 | -180 | 246.5
2022-06-14 | 3:00 | 268.3 | 78.3 | 293.1 | 44.2 | － | 18.9 | 0 | 0 | 13.8 | 0 | 0 | -180 | 268.3
2022-06-14 | 4:00 | 284.4 | 78.3 | 294.2 | 61.5 | － | 18.9 | 0 | 0 | 11.5 | 0 | 0 | -180 | 284.4
2022-06-14 | 5:00 | 287.3821 | 78.3 | 294.3821 | 54.4 | － | 18.9 | 6.7 | 0 | 14.7 | 0 | 0 | -180 | 287.3821
2022-06-14 | 6:00 | 277.8874 | 78.3 | 288.0874 | 30.9 | － | 18.9 | 22.2 | 0 | 19.5 | 0 | 0 | -180 | 277.8874
2022-06-14 | 7:00 | 280.3474 | 78.3 | 279.3474 | 24.8 | － | 18.9 | 40.4 | 0 | 18.6 | 0 | 0 | -180 | 280.3474
2022-06-14 | 8:00 | 317.8759 | 78.3 | 288.6759 | 30.3 | － | 18.9 | 66.6 | 0 | 15.1 | 0 | 0 | -180 | 317.8759
2022-06-14 | 9:00 | 335.8759 | 78.3 | 293.2759 | 38.6 | － | 18.9 | 73.2 | 0 | 13.6 | 0 | 0 | -180 | 335.8759
2022-06-14 | 10:00 | 331.9759 | 78.3 | 282.4759 | 25.3 | － | 18.9 | 93.2 | 0 | 13.8 | 0 | 0 | -180 | 331.9759
2022-06-14 | 11:00 | 341.9759 | 78.3 | 284.6759 | 26.3 | － | 18.9 | 98.5 | 0 | 15.3 | 0 | 0 | -180 | 341.9759
2022-06-14 | 12:00 | 323.5759 | 78.3 | 279.9759 | 24.8 | － | 18.9 | 85.6 | 0 | 16 | 0 | 0 | -180 | 323.5759
2022-06-14 | 13:00 | 341.8759 | 78.3 | 294.7759 | 44.7 | － | 18.9 | 71.4 | 0 | 13.8 | 0 | 0 | -180 | 341.8759
2022-06-14 | 14:00 | 343.6759 | 78.3 | 295.5759 | 58.3 | － | 18.9 | 59.9 | 0 | 12.7 | 0 | 0 | -180 | 343.6759
2022-06-14 | 15:00 | 342.2759 | 78.3 | 295.5759 | 54 | － | 18.9 | 58.1 | 0 | 17.4 | 0 | 0 | -180 | 342.2759
2022-06-14 | 16:00 | 344.5453 | 78.3 | 297.3453 | 70 | － | 18.9 | 42.6 | 0 | 17.4 | 0 | 0 | -180 | 344.5453
2022-06-14 | 17:00 | 329.4284 | 78.3 | 302.9284 | 70 | － | 18.9 | 24.8 | 0 | 14.5 | 0 | 0 | -180 | 329.4284
2022-06-14 | 18:00 | 320.5232 | 78.3 | 311.6232 | 70 | － | 18.9 | 10.2 | 0 | 11.5 | 0 | 0 | -180 | 320.5232
2022-06-14 | 19:00 | 308.3568 | 78.3 | 309.5568 | 70 | － | 18.9 | 0.4 | 0 | 11.2 | 0 | 0 | -180 | 308.3568
2022-06-14 | 20:00 | 295.7 | 78.3 | 299.4 | 70 | － | 18.9 | 0 | 0 | 9.1 | 0 | 0 | -180 | 295.7
2022-06-14 | 21:00 | 278.2 | 78.3 | 294.3 | 54.3 | － | 18.9 | 0 | 0 | 12.4 | 0 | 0 | -180 | 278.2
2022-06-14 | 22:00 | 263.8 | 78.3 | 292.1 | 40 | － | 18.9 | 0 | 0 | 14.5 | 0 | 0 | -180 | 263.8
2022-06-14 | 23:00 | 258.8 | 78.3 | 291.1 | 37.2 | － | 18.9 | 0 | 0 | 13.3 | 0 | 0 | -180 | 258.8
2022-06-15 | 0:00 | 245.4 | 78.3 | 281 | 34.8 | － | 18.9 | 0 | 0 | 12.4 | 0 | 0 | -180 | 245.4
2022-06-15 | 1:00 | 240.4 | 78.3 | 275.1 | 29.5 | － | 18.9 | 0 | 0 | 18.6 | 0 | 0 | -180 | 240.4
2022-06-15 | 2:00 | 249.9 | 78.3 | 280 | 33.8 | － | 18.9 | 0 | 0 | 18.9 | 0 | 0 | -180 | 249.9
2022-06-15 | 3:00 | 272.2 | 78.3 | 289.6 | 48.9 | － | 18.9 | 0 | 0 | 16.5 | 0 | 0 | -180 | 272.2
2022-06-15 | 4:00 | 288.4 | 78.3 | 293 | 59.6 | － | 18.9 | 0 | 0 | 18.6 | 0 | 0 | -180 | 288.4
2022-06-15 | 5:00 | 292.0958 | 78.3 | 292.0958 | 55.2 | － | 18.9 | 7.5 | 0 | 20.1 | 0 | 0 | -180 | 292.0958
2022-06-15 | 6:00 | 277.0326 | 78.3 | 284.9326 | 39.3 | － | 18.9 | 18.2 | 0 | 17.4 | 0 | 0 | -180 | 277.0326
2022-06-15 | 7:00 | 280.5768 | 78.3 | 278.7768 | 31.8 | － | 18.9 | 38.6 | 0 | 14.2 | 0 | 0 | -180 | 280.5768
2022-06-15 | 8:00 | 319.1759 | 78.3 | 283.0759 | 35.3 | － | 18.9 | 75.9 | 0 | 7.7 | 0 | 0 | -180 | 319.1759
2022-06-15 | 9:00 | 337.9759 | 78.3 | 280.3759 | 32.1 | － | 18.9 | 105.6 | 0 | 2.7 | 0 | 0 | -180 | 337.9759
2022-06-15 | 10:00 | 346.0759 | 78.3 | 276.2759 | 28.8 | － | 18.9 | 122 | 0 | 1.8 | 0 | 0 | -180 | 346.0759
2022-06-15 | 11:00 | 346.6759 | 78.3 | 270.7759 | 26 | － | 18.9 | 131.8 | 0 | 0.9 | 0 | 0 | -180 | 346.6759
2022-06-15 | 12:00 | 335.0759 | 78.3 | 265.4759 | 25 | － | 18.9 | 126.5 | 0 | 0.9 | 0 | 0 | -180 | 335.0759
2022-06-15 | 13:00 | 345.7759 | 78.3 | 274.3759 | 27.6 | － | 18.9 | 126 | 0 | 0.6 | 0 | 0 | -180 | 345.7759
2022-06-15 | 14:00 | 341.9759 | 78.3 | 276.5759 | 29 | － | 18.9 | 118.9 | 0 | 0.3 | 0 | 0 | -180 | 341.9759
2022-06-15 | 15:00 | 336.2759 | 78.3 | 286.7759 | 40.2 | － | 18.9 | 91.8 | 0 | 0.3 | 0 | 0 | -180 | 336.2759
2022-06-15 | 16:00 | 330.6759 | 78.3 | 292.2759 | 53 | － | 18.9 | 67.9 | 0 | 0.3 | 0 | 0 | -180 | 330.6759
2022-06-15 | 17:00 | 322.4295 | 78.3 | 294.5295 | 62.8 | － | 18.9 | 47.9 | 0 | 0 | 0 | 0 | -180 | 322.4295
2022-06-15 | 18:00 | 317.0621 | 78.3 | 312.9621 | 70 | － | 18.9 | 16.9 | 0 | 0 | 0 | 0 | -180 | 317.0621
2022-06-15 | 19:00 | 314.8568 | 78.3 | 326.9568 | 70 | － | 18.9 | 0.4 | 0 | 0.3 | 0 | 0 | -180 | 314.8568
2022-06-15 | 20:00 | 302.7 | 78.3 | 314.3 | 70 | － | 18.9 | 0 | 0 | 1.2 | 0 | 0 | -180 | 302.7
2022-06-15 | 21:00 | 285.2 | 78.3 | 294.8 | 69.7 | － | 18.9 | 0 | 0 | 3.5 | 0 | 0 | -180 | 285.2
2022-06-15 | 22:00 | 269 | 78.3 | 291.8 | 55.8 | － | 18.9 | 0 | 0 | 4.2 | 0 | 0 | -180 | 269
2022-06-15 | 23:00 | 262.6 | 78.3 | 290.1 | 50.6 | － | 18.9 | 0 | 0 | 4.7 | 0 | 0 | -180 | 262.6
2022-06-16 | 0:00 | 250 | 78.3 | 265.1 | 61.5 | － | 18.9 | 0 | 0 | 6.2 | 0 | 0 | -180 | 250
2022-06-16 | 1:00 | 244.5 | 78.3 | 262.6 | 60.5 | － | 18.9 | 0 | 0 | 4.2 | 0 | 0 | -180 | 244.5
2022-06-16 | 2:00 | 254 | 78.3 | 271 | 63.8 | － | 18.9 | 0 | 0 | 2 | 0 | 0 | -180 | 254
2022-06-16 | 3:00 | 274.4 | 78.3 | 285.8 | 69.9 | － | 18.9 | 0 | 0 | 1.5 | 0 | 0 | -180 | 274.4
2022-06-16 | 4:00 | 291 | 78.3 | 299.3 | 73 | － | 18.9 | 0 | 0 | 1.5 | 0 | 0 | -180 | 291
2022-06-16 | 5:00 | 293.0821 | 78.3 | 294.9821 | 73 | － | 18.9 | 6.7 | 0 | 1.2 | 0 | 0 | -180 | 293.0821
2022-06-16 | 6:00 | 278.4305 | 78.3 | 273.5305 | 64.5 | － | 18.9 | 21.7 | 0 | 1.5 | 0 | 0 | -180 | 278.4305
2022-06-16 | 7:00 | 282.0295 | 78.3 | 258.9295 | 58.9 | － | 18.9 | 46.1 | 0 | 0.9 | 0 | 0 | -180 | 282.0295
2022-06-16 | 8:00 | 319.5759 | 78.3 | 254.3759 | 57 | － | 18.9 | 89.2 | 0 | 1.8 | 0 | 0 | -180 | 319.5759
2022-06-16 | 9:00 | 340.1759 | 78.3 | 230.2759 | 49.2 | － | 18.9 | 139.3 | 0 | 4.2 | 0 | 0 | -180 | 340.1759
2022-06-16 | 10:00 | 353.8759 | 78.3 | 192.2759 | 40.9 | － | 18.9 | 202.3 | 0 | 1.2 | 0 | 0 | -180 | 353.8759
2022-06-16 | 11:00 | 366.5759 | 78.3 | 175.1759 | 38.8 | － | 18.9 | 232.5 | 0 | 2.9 | 0 | 0 | -180 | 366.5759
2022-06-16 | 12:00 | 348.8759 | 78.3 | 166.5759 | 38.4 | － | 18.9 | 221.4 | 0 | 5.3 | 0 | 0 | -180 | 348.8759
2022-06-16 | 13:00 | 366.9759 | 78.3 | 176.3759 | 38.9 | － | 18.9 | 224.5 | 0 | 10 | 0 | 0 | -180 | 366.9759
2022-06-16 | 14:00 | 363.7759 | 78.3 | 202.2759 | 42.4 | － | 18.9 | 189.5 | 0 | 12.4 | 0 | 0 | -180 | 363.7759
2022-06-16 | 15:00 | 363.1759 | 78.3 | 233.0759 | 49.7 | － | 18.9 | 145.5 | 0 | 17.7 | 0 | 0 | -180 | 363.1759
2022-06-16 | 16:00 | 353.9759 | 78.3 | 256.0759 | 57.1 | － | 18.9 | 103.8 | 0 | 19.8 | 0 | 0 | -180 | 353.9759
2022-06-16 | 17:00 | 337.7759 | 78.3 | 277.4759 | 65.6 | － | 18.9 | 57.7 | 0 | 19.8 | 0 | 0 | -180 | 337.7759
2022-06-16 | 18:00 | 328.6916 | 78.3 | 302.8916 | 73 | － | 18.9 | 15.5 | 0 | 20.1 | 0 | 0 | -180 | 328.6916
2022-06-16 | 19:00 | 327.2568 | 78.3 | 317.4568 | 73 | － | 18.9 | 0.4 | 0 | 19.2 | 0 | 0 | -180 | 327.2568
2022-06-16 | 20:00 | 310.5 | 78.3 | 301.1 | 73 | － | 18.9 | 0 | 0 | 19.2 | 0 | 0 | -180 | 310.5
2022-06-16 | 21:00 | 290.5 | 78.3 | 287.7 | 70.5 | － | 18.9 | 0 | 0 | 15.1 | 0 | 0 | -180 | 290.5
2022-06-16 | 22:00 | 273.8 | 78.3 | 277.5 | 66.1 | － | 18.9 | 0 | 0 | 13 | 0 | 0 | -180 | 273.8
2022-06-16 | 23:00 | 267.1 | 78.3 | 274.8 | 65.1 | － | 18.9 | 0 | 0 | 10 | 0 | 0 | -180 | 267.1
2022-06-17 | 0:00 | 252.5 | 78.3 | 265.7 | 64.3 | － | 18.9 | 0 | 0 | 5.3 | 0 | 0 | -180 | 252.5
2022-06-17 | 1:00 | 245.4 | 78.3 | 260.8 | 63 | － | 18.9 | 0 | 0 | 4.4 | 0 | 0 | -180 | 245.4
2022-06-17 | 2:00 | 253.3 | 78.3 | 268.9 | 65.2 | － | 18.9 | 0 | 0 | 2 | 0 | 0 | -180 | 253.3
2022-06-17 | 3:00 | 272.5 | 78.3 | 284.7 | 69.7 | － | 18.9 | 0 | 0 | 0.9 | 0 | 0 | -180 | 272.5
2022-06-17 | 4:00 | 289.2 | 78.3 | 298.4 | 73 | － | 18.9 | 0 | 0 | 0.6 | 0 | 0 | -180 | 289.2
2022-06-17 | 5:00 | 289.5232 | 78.3 | 290.5232 | 71.4 | － | 18.9 | 9.8 | 0 | 0.6 | 0 | 0 | -180 | 289.5232
2022-06-17 | 6:00 | 277.8632 | 78.3 | 258.1632 | 62.1 | － | 18.9 | 39.5 | 0 | 0.9 | 0 | 0 | -180 | 277.8632
2022-06-17 | 7:00 | 291.2759 | 78.3 | 208.0759 | 50.2 | － | 18.9 | 115.8 | 0 | 0 | 0 | 0 | -180 | 291.2759
2022-06-17 | 8:00 | 337.6759 | 78.3 | 184.2759 | 45.7 | － | 18.9 | 189.9 | 0 | 0.6 | 0 | 0 | -180 | 337.6759
2022-06-17 | 9:00 | 363.6759 | 78.3 | 190.4759 | 46.7 | － | 18.9 | 209 | 0 | 0.3 | 0 | 0 | -180 | 363.6759
2022-06-17 | 10:00 | 380.8759 | 78.3 | 126.1759 | 38.7 | － | 18.9 | 295.5 | 0 | 3.3 | 0 | 0 | -180 | 380.8759
2022-06-17 | 11:00 | 397.2759 | 78.3 | 124.0759 | 38.6 | － | 18.9 | 312.4 | 0 | 5 | 0 | 0 | -180 | 397.2759
2022-06-17 | 12:00 | 387.2759 | 78.3 | 115.4759 | 38.3 | － | 18.9 | 312.8 | 0 | 3.5 | 0 | 0 | -180 | 387.2759
2022-06-17 | 13:00 | 399.9759 | 78.3 | 176.9759 | 44.3 | － | 18.9 | 260 | 0 | 1.5 | 0 | 0 | -180 | 399.9759
2022-06-17 | 14:00 | 395.5759 | 78.3 | 192.1759 | 46.8 | － | 18.9 | 234.7 | 0 | 4.7 | 0 | 0 | -180 | 395.5759
2022-06-17 | 15:00 | 386.5759 | 78.3 | 223.2759 | 53.1 | － | 18.9 | 184.1 | 0 | 8.9 | 0 | 0 | -180 | 386.5759
2022-06-17 | 16:00 | 371.1759 | 78.3 | 253.0759 | 60.3 | － | 18.9 | 128.2 | 0 | 12.4 | 0 | 0 | -180 | 371.1759
2022-06-17 | 17:00 | 348.6759 | 78.3 | 286.2759 | 69.8 | － | 18.9 | 56.8 | 0 | 18.6 | 0 | 0 | -180 | 348.6759
2022-06-17 | 18:00 | 345.4053 | 78.3 | 316.1053 | 73 | － | 18.9 | 16 | 0 | 23.1 | 0 | 0 | -180 | 345.4053
2022-06-17 | 19:00 | 338.4568 | 78.3 | 323.6568 | 73 | － | 18.9 | 0.4 | 0 | 24.2 | 0 | 0 | -180 | 338.4568
2022-06-17 | 20:00 | 320.7 | 78.3 | 304.8 | 73 | － | 18.9 | 0 | 0 | 25.7 | 0 | 0 | -180 | 320.7
2022-06-17 | 21:00 | 299.9 | 78.3 | 286.8 | 70.2 | － | 18.9 | 0 | 0 | 25.7 | 0 | 0 | -180 | 299.9
2022-06-17 | 22:00 | 284.4 | 78.3 | 276 | 67 | － | 18.9 | 0 | 0 | 24.2 | 0 | 0 | -180 | 284.4
2022-06-17 | 23:00 | 275.1 | 78.3 | 274.1 | 66.4 | － | 18.9 | 0 | 0 | 17.4 | 0 | 0 | -180 | 275.1
2022-06-18 | 0:00 | 259 | 78.3 | 262.3 | 65 | － | 18.9 | 0 | 0 | 14.5 | 0 | 0 | -180 | 259
2022-06-18 | 1:00 | 250.4 | 78.3 | 257.1 | 63.4 | － | 18.9 | 0 | 0 | 12.7 | 0 | 0 | -180 | 250.4
2022-06-18 | 2:00 | 256.2 | 78.3 | 261.1 | 64.6 | － | 18.9 | 0 | 0 | 13.3 | 0 | 0 | -180 | 256.2
2022-06-18 | 3:00 | 272.7 | 78.3 | 275.5 | 69.1 | － | 18.9 | 0 | 0 | 10.9 | 0 | 0 | -180 | 272.7
2022-06-18 | 4:00 | 284.2 | 78.3 | 290.5 | 73 | － | 18.9 | 0 | 0 | 3.5 | 0 | 0 | -180 | 284.2
2022-06-18 | 5:00 | 282.2958 | 78.3 | 285.0958 | 72.2 | － | 18.9 | 7.5 | 0 | 0.3 | 0 | 0 | -180 | 282.2958
2022-06-18 | 6:00 | 262.7263 | 78.3 | 253.3263 | 62.3 | － | 18.9 | 29.3 | 0 | 0.6 | 0 | 0 | -180 | 262.7263
2022-06-18 | 7:00 | 267.8759 | 78.3 | 230.7759 | 56.1 | － | 18.9 | 62.6 | 0 | 1.2 | 0 | 0 | -180 | 267.8759
2022-06-18 | 8:00 | 291.6759 | 78.3 | 218.2759 | 52.8 | － | 18.9 | 102.5 | 0 | 0.9 | 0 | 0 | -180 | 291.6759
2022-06-18 | 9:00 | 308.1759 | 78.3 | 214.3759 | 51.9 | － | 18.9 | 123.8 | 0 | 0.9 | 0 | 0 | -180 | 308.1759
2022-06-18 | 10:00 | 311.4759 | 78.3 | 223.3759 | 53.8 | － | 18.9 | 116.2 | 0 | 0.9 | 0 | 0 | -180 | 311.4759
2022-06-18 | 11:00 | 313.6759 | 78.3 | 198.1759 | 48.2 | － | 18.9 | 149.5 | 0 | 0.6 | 0 | 0 | -180 | 313.6759
2022-06-18 | 12:00 | 309.8759 | 78.3 | 132.3759 | 38.6 | － | 18.9 | 221.4 | 0 | 0.3 | 0 | 0 | -180 | 309.8759
2022-06-18 | 13:00 | 326.6759 | 78.3 | 118.0759 | 37.9 | － | 18.9 | 252.9 | 0 | 0.6 | 0 | 0 | -180 | 326.6759
2022-06-18 | 14:00 | 323.7759 | 78.3 | 141.5759 | 39.4 | － | 18.9 | 224.1 | 0 | 1.5 | 0 | 0 | -180 | 323.7759
2022-06-18 | 15:00 | 317.4759 | 78.3 | 176.2759 | 44.1 | － | 18.9 | 177 | 0 | 2.9 | 0 | 0 | -180 | 317.4759
2022-06-18 | 16:00 | 298.6759 | 78.3 | 214.5759 | 51.8 | － | 18.9 | 108.3 | 0 | 6.8 | 0 | 0 | -180 | 298.6759
2022-06-18 | 17:00 | 311.6759 | 78.3 | 246.8759 | 60 | － | 18.9 | 78.5 | 0 | 9.1 | 0 | 0 | -180 | 311.6759
2022-06-18 | 18:00 | 315.6558 | 78.3 | 289.7558 | 73 | － | 18.9 | 28 | 0 | 7.7 | 0 | 0 | -180 | 315.6558
2022-06-18 | 19:00 | 306.2568 | 78.3 | 304.4568 | 73 | － | 18.9 | 0.4 | 0 | 11.2 | 0 | 0 | -180 | 306.2568
2022-06-18 | 20:00 | 294.7 | 78.3 | 290.3 | 73 | － | 18.9 | 0 | 0 | 14.2 | 0 | 0 | -180 | 294.7
2022-06-18 | 21:00 | 277.2 | 78.3 | 278.8 | 70 | － | 18.9 | 0 | 0 | 11.2 | 0 | 0 | -180 | 277.2
2022-06-18 | 22:00 | 259.9 | 78.3 | 265.8 | 66 | － | 18.9 | 0 | 0 | 10.9 | 0 | 0 | -180 | 259.9
2022-06-18 | 23:00 | 255.1 | 78.3 | 261.5 | 64.6 | － | 18.9 | 0 | 0 | 11.8 | 0 | 0 | -180 | 255.1
2022-06-19 | 0:00 | 240.1 | 78.3 | 246.8 | 67.8 | － | 18.9 | 0 | 0 | 8.3 | 0 | 0 | -180 | 240.1
2022-06-19 | 1:00 | 233.4 | 78.3 | 244 | 67.2 | － | 18.9 | 0 | 0 | 5 | 0 | 0 | -180 | 233.4
2022-06-19 | 2:00 | 240.5 | 78.3 | 251.6 | 69 | － | 18.9 | 0 | 0 | 2.7 | 0 | 0 | -180 | 240.5
2022-06-19 | 3:00 | 258.4 | 78.3 | 267 | 73 | － | 18.9 | 0 | 0 | 1.2 | 0 | 0 | -180 | 258.4
2022-06-19 | 4:00 | 272 | 78.3 | 281.2 | 73 | － | 18.9 | 0 | 0 | 0.6 | 0 | 0 | -180 | 272
2022-06-19 | 5:00 | 270.4916 | 78.3 | 265.9916 | 72.7 | － | 18.9 | 14.6 | 0 | 0 | 0 | 0 | -180 | 270.4916
2022-06-19 | 6:00 | 256.5759 | 78.3 | 211.9759 | 59.5 | － | 18.9 | 67.9 | 0 | 0 | 0 | 0 | -180 | 256.5759
2022-06-19 | 7:00 | 255.5759 | 78.3 | 162.6759 | 49.7 | － | 18.9 | 126 | 0 | 0 | 0 | 0 | -180 | 255.5759
2022-06-19 | 8:00 | 268.5759 | 78.3 | 135.2759 | 45.3 | － | 18.9 | 170.8 | 0 | 0 | 0 | 0 | -180 | 268.5759
2022-06-19 | 9:00 | 287.3759 | 78.3 | 87.1759 | 39.7 | － | 18.9 | 242.7 | 0 | 0.6 | 0 | 0 | -180 | 287.3759
2022-06-19 | 10:00 | 304.2759 | 78.3 | 72.2759 | 38.7 | － | 18.9 | 275.5 | 0 | 0.6 | 0 | 0 | -180 | 304.2759
2022-06-19 | 11:00 | 307.6759 | 78.3 | 80.1759 | 39.2 | － | 18.9 | 270.2 | 0 | 0.9 | 0 | 0 | -180 | 307.6759
2022-06-19 | 12:00 | 310.0759 | 78.3 | 60.5759 | 38.3 | － | 18.9 | 291.1 | 0 | 2.9 | 0 | 0 | -180 | 310.0759
2022-06-19 | 13:00 | 311.2759 | 78.3 | 80.4759 | 39.2 | － | 18.9 | 266.7 | 0 | 7.7 | 0 | 0 | -180 | 311.2759
2022-06-19 | 14:00 | 300.2759 | 78.3 | 112.4759 | 42.1 | － | 18.9 | 212.5 | 0 | 16 | 0 | 0 | -180 | 300.2759
2022-06-19 | 15:00 | 291.2759 | 78.3 | 168.2759 | 50.4 | － | 18.9 | 136.2 | 0 | 19.2 | 0 | 0 | -180 | 291.2759
2022-06-19 | 16:00 | 293.0759 | 78.3 | 213.7759 | 59.6 | － | 18.9 | 82.1 | 0 | 20.4 | 0 | 0 | -180 | 293.0759
2022-06-19 | 17:00 | 297.8632 | 78.3 | 252.4632 | 68.9 | － | 18.9 | 38.6 | 0 | 20.7 | 0 | 0 | -180 | 297.8632
2022-06-19 | 18:00 | 303.3937 | 78.3 | 282.1937 | 73 | － | 18.9 | 11.5 | 0 | 19.5 | 0 | 0 | -180 | 303.3937
2022-06-19 | 19:00 | 301.5568 | 78.3 | 292.9568 | 73 | － | 18.9 | 0.4 | 0 | 18 | 0 | 0 | -180 | 301.5568
2022-06-19 | 20:00 | 289.9 | 78.3 | 284.1 | 73 | － | 18.9 | 0 | 0 | 15.6 | 0 | 0 | -180 | 289.9
2022-06-19 | 21:00 | 274.2 | 78.3 | 267.8 | 73 | － | 18.9 | 0 | 0 | 16.2 | 0 | 0 | -180 | 274.2
2022-06-19 | 22:00 | 255.5 | 78.3 | 256.2 | 70 | － | 18.9 | 0 | 0 | 12.1 | 0 | 0 | -180 | 255.5
2022-06-19 | 23:00 | 248.5 | 78.3 | 249.8 | 68.5 | － | 18.9 | 0 | 0 | 13 | 0 | 0 | -180 | 248.5
2022-06-20 | 0:00 | 233.6 | 78.3 | 249.5 | 56.3 | － | 18.9 | 0 | 0 | 10.6 | 0 | 0 | -180 | 233.6
2022-06-20 | 1:00 | 226.5 | 78.3 | 242.7 | 54.5 | － | 18.9 | 0 | 0 | 12.1 | 0 | 0 | -180 | 226.5
2022-06-20 | 2:00 | 234.5 | 78.3 | 251.2 | 56.7 | － | 18.9 | 0 | 0 | 9.4 | 0 | 0 | -180 | 234.5
2022-06-20 | 3:00 | 254.1 | 78.3 | 271.4 | 62.6 | － | 18.9 | 0 | 0 | 2.9 | 0 | 0 | -180 | 254.1
2022-06-20 | 4:00 | 270.1 | 78.3 | 284.3 | 66.6 | － | 18.9 | 0 | 0 | 2 | 0 | 0 | -180 | 270.1
2022-06-20 | 5:00 | 274.28 | 78.3 | 279.48 | 65 | － | 18.9 | 10.2 | 0 | 2.4 | 0 | 0 | -180 | 274.28
2022-06-20 | 6:00 | 264.3242 | 78.3 | 255.0242 | 57.7 | － | 18.9 | 32.4 | 0 | 2 | 0 | 0 | -180 | 264.3242
2022-06-20 | 7:00 | 276.3759 | 78.3 | 240.1759 | 53.6 | － | 18.9 | 63.4 | 0 | 2 | 0 | 0 | -180 | 276.3759
2022-06-20 | 8:00 | 321.7759 | 78.3 | 238.9759 | 53.1 | － | 18.9 | 109.2 | 0 | 3.3 | 0 | 0 | -180 | 321.7759
2022-06-20 | 9:00 | 355.1759 | 78.3 | 224.4759 | 49.5 | － | 18.9 | 157.5 | 0 | 6.5 | 0 | 0 | -180 | 355.1759
2022-06-20 | 10:00 | 366.6759 | 78.3 | 221.7759 | 48.9 | － | 18.9 | 170.8 | 0 | 8 | 0 | 0 | -180 | 366.6759
2022-06-20 | 11:00 | 379.3759 | 78.3 | 198.5759 | 44.4 | － | 18.9 | 214.8 | 0 | 4.4 | 0 | 0 | -180 | 379.3759
2022-06-20 | 12:00 | 372.6759 | 78.3 | 148.6759 | 39.1 | － | 18.9 | 262.7 | 0 | 5 | 0 | 0 | -180 | 372.6759
2022-06-20 | 13:00 | 399.2759 | 78.3 | 183.8759 | 42.1 | － | 18.9 | 250.2 | 0 | 5.9 | 0 | 0 | -180 | 399.2759
2022-06-20 | 14:00 | 396.9759 | 78.3 | 213.1759 | 47 | － | 18.9 | 214.3 | 0 | 5.3 | 0 | 0 | -180 | 396.9759
2022-06-20 | 15:00 | 390.3759 | 78.3 | 249.9759 | 55.5 | － | 18.9 | 162.4 | 0 | 5.3 | 0 | 0 | -180 | 390.3759
2022-06-20 | 16:00 | 390.1759 | 78.3 | 297.0759 | 70 | － | 18.9 | 100.3 | 0 | 5.6 | 0 | 0 | -180 | 390.1759
2022-06-20 | 17:00 | 361.3611 | 78.3 | 323.5611 | 73 | － | 18.9 | 41.7 | 0 | 5.9 | 0 | 0 | -180 | 361.3611
2022-06-20 | 18:00 | 350.7095 | 78.3 | 345.4095 | 73 | － | 18.9 | 8.9 | 0 | 6.2 | 0 | 0 | -180 | 350.7095
2022-06-20 | 19:00 | 341.1568 | 78.3 | 342.2568 | 73 | － | 18.9 | 0.4 | 0 | 8.3 | 0 | 0 | -180 | 341.1568
2022-06-20 | 20:00 | 323.4 | 78.3 | 323.4 | 73 | － | 18.9 | 0 | 0 | 9.8 | 0 | 0 | -180 | 323.4
2022-06-20 | 21:00 | 302.7 | 78.3 | 305.1 | 73 | － | 18.9 | 0 | 0 | 7.4 | 0 | 0 | -180 | 302.7
2022-06-20 | 22:00 | 287.2 | 78.3 | 292.3 | 69.1 | － | 18.9 | 0 | 0 | 8.6 | 0 | 0 | -180 | 287.2
2022-06-20 | 23:00 | 279.8 | 78.3 | 286.4 | 67.1 | － | 18.9 | 0 | 0 | 9.1 | 0 | 0 | -180 | 279.8
2022-06-21 | 0:00 | 263.7 | 78.3 | 292.1 | 46.4 | － | 18.9 | 0 | 0 | 8 | 0 | 0 | -180 | 263.7
2022-06-21 | 1:00 | 255.6 | 78.3 | 286.7 | 43.7 | － | 18.9 | 0 | 0 | 8 | 0 | 0 | -180 | 255.6
2022-06-21 | 2:00 | 260.2 | 78.3 | 290.1 | 44.9 | － | 18.9 | 0 | 0 | 8 | 0 | 0 | -180 | 260.2
2022-06-21 | 3:00 | 277.2 | 78.3 | 296.9 | 53.1 | － | 18.9 | 0 | 0 | 10 | 0 | 0 | -180 | 277.2
2022-06-21 | 4:00 | 290.5 | 78.3 | 299.7 | 65 | － | 18.9 | 0 | 0 | 8.6 | 0 | 0 | -180 | 290.5
2022-06-21 | 5:00 | 292.4547 | 78.3 | 297.1547 | 52.8 | － | 18.9 | 4.4 | 0 | 20.9 | 0 | 0 | -180 | 292.4547
2022-06-21 | 6:00 | 285.8484 | 78.3 | 286.7484 | 43.7 | － | 18.9 | 15.5 | 0 | 22.7 | 0 | 0 | -180 | 285.8484
2022-06-21 | 7:00 | 297.6126 | 78.3 | 287.0126 | 43.7 | － | 18.9 | 27.5 | 0 | 22.2 | 0 | 0 | -180 | 297.6126
2022-06-21 | 8:00 | 347.8495 | 78.3 | 300.0495 | 59.3 | － | 18.9 | 36.4 | 0 | 34.9 | 0 | 0 | -180 | 347.8495
2022-06-21 | 9:00 | 377.3316 | 78.3 | 315.6316 | 73 | － | 18.9 | 40.8 | 0 | 30.7 | 0 | 0 | -180 | 377.3316
2022-06-21 | 10:00 | 384.6759 | 78.3 | 324.2759 | 73 | － | 18.9 | 46.6 | 0 | 23.6 | 0 | 0 | -180 | 384.6759
2022-06-21 | 11:00 | 379.0759 | 78.3 | 301.2759 | 63.8 | － | 18.9 | 67.9 | 0 | 28.9 | 0 | 0 | -180 | 379.0759
2022-06-21 | 12:00 | 362.1759 | 78.3 | 298.2759 | 52.1 | － | 18.9 | 64.8 | 0 | 29.8 | 0 | 0 | -180 | 362.1759
2022-06-21 | 13:00 | 371.5759 | 78.3 | 300.5759 | 58.4 | － | 18.9 | 67.4 | 0 | 28 | 0 | 0 | -180 | 371.5759
2022-06-21 | 14:00 | 369.3759 | 78.3 | 291.7759 | 44.5 | － | 18.9 | 93.2 | 0 | 22.7 | 0 | 0 | -180 | 369.3759
2022-06-21 | 15:00 | 360.0759 | 78.3 | 301.3759 | 69.7 | － | 18.9 | 54.1 | 0 | 17.7 | 0 | 0 | -180 | 360.0759
2022-06-21 | 16:00 | 358.72 | 78.3 | 313.12 | 73 | － | 18.9 | 37.7 | 0 | 17.7 | 0 | 0 | -180 | 358.72
2022-06-21 | 17:00 | 353.8989 | 78.3 | 315.7989 | 73 | － | 18.9 | 26.6 | 0 | 21.3 | 0 | 0 | -180 | 353.8989
2022-06-21 | 18:00 | 344.6937 | 78.3 | 324.6937 | 73 | － | 18.9 | 11.5 | 0 | 18.3 | 0 | 0 | -180 | 344.6937
2022-06-21 | 19:00 | 331.0568 | 78.3 | 325.7568 | 73 | － | 18.9 | 0.4 | 0 | 14.7 | 0 | 0 | -180 | 331.0568
2022-06-21 | 20:00 | 317.9 | 78.3 | 311.5 | 73 | － | 18.9 | 0 | 0 | 16.2 | 0 | 0 | -180 | 317.9
2022-06-21 | 21:00 | 300.9 | 78.3 | 300.1 | 66.8 | － | 18.9 | 0 | 0 | 16.8 | 0 | 0 | -180 | 300.9
2022-06-21 | 22:00 | 283.7 | 78.3 | 297.5 | 53.9 | － | 18.9 | 0 | 0 | 15.1 | 0 | 0 | -180 | 283.7
2022-06-21 | 23:00 | 276.1 | 78.3 | 296.1 | 51 | － | 18.9 | 0 | 0 | 11.8 | 0 | 0 | -180 | 276.1
2022-06-22 | 0:00 | 258.8 | 78.3 | 271 | 58.5 | － | 18.9 | 0 | 0 | 12.1 | 0 | 0 | -180 | 258.8
2022-06-22 | 1:00 | 251.3 | 78.3 | 267.5 | 57.2 | － | 18.9 | 0 | 0 | 9.4 | 0 | 0 | -180 | 251.3
2022-06-22 | 2:00 | 258.2 | 78.3 | 274.3 | 59.9 | － | 18.9 | 0 | 0 | 6.8 | 0 | 0 | -180 | 258.2
2022-06-22 | 3:00 | 276.8 | 78.3 | 287.7 | 65.4 | － | 18.9 | 0 | 0 | 6.5 | 0 | 0 | -180 | 276.8
2022-06-22 | 4:00 | 292.5 | 78.3 | 300 | 71.1 | － | 18.9 | 0 | 0 | 4.2 | 0 | 0 | -180 | 292.5
2022-06-22 | 5:00 | 298.1368 | 78.3 | 298.1368 | 70.2 | － | 18.9 | 10.6 | 0 | 2 | 0 | 0 | -180 | 298.1368
2022-06-22 | 6:00 | 294.0884 | 78.3 | 272.1884 | 58.8 | － | 18.9 | 44.4 | 0 | 1.5 | 0 | 0 | -180 | 294.0884
2022-06-22 | 7:00 | 304.3759 | 78.3 | 256.5759 | 53.1 | － | 18.9 | 76.3 | 0 | 1.2 | 0 | 0 | -180 | 304.3759
2022-06-22 | 8:00 | 348.4759 | 78.3 | 259.8759 | 53.8 | － | 18.9 | 116.7 | 0 | 0.9 | 0 | 0 | -180 | 348.4759
2022-06-22 | 9:00 | 369.5759 | 78.3 | 243.5759 | 48.8 | － | 18.9 | 158.8 | 0 | 1.2 | 0 | 0 | -180 | 369.5759
2022-06-22 | 10:00 | 383.6759 | 78.3 | 228.6759 | 45.1 | － | 18.9 | 191.2 | 0 | 1.5 | 0 | 0 | -180 | 383.6759
2022-06-22 | 11:00 | 397.9759 | 78.3 | 206.3759 | 41.4 | － | 18.9 | 231.2 | 0 | 1.8 | 0 | 0 | -180 | 397.9759
2022-06-22 | 12:00 | 377.0759 | 78.3 | 195.4759 | 40.7 | － | 18.9 | 221 | 0 | 2.7 | 0 | 0 | -180 | 377.0759
2022-06-22 | 13:00 | 400.1759 | 78.3 | 225.8759 | 44.4 | － | 18.9 | 208.5 | 0 | 4.2 | 0 | 0 | -180 | 400.1759
2022-06-22 | 14:00 | 407.3759 | 78.3 | 235.3759 | 46.5 | － | 18.9 | 205.9 | 0 | 2.4 | 0 | 0 | -180 | 407.3759
2022-06-22 | 15:00 | 409.4759 | 78.3 | 229.1759 | 45.1 | － | 18.9 | 215.6 | 0 | 2.4 | 0 | 0 | -180 | 409.4759
2022-06-22 | 16:00 | 411.9759 | 78.3 | 267.1759 | 56 | － | 18.9 | 170.4 | 0 | 1.2 | 0 | 0 | -180 | 411.9759
2022-06-22 | 17:00 | 398.9759 | 78.3 | 310.2759 | 73 | － | 18.9 | 97.6 | 0 | 0.9 | 0 | 0 | -180 | 398.9759
2022-06-22 | 18:00 | 379.64 | 78.3 | 358.34 | 73 | － | 18.9 | 30.2 | 0 | 0.9 | 0 | 0 | -180 | 379.64
2022-06-22 | 19:00 | 360.6568 | 78.3 | 368.8568 | 73 | － | 18.9 | 0.4 | 0 | 1.2 | 0 | 0 | -180 | 360.6568
2022-06-22 | 20:00 | 343.3 | 78.3 | 351.3 | 73 | － | 18.9 | 0 | 0 | 1.8 | 0 | 0 | -180 | 343.3
2022-06-22 | 21:00 | 319.6 | 78.3 | 327.9 | 73 | － | 18.9 | 0 | 0 | 1.5 | 0 | 0 | -180 | 319.6
2022-06-22 | 22:00 | 299.4 | 78.3 | 308.3 | 73 | － | 18.9 | 0 | 0 | 0.9 | 0 | 0 | -180 | 299.4
2022-06-22 | 23:00 | 286.5 | 78.3 | 297.5 | 69.8 | － | 18.9 | 0 | 0 | 2 | 0 | 0 | -180 | 286.5
2022-06-23 | 0:00 | 268.2 | 78.3 | 284 | 65.2 | － | 18.9 | 0 | 0 | 1.8 | 0 | 0 | -180 | 268.2
2022-06-23 | 1:00 | 257.7 | 78.3 | 276.3 | 63 | － | 18.9 | 0 | 0 | 1.2 | 0 | 0 | -180 | 257.7
2022-06-23 | 2:00 | 260.8 | 78.3 | 278.2 | 63.6 | － | 18.9 | 0 | 0 | 1.8 | 0 | 0 | -180 | 260.8
2022-06-23 | 3:00 | 275.1 | 78.3 | 288.6 | 66.4 | － | 18.9 | 0 | 0 | 2.9 | 0 | 0 | -180 | 275.1
2022-06-23 | 4:00 | 286.8 | 78.3 | 296.7 | 68.7 | － | 18.9 | 0 | 0 | 4.2 | 0 | 0 | -180 | 286.8
2022-06-23 | 5:00 | 296.1326 | 78.3 | 287.8326 | 66 | － | 18.9 | 18.6 | 0 | 6.5 | 0 | 0 | -180 | 296.1326
2022-06-23 | 6:00 | 300.3759 | 78.3 | 236.4759 | 53.2 | － | 18.9 | 85.2 | 0 | 8.3 | 0 | 0 | -180 | 300.3759
2022-06-23 | 7:00 | 318.8759 | 78.3 | 184.0759 | 44 | － | 18.9 | 164.2 | 0 | 9.4 | 0 | 0 | -180 | 318.8759
2022-06-23 | 8:00 | 378.3759 | 78.3 | 186.0759 | 44.1 | － | 18.9 | 222.7 | 0 | 8.3 | 0 | 0 | -180 | 378.3759
2022-06-23 | 9:00 | 416.1759 | 78.3 | 198.7759 | 45.8 | － | 18.9 | 246.7 | 0 | 7.7 | 0 | 0 | -180 | 416.1759
2022-06-23 | 10:00 | 434.1759 | 78.3 | 174.1759 | 42.4 | － | 18.9 | 292.4 | 0 | 8 | 0 | 0 | -180 | 434.1759
2022-06-23 | 11:00 | 450.5759 | 78.3 | 161.2759 | 41.1 | － | 18.9 | 319.5 | 0 | 11.5 | 0 | 0 | -180 | 450.5759
2022-06-23 | 12:00 | 437.3759 | 78.3 | 139.2759 | 39.9 | － | 18.9 | 323 | 0 | 18 | 0 | 0 | -180 | 437.3759
2022-06-23 | 13:00 | 459.9759 | 78.3 | 169.5759 | 41.9 | － | 18.9 | 312.4 | 0 | 18.9 | 0 | 0 | -180 | 459.9759
2022-06-23 | 14:00 | 460.4759 | 78.3 | 216.9759 | 48.7 | － | 18.9 | 258.7 | 0 | 18.9 | 0 | 0 | -180 | 460.4759
2022-06-23 | 15:00 | 448.3759 | 78.3 | 266.0759 | 59.4 | － | 18.9 | 188.6 | 0 | 17.1 | 0 | 0 | -180 | 448.3759
2022-06-23 | 16:00 | 443.5759 | 78.3 | 294.7759 | 67.2 | － | 18.9 | 149.1 | 0 | 15.3 | 0 | 0 | -180 | 443.5759
2022-06-23 | 17:00 | 424.6759 | 78.3 | 335.1759 | 73 | － | 18.9 | 81.6 | 0 | 17.7 | 0 | 0 | -180 | 424.6759
2022-06-23 | 18:00 | 407.6284 | 78.3 | 372.5284 | 73 | － | 18.9 | 25.7 | 0 | 19.2 | 0 | 0 | -180 | 407.6284
2022-06-23 | 19:00 | 387.9568 | 78.3 | 377.5568 | 73 | － | 18.9 | 0.4 | 0 | 19.8 | 0 | 0 | -180 | 387.9568
2022-06-23 | 20:00 | 367.2 | 78.3 | 357.2 | 73 | － | 18.9 | 0 | 0 | 19.8 | 0 | 0 | -180 | 367.2
2022-06-23 | 21:00 | 342.8 | 78.3 | 331.9 | 73 | － | 18.9 | 0 | 0 | 20.7 | 0 | 0 | -180 | 342.8
2022-06-23 | 22:00 | 316.9 | 78.3 | 304.9 | 70.9 | － | 18.9 | 0 | 0 | 23.9 | 0 | 0 | -180 | 316.9
2022-06-23 | 23:00 | 303.1 | 78.3 | 292.6 | 67.3 | － | 18.9 | 0 | 0 | 26 | 0 | 0 | -180 | 303.1
2022-06-24 | 0:00 | 281.5 | 78.3 | 269.2 | 62.4 | － | 18.9 | 0 | 0 | 32.7 | 0 | 0 | -180 | 281.5
2022-06-24 | 1:00 | 269.9 | 78.3 | 258.1 | 58.9 | － | 18.9 | 0 | 0 | 35.7 | 0 | 0 | -180 | 269.9
2022-06-24 | 2:00 | 271.8 | 78.3 | 258.2 | 58.9 | － | 18.9 | 0 | 0 | 37.5 | 0 | 0 | -180 | 271.8
2022-06-24 | 3:00 | 286.3 | 78.3 | 270.4 | 62.7 | － | 18.9 | 0 | 0 | 36 | 0 | 0 | -180 | 286.3
2022-06-24 | 4:00 | 300.7 | 78.3 | 282.7 | 66.8 | － | 18.9 | 0 | 0 | 34 | 0 | 0 | -180 | 300.7
2022-06-24 | 5:00 | 306.9505 | 78.3 | 279.4505 | 65.7 | － | 18.9 | 11.5 | 0 | 33.1 | 0 | 0 | -180 | 306.9505
2022-06-24 | 6:00 | 312.2759 | 78.3 | 249.8759 | 56.2 | － | 18.9 | 58.6 | 0 | 30.4 | 0 | 0 | -180 | 312.2759
2022-06-24 | 7:00 | 331.0759 | 78.3 | 201.5759 | 45.3 | － | 18.9 | 137.5 | 0 | 29.5 | 0 | 0 | -180 | 331.0759
2022-06-24 | 8:00 | 400.3759 | 78.3 | 193.5759 | 44 | － | 18.9 | 216.1 | 0 | 29.5 | 0 | 0 | -180 | 400.3759
2022-06-24 | 9:00 | 443.7759 | 78.3 | 197.5759 | 44.4 | － | 18.9 | 256 | 0 | 28.6 | 0 | 0 | -180 | 443.7759
2022-06-24 | 10:00 | 457.6759 | 78.3 | 172.7759 | 41.8 | － | 18.9 | 297.3 | 0 | 28.6 | 0 | 0 | -180 | 457.6759
2022-06-24 | 11:00 | 473.8759 | 78.3 | 167.8759 | 41.6 | － | 18.9 | 315 | 0 | 32.2 | 0 | 0 | -180 | 473.8759
2022-06-24 | 12:00 | 461.5759 | 78.3 | 175.0759 | 41.8 | － | 18.9 | 295.9 | 0 | 31.6 | 0 | 0 | -180 | 461.5759
2022-06-24 | 13:00 | 485.9759 | 78.3 | 217.8759 | 47.6 | － | 18.9 | 274.7 | 0 | 28.6 | 0 | 0 | -180 | 485.9759
2022-06-24 | 14:00 | 486.3759 | 78.3 | 227.2759 | 49.6 | － | 18.9 | 263.1 | 0 | 29.2 | 0 | 0 | -180 | 486.3759
2022-06-24 | 15:00 | 484.3759 | 78.3 | 249.3759 | 55 | － | 18.9 | 232.1 | 0 | 30.7 | 0 | 0 | -180 | 484.3759
2022-06-24 | 16:00 | 479.5759 | 78.3 | 295.5759 | 70.1 | － | 18.9 | 164.2 | 0 | 32.5 | 0 | 0 | -180 | 479.5759
2022-06-24 | 17:00 | 457.5759 | 78.3 | 341.2759 | 73 | － | 18.9 | 95.4 | 0 | 30.7 | 0 | 0 | -180 | 457.5759
2022-06-24 | 18:00 | 431.9105 | 78.3 | 374.9105 | 73 | － | 18.9 | 31.9 | 0 | 34.9 | 0 | 0 | -180 | 431.9105
2022-06-24 | 19:00 | 402.3568 | 78.3 | 374.8568 | 73 | － | 18.9 | 0.4 | 0 | 36.9 | 0 | 0 | -180 | 402.3568
2022-06-24 | 20:00 | 383.5 | 78.3 | 356.7 | 73 | － | 18.9 | 0 | 0 | 36.6 | 0 | 0 | -180 | 383.5
2022-06-24 | 21:00 | 357 | 78.3 | 338.5 | 73 | － | 18.9 | 0 | 0 | 28.3 | 0 | 0 | -180 | 357
2022-06-24 | 22:00 | 332.3 | 78.3 | 317.6 | 73 | － | 18.9 | 0 | 0 | 24.5 | 0 | 0 | -180 | 332.3
2022-06-24 | 23:00 | 314.5 | 78.3 | 303.6 | 73 | － | 18.9 | 0 | 0 | 20.7 | 0 | 0 | -180 | 314.5
2022-06-25 | 0:00 | 289.8 | 78.3 | 291.6 | 66.8 | － | 18.9 | 0 | 0 | 14.2 | 0 | 0 | -180 | 289.8
2022-06-25 | 1:00 | 272 | 78.3 | 279.5 | 61.7 | － | 18.9 | 0 | 0 | 13.6 | 0 | 0 | -180 | 272
2022-06-25 | 2:00 | 272.2 | 78.3 | 280 | 62 | － | 18.9 | 0 | 0 | 13 | 0 | 0 | -180 | 272.2
2022-06-25 | 3:00 | 283.5 | 78.3 | 287.6 | 65.1 | － | 18.9 | 0 | 0 | 13.6 | 0 | 0 | -180 | 283.5
2022-06-25 | 4:00 | 294 | 78.3 | 294.2 | 67.9 | － | 18.9 | 0 | 0 | 14.7 | 0 | 0 | -180 | 294
2022-06-25 | 5:00 | 294.98 | 78.3 | 288.78 | 65.5 | － | 18.9 | 10.2 | 0 | 13.3 | 0 | 0 | -180 | 294.98
2022-06-25 | 6:00 | 282.2747 | 78.3 | 256.2747 | 53.2 | － | 18.9 | 43.5 | 0 | 12.1 | 0 | 0 | -180 | 282.2747
2022-06-25 | 7:00 | 290.7759 | 78.3 | 210.7759 | 41.5 | － | 18.9 | 109.2 | 0 | 12.1 | 0 | 0 | -180 | 290.7759
2022-06-25 | 8:00 | 335.0759 | 78.3 | 199.4759 | 39.5 | － | 18.9 | 165.1 | 0 | 13.8 | 0 | 0 | -180 | 335.0759
2022-06-25 | 9:00 | 366.7759 | 78.3 | 180.7759 | 37.8 | － | 18.9 | 217.4 | 0 | 13.6 | 0 | 0 | -180 | 366.7759
2022-06-25 | 10:00 | 386.0759 | 78.3 | 194.4759 | 38.7 | － | 18.9 | 225.4 | 0 | 10.3 | 0 | 0 | -180 | 386.0759
2022-06-25 | 11:00 | 375.6759 | 78.3 | 237.0759 | 46.8 | － | 18.9 | 169 | 0 | 5.6 | 0 | 0 | -180 | 375.6759
2022-06-25 | 12:00 | 367.3759 | 78.3 | 254.5759 | 52 | － | 18.9 | 138 | 0 | 5.6 | 0 | 0 | -180 | 367.3759
2022-06-25 | 13:00 | 371.9759 | 78.3 | 277.7759 | 60.2 | － | 18.9 | 110 | 0 | 6.8 | 0 | 0 | -180 | 371.9759
2022-06-25 | 14:00 | 350.9759 | 78.3 | 285.7759 | 63.6 | － | 18.9 | 66.1 | 0 | 18.3 | 0 | 0 | -180 | 350.9759
2022-06-25 | 15:00 | 333.1221 | 78.3 | 295.4221 | 67.9 | － | 18.9 | 35.5 | 0 | 17.1 | 0 | 0 | -180 | 333.1221
2022-06-25 | 16:00 | 327.9084 | 78.3 | 294.3084 | 67.5 | － | 18.9 | 34.2 | 0 | 14.7 | 0 | 0 | -180 | 327.9084
2022-06-25 | 17:00 | 322.9168 | 78.3 | 299.3168 | 69.8 | － | 18.9 | 20.4 | 0 | 16.2 | 0 | 0 | -180 | 322.9168
2022-06-25 | 18:00 | 323.18 | 78.3 | 312.78 | 73 | － | 18.9 | 10.2 | 0 | 10 | 0 | 0 | -180 | 323.18
2022-06-25 | 19:00 | 314.6568 | 78.3 | 309.8568 | 73 | － | 18.9 | 0.4 | 0 | 14.2 | 0 | 0 | -180 | 314.6568
2022-06-25 | 20:00 | 301.7 | 78.3 | 301.6 | 71.1 | － | 18.9 | 0 | 0 | 11.8 | 0 | 0 | -180 | 301.7
2022-06-25 | 21:00 | 284.9 | 78.3 | 285 | 63.8 | － | 18.9 | 0 | 0 | 18.9 | 0 | 0 | -180 | 284.9
2022-06-25 | 22:00 | 267.8 | 78.3 | 270.3 | 58.1 | － | 18.9 | 0 | 0 | 22.2 | 0 | 0 | -180 | 267.8
2022-06-25 | 23:00 | 261.2 | 78.3 | 268.1 | 57.3 | － | 18.9 | 0 | 0 | 18.6 | 0 | 0 | -180 | 261.2
2022-06-26 | 0:00 | 246 | 78.3 | 242.4 | 66 | － | 18.9 | 0 | 0 | 20.4 | 0 | 0 | -180 | 246
2022-06-26 | 1:00 | 236.8 | 78.3 | 233.8 | 64 | － | 18.9 | 0 | 0 | 21.8 | 0 | 0 | -180 | 236.8
2022-06-26 | 2:00 | 241.6 | 78.3 | 237.2 | 64.8 | － | 18.9 | 0 | 0 | 22.4 | 0 | 0 | -180 | 241.6
2022-06-26 | 3:00 | 256.4 | 78.3 | 250.9 | 67.9 | － | 18.9 | 0 | 0 | 20.4 | 0 | 0 | -180 | 256.4
2022-06-26 | 4:00 | 271.2 | 78.3 | 262.8 | 70.8 | － | 18.9 | 0 | 0 | 20.4 | 0 | 0 | -180 | 271.2
2022-06-26 | 5:00 | 272.9958 | 78.3 | 258.0958 | 69.6 | － | 18.9 | 8 | 0 | 20.1 | 0 | 0 | -180 | 272.9958
2022-06-26 | 6:00 | 256.8811 | 78.3 | 227.0811 | 62.4 | － | 18.9 | 32.8 | 0 | 17.4 | 0 | 0 | -180 | 256.8811
2022-06-26 | 7:00 | 256.5759 | 78.3 | 182.3759 | 53.2 | － | 18.9 | 91.4 | 0 | 12.4 | 0 | 0 | -180 | 256.5759
2022-06-26 | 8:00 | 270.0759 | 78.3 | 153.2759 | 48.2 | － | 18.9 | 141.1 | 0 | 10.3 | 0 | 0 | -180 | 270.0759
2022-06-26 | 9:00 | 294.1759 | 78.3 | 143.0759 | 46.6 | － | 18.9 | 177.9 | 0 | 9.4 | 0 | 0 | -180 | 294.1759
2022-06-26 | 10:00 | 306.6759 | 78.3 | 118.6759 | 43.4 | － | 18.9 | 216.5 | 0 | 10.9 | 0 | 0 | -180 | 306.6759
2022-06-26 | 11:00 | 325.8759 | 78.3 | 92.3759 | 40.7 | － | 18.9 | 264.4 | 0 | 11.2 | 0 | 0 | -180 | 325.8759
2022-06-26 | 12:00 | 324.3759 | 78.3 | 97.7759 | 41.2 | － | 18.9 | 257.3 | 0 | 10.9 | 0 | 0 | -180 | 324.3759
2022-06-26 | 13:00 | 339.5759 | 78.3 | 60.8759 | 38.9 | － | 18.9 | 309.3 | 0 | 13.3 | 0 | 0 | -180 | 339.5759
2022-06-26 | 14:00 | 337.6759 | 78.3 | 108.9759 | 42.1 | － | 18.9 | 260 | 0 | 9.4 | 0 | 0 | -180 | 337.6759
2022-06-26 | 15:00 | 334.0759 | 78.3 | 138.1759 | 45.7 | － | 18.9 | 225 | 0 | 8 | 0 | 0 | -180 | 334.0759
2022-06-26 | 16:00 | 345.9759 | 78.3 | 190.7759 | 54.3 | － | 18.9 | 173.9 | 0 | 9.8 | 0 | 0 | -180 | 345.9759
2022-06-26 | 17:00 | 356.0759 | 78.3 | 255.4759 | 68.4 | － | 18.9 | 100.3 | 0 | 14.7 | 0 | 0 | -180 | 356.0759
2022-06-26 | 18:00 | 346.54 | 78.3 | 307.14 | 73 | － | 18.9 | 30.6 | 0 | 18.6 | 0 | 0 | -180 | 346.54
2022-06-26 | 19:00 | 333.6568 | 78.3 | 322.6568 | 73 | － | 18.9 | 0.4 | 0 | 20.4 | 0 | 0 | -180 | 333.6568
2022-06-26 | 20:00 | 319.3 | 78.3 | 309.3 | 73 | － | 18.9 | 0 | 0 | 19.8 | 0 | 0 | -180 | 319.3
2022-06-26 | 21:00 | 300.1 | 78.3 | 289.8 | 73 | － | 18.9 | 0 | 0 | 20.1 | 0 | 0 | -180 | 300.1
2022-06-26 | 22:00 | 279.6 | 78.3 | 270.8 | 72.7 | － | 18.9 | 0 | 0 | 18.9 | 0 | 0 | -180 | 279.6
2022-06-26 | 23:00 | 268 | 78.3 | 263.4 | 70.9 | － | 18.9 | 0 | 0 | 16.5 | 0 | 0 | -180 | 268
2022-06-27 | 0:00 | 250.7 | 78.3 | 257.2 | 56.8 | － | 18.9 | 0 | 0 | 19.5 | 0 | 0 | -180 | 250.7
2022-06-27 | 1:00 | 239 | 78.3 | 248.9 | 54.3 | － | 18.9 | 0 | 0 | 18.6 | 0 | 0 | -180 | 239
2022-06-27 | 2:00 | 243.3 | 78.3 | 251 | 55 | － | 18.9 | 0 | 0 | 20.1 | 0 | 0 | -180 | 243.3
2022-06-27 | 3:00 | 259.4 | 78.3 | 265.4 | 59.4 | － | 18.9 | 0 | 0 | 17.4 | 0 | 0 | -180 | 259.4
2022-06-27 | 4:00 | 275.4 | 78.3 | 279.8 | 64.2 | － | 18.9 | 0 | 0 | 14.2 | 0 | 0 | -180 | 275.4
2022-06-27 | 5:00 | 282.6916 | 78.3 | 274.6916 | 62.4 | － | 18.9 | 15.1 | 0 | 13.3 | 0 | 0 | -180 | 282.6916
2022-06-27 | 6:00 | 288.6759 | 78.3 | 232.8759 | 49.8 | － | 18.9 | 73.2 | 0 | 15.6 | 0 | 0 | -180 | 288.6759
2022-06-27 | 7:00 | 313.6759 | 78.3 | 196.0759 | 42.8 | － | 18.9 | 139.3 | 0 | 18.3 | 0 | 0 | -180 | 313.6759
2022-06-27 | 8:00 | 386.4759 | 78.3 | 209.2759 | 44.6 | － | 18.9 | 200.1 | 0 | 15.3 | 0 | 0 | -180 | 386.4759
2022-06-27 | 9:00 | 430.6759 | 78.3 | 212.4759 | 44.9 | － | 18.9 | 242.3 | 0 | 13.8 | 0 | 0 | -180 | 430.6759
2022-06-27 | 10:00 | 448.8759 | 78.3 | 193.4759 | 42.2 | － | 18.9 | 280.4 | 0 | 15.6 | 0 | 0 | -180 | 448.8759
2022-06-27 | 11:00 | 462.5759 | 78.3 | 177.3759 | 41 | － | 18.9 | 311 | 0 | 16 | 0 | 0 | -180 | 462.5759
2022-06-27 | 12:00 | 448.2759 | 78.3 | 178.0759 | 41 | － | 18.9 | 296.4 | 0 | 15.6 | 0 | 0 | -180 | 448.2759
2022-06-27 | 13:00 | 466.2759 | 78.3 | 249.7759 | 53.3 | － | 18.9 | 229.8 | 0 | 16.2 | 0 | 0 | -180 | 466.2759
2022-06-27 | 14:00 | 461.7759 | 78.3 | 284.2759 | 64.5 | － | 18.9 | 176.6 | 0 | 19.2 | 0 | 0 | -180 | 461.7759
2022-06-27 | 15:00 | 437.3759 | 78.3 | 299.4759 | 70.7 | － | 18.9 | 129.6 | 0 | 20.4 | 0 | 0 | -180 | 437.3759
2022-06-27 | 16:00 | 431.3759 | 78.3 | 322.4759 | 73 | － | 18.9 | 94.5 | 0 | 24.2 | 0 | 0 | -180 | 431.3759
2022-06-27 | 17:00 | 414.1759 | 78.3 | 349.3759 | 73 | － | 18.9 | 50.1 | 0 | 24.5 | 0 | 0 | -180 | 414.1759
2022-06-27 | 18:00 | 402.4032 | 78.3 | 366.7032 | 73 | － | 18.9 | 20.4 | 0 | 25.1 | 0 | 0 | -180 | 402.4032
2022-06-27 | 19:00 | 382.8568 | 78.3 | 365.9568 | 73 | － | 18.9 | 0.4 | 0 | 26.3 | 0 | 0 | -180 | 382.8568
2022-06-27 | 20:00 | 361.7 | 78.3 | 345 | 73 | － | 18.9 | 0 | 0 | 26.5 | 0 | 0 | -180 | 361.7
2022-06-27 | 21:00 | 337.3 | 78.3 | 319.7 | 73 | － | 18.9 | 0 | 0 | 27.4 | 0 | 0 | -180 | 337.3
2022-06-27 | 22:00 | 313 | 78.3 | 298.2 | 71.1 | － | 18.9 | 0 | 0 | 26.5 | 0 | 0 | -180 | 313
2022-06-27 | 23:00 | 298.9 | 78.3 | 289.7 | 67.8 | － | 18.9 | 0 | 0 | 24.2 | 0 | 0 | -180 | 298.9
2022-06-28 | 0:00 | 277.3 | 78.3 | 272.7 | 65 | － | 18.9 | 0 | 0 | 22.4 | 0 | 0 | -180 | 277.3
2022-06-28 | 1:00 | 264.7 | 78.3 | 262 | 62.2 | － | 18.9 | 0 | 0 | 23.3 | 0 | 0 | -180 | 264.7
2022-06-28 | 2:00 | 266.2 | 78.3 | 263.7 | 62.6 | － | 18.9 | 0 | 0 | 22.7 | 0 | 0 | -180 | 266.2
2022-06-28 | 3:00 | 278 | 78.3 | 273.7 | 65.3 | － | 18.9 | 0 | 0 | 21.8 | 0 | 0 | -180 | 278
2022-06-28 | 4:00 | 292.5 | 78.3 | 285.5 | 68.5 | － | 18.9 | 0 | 0 | 21.3 | 0 | 0 | -180 | 292.5
2022-06-28 | 5:00 | 304.2053 | 78.3 | 281.5053 | 67.3 | － | 18.9 | 16 | 0 | 22.2 | 0 | 0 | -180 | 304.2053
2022-06-28 | 6:00 | 309.9759 | 78.3 | 237.8759 | 56.1 | － | 18.9 | 77.2 | 0 | 21.6 | 0 | 0 | -180 | 309.9759
2022-06-28 | 7:00 | 334.0759 | 78.3 | 191.7759 | 47 | － | 18.9 | 155.7 | 0 | 22.4 | 0 | 0 | -180 | 334.0759
2022-06-28 | 8:00 | 398.9759 | 78.3 | 186.3759 | 46 | － | 18.9 | 226.7 | 0 | 22.7 | 0 | 0 | -180 | 398.9759
2022-06-28 | 9:00 | 438.6759 | 78.3 | 167.8759 | 43.4 | － | 18.9 | 286.6 | 0 | 23.6 | 0 | 0 | -180 | 438.6759
2022-06-28 | 10:00 | 458.5759 | 78.3 | 144.6759 | 41.2 | － | 18.9 | 331.9 | 0 | 23.6 | 0 | 0 | -180 | 458.5759
2022-06-28 | 11:00 | 472.0759 | 78.3 | 141.6759 | 40.8 | － | 18.9 | 347.9 | 0 | 24.5 | 0 | 0 | -180 | 472.0759
2022-06-28 | 12:00 | 460.6759 | 78.3 | 130.2759 | 40.4 | － | 18.9 | 346.5 | 0 | 26.3 | 0 | 0 | -180 | 460.6759
2022-06-28 | 13:00 | 485.1759 | 78.3 | 163.1759 | 42.6 | － | 18.9 | 335.9 | 0 | 26.3 | 0 | 0 | -180 | 485.1759
2022-06-28 | 14:00 | 485.5759 | 78.3 | 191.7759 | 46.4 | － | 18.9 | 302.2 | 0 | 28 | 0 | 0 | -180 | 485.5759
2022-06-28 | 15:00 | 475.0759 | 78.3 | 230.4759 | 53.6 | － | 18.9 | 244 | 0 | 29.8 | 0 | 0 | -180 | 475.0759
2022-06-28 | 16:00 | 475.5759 | 78.3 | 282.5759 | 66.5 | － | 18.9 | 176.6 | 0 | 32.7 | 0 | 0 | -180 | 475.5759
2022-06-28 | 17:00 | 456.2759 | 78.3 | 332.8759 | 73 | － | 18.9 | 100.7 | 0 | 32.5 | 0 | 0 | -180 | 456.2759
2022-06-28 | 18:00 | 432.1242 | 78.3 | 377.6242 | 73 | － | 18.9 | 33.3 | 0 | 31 | 0 | 0 | -180 | 432.1242
2022-06-28 | 19:00 | 399.2568 | 78.3 | 376.3568 | 73 | － | 18.9 | 0.9 | 0 | 31.8 | 0 | 0 | -180 | 399.2568
2022-06-28 | 20:00 | 376.8 | 78.3 | 354.8 | 73 | － | 18.9 | 0 | 0 | 31.8 | 0 | 0 | -180 | 376.8
2022-06-28 | 21:00 | 348.2 | 78.3 | 327.3 | 73 | － | 18.9 | 0 | 0 | 30.7 | 0 | 0 | -180 | 348.2
2022-06-28 | 22:00 | 323.9 | 78.3 | 306.3 | 73 | － | 18.9 | 0 | 0 | 27.4 | 0 | 0 | -180 | 323.9
2022-06-28 | 23:00 | 310.3 | 78.3 | 294.2 | 70.9 | － | 18.9 | 0 | 0 | 28 | 0 | 0 | -180 | 310.3
2022-06-29 | 0:00 | 285.3 | 78.3 | 275.3 | 64.8 | － | 18.9 | 0 | 0 | 28 | 0 | 0 | -180 | 285.3
2022-06-29 | 1:00 | 271.7 | 78.3 | 263.3 | 61.7 | － | 18.9 | 0 | 0 | 29.5 | 0 | 0 | -180 | 271.7
2022-06-29 | 2:00 | 271.4 | 78.3 | 265.6 | 62.3 | － | 18.9 | 0 | 0 | 26.3 | 0 | 0 | -180 | 271.4
2022-06-29 | 3:00 | 282.9 | 78.3 | 276.7 | 65.1 | － | 18.9 | 0 | 0 | 23.9 | 0 | 0 | -180 | 282.9
2022-06-29 | 4:00 | 296.1 | 78.3 | 288.8 | 68.3 | － | 18.9 | 0 | 0 | 21.8 | 0 | 0 | -180 | 296.1
2022-06-29 | 5:00 | 308.6189 | 78.3 | 286.4189 | 67.7 | － | 18.9 | 16.9 | 0 | 20.4 | 0 | 0 | -180 | 308.6189
2022-06-29 | 6:00 | 318.9759 | 78.3 | 240.4759 | 56.2 | － | 18.9 | 84.7 | 0 | 20.4 | 0 | 0 | -180 | 318.9759
2022-06-29 | 7:00 | 336.2759 | 78.3 | 189.2759 | 46.7 | － | 18.9 | 165.1 | 0 | 18 | 0 | 0 | -180 | 336.2759
2022-06-29 | 8:00 | 399.7759 | 78.3 | 177.6759 | 44.8 | － | 18.9 | 240.9 | 0 | 19.2 | 0 | 0 | -180 | 399.7759
2022-06-29 | 9:00 | 441.2759 | 78.3 | 160.3759 | 42.8 | － | 18.9 | 301.7 | 0 | 19.2 | 0 | 0 | -180 | 441.2759
2022-06-29 | 10:00 | 458.2759 | 78.3 | 140.1759 | 41.2 | － | 18.9 | 339.9 | 0 | 19.8 | 0 | 0 | -180 | 458.2759
2022-06-29 | 11:00 | 472.8759 | 78.3 | 137.9759 | 41 | － | 18.9 | 355.4 | 0 | 21.3 | 0 | 0 | -180 | 472.8759
2022-06-29 | 12:00 | 464.9759 | 78.3 | 130.2759 | 40.8 | － | 18.9 | 354.5 | 0 | 22.2 | 0 | 0 | -180 | 464.9759
2022-06-29 | 13:00 | 483.1759 | 78.3 | 163.5759 | 43 | － | 18.9 | 337.2 | 0 | 22.2 | 0 | 0 | -180 | 483.1759
2022-06-29 | 14:00 | 483.6759 | 78.3 | 194.1759 | 47 | － | 18.9 | 300.8 | 0 | 24.5 | 0 | 0 | -180 | 483.6759
2022-06-29 | 15:00 | 478.4759 | 78.3 | 233.7759 | 54.1 | － | 18.9 | 248 | 0 | 25.4 | 0 | 0 | -180 | 478.4759
2022-06-29 | 16:00 | 475.7759 | 78.3 | 287.3759 | 67 | － | 18.9 | 178.8 | 0 | 25.4 | 0 | 0 | -180 | 475.7759
2022-06-29 | 17:00 | 457.5759 | 78.3 | 341.3759 | 73 | － | 18.9 | 101.2 | 0 | 24.8 | 0 | 0 | -180 | 457.5759
2022-06-29 | 18:00 | 434.0674 | 78.3 | 388.1674 | 73 | － | 18.9 | 32.4 | 0 | 23.3 | 0 | 0 | -180 | 434.0674
2022-06-29 | 19:00 | 404.2568 | 78.3 | 390.7568 | 73 | － | 18.9 | 0.9 | 0 | 22.4 | 0 | 0 | -180 | 404.2568
2022-06-29 | 20:00 | 382.8 | 78.3 | 369.3 | 73 | － | 18.9 | 0 | 0 | 23.3 | 0 | 0 | -180 | 382.8
2022-06-29 | 21:00 | 353.8 | 78.3 | 339.7 | 73 | － | 18.9 | 0 | 0 | 23.9 | 0 | 0 | -180 | 353.8
2022-06-29 | 22:00 | 326.3 | 78.3 | 312.5 | 73 | － | 18.9 | 0 | 0 | 23.6 | 0 | 0 | -180 | 326.3
2022-06-29 | 23:00 | 309.7 | 78.3 | 299.4 | 71.3 | － | 18.9 | 0 | 0 | 21.8 | 0 | 0 | -180 | 309.7
2022-06-30 | 0:00 | 284.2 | 78.3 | 283.4 | 63.2 | － | 18.9 | 0 | 0 | 20.4 | 0 | 0 | -180 | 284.2
2022-06-30 | 1:00 | 270.6 | 78.3 | 274.9 | 60.8 | － | 18.9 | 0 | 0 | 17.7 | 0 | 0 | -180 | 270.6
2022-06-30 | 2:00 | 270.7 | 78.3 | 279.1 | 62 | － | 18.9 | 0 | 0 | 12.4 | 0 | 0 | -180 | 270.7
2022-06-30 | 3:00 | 279.9 | 78.3 | 287.1 | 64.4 | － | 18.9 | 0 | 0 | 11.2 | 0 | 0 | -180 | 279.9
2022-06-30 | 4:00 | 293.3 | 78.3 | 298.9 | 68.1 | － | 18.9 | 0 | 0 | 9.1 | 0 | 0 | -180 | 293.3
2022-06-30 | 5:00 | 308.7189 | 78.3 | 298.9189 | 68 | － | 18.9 | 16.9 | 0 | 7.7 | 0 | 0 | -180 | 308.7189
2022-06-30 | 6:00 | 321.5759 | 78.3 | 257.0759 | 55.9 | － | 18.9 | 84.3 | 0 | 7.1 | 0 | 0 | -180 | 321.5759
2022-06-30 | 7:00 | 340.3759 | 78.3 | 204.4759 | 46.4 | － | 18.9 | 164.6 | 0 | 7.7 | 0 | 0 | -180 | 340.3759
2022-06-30 | 8:00 | 407.5759 | 78.3 | 194.9759 | 45.1 | － | 18.9 | 241.4 | 0 | 8.9 | 0 | 0 | -180 | 407.5759
2022-06-30 | 9:00 | 452.0759 | 78.3 | 181.0759 | 43.8 | － | 18.9 | 304.4 | 0 | 5.6 | 0 | 0 | -180 | 452.0759
2022-06-30 | 10:00 | 470.7759 | 78.3 | 164.5759 | 42.7 | － | 18.9 | 343.4 | 0 | 2.9 | 0 | 0 | -180 | 470.7759
2022-06-30 | 11:00 | 482.1759 | 78.3 | 159.5759 | 42.5 | － | 18.9 | 359.4 | 0 | 3.5 | 0 | 0 | -180 | 482.1759
2022-06-30 | 12:00 | 469.0759 | 78.3 | 143.9759 | 42.2 | － | 18.9 | 360.7 | 0 | 5 | 0 | 0 | -180 | 469.0759
2022-06-30 | 13:00 | 487.0759 | 78.3 | 171.6759 | 43.1 | － | 18.9 | 350.1 | 0 | 5 | 0 | 0 | -180 | 487.0759
2022-06-30 | 14:00 | 489.4759 | 78.3 | 201.4759 | 45.7 | － | 18.9 | 318.6 | 0 | 6.5 | 0 | 0 | -180 | 489.4759
2022-06-30 | 15:00 | 483.7759 | 78.3 | 244.4759 | 52.5 | － | 18.9 | 260.5 | 0 | 9.1 | 0 | 0 | -180 | 483.7759
2022-06-30 | 16:00 | 481.5759 | 78.3 | 301.5759 | 67.6 | － | 18.9 | 183.7 | 0 | 11.5 | 0 | 0 | -180 | 481.5759
2022-06-30 | 17:00 | 457.9759 | 78.3 | 358.1759 | 73 | － | 18.9 | 97.2 | 0 | 12.4 | 0 | 0 | -180 | 457.9759
2022-06-30 | 18:00 | 431.8989 | 78.3 | 404.7989 | 73 | － | 18.9 | 27.5 | 0 | 9.4 | 0 | 0 | -180 | 431.8989
2022-06-30 | 19:00 | 409.4568 | 78.3 | 408.2568 | 73 | － | 18.9 | 0.4 | 0 | 10.6 | 0 | 0 | -180 | 409.4568
2022-06-30 | 20:00 | 386.8 | 78.3 | 386 | 73 | － | 18.9 | 0 | 0 | 10.6 | 0 | 0 | -180 | 386.8
2022-06-30 | 21:00 | 355.6 | 78.3 | 352.7 | 73 | － | 18.9 | 0 | 0 | 12.7 | 0 | 0 | -180 | 355.6
2022-06-30 | 22:00 | 326.3 | 78.3 | 325.2 | 73 | － | 18.9 | 0 | 0 | 10.9 | 0 | 0 | -180 | 326.3
2022-06-30 | 23:00 | 308.5 | 78.3 | 310.1 | 71.8 | － | 18.9 | 0 | 0 | 9.4 | 0 | 0 | -180 | 308.5
2022-07-01 | 0:00 | 283.4 | 78.3 | 295.3 | 63.8 | － | 18.9 | 0 | 0 | 7.1 | 0 | 0 | -180 | 283.4
2022-07-01 | 1:00 | 267.7 | 78.3 | 285.7 | 61 | － | 18.9 | 0 | 0 | 3.8 | 0 | 0 | -180 | 267.7
2022-07-01 | 2:00 | 266.7 | 78.3 | 286 | 61.1 | － | 18.9 | 0 | 0 | 2.4 | 0 | 0 | -180 | 266.7
2022-07-01 | 3:00 | 275.5 | 78.3 | 293.8 | 63.3 | － | 18.9 | 0 | 0 | 1.2 | 0 | 0 | -180 | 275.5
2022-07-01 | 4:00 | 287.2 | 78.3 | 302.9 | 66.2 | － | 18.9 | 0 | 0 | 0.9 | 0 | 0 | -180 | 287.2
2022-07-01 | 5:00 | 302.3699 | 78.3 | 301.8699 | 65.8 | － | 18.9 | 16.9 | 0 | 0.6 | 0 | 0 | -180 | 302.3699
2022-07-01 | 6:00 | 319.597 | 78.3 | 262.997 | 54.9 | － | 18.9 | 83.9 | 0 | 0.6 | 0 | 0 | -180 | 319.597
2022-07-01 | 7:00 | 340.997 | 78.3 | 213.197 | 46.1 | － | 18.9 | 164.2 | 0 | 0.3 | 0 | 0 | -180 | 340.997
2022-07-01 | 8:00 | 406.097 | 78.3 | 202.597 | 44.8 | － | 18.9 | 240.9 | 0 | 0.6 | 0 | 0 | -180 | 406.097
2022-07-01 | 9:00 | 452.197 | 78.3 | 186.997 | 43.3 | － | 18.9 | 303.5 | 0 | 1.2 | 0 | 0 | -180 | 452.197
2022-07-01 | 10:00 | 472.797 | 78.3 | 169.997 | 42.5 | － | 18.9 | 342.5 | 0 | 0.6 | 0 | 0 | -180 | 472.797
2022-07-01 | 11:00 | 486.397 | 78.3 | 167.497 | 42.4 | － | 18.9 | 359 | 0 | 0.3 | 0 | 0 | -180 | 486.397
2022-07-01 | 12:00 | 479.197 | 78.3 | 159.097 | 42.3 | － | 18.9 | 360.3 | 0 | 0.3 | 0 | 0 | -180 | 479.197
2022-07-01 | 13:00 | 504.697 | 78.3 | 193.897 | 43.7 | － | 18.9 | 349.6 | 0 | 0.3 | 0 | 0 | -180 | 504.697
2022-07-01 | 14:00 | 506.897 | 78.3 | 225.097 | 47.1 | － | 18.9 | 317.2 | 0 | 0.3 | 0 | 0 | -180 | 506.897
2022-07-01 | 15:00 | 498.897 | 78.3 | 271.097 | 55.8 | － | 18.9 | 254.2 | 0 | 0.6 | 0 | 0 | -180 | 498.897
2022-07-01 | 16:00 | 495.297 | 78.3 | 321.397 | 71.1 | － | 18.9 | 185 | 0 | 0.6 | 0 | 0 | -180 | 495.297
2022-07-01 | 17:00 | 476.697 | 78.3 | 376.697 | 73 | － | 18.9 | 106.5 | 0 | 3.3 | 0 | 0 | -180 | 476.697
2022-07-01 | 18:00 | 447.8398 | 78.3 | 418.3398 | 73 | － | 18.9 | 33.7 | 0 | 5.6 | 0 | 0 | -180 | 447.8398
2022-07-01 | 19:00 | 415.2571 | 78.3 | 416.7571 | 73 | － | 18.9 | 0.9 | 0 | 7.4 | 0 | 0 | -180 | 415.2571
2022-07-01 | 20:00 | 391.6 | 78.3 | 392.3 | 73 | － | 18.9 | 0 | 0 | 9.1 | 0 | 0 | -180 | 391.6
2022-07-01 | 21:00 | 359.2 | 78.3 | 359.6 | 73 | － | 18.9 | 0 | 0 | 9.4 | 0 | 0 | -180 | 359.2
2022-07-01 | 22:00 | 330.2 | 78.3 | 330 | 73 | － | 18.9 | 0 | 0 | 10 | 0 | 0 | -180 | 330.2
2022-07-01 | 23:00 | 311.5 | 78.3 | 316.3 | 70.6 | － | 18.9 | 0 | 0 | 7.4 | 0 | 0 | -180 | 311.5
2022-07-02 | 0:00 | 284.2 | 78.3 | 290.7 | 69.8 | － | 18.9 | 0 | 0 | 6.5 | 0 | 0 | -180 | 284.2
2022-07-02 | 1:00 | 266.9 | 78.3 | 277.2 | 65.7 | － | 18.9 | 0 | 0 | 6.8 | 0 | 0 | -180 | 266.9
2022-07-02 | 2:00 | 263.5 | 78.3 | 275.7 | 65.3 | － | 18.9 | 0 | 0 | 5.3 | 0 | 0 | -180 | 263.5
2022-07-02 | 3:00 | 270.8 | 78.3 | 281.8 | 67.1 | － | 18.9 | 0 | 0 | 4.7 | 0 | 0 | -180 | 270.8
2022-07-02 | 4:00 | 281.6 | 78.3 | 291.9 | 70.1 | － | 18.9 | 0 | 0 | 2.4 | 0 | 0 | -180 | 281.6
2022-07-02 | 5:00 | 291.4128 | 78.3 | 288.5128 | 69 | － | 18.9 | 16.4 | 0 | 0.3 | 0 | 0 | -180 | 291.4128
2022-07-02 | 6:00 | 294.997 | 78.3 | 238.997 | 55.7 | － | 18.9 | 81.6 | 0 | 1.5 | 0 | 0 | -180 | 294.997
2022-07-02 | 7:00 | 304.297 | 78.3 | 179.897 | 45.2 | － | 18.9 | 161.1 | 0 | 0.9 | 0 | 0 | -180 | 304.297
2022-07-02 | 8:00 | 346.797 | 78.3 | 146.797 | 41.6 | － | 18.9 | 239.2 | 0 | 2 | 0 | 0 | -180 | 346.797
2022-07-02 | 9:00 | 382.397 | 78.3 | 120.197 | 40 | － | 18.9 | 302.6 | 0 | 2.4 | 0 | 0 | -180 | 382.397
2022-07-02 | 10:00 | 399.897 | 78.3 | 98.397 | 39.4 | － | 18.9 | 339 | 0 | 5.9 | 0 | 0 | -180 | 399.897
2022-07-02 | 11:00 | 411.297 | 78.3 | 98.597 | 39.4 | － | 18.9 | 347 | 0 | 9.1 | 0 | 0 | -180 | 411.297
2022-07-02 | 12:00 | 411.097 | 78.3 | 117.397 | 39.8 | － | 18.9 | 324.3 | 0 | 12.4 | 0 | 0 | -180 | 411.097
2022-07-02 | 13:00 | 411.897 | 78.3 | 166.497 | 43.3 | － | 18.9 | 269.8 | 0 | 15.1 | 0 | 0 | -180 | 411.897
2022-07-02 | 14:00 | 415.097 | 78.3 | 193.097 | 46.6 | － | 18.9 | 244 | 0 | 14.2 | 0 | 0 | -180 | 415.097
2022-07-02 | 15:00 | 401.697 | 78.3 | 244.097 | 56.3 | － | 18.9 | 166.4 | 0 | 17.7 | 0 | 0 | -180 | 401.697
2022-07-02 | 16:00 | 390.697 | 78.3 | 288.097 | 68.1 | － | 18.9 | 98.1 | 0 | 19.2 | 0 | 0 | -180 | 390.697
2022-07-02 | 17:00 | 381.3518 | 78.3 | 316.6518 | 73 | － | 18.9 | 54.1 | 0 | 20.4 | 0 | 0 | -180 | 381.3518
2022-07-02 | 18:00 | 376.827 | 78.3 | 350.127 | 73 | － | 18.9 | 17.3 | 0 | 19.2 | 0 | 0 | -180 | 376.827
2022-07-02 | 19:00 | 365.3571 | 78.3 | 350.8571 | 73 | － | 18.9 | 0.4 | 0 | 23.9 | 0 | 0 | -180 | 365.3571
2022-07-02 | 20:00 | 347.7 | 78.3 | 335.9 | 73 | － | 18.9 | 0 | 0 | 21.6 | 0 | 0 | -180 | 347.7
2022-07-02 | 21:00 | 326.5 | 78.3 | 313.9 | 73 | － | 18.9 | 0 | 0 | 22.4 | 0 | 0 | -180 | 326.5
2022-07-02 | 22:00 | 305 | 78.3 | 291.1 | 69.6 | － | 18.9 | 0 | 0 | 27.1 | 0 | 0 | -180 | 305
2022-07-02 | 23:00 | 291.9 | 78.3 | 281.6 | 66.8 | － | 18.9 | 0 | 0 | 26.3 | 0 | 0 | -180 | 291.9
2022-07-03 | 0:00 | 268.3 | 78.3 | 262.8 | 65 | － | 18.9 | 0 | 0 | 23.3 | 0 | 0 | -180 | 268.3
2022-07-03 | 1:00 | 255.1 | 78.3 | 255.4 | 61.6 | － | 18.9 | 0 | 0 | 20.9 | 0 | 0 | -180 | 255.1
2022-07-03 | 2:00 | 256.2 | 78.3 | 256.9 | 62.3 | － | 18.9 | 0 | 0 | 19.8 | 0 | 0 | -180 | 256.2
2022-07-03 | 3:00 | 264 | 78.3 | 264.4 | 65.9 | － | 18.9 | 0 | 0 | 16.5 | 0 | 0 | -180 | 264
2022-07-03 | 4:00 | 274.9 | 78.3 | 271.5 | 69.4 | － | 18.9 | 0 | 0 | 16.8 | 0 | 0 | -180 | 274.9
2022-07-03 | 5:00 | 281.8422 | 78.3 | 272.2422 | 69.6 | － | 18.9 | 7.5 | 0 | 15.3 | 0 | 0 | -180 | 281.8422
2022-07-03 | 6:00 | 265.4121 | 78.3 | 251.4121 | 59.7 | － | 18.9 | 23.5 | 0 | 13.6 | 0 | 0 | -180 | 265.4121
2022-07-03 | 7:00 | 270.597 | 78.3 | 223.797 | 50.2 | － | 18.9 | 67 | 0 | 12.4 | 0 | 0 | -180 | 270.597
2022-07-03 | 8:00 | 288.297 | 78.3 | 193.397 | 43.7 | － | 18.9 | 122.5 | 0 | 11.5 | 0 | 0 | -180 | 288.297
2022-07-03 | 9:00 | 307.597 | 78.3 | 193.697 | 43.7 | － | 18.9 | 135.3 | 0 | 17.7 | 0 | 0 | -180 | 307.597
2022-07-03 | 10:00 | 321.197 | 78.3 | 173.197 | 41.4 | － | 18.9 | 163.7 | 0 | 25.7 | 0 | 0 | -180 | 321.197
2022-07-03 | 11:00 | 329.797 | 78.3 | 155.497 | 40.7 | － | 18.9 | 184.6 | 0 | 31.8 | 0 | 0 | -180 | 329.797
2022-07-03 | 12:00 | 330.897 | 78.3 | 187.997 | 42.8 | － | 18.9 | 156.6 | 0 | 26.3 | 0 | 0 | -180 | 330.897
2022-07-03 | 13:00 | 325.097 | 78.3 | 181.597 | 42.1 | － | 18.9 | 160.6 | 0 | 23.6 | 0 | 0 | -180 | 325.097
2022-07-03 | 14:00 | 328.097 | 78.3 | 196.597 | 44.1 | － | 18.9 | 143.3 | 0 | 26.9 | 0 | 0 | -180 | 328.097
2022-07-03 | 15:00 | 333.897 | 78.3 | 226.497 | 50.6 | － | 18.9 | 112.7 | 0 | 26.9 | 0 | 0 | -180 | 333.897
2022-07-03 | 16:00 | 334.697 | 78.3 | 260.597 | 63.2 | － | 18.9 | 68.3 | 0 | 25.4 | 0 | 0 | -180 | 334.697
2022-07-03 | 17:00 | 333.5692 | 78.3 | 297.5692 | 73 | － | 18.9 | 24 | 0 | 21.8 | 0 | 0 | -180 | 333.5692
2022-07-03 | 18:00 | 342.5993 | 78.3 | 325.3993 | 73 | － | 18.9 | 7.5 | 0 | 19.5 | 0 | 0 | -180 | 342.5993
2022-07-03 | 19:00 | 336.9571 | 78.3 | 328.9571 | 73 | － | 18.9 | 0.4 | 0 | 17.4 | 0 | 0 | -180 | 336.9571
2022-07-03 | 20:00 | 323.6 | 78.3 | 316.9 | 73 | － | 18.9 | 0 | 0 | 16.5 | 0 | 0 | -180 | 323.6
2022-07-03 | 21:00 | 305.1 | 78.3 | 299.3 | 73 | － | 18.9 | 0 | 0 | 15.6 | 0 | 0 | -180 | 305.1
2022-07-03 | 22:00 | 285 | 78.3 | 282.1 | 73 | － | 18.9 | 0 | 0 | 12.7 | 0 | 0 | -180 | 285
2022-07-03 | 23:00 | 273.3 | 78.3 | 272.5 | 69.8 | － | 18.9 | 0 | 0 | 13.8 | 0 | 0 | -180 | 273.3
2022-07-04 | 0:00 | 256.5 | 78.3 | 280.6 | 44.2 | － | 18.9 | 0 | 0 | 14.5 | 0 | 0 | -180 | 256.5
2022-07-04 | 1:00 | 245.9 | 78.3 | 272.3 | 43.4 | － | 18.9 | 0 | 0 | 13 | 0 | 0 | -180 | 245.9
2022-07-04 | 2:00 | 248.4 | 78.3 | 274.2 | 43.4 | － | 18.9 | 0 | 0 | 13.6 | 0 | 0 | -180 | 248.4
2022-07-04 | 3:00 | 261.2 | 78.3 | 286.6 | 45.6 | － | 18.9 | 0 | 0 | 11.8 | 0 | 0 | -180 | 261.2
2022-07-04 | 4:00 | 276.2 | 78.3 | 298.9 | 52.4 | － | 18.9 | 0 | 0 | 7.7 | 0 | 0 | -180 | 276.2
2022-07-04 | 5:00 | 291.828 | 78.3 | 302.528 | 55.7 | － | 18.9 | 5.8 | 0 | 10.6 | 0 | 0 | -180 | 291.828
2022-07-04 | 6:00 | 292.2273 | 78.3 | 296.4273 | 50.3 | － | 18.9 | 13.8 | 0 | 14.5 | 0 | 0 | -180 | 292.2273
2022-07-04 | 7:00 | 314.6263 | 78.3 | 301.6263 | 54.2 | － | 18.9 | 24.8 | 0 | 16.8 | 0 | 0 | -180 | 314.6263
2022-07-04 | 8:00 | 370.1674 | 78.3 | 319.9674 | 73 | － | 18.9 | 40.8 | 0 | 19.2 | 0 | 0 | -180 | 370.1674
2022-07-04 | 9:00 | 397.094 | 78.3 | 329.894 | 73 | － | 18.9 | 58.1 | 0 | 18.9 | 0 | 0 | -180 | 397.094
2022-07-04 | 10:00 | 401.897 | 78.3 | 312.397 | 68.8 | － | 18.9 | 84.3 | 0 | 19.2 | 0 | 0 | -180 | 401.897
2022-07-04 | 11:00 | 404.397 | 78.3 | 293.997 | 47.4 | － | 18.9 | 125.1 | 0 | 20.7 | 0 | 0 | -180 | 404.397
2022-07-04 | 12:00 | 390.397 | 78.3 | 283.497 | 44.1 | － | 18.9 | 122.5 | 0 | 23.1 | 0 | 0 | -180 | 390.397
2022-07-04 | 13:00 | 405.497 | 78.3 | 313.897 | 72.8 | － | 18.9 | 83 | 0 | 18.6 | 0 | 0 | -180 | 405.497
2022-07-04 | 14:00 | 404.997 | 78.3 | 327.197 | 73 | － | 18.9 | 64.3 | 0 | 23.3 | 0 | 0 | -180 | 404.997
2022-07-04 | 15:00 | 391.9391 | 78.3 | 340.4391 | 73 | － | 18.9 | 38.2 | 0 | 23.1 | 0 | 0 | -180 | 391.9391
2022-07-04 | 16:00 | 387.4401 | 78.3 | 345.5401 | 73 | － | 18.9 | 28.4 | 0 | 23.3 | 0 | 0 | -180 | 387.4401
2022-07-04 | 17:00 | 370.1273 | 78.3 | 338.7273 | 73 | － | 18.9 | 13.8 | 0 | 27.4 | 0 | 0 | -180 | 370.1273
2022-07-04 | 18:00 | 366.7564 | 78.3 | 334.9564 | 73 | － | 18.9 | 8 | 0 | 33.6 | 0 | 0 | -180 | 366.7564
2022-07-04 | 19:00 | 353.2571 | 78.3 | 322.8571 | 73 | － | 18.9 | 0.4 | 0 | 39.8 | 0 | 0 | -180 | 353.2571
2022-07-04 | 20:00 | 336.3 | 78.3 | 310.7 | 67.3 | － | 18.9 | 0 | 0 | 41.1 | 0 | 0 | -180 | 336.3
2022-07-04 | 21:00 | 316.2 | 78.3 | 303.6 | 56.1 | － | 18.9 | 0 | 0 | 39.3 | 0 | 0 | -180 | 316.2
2022-07-04 | 22:00 | 296.3 | 78.3 | 293.6 | 48.3 | － | 18.9 | 0 | 0 | 37.2 | 0 | 0 | -180 | 296.3
2022-07-04 | 23:00 | 286.9 | 78.3 | 287.9 | 45.8 | － | 18.9 | 0 | 0 | 36 | 0 | 0 | -180 | 286.9
2022-07-05 | 0:00 | 269.1 | 78.3 | 266.4 | 50.4 | － | 18.9 | 0 | 0 | 35.1 | 0 | 0 | -180 | 269.1
2022-07-05 | 1:00 | 257.6 | 78.3 | 260.6 | 48.8 | － | 18.9 | 0 | 0 | 31 | 0 | 0 | -180 | 257.6
2022-07-05 | 2:00 | 259.7 | 78.3 | 264.2 | 49.7 | － | 18.9 | 0 | 0 | 28.6 | 0 | 0 | -180 | 259.7
2022-07-05 | 3:00 | 273.5 | 78.3 | 274.5 | 52.9 | － | 18.9 | 0 | 0 | 28.9 | 0 | 0 | -180 | 273.5
2022-07-05 | 4:00 | 289.2 | 78.3 | 287.3 | 57.8 | － | 18.9 | 0 | 0 | 26.9 | 0 | 0 | -180 | 289.2
2022-07-05 | 5:00 | 304.0277 | 78.3 | 292.6277 | 60.2 | － | 18.9 | 9.8 | 0 | 24.2 | 0 | 0 | -180 | 304.0277
2022-07-05 | 6:00 | 305.8968 | 78.3 | 275.0968 | 52.9 | － | 18.9 | 33.3 | 0 | 27.4 | 0 | 0 | -180 | 305.8968
2022-07-05 | 7:00 | 329.897 | 78.3 | 267.897 | 50.4 | － | 18.9 | 67.9 | 0 | 26.5 | 0 | 0 | -180 | 329.897
2022-07-05 | 8:00 | 385.597 | 78.3 | 279.597 | 54 | － | 18.9 | 110.9 | 0 | 23.9 | 0 | 0 | -180 | 385.597
2022-07-05 | 9:00 | 410.997 | 78.3 | 286.997 | 56.7 | － | 18.9 | 126.5 | 0 | 23.6 | 0 | 0 | -180 | 410.997
2022-07-05 | 10:00 | 410.797 | 78.3 | 296.297 | 60.7 | － | 18.9 | 117.1 | 0 | 19.5 | 0 | 0 | -180 | 410.797
2022-07-05 | 11:00 | 419.597 | 78.3 | 252.197 | 45.9 | － | 18.9 | 181.9 | 0 | 22.4 | 0 | 0 | -180 | 419.597
2022-07-05 | 12:00 | 410.497 | 78.3 | 208.897 | 41.3 | － | 18.9 | 219.2 | 0 | 23.9 | 0 | 0 | -180 | 410.497
2022-07-05 | 13:00 | 433.397 | 78.3 | 251.697 | 45.7 | － | 18.9 | 197.9 | 0 | 20.9 | 0 | 0 | -180 | 433.397
2022-07-05 | 14:00 | 433.797 | 78.3 | 296.197 | 60.4 | － | 18.9 | 147.3 | 0 | 12.7 | 0 | 0 | -180 | 433.797
2022-07-05 | 15:00 | 420.097 | 78.3 | 309.897 | 68 | － | 18.9 | 119.4 | 0 | 5.6 | 0 | 0 | -180 | 420.097
2022-07-05 | 16:00 | 412.397 | 78.3 | 326.097 | 73 | － | 18.9 | 93.2 | 0 | 2.9 | 0 | 0 | -180 | 412.397
2022-07-05 | 17:00 | 405.9082 | 78.3 | 348.7082 | 73 | － | 18.9 | 62.6 | 0 | 4.4 | 0 | 0 | -180 | 405.9082
2022-07-05 | 18:00 | 390.255 | 78.3 | 372.555 | 73 | － | 18.9 | 23.1 | 0 | 4.4 | 0 | 0 | -180 | 390.255
2022-07-05 | 19:00 | 366.9571 | 78.3 | 372.5571 | 73 | － | 18.9 | 0.4 | 0 | 3.8 | 0 | 0 | -180 | 366.9571
2022-07-05 | 20:00 | 347.4 | 78.3 | 350.4 | 73 | － | 18.9 | 0 | 0 | 6.8 | 0 | 0 | -180 | 347.4
2022-07-05 | 21:00 | 326.1 | 78.3 | 321.4 | 73 | － | 18.9 | 0 | 0 | 14.5 | 0 | 0 | -180 | 326.1
2022-07-05 | 22:00 | 303.6 | 78.3 | 305.2 | 66.7 | － | 18.9 | 0 | 0 | 14.5 | 0 | 0 | -180 | 303.6
2022-07-05 | 23:00 | 294.7 | 78.3 | 299.1 | 63.3 | － | 18.9 | 0 | 0 | 15.1 | 0 | 0 | -180 | 294.7
2022-07-06 | 0:00 | 275.3 | 78.3 | 281.1 | 57.2 | － | 18.9 | 0 | 0 | 19.8 | 0 | 0 | -180 | 275.3
2022-07-06 | 1:00 | 263.3 | 78.3 | 270.2 | 53.5 | － | 18.9 | 0 | 0 | 22.4 | 0 | 0 | -180 | 263.3
2022-07-06 | 2:00 | 265.2 | 78.3 | 273.6 | 54.6 | － | 18.9 | 0 | 0 | 19.8 | 0 | 0 | -180 | 265.2
2022-07-06 | 3:00 | 277.3 | 78.3 | 284.3 | 58.4 | － | 18.9 | 0 | 0 | 17.4 | 0 | 0 | -180 | 277.3
2022-07-06 | 4:00 | 291.7 | 78.3 | 296 | 63.2 | － | 18.9 | 0 | 0 | 15.3 | 0 | 0 | -180 | 291.7
2022-07-06 | 5:00 | 304.1277 | 78.3 | 298.0277 | 64 | － | 18.9 | 9.8 | 0 | 15.1 | 0 | 0 | -180 | 304.1277
2022-07-06 | 6:00 | 306.9678 | 78.3 | 280.4678 | 56.7 | － | 18.9 | 39 | 0 | 13.6 | 0 | 0 | -180 | 306.9678
2022-07-06 | 7:00 | 324.8508 | 78.3 | 274.2508 | 54.4 | － | 18.9 | 63.9 | 0 | 15.1 | 0 | 0 | -180 | 324.8508
2022-07-06 | 8:00 | 380.697 | 78.3 | 284.697 | 57.7 | － | 18.9 | 106.9 | 0 | 14.2 | 0 | 0 | -180 | 380.697
2022-07-06 | 9:00 | 409.997 | 78.3 | 269.997 | 52.6 | － | 18.9 | 159.3 | 0 | 10.9 | 0 | 0 | -180 | 409.997
2022-07-06 | 10:00 | 433.697 | 78.3 | 224.897 | 44.3 | － | 18.9 | 238.7 | 0 | 8.6 | 0 | 0 | -180 | 433.697
2022-07-06 | 11:00 | 463.997 | 78.3 | 208.897 | 43.5 | － | 18.9 | 284.4 | 0 | 10 | 0 | 0 | -180 | 463.997
2022-07-06 | 12:00 | 450.297 | 78.3 | 207.097 | 43.5 | － | 18.9 | 275.1 | 0 | 7.4 | 0 | 0 | -180 | 450.297
2022-07-06 | 13:00 | 470.897 | 78.3 | 233.097 | 44.9 | － | 18.9 | 268.9 | 0 | 6.8 | 0 | 0 | -180 | 470.897
2022-07-06 | 14:00 | 480.197 | 78.3 | 242.897 | 46.2 | － | 18.9 | 268.9 | 0 | 5 | 0 | 0 | -180 | 480.197
2022-07-06 | 15:00 | 467.197 | 78.3 | 273.397 | 53.1 | － | 18.9 | 217 | 0 | 6.5 | 0 | 0 | -180 | 467.197
2022-07-06 | 16:00 | 468.097 | 78.3 | 307.397 | 66.9 | － | 18.9 | 171.3 | 0 | 5.3 | 0 | 0 | -180 | 468.097
2022-07-06 | 17:00 | 447.997 | 78.3 | 359.997 | 73 | － | 18.9 | 89.2 | 0 | 8.6 | 0 | 0 | -180 | 447.997
2022-07-06 | 18:00 | 425.983 | 78.3 | 396.083 | 73 | － | 18.9 | 28.8 | 0 | 10.9 | 0 | 0 | -180 | 425.983
2022-07-06 | 19:00 | 398.9571 | 78.3 | 398.3571 | 73 | － | 18.9 | 0.4 | 0 | 10 | 0 | 0 | -180 | 398.9571
2022-07-06 | 20:00 | 376.4 | 78.3 | 377.1 | 73 | － | 18.9 | 0 | 0 | 9.1 | 0 | 0 | -180 | 376.4
2022-07-06 | 21:00 | 349.6 | 78.3 | 351.1 | 73 | － | 18.9 | 0 | 0 | 8.3 | 0 | 0 | -180 | 349.6
2022-07-06 | 22:00 | 324.6 | 78.3 | 324.1 | 73 | － | 18.9 | 0 | 0 | 10.3 | 0 | 0 | -180 | 324.6
2022-07-06 | 23:00 | 309.9 | 78.3 | 311.8 | 71.1 | － | 18.9 | 0 | 0 | 9.8 | 0 | 0 | -180 | 309.9
2022-07-07 | 0:00 | 286.9 | 78.3 | 299.3 | 61.5 | － | 18.9 | 0 | 0 | 8.9 | 0 | 0 | -180 | 286.9
2022-07-07 | 1:00 | 270.6 | 78.3 | 287.8 | 57.3 | － | 18.9 | 0 | 0 | 8.3 | 0 | 0 | -180 | 270.6
2022-07-07 | 2:00 | 266.9 | 78.3 | 285.1 | 56.3 | － | 18.9 | 0 | 0 | 8.3 | 0 | 0 | -180 | 266.9
2022-07-07 | 3:00 | 277.1 | 78.3 | 291.9 | 58.6 | － | 18.9 | 0 | 0 | 9.4 | 0 | 0 | -180 | 277.1
2022-07-07 | 4:00 | 291.2 | 78.3 | 302.3 | 62.6 | － | 18.9 | 0 | 0 | 9.1 | 0 | 0 | -180 | 291.2
2022-07-07 | 5:00 | 301.7277 | 78.3 | 303.9277 | 63.1 | － | 18.9 | 9.8 | 0 | 7.7 | 0 | 0 | -180 | 301.7277
2022-07-07 | 6:00 | 304.2235 | 78.3 | 274.4235 | 52.9 | － | 18.9 | 53.2 | 0 | 6.5 | 0 | 0 | -180 | 304.2235
2022-07-07 | 7:00 | 328.497 | 78.3 | 244.797 | 46.6 | － | 18.9 | 114 | 0 | 5.9 | 0 | 0 | -180 | 328.497
2022-07-07 | 8:00 | 391.697 | 78.3 | 240.097 | 45.7 | － | 18.9 | 183.7 | 0 | 5 | 0 | 0 | -180 | 391.697
2022-07-07 | 9:00 | 433.697 | 78.3 | 227.497 | 44.3 | － | 18.9 | 242.3 | 0 | 2.4 | 0 | 0 | -180 | 433.697
2022-07-07 | 10:00 | 449.097 | 78.3 | 207.297 | 43.4 | － | 18.9 | 280 | 0 | 1.2 | 0 | 0 | -180 | 449.097
2022-07-07 | 11:00 | 461.697 | 78.3 | 209.597 | 43.4 | － | 18.9 | 290.6 | 0 | 0.9 | 0 | 0 | -180 | 461.697
2022-07-07 | 12:00 | 451.597 | 78.3 | 214.297 | 43.5 | － | 18.9 | 276 | 0 | 0.6 | 0 | 0 | -180 | 451.597
2022-07-07 | 13:00 | 469.097 | 78.3 | 251.797 | 47.2 | － | 18.9 | 252.9 | 0 | 0 | 0 | 0 | -180 | 469.097
2022-07-07 | 14:00 | 473.697 | 78.3 | 274.397 | 52 | － | 18.9 | 229.8 | 0 | 0.3 | 0 | 0 | -180 | 473.697
2022-07-07 | 15:00 | 457.497 | 78.3 | 311.997 | 65.3 | － | 18.9 | 162.4 | 0 | 0.6 | 0 | 0 | -180 | 457.497
2022-07-07 | 16:00 | 450.797 | 78.3 | 353.797 | 73 | － | 18.9 | 106.5 | 0 | 0.3 | 0 | 0 | -180 | 450.797
2022-07-07 | 17:00 | 425.8664 | 78.3 | 383.4664 | 73 | － | 18.9 | 51.9 | 0 | 0.3 | 0 | 0 | -180 | 425.8664
2022-07-07 | 18:00 | 413.1415 | 78.3 | 408.7415 | 73 | － | 18.9 | 14.2 | 0 | 0 | 0 | 0 | -180 | 413.1415
2022-07-07 | 19:00 | 395.7571 | 78.3 | 403.1571 | 73 | － | 18.9 | 0.4 | 0 | 2 | 0 | 0 | -180 | 395.7571
2022-07-07 | 20:00 | 372.3 | 78.3 | 378.8 | 73 | － | 18.9 | 0 | 0 | 3.3 | 0 | 0 | -180 | 372.3
2022-07-07 | 21:00 | 348 | 78.3 | 354.9 | 73 | － | 18.9 | 0 | 0 | 2.9 | 0 | 0 | -180 | 348
2022-07-07 | 22:00 | 322.6 | 78.3 | 328 | 73 | － | 18.9 | 0 | 0 | 4.4 | 0 | 0 | -180 | 322.6
2022-07-07 | 23:00 | 306.9 | 78.3 | 316.8 | 69.1 | － | 18.9 | 0 | 0 | 3.8 | 0 | 0 | -180 | 306.9
2022-07-08 | 0:00 | 284.5 | 78.3 | 317.8 | 47.1 | － | 18.9 | 0 | 0 | 2.4 | 0 | 0 | -180 | 284.5
2022-07-08 | 1:00 | 270.1 | 78.3 | 306.2 | 44.7 | － | 18.9 | 0 | 0 | 2 | 0 | 0 | -180 | 270.1
2022-07-08 | 2:00 | 269.6 | 78.3 | 305.7 | 44.7 | － | 18.9 | 0 | 0 | 2 | 0 | 0 | -180 | 269.6
2022-07-08 | 3:00 | 279.6 | 78.3 | 314.9 | 46 | － | 18.9 | 0 | 0 | 1.5 | 0 | 0 | -180 | 279.6
2022-07-08 | 4:00 | 294.4 | 78.3 | 324.7 | 51.3 | － | 18.9 | 0 | 0 | 1.2 | 0 | 0 | -180 | 294.4
2022-07-08 | 5:00 | 305.0993 | 78.3 | 326.4993 | 52.7 | － | 18.9 | 7.5 | 0 | 1.2 | 0 | 0 | -180 | 305.0993
2022-07-08 | 6:00 | 304.3114 | 78.3 | 310.8114 | 44.9 | － | 18.9 | 30.2 | 0 | 1.2 | 0 | 0 | -180 | 304.3114
2022-07-08 | 7:00 | 325.71 | 78.3 | 316.91 | 46.2 | － | 18.9 | 43.9 | 0 | 1.5 | 0 | 0 | -180 | 325.71
2022-07-08 | 8:00 | 383.0657 | 78.3 | 335.8657 | 72.3 | － | 18.9 | 56.8 | 0 | 0.9 | 0 | 0 | -180 | 383.0657
2022-07-08 | 9:00 | 412.997 | 78.3 | 345.097 | 73 | － | 18.9 | 76.8 | 0 | 0.9 | 0 | 0 | -180 | 412.997
2022-07-08 | 10:00 | 420.297 | 78.3 | 351.597 | 73 | － | 18.9 | 77.6 | 0 | 0.9 | 0 | 0 | -180 | 420.297
2022-07-08 | 11:00 | 423.797 | 78.3 | 346.197 | 73 | － | 18.9 | 85.6 | 0 | 1.8 | 0 | 0 | -180 | 423.797
2022-07-08 | 12:00 | 402.697 | 78.3 | 327.297 | 51.5 | － | 18.9 | 104.3 | 0 | 2.4 | 0 | 0 | -180 | 402.697
2022-07-08 | 13:00 | 410.297 | 78.3 | 331.497 | 56.5 | － | 18.9 | 100.7 | 0 | 4.4 | 0 | 0 | -180 | 410.297
2022-07-08 | 14:00 | 425.297 | 78.3 | 330.197 | 54.3 | － | 18.9 | 117.1 | 0 | 6.5 | 0 | 0 | -180 | 425.297
2022-07-08 | 15:00 | 425.297 | 78.3 | 335.597 | 65.6 | － | 18.9 | 95.4 | 0 | 11.5 | 0 | 0 | -180 | 425.297
2022-07-08 | 16:00 | 420.3228 | 78.3 | 359.0228 | 73 | － | 18.9 | 58.1 | 0 | 13 | 0 | 0 | -180 | 420.3228
2022-07-08 | 17:00 | 404.3827 | 78.3 | 368.6827 | 73 | － | 18.9 | 31.9 | 0 | 13.6 | 0 | 0 | -180 | 404.3827
2022-07-08 | 18:00 | 387.0277 | 78.3 | 371.0277 | 73 | － | 18.9 | 10.2 | 0 | 15.6 | 0 | 0 | -180 | 387.0277
2022-07-08 | 19:00 | 371.8571 | 78.3 | 361.1571 | 73 | － | 18.9 | 0.4 | 0 | 20.1 | 0 | 0 | -180 | 371.8571
2022-07-08 | 20:00 | 351.5 | 78.3 | 343.9 | 73 | － | 18.9 | 0 | 0 | 17.4 | 0 | 0 | -180 | 351.5
2022-07-08 | 21:00 | 329 | 78.3 | 332.7 | 62.6 | － | 18.9 | 0 | 0 | 16.5 | 0 | 0 | -180 | 329
2022-07-08 | 22:00 | 309.9 | 78.3 | 326 | 52.2 | － | 18.9 | 0 | 0 | 14.5 | 0 | 0 | -180 | 309.9
2022-07-08 | 23:00 | 297.8 | 78.3 | 318.7 | 47.2 | － | 18.9 | 0 | 0 | 14.7 | 0 | 0 | -180 | 297.8
2022-07-09 | 0:00 | 276.3 | 78.3 | 282.1 | 66.7 | － | 18.9 | 0 | 0 | 10.3 | 0 | 0 | -180 | 276.3
2022-07-09 | 1:00 | 264.4 | 78.3 | 273.3 | 62.7 | － | 18.9 | 0 | 0 | 11.2 | 0 | 0 | -180 | 264.4
2022-07-09 | 2:00 | 264.7 | 78.3 | 273.1 | 62.6 | － | 18.9 | 0 | 0 | 11.8 | 0 | 0 | -180 | 264.7
2022-07-09 | 3:00 | 274.5 | 78.3 | 281.1 | 66.2 | － | 18.9 | 0 | 0 | 10 | 0 | 0 | -180 | 274.5
2022-07-09 | 4:00 | 285.3 | 78.3 | 290.1 | 70.6 | － | 18.9 | 0 | 0 | 7.4 | 0 | 0 | -180 | 285.3
2022-07-09 | 5:00 | 287.2993 | 78.3 | 288.5993 | 69.8 | － | 18.9 | 7.5 | 0 | 4.2 | 0 | 0 | -180 | 287.2993
2022-07-09 | 6:00 | 283.91 | 78.3 | 262.91 | 58.2 | － | 18.9 | 44.4 | 0 | 1.2 | 0 | 0 | -180 | 283.91
2022-07-09 | 7:00 | 292.097 | 78.3 | 221.397 | 46.6 | － | 18.9 | 103.4 | 0 | 3.5 | 0 | 0 | -180 | 292.097
2022-07-09 | 8:00 | 330.497 | 78.3 | 196.697 | 42.9 | － | 18.9 | 171.3 | 0 | 2.4 | 0 | 0 | -180 | 330.497
2022-07-09 | 9:00 | 359.297 | 78.3 | 183.197 | 41.9 | － | 18.9 | 216.1 | 0 | 0.9 | 0 | 0 | -180 | 359.297
2022-07-09 | 10:00 | 365.197 | 78.3 | 200.397 | 43.2 | － | 18.9 | 204.1 | 0 | 0.3 | 0 | 0 | -180 | 365.197
2022-07-09 | 11:00 | 369.397 | 78.3 | 195.997 | 42.8 | － | 18.9 | 212.5 | 0 | 0.9 | 0 | 0 | -180 | 369.397
2022-07-09 | 12:00 | 371.097 | 78.3 | 172.197 | 41.6 | － | 18.9 | 238.3 | 0 | 1.8 | 0 | 0 | -180 | 371.097
2022-07-09 | 13:00 | 378.197 | 78.3 | 183.497 | 41.9 | － | 18.9 | 233.8 | 0 | 1.8 | 0 | 0 | -180 | 378.197
2022-07-09 | 14:00 | 373.497 | 78.3 | 192.297 | 42.4 | － | 18.9 | 220.1 | 0 | 1.5 | 0 | 0 | -180 | 373.497
2022-07-09 | 15:00 | 375.997 | 78.3 | 229.297 | 47.8 | － | 18.9 | 179.3 | 0 | 2.4 | 0 | 0 | -180 | 375.997
2022-07-09 | 16:00 | 373.197 | 78.3 | 280.797 | 65 | － | 18.9 | 107.8 | 0 | 2.4 | 0 | 0 | -180 | 373.197
2022-07-09 | 17:00 | 368.5377 | 78.3 | 320.4377 | 73 | － | 18.9 | 55.5 | 0 | 2.4 | 0 | 0 | -180 | 368.5377
2022-07-09 | 18:00 | 362.4412 | 78.3 | 350.2412 | 73 | － | 18.9 | 19.1 | 0 | 2.9 | 0 | 0 | -180 | 362.4412
2022-07-09 | 19:00 | 353.7571 | 78.3 | 360.2571 | 73 | － | 18.9 | 0.4 | 0 | 2.9 | 0 | 0 | -180 | 353.7571
2022-07-09 | 20:00 | 337.3 | 78.3 | 344.2 | 73 | － | 18.9 | 0 | 0 | 2.9 | 0 | 0 | -180 | 337.3
2022-07-09 | 21:00 | 317.1 | 78.3 | 324.9 | 73 | － | 18.9 | 0 | 0 | 2 | 0 | 0 | -180 | 317.1
2022-07-09 | 22:00 | 296.2 | 78.3 | 305.1 | 73 | － | 18.9 | 0 | 0 | 0.9 | 0 | 0 | -180 | 296.2
2022-07-09 | 23:00 | 284.3 | 78.3 | 294.2 | 72.9 | － | 18.9 | 0 | 0 | 0 | 0 | 0 | -180 | 284.3
2022-07-10 | 0:00 | 265.7 | 78.3 | 280.6 | 67.9 | － | 18.9 | 0 | 0 | 0 | 0 | 0 | -180 | 265.7
2022-07-10 | 1:00 | 252.7 | 78.3 | 270.6 | 64.9 | － | 18.9 | 0 | 0 | 0 | 0 | 0 | -180 | 252.7
2022-07-10 | 2:00 | 253.6 | 78.3 | 271 | 65.1 | － | 18.9 | 0 | 0 | 0.3 | 0 | 0 | -180 | 253.6
2022-07-10 | 3:00 | 263.2 | 78.3 | 278.3 | 67.2 | － | 18.9 | 0 | 0 | 0.5 | 0 | 0 | -180 | 263.2
2022-07-10 | 4:00 | 275.1 | 78.3 | 286.3 | 69.6 | － | 18.9 | 0 | 0 | 2 | 0 | 0 | -180 | 275.1
2022-07-10 | 5:00 | 280.2422 | 78.3 | 284.1422 | 68.9 | － | 18.9 | 6.7 | 0 | 3.3 | 0 | 0 | -180 | 280.2422
2022-07-10 | 6:00 | 270.682 | 78.3 | 251.582 | 59.6 | － | 18.9 | 39.5 | 0 | 2.8 | 0 | 0 | -180 | 270.682
2022-07-10 | 7:00 | 270.197 | 78.3 | 216.597 | 51.9 | － | 18.9 | 82.5 | 0 | 2 | 0 | 0 | -180 | 270.197
2022-07-10 | 8:00 | 293.497 | 78.3 | 169.797 | 44.5 | － | 18.9 | 162 | 0 | 0 | 0 | 0 | -180 | 293.497
2022-07-10 | 9:00 | 327.397 | 78.3 | 134.597 | 41.3 | － | 18.9 | 233.8 | 0 | 0.5 | 0 | 0 | -180 | 327.397
2022-07-10 | 10:00 | 345.797 | 78.3 | 114.597 | 40.4 | － | 18.9 | 273.3 | 0 | 0.3 | 0 | 0 | -180 | 345.797
2022-07-10 | 11:00 | 357.297 | 78.3 | 99.297 | 40.1 | － | 18.9 | 300.4 | 0 | 0.3 | 0 | 0 | -180 | 357.297
2022-07-10 | 12:00 | 364.997 | 78.3 | 105.597 | 40.2 | － | 18.9 | 301.7 | 0 | 0.3 | 0 | 0 | -180 | 364.997
2022-07-10 | 13:00 | 363.697 | 78.3 | 126.997 | 40.9 | － | 18.9 | 277.8 | 0 | 0.8 | 0 | 0 | -180 | 363.697
2022-07-10 | 14:00 | 363.997 | 78.3 | 161.197 | 43.4 | － | 18.9 | 241.4 | 0 | 0.8 | 0 | 0 | -180 | 363.997
2022-07-10 | 15:00 | 362.297 | 78.3 | 206.797 | 49.7 | － | 18.9 | 188.1 | 0 | 0.5 | 0 | 0 | -180 | 362.297
2022-07-10 | 16:00 | 364.197 | 78.3 | 254.897 | 59.9 | － | 18.9 | 132.2 | 0 | 0 | 0 | 0 | -180 | 364.197
2022-07-10 | 17:00 | 369.397 | 78.3 | 305.497 | 73 | － | 18.9 | 73.7 | 0 | 0 | 0 | 0 | -180 | 369.397
2022-07-10 | 18:00 | 364.3121 | 78.3 | 350.1121 | 73 | － | 18.9 | 23.5 | 0 | 0.5 | 0 | 0 | -180 | 364.3121
2022-07-10 | 19:00 | 355.3571 | 78.3 | 364.7571 | 73 | － | 18.9 | 0.4 | 0 | 0 | 0 | 0 | -180 | 355.3571
2022-07-10 | 20:00 | 339 | 78.3 | 348.5 | 73 | － | 18.9 | 0 | 0 | 0.3 | 0 | 0 | -180 | 339
2022-07-10 | 21:00 | 318.3 | 78.3 | 324 | 73 | － | 18.9 | 0 | 0 | 4.1 | 0 | 0 | -180 | 318.3
2022-07-10 | 22:00 | 295.1 | 78.3 | 300.5 | 73 | － | 18.9 | 0 | 0 | 4.4 | 0 | 0 | -180 | 295.1
2022-07-10 | 23:00 | 280.3 | 78.3 | 289 | 70.3 | － | 18.9 | 0 | 0 | 3.8 | 0 | 0 | -180 | 280.3
2022-07-11 | 0:00 | 259.6 | 78.3 | 281.8 | 57 | － | 18.9 | 0 | 0 | 3.6 | 0 | 0 | -180 | 259.6
2022-07-11 | 1:00 | 245.4 | 78.3 | 269.1 | 52.7 | － | 18.9 | 0 | 0 | 6.4 | 0 | 0 | -180 | 245.4
2022-07-11 | 2:00 | 247.8 | 78.3 | 269.1 | 52.8 | － | 18.9 | 0 | 0 | 8.7 | 0 | 0 | -180 | 247.8
2022-07-11 | 3:00 | 260 | 78.3 | 277.9 | 55.6 | － | 18.9 | 0 | 0 | 9.3 | 0 | 0 | -180 | 260
2022-07-11 | 4:00 | 275.5 | 78.3 | 288.8 | 59.7 | － | 18.9 | 0 | 0 | 9.8 | 0 | 0 | -180 | 275.5
2022-07-11 | 5:00 | 287.1277 | 78.3 | 291.0277 | 60.6 | － | 18.9 | 9.8 | 0 | 8.5 | 0 | 0 | -180 | 287.1277
2022-07-11 | 6:00 | 298.3951 | 78.3 | 270.3951 | 52.8 | － | 18.9 | 51 | 0 | 7 | 0 | 0 | -180 | 298.3951
2022-07-11 | 7:00 | 324.297 | 78.3 | 245.697 | 47.2 | － | 18.9 | 108.3 | 0 | 5.9 | 0 | 0 | -180 | 324.297
2022-07-11 | 8:00 | 397.097 | 78.3 | 253.297 | 48.2 | － | 18.9 | 173 | 0 | 5.4 | 0 | 0 | -180 | 397.097
2022-07-11 | 9:00 | 436.597 | 78.3 | 248.997 | 47.3 | － | 18.9 | 217.4 | 0 | 5.7 | 0 | 0 | -180 | 436.597
2022-07-11 | 10:00 | 449.997 | 78.3 | 228.997 | 45.1 | － | 18.9 | 252 | 0 | 6.7 | 0 | 0 | -180 | 449.997
2022-07-11 | 11:00 | 464.897 | 78.3 | 224.897 | 44.9 | － | 18.9 | 273.3 | 0 | 4.6 | 0 | 0 | -180 | 464.897
2022-07-11 | 12:00 | 458.697 | 78.3 | 218.897 | 44.8 | － | 18.9 | 274.7 | 0 | 3.1 | 0 | 0 | -180 | 458.697
2022-07-11 | 13:00 | 481.197 | 78.3 | 247.097 | 46.9 | － | 18.9 | 263.6 | 0 | 6.4 | 0 | 0 | -180 | 481.197
2022-07-11 | 14:00 | 481.197 | 78.3 | 281.197 | 55.1 | － | 18.9 | 218.7 | 0 | 9 | 0 | 0 | -180 | 481.197
2022-07-11 | 15:00 | 474.197 | 78.3 | 311.797 | 69.6 | － | 18.9 | 162 | 0 | 13.6 | 0 | 0 | -180 | 474.197
2022-07-11 | 16:00 | 462.397 | 78.3 | 360.197 | 73 | － | 18.9 | 94.5 | 0 | 17.5 | 0 | 0 | -180 | 462.397
2022-07-11 | 17:00 | 428.4816 | 78.3 | 375.1816 | 73 | － | 18.9 | 43 | 0 | 20.1 | 0 | 0 | -180 | 428.4816
2022-07-11 | 18:00 | 417.8702 | 78.3 | 394.6702 | 73 | － | 18.9 | 12.9 | 0 | 20.1 | 0 | 0 | -180 | 417.8702
2022-07-11 | 19:00 | 401.4571 | 78.3 | 391.6571 | 73 | － | 18.9 | 0.4 | 0 | 19.2 | 0 | 0 | -180 | 401.4571
2022-07-11 | 20:00 | 378.4 | 78.3 | 371.8 | 73 | － | 18.9 | 0 | 0 | 16.4 | 0 | 0 | -180 | 378.4
2022-07-11 | 21:00 | 352.4 | 78.3 | 347.8 | 73 | － | 18.9 | 0 | 0 | 14.4 | 0 | 0 | -180 | 352.4
2022-07-11 | 22:00 | 328.5 | 78.3 | 323.2 | 73 | － | 18.9 | 0 | 0 | 15.1 | 0 | 0 | -180 | 328.5
2022-07-11 | 23:00 | 314 | 78.3 | 313.3 | 72.5 | － | 18.9 | 0 | 0 | 11 | 0 | 0 | -180 | 314
2022-07-12 | 0:00 | 289.8 | 78.3 | 310.3 | 56.4 | － | 18.9 | 0 | 0 | 5.9 | 0 | 0 | -180 | 289.8
2022-07-12 | 1:00 | 275.5 | 78.3 | 302.1 | 51.8 | － | 18.9 | 0 | 0 | 4.4 | 0 | 0 | -180 | 275.5
2022-07-12 | 2:00 | 273.7 | 78.3 | 301.2 | 51.5 | － | 18.9 | 0 | 0 | 3.8 | 0 | 0 | -180 | 273.7
2022-07-12 | 3:00 | 284.1 | 78.3 | 308.8 | 55.5 | － | 18.9 | 0 | 0 | 2.6 | 0 | 0 | -180 | 284.1
2022-07-12 | 4:00 | 297.9 | 78.3 | 317.8 | 61.9 | － | 18.9 | 0 | 0 | 1 | 0 | 0 | -180 | 297.9
2022-07-12 | 5:00 | 308.7709 | 78.3 | 321.0709 | 64.9 | － | 18.9 | 5.3 | 0 | 0.3 | 0 | 0 | -180 | 308.7709
2022-07-12 | 6:00 | 316.0256 | 78.3 | 310.9256 | 56.4 | － | 18.9 | 31.5 | 0 | 0 | 0 | 0 | -180 | 316.0256
2022-07-12 | 7:00 | 342.897 | 78.3 | 301.197 | 50.8 | － | 18.9 | 73.7 | 0 | 0 | 0 | 0 | -180 | 342.897
2022-07-12 | 8:00 | 400.197 | 78.3 | 307.297 | 53.2 | － | 18.9 | 122.5 | 0 | 0 | 0 | 0 | -180 | 400.197
2022-07-12 | 9:00 | 435.797 | 78.3 | 301.297 | 50 | － | 18.9 | 167.3 | 0 | 0 | 0 | 0 | -180 | 435.797
2022-07-12 | 10:00 | 449.897 | 78.3 | 286.397 | 45.7 | － | 18.9 | 200.1 | 0 | 0.5 | 0 | 0 | -180 | 449.897
2022-07-12 | 11:00 | 461.697 | 78.3 | 278.097 | 44.6 | － | 18.9 | 221 | 0 | 0.8 | 0 | 0 | -180 | 461.697
2022-07-12 | 12:00 | 449.197 | 78.3 | 271.197 | 44.3 | － | 18.9 | 213.4 | 0 | 3.1 | 0 | 0 | -180 | 449.197
2022-07-12 | 13:00 | 458.497 | 78.3 | 318.597 | 59.7 | － | 18.9 | 157.1 | 0 | 5.9 | 0 | 0 | -180 | 458.497
2022-07-12 | 14:00 | 449.497 | 78.3 | 313.397 | 56.1 | － | 18.9 | 153.5 | 0 | 9.3 | 0 | 0 | -180 | 449.497
2022-07-12 | 15:00 | 452.297 | 78.3 | 317.097 | 58.6 | － | 18.9 | 151.7 | 0 | 7.7 | 0 | 0 | -180 | 452.297
2022-07-12 | 16:00 | 456.397 | 78.3 | 339.997 | 73 | － | 18.9 | 111.8 | 0 | 14.4 | 0 | 0 | -180 | 456.397
2022-07-12 | 17:00 | 434.4802 | 78.3 | 368.4802 | 73 | － | 18.9 | 56.8 | 0 | 19 | 0 | 0 | -180 | 434.4802
2022-07-12 | 18:00 | 414.8557 | 78.3 | 393.2557 | 73 | － | 18.9 | 15.5 | 0 | 15.9 | 0 | 0 | -180 | 414.8557
2022-07-12 | 19:00 | 394.3571 | 78.3 | 389.3571 | 73 | － | 18.9 | 0.4 | 0 | 14.4 | 0 | 0 | -180 | 394.3571
2022-07-12 | 20:00 | 370.9 | 78.3 | 368.6 | 73 | － | 18.9 | 0 | 0 | 12.1 | 0 | 0 | -180 | 370.9
2022-07-12 | 21:00 | 343.8 | 78.3 | 340 | 73 | － | 18.9 | 0 | 0 | 13.6 | 0 | 0 | -180 | 343.8
2022-07-12 | 22:00 | 317.1 | 78.3 | 322.5 | 65.9 | － | 18.9 | 0 | 0 | 11.5 | 0 | 0 | -180 | 317.1
2022-07-12 | 23:00 | 302.3 | 78.3 | 314 | 58.5 | － | 18.9 | 0 | 0 | 12.6 | 0 | 0 | -180 | 302.3
2022-07-13 | 0:00 | 277.3 | 78.3 | 288 | 63.6 | － | 18.9 | 0 | 0 | 8.5 | 0 | 0 | -180 | 277.3
2022-07-13 | 1:00 | 262.2 | 78.3 | 273.8 | 59.9 | － | 18.9 | 0 | 0 | 11.3 | 0 | 0 | -180 | 262.2
2022-07-13 | 2:00 | 260.5 | 78.3 | 272.6 | 59.7 | － | 18.9 | 0 | 0 | 11 | 0 | 0 | -180 | 260.5
2022-07-13 | 3:00 | 271.6 | 78.3 | 281.7 | 61.9 | － | 18.9 | 0 | 0 | 10.8 | 0 | 0 | -180 | 271.6
2022-07-13 | 4:00 | 285 | 78.3 | 295 | 65.6 | － | 18.9 | 0 | 0 | 7.2 | 0 | 0 | -180 | 285
2022-07-13 | 5:00 | 295.9277 | 78.3 | 296.8277 | 66 | － | 18.9 | 9.8 | 0 | 6.1 | 0 | 0 | -180 | 295.9277
2022-07-13 | 6:00 | 300.3373 | 78.3 | 263.0373 | 57.1 | － | 18.9 | 58.1 | 0 | 4.9 | 0 | 0 | -180 | 300.3373
2022-07-13 | 7:00 | 317.397 | 78.3 | 229.597 | 50.2 | － | 18.9 | 115.8 | 0 | 4.6 | 0 | 0 | -180 | 317.397
2022-07-13 | 8:00 | 375.797 | 78.3 | 206.897 | 46.6 | － | 18.9 | 201 | 0 | 4.1 | 0 | 0 | -180 | 375.797
2022-07-13 | 9:00 | 423.897 | 78.3 | 175.697 | 43.2 | － | 18.9 | 284 | 0 | 3.8 | 0 | 0 | -180 | 423.897
2022-07-13 | 10:00 | 443.897 | 78.3 | 152.497 | 41.7 | － | 18.9 | 327.9 | 0 | 4.6 | 0 | 0 | -180 | 443.897
2022-07-13 | 11:00 | 453.997 | 78.3 | 145.197 | 41.4 | － | 18.9 | 345.6 | 0 | 4.6 | 0 | 0 | -180 | 453.997
2022-07-13 | 12:00 | 443.697 | 78.3 | 128.797 | 41.1 | － | 18.9 | 349.6 | 0 | 7 | 0 | 0 | -180 | 443.697
2022-07-13 | 13:00 | 467.297 | 78.3 | 163.097 | 42.2 | － | 18.9 | 335 | 0 | 9.8 | 0 | 0 | -180 | 467.297
2022-07-13 | 14:00 | 468.997 | 78.3 | 206.797 | 46.4 | － | 18.9 | 287.1 | 0 | 11.5 | 0 | 0 | -180 | 468.997
2022-07-13 | 15:00 | 460.397 | 78.3 | 257.597 | 55.1 | － | 18.9 | 222.3 | 0 | 8.2 | 0 | 0 | -180 | 460.397
2022-07-13 | 16:00 | 454.997 | 78.3 | 334.897 | 73 | － | 18.9 | 123.8 | 0 | 6.1 | 0 | 0 | -180 | 454.997
2022-07-13 | 17:00 | 414.1951 | 78.3 | 366.5951 | 73 | － | 18.9 | 51.5 | 0 | 5.9 | 0 | 0 | -180 | 414.1951
2022-07-13 | 18:00 | 400.5557 | 78.3 | 390.2557 | 73 | － | 18.9 | 16 | 0 | 4.1 | 0 | 0 | -180 | 400.5557
2022-07-13 | 19:00 | 388.1571 | 78.3 | 396.2571 | 73 | － | 18.9 | 0.4 | 0 | 1.3 | 0 | 0 | -180 | 388.1571
2022-07-13 | 20:00 | 366.9 | 78.3 | 374.1 | 73 | － | 18.9 | 0 | 0 | 2.6 | 0 | 0 | -180 | 366.9
2022-07-13 | 21:00 | 342.9 | 78.3 | 350.1 | 73 | － | 18.9 | 0 | 0 | 2.6 | 0 | 0 | -180 | 342.9
2022-07-13 | 22:00 | 317.1 | 78.3 | 325.9 | 73 | － | 18.9 | 0 | 0 | 1 | 0 | 0 | -180 | 317.1
2022-07-13 | 23:00 | 302.6 | 78.3 | 313.3 | 71.1 | － | 18.9 | 0 | 0 | 1 | 0 | 0 | -180 | 302.6
2022-07-14 | 0:00 | 279.7 | 78.3 | 312.4 | 49.6 | － | 18.9 | 0 | 0 | 0.5 | 0 | 0 | -180 | 279.7
2022-07-14 | 1:00 | 265.9 | 78.3 | 302.3 | 45.6 | － | 18.9 | 0 | 0 | 0.8 | 0 | 0 | -180 | 265.9
2022-07-14 | 2:00 | 266 | 78.3 | 302.3 | 45.5 | － | 18.9 | 0 | 0 | 1 | 0 | 0 | -180 | 266
2022-07-14 | 3:00 | 274.3 | 78.3 | 307 | 47 | － | 18.9 | 0 | 0 | 3.1 | 0 | 0 | -180 | 274.3
2022-07-14 | 4:00 | 288.4 | 78.3 | 315.1 | 51.2 | － | 18.9 | 0 | 0 | 4.9 | 0 | 0 | -180 | 288.4
2022-07-14 | 5:00 | 301.8138 | 78.3 | 319.4138 | 54.2 | － | 18.9 | 5.3 | 0 | 5.7 | 0 | 0 | -180 | 301.8138
2022-07-14 | 6:00 | 305.9124 | 78.3 | 313.6124 | 50 | － | 18.9 | 20 | 0 | 5.1 | 0 | 0 | -180 | 305.9124
2022-07-14 | 7:00 | 321.9827 | 78.3 | 315.7827 | 51.1 | － | 18.9 | 31.5 | 0 | 6.4 | 0 | 0 | -180 | 321.9827
2022-07-14 | 8:00 | 375.0242 | 78.3 | 335.8242 | 73 | － | 18.9 | 44.4 | 0 | 4.6 | 0 | 0 | -180 | 375.0242
2022-07-14 | 9:00 | 395.3951 | 78.3 | 355.8951 | 73 | － | 18.9 | 47.5 | 0 | 1.8 | 0 | 0 | -180 | 395.3951
2022-07-14 | 10:00 | 395.397 | 78.3 | 331.797 | 68.7 | － | 18.9 | 75.4 | 0 | 2.3 | 0 | 0 | -180 | 395.397
2022-07-14 | 11:00 | 402.397 | 78.3 | 325.497 | 58.5 | － | 18.9 | 98.1 | 0 | 3.1 | 0 | 0 | -180 | 402.397
2022-07-14 | 12:00 | 383.097 | 78.3 | 303.997 | 45.4 | － | 18.9 | 114.5 | 0 | 2 | 0 | 0 | -180 | 383.097
2022-07-14 | 13:00 | 408.897 | 78.3 | 291.597 | 43.7 | － | 18.9 | 154.4 | 0 | 2 | 0 | 0 | -180 | 408.897
2022-07-14 | 14:00 | 417.997 | 78.3 | 318.897 | 51.9 | － | 18.9 | 126.9 | 0 | 3.1 | 0 | 0 | -180 | 417.997
2022-07-14 | 15:00 | 425.597 | 78.3 | 333.797 | 71.9 | － | 18.9 | 99.4 | 0 | 3.3 | 0 | 0 | -180 | 425.597
2022-07-14 | 16:00 | 416.3947 | 78.3 | 368.3947 | 73 | － | 18.9 | 51.9 | 0 | 5.9 | 0 | 0 | -180 | 416.3947
2022-07-14 | 17:00 | 390.2975 | 78.3 | 365.4975 | 73 | － | 18.9 | 25.3 | 0 | 9.3 | 0 | 0 | -180 | 390.2975
2022-07-14 | 18:00 | 374.6419 | 78.3 | 363.3419 | 73 | － | 18.9 | 10.6 | 0 | 10.5 | 0 | 0 | -180 | 374.6419
2022-07-14 | 19:00 | 363.9571 | 78.3 | 365.1571 | 73 | － | 18.9 | 0.4 | 0 | 8.2 | 0 | 0 | -180 | 363.9571
2022-07-14 | 20:00 | 344.1 | 78.3 | 346.5 | 73 | － | 18.9 | 0 | 0 | 7.4 | 0 | 0 | -180 | 344.1
2022-07-14 | 21:00 | 322.1 | 78.3 | 330.9 | 69.9 | － | 18.9 | 0 | 0 | 4.1 | 0 | 0 | -180 | 322.1
2022-07-14 | 22:00 | 300.8 | 78.3 | 322.2 | 56.8 | － | 18.9 | 0 | 0 | 4.6 | 0 | 0 | -180 | 300.8
2022-07-14 | 23:00 | 291.2 | 78.3 | 316.3 | 51.8 | － | 18.9 | 0 | 0 | 5.9 | 0 | 0 | -180 | 291.2
2022-07-15 | 0:00 | 271.2 | 78.3 | 292.5 | 56.6 | － | 18.9 | 0 | 0 | 4.9 | 0 | 0 | -180 | 271.2
2022-07-15 | 1:00 | 259.6 | 78.3 | 285 | 54.6 | － | 18.9 | 0 | 0 | 2.8 | 0 | 0 | -180 | 259.6
2022-07-15 | 2:00 | 261.2 | 78.3 | 285.8 | 54.6 | － | 18.9 | 0 | 0 | 3.6 | 0 | 0 | -180 | 261.2
2022-07-15 | 3:00 | 271.5 | 78.3 | 294.9 | 57.1 | － | 18.9 | 0 | 0 | 2.3 | 0 | 0 | -180 | 271.5
2022-07-15 | 4:00 | 285.3 | 78.3 | 306.3 | 60.5 | － | 18.9 | 0 | 0 | 1.3 | 0 | 0 | -180 | 285.3
2022-07-15 | 5:00 | 298.8138 | 78.3 | 312.4138 | 62.5 | － | 18.9 | 4.9 | 0 | 1.8 | 0 | 0 | -180 | 298.8138
2022-07-15 | 6:00 | 298.2702 | 78.3 | 305.8702 | 60.3 | － | 18.9 | 12.9 | 0 | 2 | 0 | 0 | -180 | 298.2702
2022-07-15 | 7:00 | 307.2692 | 78.3 | 303.8692 | 59.6 | － | 18.9 | 23.5 | 0 | 3.1 | 0 | 0 | -180 | 307.2692
2022-07-15 | 8:00 | 363.4089 | 78.3 | 323.7089 | 66 | － | 18.9 | 53.2 | 0 | 3.3 | 0 | 0 | -180 | 363.4089
2022-07-15 | 9:00 | 399.497 | 78.3 | 306.297 | 59.8 | － | 18.9 | 109.2 | 0 | 7 | 0 | 0 | -180 | 399.497
2022-07-15 | 10:00 | 424.797 | 78.3 | 251.597 | 46.3 | － | 18.9 | 199.2 | 0 | 10.5 | 0 | 0 | -180 | 424.797
2022-07-15 | 11:00 | 440.897 | 78.3 | 215.397 | 41.3 | － | 18.9 | 254.7 | 0 | 12.3 | 0 | 0 | -180 | 440.897
2022-07-15 | 12:00 | 436.397 | 78.3 | 172.397 | 39.1 | － | 18.9 | 303.9 | 0 | 3.8 | 0 | 0 | -180 | 436.397
2022-07-15 | 13:00 | 465.697 | 78.3 | 204.797 | 40.4 | － | 18.9 | 301.7 | 0 | 1.6 | 0 | 0 | -180 | 465.697
2022-07-15 | 14:00 | 466.397 | 78.3 | 252.397 | 46.3 | － | 18.9 | 248.5 | 0 | 2 | 0 | 0 | -180 | 466.397
2022-07-15 | 15:00 | 456.097 | 78.3 | 312.397 | 61.4 | － | 18.9 | 158.4 | 0 | 6.7 | 0 | 0 | -180 | 456.097
2022-07-15 | 16:00 | 435.697 | 78.3 | 361.597 | 73 | － | 18.9 | 69.2 | 0 | 14.7 | 0 | 0 | -180 | 435.697
2022-07-15 | 17:00 | 401.8837 | 78.3 | 374.6837 | 73 | － | 18.9 | 21.3 | 0 | 15.7 | 0 | 0 | -180 | 401.8837
2022-07-15 | 18:00 | 387.8993 | 78.3 | 374.7993 | 73 | － | 18.9 | 8 | 0 | 14.9 | 0 | 0 | -180 | 387.8993
2022-07-15 | 19:00 | 369.6571 | 78.3 | 363.3571 | 73 | － | 18.9 | 0.4 | 0 | 15.7 | 0 | 0 | -180 | 369.6571
2022-07-15 | 20:00 | 350.6 | 78.3 | 342.7 | 73 | － | 18.9 | 0 | 0 | 17.7 | 0 | 0 | -180 | 350.6
2022-07-15 | 21:00 | 327.7 | 78.3 | 329.1 | 68.3 | － | 18.9 | 0 | 0 | 13.1 | 0 | 0 | -180 | 327.7
2022-07-15 | 22:00 | 305.8 | 78.3 | 315.8 | 63.5 | － | 18.9 | 0 | 0 | 9.3 | 0 | 0 | -180 | 305.8
2022-07-15 | 23:00 | 294.3 | 78.3 | 306.7 | 60.6 | － | 18.9 | 0 | 0 | 9.8 | 0 | 0 | -180 | 294.3
2022-07-16 | 0:00 | 272.1 | 78.3 | 283.3 | 59.8 | － | 18.9 | 0 | 0 | 11.8 | 0 | 0 | -180 | 272.1
2022-07-16 | 1:00 | 259 | 78.3 | 275.3 | 50.6 | － | 18.9 | 0 | 0 | 15.9 | 0 | 0 | -180 | 259
2022-07-16 | 2:00 | 260.3 | 78.3 | 273.5 | 49.1 | － | 18.9 | 0 | 0 | 20.5 | 0 | 0 | -180 | 260.3
2022-07-16 | 3:00 | 270.8 | 78.3 | 281.9 | 57.3 | － | 18.9 | 0 | 0 | 14.4 | 0 | 0 | -180 | 270.8
2022-07-16 | 4:00 | 282.5 | 78.3 | 287.3 | 69 | － | 18.9 | 0 | 0 | 9 | 0 | 0 | -180 | 282.5
2022-07-16 | 5:00 | 289.6567 | 78.3 | 287.0567 | 67.9 | － | 18.9 | 4.4 | 0 | 13.1 | 0 | 0 | -180 | 289.6567
2022-07-16 | 6:00 | 277.4982 | 78.3 | 276.2982 | 51.1 | － | 18.9 | 19.1 | 0 | 13.8 | 0 | 0 | -180 | 277.4982
2022-07-16 | 7:00 | 280.1093 | 78.3 | 255.8093 | 43.4 | － | 18.9 | 50.6 | 0 | 13.1 | 0 | 0 | -180 | 280.1093
2022-07-16 | 8:00 | 313.197 | 78.3 | 264.497 | 44.7 | － | 18.9 | 76.3 | 0 | 10.5 | 0 | 0 | -180 | 313.197
2022-07-16 | 9:00 | 325.997 | 78.3 | 267.897 | 45.7 | － | 18.9 | 84.7 | 0 | 10.5 | 0 | 0 | -180 | 325.997
2022-07-16 | 10:00 | 339.397 | 78.3 | 286.397 | 63.5 | － | 18.9 | 63 | 0 | 9.3 | 0 | 0 | -180 | 339.397
2022-07-16 | 11:00 | 340.497 | 78.3 | 281.197 | 54.7 | － | 18.9 | 79.4 | 0 | 8 | 0 | 0 | -180 | 340.497
2022-07-16 | 12:00 | 336.0937 | 78.3 | 287.1937 | 65 | － | 18.9 | 62.1 | 0 | 4.6 | 0 | 0 | -180 | 336.0937
2022-07-16 | 13:00 | 340.6944 | 78.3 | 293.6944 | 73 | － | 18.9 | 55 | 0 | 1.8 | 0 | 0 | -180 | 340.6944
2022-07-16 | 14:00 | 334.897 | 78.3 | 282.797 | 56.7 | － | 18.9 | 75.9 | 0 | 2.3 | 0 | 0 | -180 | 334.897
2022-07-16 | 15:00 | 328.597 | 78.3 | 254.997 | 43.3 | － | 18.9 | 108.7 | 0 | 4.4 | 0 | 0 | -180 | 328.597
2022-07-16 | 16:00 | 334.597 | 78.3 | 258.997 | 43.5 | － | 18.9 | 113.1 | 0 | 1.8 | 0 | 0 | -180 | 334.597
2022-07-16 | 17:00 | 342.397 | 78.3 | 288.397 | 68.4 | － | 18.9 | 67.4 | 0 | 1 | 0 | 0 | -180 | 342.397
2022-07-16 | 18:00 | 334.2415 | 78.3 | 328.6415 | 73 | － | 18.9 | 15.1 | 0 | 0.3 | 0 | 0 | -180 | 334.2415
2022-07-16 | 19:00 | 326.7571 | 78.3 | 335.8571 | 73 | － | 18.9 | 0.4 | 0 | 0.3 | 0 | 0 | -180 | 326.7571
2022-07-16 | 20:00 | 311.8 | 78.3 | 321.3 | 73 | － | 18.9 | 0 | 0 | 0.3 | 0 | 0 | -180 | 311.8
2022-07-16 | 21:00 | 293.4 | 78.3 | 298.8 | 73 | － | 18.9 | 0 | 0 | 4.4 | 0 | 0 | -180 | 293.4
2022-07-16 | 22:00 | 275.8 | 78.3 | 286.4 | 66.1 | － | 18.9 | 0 | 0 | 6.1 | 0 | 0 | -180 | 275.8
2022-07-16 | 23:00 | 266.5 | 78.3 | 282.9 | 59 | － | 18.9 | 0 | 0 | 7.4 | 0 | 0 | -180 | 266.5
2022-07-17 | 0:00 | 250.6 | 78.3 | 255.2 | 69.7 | － | 18.9 | 0 | 0 | 8.5 | 0 | 0 | -180 | 250.6
2022-07-17 | 1:00 | 239.2 | 78.3 | 245 | 66.2 | － | 18.9 | 0 | 0 | 10.8 | 0 | 0 | -180 | 239.2
2022-07-17 | 2:00 | 243.1 | 78.3 | 247.8 | 67.1 | － | 18.9 | 0 | 0 | 11 | 0 | 0 | -180 | 243.1
2022-07-17 | 3:00 | 254.1 | 78.3 | 254.6 | 69.5 | － | 18.9 | 0 | 0 | 12.8 | 0 | 0 | -180 | 254.1
2022-07-17 | 4:00 | 266.9 | 78.3 | 264.4 | 73 | － | 18.9 | 0 | 0 | 12.3 | 0 | 0 | -180 | 266.9
2022-07-17 | 5:00 | 267.2993 | 78.3 | 261.8993 | 72 | － | 18.9 | 7.5 | 0 | 8.7 | 0 | 0 | -180 | 267.2993
2022-07-17 | 6:00 | 258.3802 | 78.3 | 218.6802 | 58.3 | － | 18.9 | 57.2 | 0 | 7 | 0 | 0 | -180 | 258.3802
2022-07-17 | 7:00 | 256.597 | 78.3 | 159.497 | 46.2 | － | 18.9 | 129.1 | 0 | 4.6 | 0 | 0 | -180 | 256.597
2022-07-17 | 8:00 | 284.097 | 78.3 | 114.497 | 41.6 | － | 18.9 | 207.2 | 0 | 3.6 | 0 | 0 | -180 | 284.097
2022-07-17 | 9:00 | 306.597 | 78.3 | 97.297 | 40.9 | － | 18.9 | 247.6 | 0 | 3.6 | 0 | 0 | -180 | 306.597
2022-07-17 | 10:00 | 323.797 | 78.3 | 88.897 | 40.8 | － | 18.9 | 273.3 | 0 | 3.6 | 0 | 0 | -180 | 323.797
2022-07-17 | 11:00 | 328.197 | 78.3 | 114.397 | 41.5 | － | 18.9 | 252.5 | 0 | 2.6 | 0 | 0 | -180 | 328.197
2022-07-17 | 12:00 | 329.197 | 78.3 | 140.497 | 43.5 | － | 18.9 | 225.4 | 0 | 2.6 | 0 | 0 | -180 | 329.197
2022-07-17 | 13:00 | 314.697 | 78.3 | 143.997 | 44 | － | 18.9 | 208.5 | 0 | 1 | 0 | 0 | -180 | 314.697
2022-07-17 | 14:00 | 317.997 | 78.3 | 121.197 | 41.9 | － | 18.9 | 237.4 | 0 | 0.3 | 0 | 0 | -180 | 317.997
2022-07-17 | 15:00 | 327.497 | 78.3 | 143.597 | 43.9 | － | 18.9 | 222.3 | 0 | 0.5 | 0 | 0 | -180 | 327.497
2022-07-17 | 16:00 | 340.297 | 78.3 | 200.597 | 53.2 | － | 18.9 | 169 | 0 | 0.3 | 0 | 0 | -180 | 340.297
2022-07-17 | 17:00 | 346.997 | 78.3 | 265.197 | 72.5 | － | 18.9 | 91.8 | 0 | 0.3 | 0 | 0 | -180 | 346.997
2022-07-17 | 18:00 | 343.1975 | 78.3 | 324.7975 | 73 | － | 18.9 | 26.6 | 0 | 1.6 | 0 | 0 | -180 | 343.1975
2022-07-17 | 19:00 | 331.7571 | 78.3 | 334.4571 | 73 | － | 18.9 | 0.4 | 0 | 6.7 | 0 | 0 | -180 | 331.7571
2022-07-17 | 20:00 | 317.6 | 78.3 | 316.9 | 73 | － | 18.9 | 0 | 0 | 10.5 | 0 | 0 | -180 | 317.6
2022-07-17 | 21:00 | 299.6 | 78.3 | 299.6 | 73 | － | 18.9 | 0 | 0 | 9.8 | 0 | 0 | -180 | 299.6
2022-07-17 | 22:00 | 278.9 | 78.3 | 282 | 73 | － | 18.9 | 0 | 0 | 6.7 | 0 | 0 | -180 | 278.9
2022-07-17 | 23:00 | 268 | 78.3 | 275.2 | 73 | － | 18.9 | 0 | 0 | 2.6 | 0 | 0 | -180 | 268
2022-07-18 | 0:00 | 250.1 | 78.3 | 267.5 | 63.8 | － | 18.9 | 0 | 0 | 1.6 | 0 | 0 | -180 | 250.1
2022-07-18 | 1:00 | 238.8 | 78.3 | 258.8 | 61.2 | － | 18.9 | 0 | 0 | 1.6 | 0 | 0 | -180 | 238.8
2022-07-18 | 2:00 | 240.7 | 78.3 | 259.5 | 61.2 | － | 18.9 | 0 | 0 | 2.8 | 0 | 0 | -180 | 240.7
2022-07-18 | 3:00 | 251.7 | 78.3 | 267.9 | 63.8 | － | 18.9 | 0 | 0 | 2.8 | 0 | 0 | -180 | 251.7
2022-07-18 | 4:00 | 265.1 | 78.3 | 278.2 | 67.1 | － | 18.9 | 0 | 0 | 2.6 | 0 | 0 | -180 | 265.1
2022-07-18 | 5:00 | 270.4138 | 78.3 | 277.2138 | 66.7 | － | 18.9 | 4.9 | 0 | 4.4 | 0 | 0 | -180 | 270.4138
2022-07-18 | 6:00 | 259.711 | 78.3 | 244.911 | 57 | － | 18.9 | 34.2 | 0 | 6.4 | 0 | 0 | -180 | 259.711
2022-07-18 | 7:00 | 271.397 | 78.3 | 206.597 | 48.4 | － | 18.9 | 90.5 | 0 | 8.7 | 0 | 0 | -180 | 271.397
2022-07-18 | 8:00 | 314.497 | 78.3 | 158.297 | 41.8 | － | 18.9 | 187.2 | 0 | 10 | 0 | 0 | -180 | 314.497
2022-07-18 | 9:00 | 349.997 | 78.3 | 140.997 | 40.5 | － | 18.9 | 240 | 0 | 11.3 | 0 | 0 | -180 | 349.997
2022-07-18 | 10:00 | 368.597 | 78.3 | 139.497 | 40.4 | － | 18.9 | 258.7 | 0 | 12.8 | 0 | 0 | -180 | 368.597
2022-07-18 | 11:00 | 387.297 | 78.3 | 115.797 | 39.7 | － | 18.9 | 300.8 | 0 | 13.8 | 0 | 0 | -180 | 387.297
2022-07-18 | 12:00 | 388.097 | 78.3 | 146.997 | 40.8 | － | 18.9 | 266.7 | 0 | 16.4 | 0 | 0 | -180 | 388.097
2022-07-18 | 13:00 | 378.197 | 78.3 | 200.097 | 46.9 | － | 18.9 | 197 | 0 | 17 | 0 | 0 | -180 | 378.197
2022-07-18 | 14:00 | 376.997 | 78.3 | 218.997 | 50.4 | － | 18.9 | 168.6 | 0 | 21.8 | 0 | 0 | -180 | 376.997
2022-07-18 | 15:00 | 372.497 | 78.3 | 260.497 | 60.8 | － | 18.9 | 109.6 | 0 | 24.4 | 0 | 0 | -180 | 372.497
2022-07-18 | 16:00 | 372.4508 | 78.3 | 293.6508 | 72 | － | 18.9 | 63.9 | 0 | 25.7 | 0 | 0 | -180 | 372.4508
2022-07-18 | 17:00 | 374.0394 | 78.3 | 324.2394 | 73 | － | 18.9 | 35.5 | 0 | 24.1 | 0 | 0 | -180 | 374.0394
2022-07-18 | 18:00 | 373.7989 | 78.3 | 345.5989 | 73 | － | 18.9 | 11.1 | 0 | 26.9 | 0 | 0 | -180 | 373.7989
2022-07-18 | 19:00 | 361.4571 | 78.3 | 340.0571 | 73 | － | 18.9 | 0.4 | 0 | 30.8 | 0 | 0 | -180 | 361.4571
2022-07-18 | 20:00 | 344.6 | 78.3 | 324.1 | 73 | － | 18.9 | 0 | 0 | 30.3 | 0 | 0 | -180 | 344.6
2022-07-18 | 21:00 | 324.6 | 78.3 | 306.4 | 73 | － | 18.9 | 0 | 0 | 28 | 0 | 0 | -180 | 324.6
2022-07-18 | 22:00 | 303 | 78.3 | 284.6 | 69.1 | － | 18.9 | 0 | 0 | 32.1 | 0 | 0 | -180 | 303
2022-07-18 | 23:00 | 292.7 | 78.3 | 279 | 67.2 | － | 18.9 | 0 | 0 | 29.3 | 0 | 0 | -180 | 292.7
2022-07-19 | 0:00 | 271 | 78.3 | 281.5 | 41.2 | － | 18.9 | 0 | 0 | 31.1 | 0 | 0 | -180 | 271
2022-07-19 | 1:00 | 259.6 | 78.3 | 273.7 | 40.9 | － | 18.9 | 0 | 0 | 27.8 | 0 | 0 | -180 | 259.6
2022-07-19 | 2:00 | 264.1 | 78.3 | 279 | 41 | － | 18.9 | 0 | 0 | 26.9 | 0 | 0 | -180 | 264.1
2022-07-19 | 3:00 | 273.8 | 78.3 | 294.6 | 42.8 | － | 18.9 | 0 | 0 | 19.2 | 0 | 0 | -180 | 273.8
2022-07-19 | 4:00 | 286.2 | 78.3 | 304.8 | 45 | － | 18.9 | 0 | 0 | 19.2 | 0 | 0 | -180 | 286.2
2022-07-19 | 5:00 | 297.2855 | 78.3 | 313.6855 | 47.5 | － | 18.9 | 2.7 | 0 | 16.2 | 0 | 0 | -180 | 297.2855
2022-07-19 | 6:00 | 301.1135 | 78.3 | 311.9135 | 46.9 | － | 18.9 | 8.4 | 0 | 16.7 | 0 | 0 | -180 | 301.1135
2022-07-19 | 7:00 | 319.7699 | 78.3 | 318.6699 | 49.3 | － | 18.9 | 16.4 | 0 | 18.2 | 0 | 0 | -180 | 319.7699
2022-07-19 | 8:00 | 381.0259 | 78.3 | 345.3259 | 65.1 | － | 18.9 | 27.5 | 0 | 25.9 | 0 | 0 | -180 | 381.0259
2022-07-19 | 9:00 | 410.6961 | 78.3 | 358.7961 | 73 | － | 18.9 | 37.3 | 0 | 24.4 | 0 | 0 | -180 | 410.6961
2022-07-19 | 10:00 | 422.5249 | 78.3 | 376.7249 | 73 | － | 18.9 | 36.4 | 0 | 19.2 | 0 | 0 | -180 | 422.5249
2022-07-19 | 11:00 | 424.8681 | 78.3 | 384.3681 | 73 | － | 18.9 | 32.8 | 0 | 17.5 | 0 | 0 | -180 | 424.8681
2022-07-19 | 12:00 | 402.6536 | 78.3 | 361.6536 | 73 | － | 18.9 | 34.6 | 0 | 16.2 | 0 | 0 | -180 | 402.6536
2022-07-19 | 13:00 | 413.9813 | 78.3 | 366.0813 | 73 | － | 18.9 | 42.6 | 0 | 15.1 | 0 | 0 | -180 | 413.9813
2022-07-19 | 14:00 | 399.797 | 78.3 | 342.097 | 62.1 | － | 18.9 | 64.3 | 0 | 14.1 | 0 | 0 | -180 | 399.797
2022-07-19 | 15:00 | 400.397 | 78.3 | 332.797 | 55.6 | － | 18.9 | 81.2 | 0 | 13.6 | 0 | 0 | -180 | 400.397
2022-07-19 | 16:00 | 408.497 | 78.3 | 338.597 | 59.3 | － | 18.9 | 81.6 | 0 | 11.8 | 0 | 0 | -180 | 408.497
2022-07-19 | 17:00 | 394.11 | 78.3 | 351.31 | 70.8 | － | 18.9 | 44.8 | 0 | 10 | 0 | 0 | -180 | 394.11
2022-07-19 | 18:00 | 382.8848 | 78.3 | 374.2848 | 73 | － | 18.9 | 10.2 | 0 | 8.2 | 0 | 0 | -180 | 382.8848
2022-07-19 | 19:00 | 373.7571 | 78.3 | 377.0571 | 73 | － | 18.9 | 0.4 | 0 | 6.1 | 0 | 0 | -180 | 373.7571
2022-07-19 | 20:00 | 355.2 | 78.3 | 360.1 | 73 | － | 18.9 | 0 | 0 | 4.9 | 0 | 0 | -180 | 355.2
2022-07-19 | 21:00 | 331.8 | 78.3 | 344.9 | 65.6 | － | 18.9 | 0 | 0 | 4.1 | 0 | 0 | -180 | 331.8
2022-07-19 | 22:00 | 307.1 | 78.3 | 330.6 | 55.5 | － | 18.9 | 0 | 0 | 3.8 | 0 | 0 | -180 | 307.1
2022-07-19 | 23:00 | 294.4 | 78.3 | 322.4 | 51.2 | － | 18.9 | 0 | 0 | 3.6 | 0 | 0 | -180 | 294.4
2022-07-20 | 0:00 | 274.6 | 78.3 | 290.2 | 63.9 | － | 18.9 | 0 | 0 | 3.3 | 0 | 0 | -180 | 274.6
2022-07-20 | 1:00 | 260.6 | 78.3 | 279.4 | 60.9 | － | 18.9 | 0 | 0 | 3.1 | 0 | 0 | -180 | 260.6
2022-07-20 | 2:00 | 261.4 | 78.3 | 279 | 60.8 | － | 18.9 | 0 | 0 | 4.4 | 0 | 0 | -180 | 261.4
2022-07-20 | 3:00 | 272.1 | 78.3 | 286.7 | 62.8 | － | 18.9 | 0 | 0 | 5.4 | 0 | 0 | -180 | 272.1
2022-07-20 | 4:00 | 285.8 | 78.3 | 298.5 | 66.3 | － | 18.9 | 0 | 0 | 3.8 | 0 | 0 | -180 | 285.8
2022-07-20 | 5:00 | 298.6135 | 78.3 | 303.6135 | 67.8 | － | 18.9 | 8.4 | 0 | 1.6 | 0 | 0 | -180 | 298.6135
2022-07-20 | 6:00 | 308.0082 | 78.3 | 268.3082 | 57.8 | － | 18.9 | 63.9 | 0 | 0.8 | 0 | 0 | -180 | 308.0082
2022-07-20 | 7:00 | 330.597 | 78.3 | 222.497 | 48.4 | － | 18.9 | 142 | 0 | 0.5 | 0 | 0 | -180 | 330.597
2022-07-20 | 8:00 | 391.897 | 78.3 | 210.097 | 46.4 | － | 18.9 | 217.9 | 0 | 0.3 | 0 | 0 | -180 | 391.897
2022-07-20 | 9:00 | 432.897 | 78.3 | 192.897 | 44.3 | － | 18.9 | 278.2 | 0 | 0.3 | 0 | 0 | -180 | 432.897
2022-07-20 | 10:00 | 452.797 | 78.3 | 168.197 | 42.3 | － | 18.9 | 324.8 | 0 | 0.3 | 0 | 0 | -180 | 452.797
2022-07-20 | 11:00 | 462.797 | 78.3 | 156.197 | 41.7 | － | 18.9 | 347.4 | 0 | 0.3 | 0 | 0 | -180 | 462.797
2022-07-20 | 12:00 | 450.197 | 78.3 | 138.197 | 41.3 | － | 18.9 | 353.2 | 0 | 0.3 | 0 | 0 | -180 | 450.197
2022-07-20 | 13:00 | 473.297 | 78.3 | 172.097 | 42.4 | － | 18.9 | 341.6 | 0 | 0 | 0 | 0 | -180 | 473.297
2022-07-20 | 14:00 | 474.897 | 78.3 | 222.897 | 47.9 | － | 18.9 | 286.6 | 0 | 0.3 | 0 | 0 | -180 | 474.897
2022-07-20 | 15:00 | 450.897 | 78.3 | 255.997 | 54.1 | － | 18.9 | 223.6 | 0 | 0 | 0 | 0 | -180 | 450.897
2022-07-20 | 16:00 | 458.897 | 78.3 | 303.697 | 66.7 | － | 18.9 | 171.3 | 0 | 0 | 0 | 0 | -180 | 458.897
2022-07-20 | 17:00 | 441.897 | 78.3 | 361.597 | 73 | － | 18.9 | 89.6 | 0 | 0.5 | 0 | 0 | -180 | 441.897
2022-07-20 | 18:00 | 414.7979 | 78.3 | 401.1979 | 73 | － | 18.9 | 22.6 | 0 | 0.8 | 0 | 0 | -180 | 414.7979
2022-07-20 | 19:00 | 394.2571 | 78.3 | 401.6571 | 73 | － | 18.9 | 0.4 | 0 | 2 | 0 | 0 | -180 | 394.2571
2022-07-20 | 20:00 | 369.8 | 78.3 | 377.3 | 73 | － | 18.9 | 0 | 0 | 2.3 | 0 | 0 | -180 | 369.8
2022-07-20 | 21:00 | 341.8 | 78.3 | 348.5 | 73 | － | 18.9 | 0 | 0 | 3.1 | 0 | 0 | -180 | 341.8
2022-07-20 | 22:00 | 315.3 | 78.3 | 321.8 | 73 | － | 18.9 | 0 | 0 | 3.3 | 0 | 0 | -180 | 315.3
2022-07-20 | 23:00 | 300 | 78.3 | 310.5 | 70 | － | 18.9 | 0 | 0 | 2.3 | 0 | 0 | -180 | 300
2022-07-21 | 0:00 | 276.7 | 78.3 | 299.6 | 56.8 | － | 18.9 | 0 | 0 | 3.1 | 0 | 0 | -180 | 276.7
2022-07-21 | 1:00 | 262.3 | 78.3 | 288.3 | 53 | － | 18.9 | 0 | 0 | 3.8 | 0 | 0 | -180 | 262.3
2022-07-21 | 2:00 | 263.1 | 78.3 | 287.7 | 52.8 | － | 18.9 | 0 | 0 | 5.4 | 0 | 0 | -180 | 263.1
2022-07-21 | 3:00 | 273.5 | 78.3 | 295.6 | 55.3 | － | 18.9 | 0 | 0 | 5.4 | 0 | 0 | -180 | 273.5
2022-07-21 | 4:00 | 287.5 | 78.3 | 307 | 59.7 | － | 18.9 | 0 | 0 | 3.6 | 0 | 0 | -180 | 287.5
2022-07-21 | 5:00 | 297.6709 | 78.3 | 311.1709 | 61.5 | － | 18.9 | 5.8 | 0 | 2 | 0 | 0 | -180 | 297.6709
2022-07-21 | 6:00 | 290.2685 | 78.3 | 288.3685 | 52.8 | － | 18.9 | 31.1 | 0 | 0.8 | 0 | 0 | -180 | 290.2685
2022-07-21 | 7:00 | 307.8937 | 78.3 | 275.8937 | 49.3 | － | 18.9 | 63.9 | 0 | 1.6 | 0 | 0 | -180 | 307.8937
2022-07-21 | 8:00 | 381.597 | 78.3 | 274.097 | 48.5 | － | 18.9 | 139.8 | 0 | 2 | 0 | 0 | -180 | 381.597
2022-07-21 | 9:00 | 433.997 | 78.3 | 245.297 | 44.1 | － | 18.9 | 225.4 | 0 | 2 | 0 | 0 | -180 | 433.997
2022-07-21 | 10:00 | 452.797 | 78.3 | 231.897 | 43.3 | － | 18.9 | 257.3 | 0 | 3.1 | 0 | 0 | -180 | 452.797
2022-07-21 | 11:00 | 472.397 | 78.3 | 229.197 | 43.3 | － | 18.9 | 279.1 | 0 | 3.6 | 0 | 0 | -180 | 472.397
2022-07-21 | 12:00 | 449.397 | 78.3 | 284.497 | 50.7 | － | 18.9 | 192.6 | 0 | 4.4 | 0 | 0 | -180 | 449.397
2022-07-21 | 13:00 | 456.497 | 78.3 | 306.397 | 57.9 | － | 18.9 | 170.4 | 0 | 4.6 | 0 | 0 | -180 | 456.497
2022-07-21 | 14:00 | 467.397 | 78.3 | 300.597 | 55.6 | － | 18.9 | 189.9 | 0 | 4.1 | 0 | 0 | -180 | 467.397
2022-07-21 | 15:00 | 465.797 | 78.3 | 309.897 | 59.2 | － | 18.9 | 174.4 | 0 | 5.1 | 0 | 0 | -180 | 465.797
2022-07-21 | 16:00 | 467.997 | 78.3 | 336.897 | 73 | － | 18.9 | 132.7 | 0 | 8.2 | 0 | 0 | -180 | 467.997
2022-07-21 | 17:00 | 454.697 | 78.3 | 372.897 | 73 | － | 18.9 | 80.8 | 0 | 10.8 | 0 | 0 | -180 | 454.697
2022-07-21 | 18:00 | 438.3979 | 78.3 | 414.5979 | 73 | － | 18.9 | 22.6 | 0 | 11 | 0 | 0 | -180 | 438.3979
2022-07-21 | 19:00 | 413.5571 | 78.3 | 411.6571 | 73 | － | 18.9 | 0.4 | 0 | 11.3 | 0 | 0 | -180 | 413.5571
2022-07-21 | 20:00 | 390.9 | 78.3 | 391.2 | 73 | － | 18.9 | 0 | 0 | 9.5 | 0 | 0 | -180 | 390.9
2022-07-21 | 21:00 | 364.7 | 78.3 | 365 | 73 | － | 18.9 | 0 | 0 | 9.5 | 0 | 0 | -180 | 364.7
2022-07-21 | 22:00 | 338.1 | 78.3 | 339.9 | 73 | － | 18.9 | 0 | 0 | 8 | 0 | 0 | -180 | 338.1
2022-07-21 | 23:00 | 321.9 | 78.3 | 326.4 | 69 | － | 18.9 | 0 | 0 | 9.3 | 0 | 0 | -180 | 321.9
2022-07-22 | 0:00 | 295.9 | 78.3 | 298.1 | 70.8 | － | 18.9 | 0 | 0 | 9.8 | 0 | 0 | -180 | 295.9
2022-07-22 | 1:00 | 279.5 | 78.3 | 282.9 | 63.7 | － | 18.9 | 0 | 0 | 15.7 | 0 | 0 | -180 | 279.5
2022-07-22 | 2:00 | 277.5 | 78.3 | 278.5 | 61.7 | － | 18.9 | 0 | 0 | 20.1 | 0 | 0 | -180 | 277.5
2022-07-22 | 3:00 | 286 | 78.3 | 285.8 | 64.8 | － | 18.9 | 0 | 0 | 18.2 | 0 | 0 | -180 | 286
2022-07-22 | 4:00 | 296.4 | 78.3 | 291.5 | 67.4 | － | 18.9 | 0 | 0 | 20.3 | 0 | 0 | -180 | 296.4
2022-07-22 | 5:00 | 306.0993 | 78.3 | 295.7993 | 69.4 | － | 18.9 | 7.5 | 0 | 16.2 | 0 | 0 | -180 | 306.0993
2022-07-22 | 6:00 | 313.2377 | 78.3 | 268.9377 | 57.8 | － | 18.9 | 54.6 | 0 | 14.7 | 0 | 0 | -180 | 313.2377
2022-07-22 | 7:00 | 332.497 | 78.3 | 237.897 | 48.5 | － | 18.9 | 112.7 | 0 | 16.2 | 0 | 0 | -180 | 332.497
2022-07-22 | 8:00 | 387.597 | 78.3 | 231.597 | 47 | － | 18.9 | 174.8 | 0 | 17 | 0 | 0 | -180 | 387.597
2022-07-22 | 9:00 | 427.397 | 78.3 | 216.097 | 44.1 | － | 18.9 | 236.9 | 0 | 13.1 | 0 | 0 | -180 | 427.397
2022-07-22 | 10:00 | 437.697 | 78.3 | 219.797 | 44.7 | － | 18.9 | 240.9 | 0 | 15.1 | 0 | 0 | -180 | 437.697
2022-07-22 | 11:00 | 445.297 | 78.3 | 214.397 | 43.8 | － | 18.9 | 254.2 | 0 | 15.7 | 0 | 0 | -180 | 445.297
2022-07-22 | 12:00 | 432.397 | 78.3 | 173.897 | 40.9 | － | 18.9 | 284 | 0 | 16.4 | 0 | 0 | -180 | 432.397
2022-07-22 | 13:00 | 455.497 | 78.3 | 180.897 | 41 | － | 18.9 | 295.1 | 0 | 21.3 | 0 | 0 | -180 | 455.497
2022-07-22 | 14:00 | 458.597 | 78.3 | 191.597 | 41.5 | － | 18.9 | 288.8 | 0 | 19.5 | 0 | 0 | -180 | 458.597
2022-07-22 | 15:00 | 452.997 | 78.3 | 237.597 | 47.9 | － | 18.9 | 226.7 | 0 | 23.6 | 0 | 0 | -180 | 452.997
2022-07-22 | 16:00 | 448.497 | 78.3 | 294.197 | 67.3 | － | 18.9 | 143.3 | 0 | 26.5 | 0 | 0 | -180 | 448.497
2022-07-22 | 17:00 | 423.897 | 78.3 | 335.997 | 73 | － | 18.9 | 67.9 | 0 | 29.8 | 0 | 0 | -180 | 423.897
2022-07-22 | 18:00 | 400.5982 | 78.3 | 360.1982 | 73 | － | 18.9 | 19.1 | 0 | 31.1 | 0 | 0 | -180 | 400.5982
2022-07-22 | 19:00 | 380.8571 | 78.3 | 362.2571 | 73 | － | 18.9 | 0.4 | 0 | 28 | 0 | 0 | -180 | 380.8571
2022-07-22 | 20:00 | 358.4 | 78.3 | 341 | 73 | － | 18.9 | 0 | 0 | 27.2 | 0 | 0 | -180 | 358.4
2022-07-22 | 21:00 | 332.1 | 78.3 | 317 | 73 | － | 18.9 | 0 | 0 | 24.9 | 0 | 0 | -180 | 332.1
2022-07-22 | 22:00 | 308 | 78.3 | 297.7 | 70.3 | － | 18.9 | 0 | 0 | 22.8 | 0 | 0 | -180 | 308
2022-07-22 | 23:00 | 293.8 | 78.3 | 288.8 | 66.2 | － | 18.9 | 0 | 0 | 21.6 | 0 | 0 | -180 | 293.8
2022-07-23 | 0:00 | 271.4 | 78.3 | 261.2 | 67.8 | － | 18.9 | 0 | 0 | 25.2 | 0 | 0 | -180 | 271.4
2022-07-23 | 1:00 | 256.9 | 78.3 | 248.8 | 64.2 | － | 18.9 | 0 | 0 | 26.7 | 0 | 0 | -180 | 256.9
2022-07-23 | 2:00 | 256.8 | 78.3 | 249.7 | 64.5 | － | 18.9 | 0 | 0 | 25.4 | 0 | 0 | -180 | 256.8
2022-07-23 | 3:00 | 266.1 | 78.3 | 259.9 | 67.4 | － | 18.9 | 0 | 0 | 21.6 | 0 | 0 | -180 | 266.1
2022-07-23 | 4:00 | 279 | 78.3 | 274.1 | 71.8 | － | 18.9 | 0 | 0 | 15.9 | 0 | 0 | -180 | 279
2022-07-23 | 5:00 | 286.6422 | 78.3 | 272.9422 | 71.4 | － | 18.9 | 7.1 | 0 | 18 | 0 | 0 | -180 | 286.6422
2022-07-23 | 6:00 | 283.1802 | 78.3 | 230.4802 | 59.3 | － | 18.9 | 57.7 | 0 | 18.5 | 0 | 0 | -180 | 283.1802
2022-07-23 | 7:00 | 285.097 | 78.3 | 173.397 | 48 | － | 18.9 | 131.8 | 0 | 14.7 | 0 | 0 | -180 | 285.097
2022-07-23 | 8:00 | 322.097 | 78.3 | 150.897 | 45 | － | 18.9 | 195.2 | 0 | 13.8 | 0 | 0 | -180 | 322.097
2022-07-23 | 9:00 | 348.997 | 78.3 | 137.897 | 43.6 | － | 18.9 | 240.5 | 0 | 9.8 | 0 | 0 | -180 | 348.997
2022-07-23 | 10:00 | 363.997 | 78.3 | 104.797 | 41.3 | － | 18.9 | 293.3 | 0 | 7.4 | 0 | 0 | -180 | 363.997
2022-07-23 | 11:00 | 380.797 | 78.3 | 91.197 | 40.9 | － | 18.9 | 326.6 | 0 | 4.9 | 0 | 0 | -180 | 380.797
2022-07-23 | 12:00 | 377.997 | 78.3 | 82.397 | 40.8 | － | 18.9 | 331.9 | 0 | 5.7 | 0 | 0 | -180 | 377.997
2022-07-23 | 13:00 | 384.597 | 78.3 | 95.197 | 41 | － | 18.9 | 323.5 | 0 | 7.7 | 0 | 0 | -180 | 384.597
2022-07-23 | 14:00 | 381.697 | 78.3 | 113.797 | 41.7 | － | 18.9 | 301.3 | 0 | 7.7 | 0 | 0 | -180 | 381.697
2022-07-23 | 15:00 | 374.797 | 78.3 | 161.397 | 46 | － | 18.9 | 244.5 | 0 | 5.7 | 0 | 0 | -180 | 374.797
2022-07-23 | 16:00 | 375.497 | 78.3 | 228.097 | 58.1 | － | 18.9 | 167.7 | 0 | 4.4 | 0 | 0 | -180 | 375.497
2022-07-23 | 17:00 | 373.597 | 78.3 | 288.797 | 73 | － | 18.9 | 91.8 | 0 | 2.8 | 0 | 0 | -180 | 373.597
2022-07-23 | 18:00 | 363.9834 | 78.3 | 345.6834 | 73 | － | 18.9 | 25.3 | 0 | 2.8 | 0 | 0 | -180 | 363.9834
2022-07-23 | 19:00 | 347.4 | 78.3 | 354.2 | 73 | － | 18.9 | 0.4 | 0 | 2.6 | 0 | 0 | -180 | 347.4
2022-07-23 | 20:00 | 329.5 | 78.3 | 337.5 | 73 | － | 18.9 | 0 | 0 | 1.8 | 0 | 0 | -180 | 329.5
2022-07-23 | 21:00 | 305 | 78.3 | 314.3 | 73 | － | 18.9 | 0 | 0 | 0.5 | 0 | 0 | -180 | 305
2022-07-23 | 22:00 | 284.7 | 78.3 | 294.5 | 73 | － | 18.9 | 0 | 0 | 0 | 0 | 0 | -180 | 284.7
2022-07-23 | 23:00 | 273.9 | 78.3 | 282.9 | 73 | － | 18.9 | 0 | 0 | 0.8 | 0 | 0 | -180 | 273.9
2022-07-24 | 0:00 | 254.9 | 78.3 | 265.6 | 70.8 | － | 18.9 | 0 | 0 | 1.3 | 0 | 0 | -180 | 254.9
2022-07-24 | 1:00 | 241.4 | 78.3 | 253.2 | 67.4 | － | 18.9 | 0 | 0 | 3.6 | 0 | 0 | -180 | 241.4
2022-07-24 | 2:00 | 242.5 | 78.3 | 252.4 | 67.2 | － | 18.9 | 0 | 0 | 5.7 | 0 | 0 | -180 | 242.5
2022-07-24 | 3:00 | 253.5 | 78.3 | 259.8 | 69.1 | － | 18.9 | 0 | 0 | 7.4 | 0 | 0 | -180 | 253.5
2022-07-24 | 4:00 | 266.1 | 78.3 | 269.3 | 71.6 | － | 18.9 | 0 | 0 | 8 | 0 | 0 | -180 | 266.1
2022-07-24 | 5:00 | 269.9709 | 78.3 | 268.5709 | 71.4 | － | 18.9 | 5.8 | 0 | 7 | 0 | 0 | -180 | 269.9709
2022-07-24 | 6:00 | 259.7951 | 78.3 | 223.1951 | 60.2 | － | 18.9 | 51.5 | 0 | 7.7 | 0 | 0 | -180 | 259.7951
2022-07-24 | 7:00 | 262.997 | 78.3 | 151.997 | 47.7 | － | 18.9 | 138.4 | 0 | 7.7 | 0 | 0 | -180 | 262.997
2022-07-24 | 8:00 | 292.997 | 78.3 | 104.797 | 42.6 | － | 18.9 | 221.4 | 0 | 7 | 0 | 0 | -180 | 292.997
2022-07-24 | 9:00 | 323.697 | 78.3 | 77.797 | 40.8 | － | 18.9 | 282.2 | 0 | 5.7 | 0 | 0 | -180 | 323.697
2022-07-24 | 10:00 | 342.397 | 78.3 | 54.497 | 40 | － | 18.9 | 324.8 | 0 | 5.9 | 0 | 0 | -180 | 342.397
2022-07-24 | 11:00 | 352.097 | 78.3 | 71.297 | 39.8 | － | 18.9 | 344.3 | 0 | 9.5 | 0 | -30 | -180 | 352.097
2022-07-24 | 12:00 | 359.797 | 78.3 | 71.297 | 39.8 | － | 18.9 | 349.2 | 0 | 12.3 | 0 | -30 | -180 | 359.797
2022-07-24 | 13:00 | 365.297 | 78.3 | 55.097 | 40 | － | 18.9 | 336.8 | 0 | 16.2 | 0 | 0 | -180 | 365.297
2022-07-24 | 14:00 | 364.097 | 78.3 | 56.297 | 41.2 | － | 18.9 | 301.7 | 0 | 17.7 | 0 | 30 | -180 | 364.097
2022-07-24 | 15:00 | 364.297 | 78.3 | 128.997 | 46 | － | 18.9 | 240.9 | 0 | 19.2 | 0 | 12 | -180 | 364.297
2022-07-24 | 16:00 | 369.697 | 78.3 | 217.097 | 58.4 | － | 18.9 | 158 | 0 | 19 | 0 | 0 | -180 | 369.697
2022-07-24 | 17:00 | 375.397 | 78.3 | 280.297 | 73 | － | 18.9 | 82.5 | 0 | 22.4 | 0 | 0 | -180 | 375.397
2022-07-24 | 18:00 | 364.3979 | 78.3 | 329.4979 | 73 | － | 18.9 | 22.6 | 0 | 22.1 | 0 | 0 | -180 | 364.3979
2022-07-24 | 19:00 | 352.4 | 78.3 | 339.7 | 73 | － | 18.9 | 0.4 | 0 | 22.1 | 0 | 0 | -180 | 352.4
2022-07-24 | 20:00 | 340.2 | 78.3 | 328.4 | 73 | － | 18.9 | 0 | 0 | 21.6 | 0 | 0 | -180 | 340.2
2022-07-24 | 21:00 | 319.1 | 78.3 | 306.1 | 73 | － | 18.9 | 0 | 0 | 22.8 | 0 | 0 | -180 | 319.1
2022-07-24 | 22:00 | 295.9 | 78.3 | 280.8 | 73 | － | 18.9 | 0 | 0 | 24.9 | 0 | 0 | -180 | 295.9
2022-07-24 | 23:00 | 283.8 | 78.3 | 270.4 | 71.8 | － | 18.9 | 0 | 0 | 24.4 | 0 | 0 | -180 | 283.8
2022-07-25 | 0:00 | 262.4 | 78.3 | 267.5 | 56.1 | － | 18.9 | 0 | 0 | 21.6 | 0 | 0 | -180 | 262.4
2022-07-25 | 1:00 | 248.3 | 78.3 | 257.6 | 53.7 | － | 18.9 | 0 | 0 | 19.8 | 0 | 0 | -180 | 248.3
2022-07-25 | 2:00 | 249.1 | 78.3 | 258.3 | 53.8 | － | 18.9 | 0 | 0 | 19.8 | 0 | 0 | -180 | 249.1
2022-07-25 | 3:00 | 260.4 | 78.3 | 268.1 | 56.3 | － | 18.9 | 0 | 0 | 18.8 | 0 | 0 | -180 | 260.4
2022-07-25 | 4:00 | 275.3 | 78.3 | 281.2 | 60.2 | － | 18.9 | 0 | 0 | 16.7 | 0 | 0 | -180 | 275.3
2022-07-25 | 5:00 | 289.2851 | 78.3 | 289.0851 | 63 | － | 18.9 | 6.2 | 0 | 13.8 | 0 | 0 | -180 | 289.2851
2022-07-25 | 6:00 | 302.166 | 78.3 | 260.666 | 54.2 | － | 18.9 | 56.3 | 0 | 13.8 | 0 | 0 | -180 | 302.166
2022-07-25 | 7:00 | 332.097 | 78.3 | 226.997 | 48.2 | － | 18.9 | 126.9 | 0 | 12.8 | 0 | 0 | -180 | 332.097
2022-07-25 | 8:00 | 400.897 | 78.3 | 223.397 | 47.6 | － | 18.9 | 206.3 | 0 | 6.4 | 0 | 0 | -180 | 400.897
2022-07-25 | 9:00 | 447.097 | 78.3 | 213.897 | 46.9 | － | 18.9 | 265.3 | 0 | 3.8 | 0 | 0 | -180 | 447.097
2022-07-25 | 10:00 | 463.397 | 78.3 | 207.997 | 46.6 | － | 18.9 | 288.8 | 0 | 2.8 | 0 | 0 | -180 | 463.397
2022-07-25 | 11:00 | 475.897 | 78.3 | 222.397 | 47.4 | － | 18.9 | 287.1 | 0 | 1.8 | 0 | 0 | -180 | 475.897
2022-07-25 | 12:00 | 466.597 | 78.3 | 201.497 | 46.5 | － | 18.9 | 300.4 | 0 | 1 | 0 | 0 | -180 | 466.597
2022-07-25 | 13:00 | 490.197 | 78.3 | 219.197 | 47.1 | － | 18.9 | 306.2 | 0 | 0.5 | 0 | 0 | -180 | 490.197
2022-07-25 | 14:00 | 493.497 | 78.3 | 246.997 | 50.4 | － | 18.9 | 278.6 | 0 | 0.3 | 0 | 0 | -180 | 493.497
2022-07-25 | 15:00 | 489.397 | 78.3 | 290.297 | 61.8 | － | 18.9 | 220.1 | 0 | 0 | 0 | 0 | -180 | 489.397
2022-07-25 | 16:00 | 484.397 | 78.3 | 346.397 | 73 | － | 18.9 | 147.8 | 0 | 0 | 0 | 0 | -180 | 484.397
2022-07-25 | 17:00 | 454.0653 | 78.3 | 396.4653 | 73 | － | 18.9 | 66.1 | 0 | 1.3 | 0 | 0 | -180 | 454.0653
2022-07-25 | 18:00 | 434.3986 | 78.3 | 425.5986 | 73 | － | 18.9 | 15.5 | 0 | 3.1 | 0 | 0 | -180 | 434.3986
2022-07-25 | 19:00 | 415.9 | 78.3 | 421.9 | 73 | － | 18.9 | 0 | 0 | 3.8 | 0 | 0 | -180 | 415.9
2022-07-25 | 20:00 | 390.5 | 78.3 | 396.7 | 73 | － | 18.9 | 0 | 0 | 3.6 | 0 | 0 | -180 | 390.5
2022-07-25 | 21:00 | 362.1 | 78.3 | 369.1 | 73 | － | 18.9 | 0 | 0 | 2.8 | 0 | 0 | -180 | 362.1
2022-07-25 | 22:00 | 337.2 | 78.3 | 343.7 | 73 | － | 18.9 | 0 | 0 | 3.3 | 0 | 0 | -180 | 337.2
2022-07-25 | 23:00 | 320.6 | 78.3 | 325.8 | 73 | － | 18.9 | 0 | 0 | 4.6 | 0 | 0 | -180 | 320.6
2022-07-26 | 0:00 | 295.2 | 78.3 | 313.9 | 60.5 | － | 18.9 | 0 | 0 | 3.6 | 0 | 0 | -180 | 295.2
2022-07-26 | 1:00 | 279.7 | 78.3 | 302.6 | 57.6 | － | 18.9 | 0 | 0 | 2.3 | 0 | 0 | -180 | 279.7
2022-07-26 | 2:00 | 278.4 | 78.3 | 302.8 | 57.6 | － | 18.9 | 0 | 0 | 0.8 | 0 | 0 | -180 | 278.4
2022-07-26 | 3:00 | 285.5 | 78.3 | 308.8 | 59.2 | － | 18.9 | 0 | 0 | 0.3 | 0 | 0 | -180 | 285.5
2022-07-26 | 4:00 | 299.2 | 78.3 | 319.3 | 62.2 | － | 18.9 | 0 | 0 | 0.5 | 0 | 0 | -180 | 299.2
2022-07-26 | 5:00 | 311.5851 | 78.3 | 323.4851 | 63.4 | － | 18.9 | 6.7 | 0 | 0.8 | 0 | 0 | -180 | 311.5851
2022-07-26 | 6:00 | 322.1518 | 78.3 | 293.4518 | 55.1 | － | 18.9 | 55.9 | 0 | 0.5 | 0 | 0 | -180 | 322.1518
2022-07-26 | 7:00 | 349.297 | 78.3 | 259.597 | 48.4 | － | 18.9 | 123.8 | 0 | 0.3 | 0 | 0 | -180 | 349.297
2022-07-26 | 8:00 | 419.197 | 78.3 | 256.697 | 47.8 | － | 18.9 | 197 | 0 | 0.5 | 0 | 0 | -180 | 419.197
2022-07-26 | 9:00 | 467.397 | 78.3 | 241.197 | 45.8 | － | 18.9 | 262.2 | 0 | 1 | 0 | 0 | -180 | 467.397
2022-07-26 | 10:00 | 490.297 | 78.3 | 220.497 | 44.1 | － | 18.9 | 307.5 | 0 | 1 | 0 | 0 | -180 | 490.297
2022-07-26 | 11:00 | 503.797 | 78.3 | 212.797 | 43.8 | － | 18.9 | 329.2 | 0 | 0.8 | 0 | 0 | -180 | 503.797
2022-07-26 | 12:00 | 497.997 | 78.3 | 199.597 | 43.5 | － | 18.9 | 337.2 | 0 | 0.5 | 0 | 0 | -180 | 497.997
2022-07-26 | 13:00 | 518.597 | 78.3 | 233.097 | 44.9 | － | 18.9 | 322.6 | 0 | 0.8 | 0 | 0 | -180 | 518.597
2022-07-26 | 14:00 | 520.497 | 78.3 | 263.097 | 48.4 | － | 18.9 | 291.5 | 0 | 0.3 | 0 | 0 | -180 | 520.497
2022-07-26 | 15:00 | 516.197 | 78.3 | 318.897 | 60.6 | － | 18.9 | 219.2 | 0 | 0.3 | 0 | 0 | -180 | 516.197
2022-07-26 | 16:00 | 500.197 | 78.3 | 385.697 | 73 | － | 18.9 | 123.8 | 0 | 0.5 | 0 | 0 | -180 | 500.197
2022-07-26 | 17:00 | 476.0089 | 78.3 | 427.8089 | 73 | － | 18.9 | 57.7 | 0 | 0.3 | 0 | 0 | -180 | 476.0089
2022-07-26 | 18:00 | 457.1131 | 78.3 | 454.0131 | 73 | － | 18.9 | 12.9 | 0 | 0 | 0 | 0 | -180 | 457.1131
2022-07-26 | 19:00 | 439.2 | 78.3 | 448.2 | 73 | － | 18.9 | 0 | 0 | 0.8 | 0 | 0 | -180 | 439.2
2022-07-26 | 20:00 | 414.6 | 78.3 | 422.1 | 73 | － | 18.9 | 0 | 0 | 2.3 | 0 | 0 | -180 | 414.6
2022-07-26 | 21:00 | 384.5 | 78.3 | 391.2 | 73 | － | 18.9 | 0 | 0 | 3.1 | 0 | 0 | -180 | 384.5
2022-07-26 | 22:00 | 354.3 | 78.3 | 359.7 | 73 | － | 18.9 | 0 | 0 | 4.4 | 0 | 0 | -180 | 354.3
2022-07-26 | 23:00 | 334.8 | 78.3 | 343.1 | 69.9 | － | 18.9 | 0 | 0 | 4.6 | 0 | 0 | -180 | 334.8
2022-07-27 | 0:00 | 305.9 | 78.3 | 329.1 | 55.8 | － | 18.9 | 0 | 0 | 3.8 | 0 | 0 | -180 | 305.9
2022-07-27 | 1:00 | 289.8 | 78.3 | 320.5 | 51.3 | － | 18.9 | 0 | 0 | 0.8 | 0 | 0 | -180 | 289.8
2022-07-27 | 2:00 | 286 | 78.3 | 318.4 | 50.4 | － | 18.9 | 0 | 0 | 0 | 0 | 0 | -180 | 286
2022-07-27 | 3:00 | 294.2 | 78.3 | 323.7 | 52.8 | － | 18.9 | 0 | 0 | 0.5 | 0 | 0 | -180 | 294.2
2022-07-27 | 4:00 | 307.8 | 78.3 | 331.9 | 57.9 | － | 18.9 | 0 | 0 | 0.8 | 0 | 0 | -180 | 307.8
2022-07-27 | 5:00 | 320.828 | 78.3 | 335.428 | 60.4 | － | 18.9 | 6.2 | 0 | 1.6 | 0 | 0 | -180 | 320.828
2022-07-27 | 6:00 | 332.1384 | 78.3 | 316.2384 | 49.2 | － | 18.9 | 47.5 | 0 | 2 | 0 | 0 | -180 | 332.1384
2022-07-27 | 7:00 | 358.097 | 78.3 | 291.697 | 44.9 | － | 18.9 | 102.5 | 0 | 1.8 | 0 | 0 | -180 | 358.097
2022-07-27 | 8:00 | 427.097 | 78.3 | 314.697 | 47.9 | － | 18.9 | 146 | 0 | 1.3 | 0 | 0 | -180 | 427.097
2022-07-27 | 9:00 | 460.797 | 78.3 | 337.597 | 59.8 | － | 18.9 | 144.2 | 0 | 2 | 0 | 0 | -180 | 460.797
2022-07-27 | 10:00 | 468.897 | 78.3 | 325.097 | 51.6 | － | 18.9 | 172.2 | 0 | 2.8 | 0 | 0 | -180 | 468.897
2022-07-27 | 11:00 | 484.897 | 78.3 | 324.997 | 51.4 | － | 18.9 | 187.2 | 0 | 4.1 | 0 | 0 | -180 | 484.897
2022-07-27 | 12:00 | 472.397 | 78.3 | 323.497 | 50.9 | － | 18.9 | 177 | 0 | 3.8 | 0 | 0 | -180 | 472.397
2022-07-27 | 13:00 | 487.797 | 78.3 | 332.197 | 55.4 | － | 18.9 | 174.8 | 0 | 8.2 | 0 | 0 | -180 | 487.797
2022-07-27 | 14:00 | 490.797 | 78.3 | 341.297 | 62.5 | － | 18.9 | 157.5 | 0 | 12.3 | 0 | 0 | -180 | 490.797
2022-07-27 | 15:00 | 475.897 | 78.3 | 366.197 | 73 | － | 18.9 | 108.7 | 0 | 10.8 | 0 | 0 | -180 | 475.897
2022-07-27 | 16:00 | 459.097 | 78.3 | 385.297 | 73 | － | 18.9 | 74.1 | 0 | 9.5 | 0 | 0 | -180 | 459.097
2022-07-27 | 17:00 | 433.1667 | 78.3 | 385.9667 | 73 | － | 18.9 | 49.3 | 0 | 7.7 | 0 | 0 | -180 | 433.1667
2022-07-27 | 18:00 | 422.3128 | 78.3 | 408.3128 | 73 | － | 18.9 | 16.4 | 0 | 7.4 | 0 | 0 | -180 | 422.3128
2022-07-27 | 19:00 | 403.3 | 78.3 | 402.3 | 73 | － | 18.9 | 0 | 0 | 10.8 | 0 | 0 | -180 | 403.3
2022-07-27 | 20:00 | 381.1 | 78.3 | 376.5 | 73 | － | 18.9 | 0 | 0 | 14.4 | 0 | 0 | -180 | 381.1
2022-07-27 | 21:00 | 354 | 78.3 | 344.8 | 69.9 | － | 18.9 | 0 | 0 | 22.1 | 0 | 0 | -180 | 354
2022-07-27 | 22:00 | 330 | 78.3 | 333.2 | 58.3 | － | 18.9 | 0 | 0 | 21.3 | 0 | 0 | -180 | 330
2022-07-27 | 23:00 | 317.3 | 78.3 | 328.8 | 55.4 | － | 18.9 | 0 | 0 | 15.9 | 0 | 0 | -180 | 317.3
2022-07-28 | 0:00 | 295 | 78.3 | 306 | 62 | － | 18.9 | 0 | 0 | 9.8 | 0 | 0 | -180 | 295
2022-07-28 | 1:00 | 280.6 | 78.3 | 294.2 | 58.2 | － | 18.9 | 0 | 0 | 11 | 0 | 0 | -180 | 280.6
2022-07-28 | 2:00 | 277.7 | 78.3 | 292 | 57.5 | － | 18.9 | 0 | 0 | 11 | 0 | 0 | -180 | 277.7
2022-07-28 | 3:00 | 286.2 | 78.3 | 298.7 | 59.5 | － | 18.9 | 0 | 0 | 10.8 | 0 | 0 | -180 | 286.2
2022-07-28 | 4:00 | 300.7 | 78.3 | 309.9 | 63.3 | － | 18.9 | 0 | 0 | 10.3 | 0 | 0 | -180 | 300.7
2022-07-28 | 5:00 | 312.128 | 78.3 | 313.428 | 64.5 | － | 18.9 | 6.2 | 0 | 10.8 | 0 | 0 | -180 | 312.128
2022-07-28 | 6:00 | 325.1377 | 78.3 | 288.2377 | 56.2 | － | 18.9 | 55.5 | 0 | 8 | 0 | 0 | -180 | 325.1377
2022-07-28 | 7:00 | 350.497 | 78.3 | 251.297 | 47.9 | － | 18.9 | 128.2 | 0 | 5.9 | 0 | 0 | -180 | 350.497
2022-07-28 | 8:00 | 422.497 | 78.3 | 246.397 | 47 | － | 18.9 | 208.1 | 0 | 3.8 | 0 | 0 | -180 | 422.497
2022-07-28 | 9:00 | 473.097 | 78.3 | 238.097 | 45.8 | － | 18.9 | 267.1 | 0 | 4.9 | 0 | 0 | -180 | 473.097
2022-07-28 | 10:00 | 489.697 | 78.3 | 226.897 | 44.6 | － | 18.9 | 295.9 | 0 | 5.1 | 0 | 0 | -180 | 489.697
2022-07-28 | 11:00 | 497.397 | 78.3 | 215.497 | 43.7 | － | 18.9 | 315.9 | 0 | 5.1 | 0 | 0 | -180 | 497.397
2022-07-28 | 12:00 | 489.297 | 78.3 | 197.597 | 43.2 | － | 18.9 | 327.5 | 0 | 3.8 | 0 | 0 | -180 | 489.297
2022-07-28 | 13:00 | 506.197 | 78.3 | 229.997 | 44.8 | － | 18.9 | 309.3 | 0 | 4.9 | 0 | 0 | -180 | 506.197
2022-07-28 | 14:00 | 507.897 | 78.3 | 261.297 | 49.2 | － | 18.9 | 276.4 | 0 | 3.8 | 0 | 0 | -180 | 507.897
2022-07-28 | 15:00 | 502.797 | 78.3 | 301.297 | 59 | － | 18.9 | 219.6 | 0 | 5.7 | 0 | 0 | -180 | 502.797
2022-07-28 | 16:00 | 497.297 | 78.3 | 353.997 | 73 | － | 18.9 | 145.1 | 0 | 8 | 0 | 0 | -180 | 497.297
2022-07-28 | 17:00 | 474.897 | 78.3 | 405.997 | 73 | － | 18.9 | 72.3 | 0 | 6.4 | 0 | 0 | -180 | 474.897
2022-07-28 | 18:00 | 453.3124 | 78.3 | 433.6124 | 73 | － | 18.9 | 20 | 0 | 9.5 | 0 | 0 | -180 | 453.3124
2022-07-28 | 19:00 | 425.9 | 78.3 | 424.4 | 73 | － | 18.9 | 0 | 0 | 11.3 | 0 | 0 | -180 | 425.9
2022-07-28 | 20:00 | 398.4 | 78.3 | 394.4 | 73 | － | 18.9 | 0 | 0 | 13.8 | 0 | 0 | -180 | 398.4
2022-07-28 | 21:00 | 367.6 | 78.3 | 362.7 | 73 | － | 18.9 | 0 | 0 | 14.7 | 0 | 0 | -180 | 367.6
2022-07-28 | 22:00 | 340.6 | 78.3 | 333.7 | 72.7 | － | 18.9 | 0 | 0 | 17 | 0 | 0 | -180 | 340.6
2022-07-28 | 23:00 | 322.1 | 78.3 | 319.7 | 66.7 | － | 18.9 | 0 | 0 | 18.5 | 0 | 0 | -180 | 322.1
2022-07-29 | 0:00 | 294.8 | 78.3 | 297.4 | 62 | － | 18.9 | 0 | 0 | 18.2 | 0 | 0 | -180 | 294.8
2022-07-29 | 1:00 | 278.4 | 78.3 | 286.9 | 57.1 | － | 18.9 | 0 | 0 | 17.2 | 0 | 0 | -180 | 278.4
2022-07-29 | 2:00 | 275.7 | 78.3 | 288.4 | 57.8 | － | 18.9 | 0 | 0 | 12.3 | 0 | 0 | -180 | 275.7
2022-07-29 | 3:00 | 284.7 | 78.3 | 293.9 | 60.2 | － | 18.9 | 0 | 0 | 13.4 | 0 | 0 | -180 | 284.7
2022-07-29 | 4:00 | 297 | 78.3 | 304 | 65.5 | － | 18.9 | 0 | 0 | 10.3 | 0 | 0 | -180 | 297
2022-07-29 | 5:00 | 310.828 | 78.3 | 307.628 | 67.6 | － | 18.9 | 5.8 | 0 | 12.6 | 0 | 0 | -180 | 310.828
2022-07-29 | 6:00 | 325.4522 | 78.3 | 281.6522 | 54.6 | － | 18.9 | 52.8 | 0 | 19.2 | 0 | 0 | -180 | 325.4522
2022-07-29 | 7:00 | 352.197 | 78.3 | 250.897 | 46.7 | － | 18.9 | 122 | 0 | 15.4 | 0 | 0 | -180 | 352.197
2022-07-29 | 8:00 | 420.097 | 78.3 | 253.097 | 46.8 | － | 18.9 | 188.6 | 0 | 14.4 | 0 | 0 | -180 | 420.097
2022-07-29 | 9:00 | 466.797 | 78.3 | 242.597 | 45.4 | － | 18.9 | 245.4 | 0 | 16.2 | 0 | 0 | -180 | 466.797
2022-07-29 | 10:00 | 483.397 | 78.3 | 238.197 | 45 | － | 18.9 | 265.3 | 0 | 17.7 | 0 | 0 | -180 | 483.397
2022-07-29 | 11:00 | 496.297 | 78.3 | 241.597 | 45.3 | － | 18.9 | 274.7 | 0 | 17.5 | 0 | 0 | -180 | 496.297
2022-07-29 | 12:00 | 485.397 | 78.3 | 228.297 | 44.7 | － | 18.9 | 275.1 | 0 | 20.1 | 0 | 0 | -180 | 485.397
2022-07-29 | 13:00 | 507.097 | 78.3 | 241.297 | 45.2 | － | 18.9 | 281.3 | 0 | 22.1 | 0 | 0 | -180 | 507.097
2022-07-29 | 14:00 | 506.197 | 78.3 | 254.997 | 46.7 | － | 18.9 | 262.7 | 0 | 24.6 | 0 | 0 | -180 | 506.197
2022-07-29 | 15:00 | 501.897 | 78.3 | 287.997 | 55.6 | － | 18.9 | 216.5 | 0 | 24.6 | 0 | 0 | -180 | 501.897
2022-07-29 | 16:00 | 496.197 | 78.3 | 319.497 | 73 | － | 18.9 | 158 | 0 | 28.5 | 0 | 0 | -180 | 496.197
2022-07-29 | 17:00 | 476.797 | 78.3 | 367.597 | 73 | － | 18.9 | 86.1 | 0 | 32.9 | 0 | 0 | -180 | 476.797
2022-07-29 | 18:00 | 451.1266 | 78.3 | 408.0266 | 73 | － | 18.9 | 21.3 | 0 | 31.6 | 0 | 0 | -180 | 451.1266
2022-07-29 | 19:00 | 425.7 | 78.3 | 405.2 | 73 | － | 18.9 | 0 | 0 | 30.3 | 0 | 0 | -180 | 425.7
2022-07-29 | 20:00 | 400.8 | 78.3 | 379 | 73 | － | 18.9 | 0 | 0 | 31.6 | 0 | 0 | -180 | 400.8
2022-07-29 | 21:00 | 370.5 | 78.3 | 343.6 | 73 | － | 18.9 | 0 | 0 | 36.7 | 0 | 0 | -180 | 370.5
2022-07-29 | 22:00 | 343 | 78.3 | 317.6 | 73 | － | 18.9 | 0 | 0 | 35.2 | 0 | 0 | -180 | 343
2022-07-29 | 23:00 | 326.5 | 78.3 | 306.5 | 66.6 | － | 18.9 | 0 | 0 | 36.2 | 0 | 0 | -180 | 326.5
2022-07-30 | 0:00 | 301.2 | 78.3 | 275.3 | 70.9 | － | 18.9 | 0 | 0 | 37.8 | 0 | 0 | -180 | 301.2
2022-07-30 | 1:00 | 283.2 | 78.3 | 267 | 58.1 | － | 18.9 | 0 | 0 | 40.9 | 0 | 0 | -180 | 283.2
2022-07-30 | 2:00 | 280 | 78.3 | 266.2 | 57.3 | － | 18.9 | 0 | 0 | 39.3 | 0 | 0 | -180 | 280
2022-07-30 | 3:00 | 285.9 | 78.3 | 270.4 | 62.4 | － | 18.9 | 0 | 0 | 35.9 | 0 | 0 | -180 | 285.9
2022-07-30 | 4:00 | 294.6 | 78.3 | 273.7 | 67.8 | － | 18.9 | 0 | 0 | 35.9 | 0 | 0 | -180 | 294.6
2022-07-30 | 5:00 | 305.9138 | 78.3 | 275.8138 | 72.1 | － | 18.9 | 4.9 | 0 | 35.9 | 0 | 0 | -180 | 305.9138
2022-07-30 | 6:00 | 302.2961 | 78.3 | 258.9961 | 51 | － | 18.9 | 39.9 | 0 | 35.2 | 0 | 0 | -180 | 302.2961
2022-07-30 | 7:00 | 310.797 | 78.3 | 234.297 | 44.2 | － | 18.9 | 78.1 | 0 | 37 | 0 | 0 | -180 | 310.797
2022-07-30 | 8:00 | 347.997 | 78.3 | 238.197 | 44.3 | － | 18.9 | 115.4 | 0 | 32.9 | 0 | 0 | -180 | 347.997
2022-07-30 | 9:00 | 379.697 | 78.3 | 242.197 | 44.6 | － | 18.9 | 146.4 | 0 | 29.3 | 0 | 0 | -180 | 379.697
2022-07-30 | 10:00 | 390.097 | 78.3 | 245.397 | 45.1 | － | 18.9 | 148.2 | 0 | 34.2 | 0 | 0 | -180 | 390.097
2022-07-30 | 11:00 | 383.397 | 78.3 | 249.497 | 46.1 | － | 18.9 | 134.4 | 0 | 36.2 | 0 | 0 | -180 | 383.397
2022-07-30 | 12:00 | 377.097 | 78.3 | 239.697 | 44.4 | － | 18.9 | 138 | 0 | 37.8 | 0 | 0 | -180 | 377.097
2022-07-30 | 13:00 | 380.797 | 78.3 | 239.897 | 44.4 | － | 18.9 | 145.1 | 0 | 34.2 | 0 | 0 | -180 | 380.797
2022-07-30 | 14:00 | 389.897 | 78.3 | 249.797 | 46.1 | － | 18.9 | 142.4 | 0 | 34.4 | 0 | 0 | -180 | 389.897
2022-07-30 | 15:00 | 377.697 | 78.3 | 273.897 | 64.8 | － | 18.9 | 90.5 | 0 | 31.3 | 0 | 0 | -180 | 377.697
2022-07-30 | 16:00 | 371.997 | 78.3 | 278.297 | 73 | － | 18.9 | 65.7 | 0 | 37.8 | 0 | 0 | -180 | 371.997
2022-07-30 | 17:00 | 378.3816 | 78.3 | 305.1816 | 73 | － | 18.9 | 41.7 | 0 | 41.3 | 0 | 0 | -180 | 378.3816
2022-07-30 | 18:00 | 367.7419 | 78.3 | 320.9419 | 73 | － | 18.9 | 10.6 | 0 | 46 | 0 | 0 | -180 | 367.7419
2022-07-30 | 19:00 | 358.4 | 78.3 | 330.2 | 73 | － | 18.9 | 0 | 0 | 38 | 0 | 0 | -180 | 358.4
2022-07-30 | 20:00 | 340.3 | 78.3 | 312.3 | 73 | － | 18.9 | 0 | 0 | 37.8 | 0 | 0 | -180 | 340.3
2022-07-30 | 21:00 | 318.7 | 78.3 | 290.7 | 73 | － | 18.9 | 0 | 0 | 37.8 | 0 | 0 | -180 | 318.7
2022-07-30 | 22:00 | 297.8 | 78.3 | 271 | 62.6 | － | 18.9 | 0 | 0 | 47 | 0 | 0 | -180 | 297.8
2022-07-30 | 23:00 | 289.2 | 78.3 | 268.5 | 59.6 | － | 18.9 | 0 | 0 | 43.9 | 0 | 0 | -180 | 289.2
2022-07-31 | 0:00 | 270.1 | 78.3 | 245.1 | 63.6 | － | 18.9 | 0 | 0 | 44.2 | 0 | 0 | -180 | 270.1
2022-07-31 | 1:00 | 257.4 | 78.3 | 237.9 | 61.4 | － | 18.9 | 0 | 0 | 40.9 | 0 | 0 | -180 | 257.4
2022-07-31 | 2:00 | 256.1 | 78.3 | 234.4 | 60.3 | － | 18.9 | 0 | 0 | 44.2 | 0 | 0 | -180 | 256.1
2022-07-31 | 3:00 | 264.5 | 78.3 | 242.2 | 62.7 | － | 18.9 | 0 | 0 | 42.4 | 0 | 0 | -180 | 264.5
2022-07-31 | 4:00 | 275.5 | 78.3 | 253.5 | 66.5 | － | 18.9 | 0 | 0 | 38.3 | 0 | 0 | -180 | 275.5
2022-07-31 | 5:00 | 282.5138 | 78.3 | 255.4138 | 67.2 | － | 18.9 | 4.4 | 0 | 38.3 | 0 | 0 | -180 | 282.5138
2022-07-31 | 6:00 | 274.4678 | 78.3 | 223.6678 | 57 | － | 18.9 | 38.6 | 0 | 38 | 0 | 0 | -180 | 274.4678
2022-07-31 | 7:00 | 275.597 | 78.3 | 194.397 | 49.7 | － | 18.9 | 76.3 | 0 | 38 | 0 | 0 | -180 | 275.597
2022-07-31 | 8:00 | 299.597 | 78.3 | 188.597 | 48.5 | － | 18.9 | 112.7 | 0 | 32.6 | 0 | 0 | -180 | 299.597
2022-07-31 | 9:00 | 320.297 | 78.3 | 197.297 | 50 | － | 18.9 | 124.7 | 0 | 31.1 | 0 | 0 | -180 | 320.297
2022-07-31 | 10:00 | 329.797 | 78.3 | 172.797 | 45.5 | － | 18.9 | 165.5 | 0 | 28.8 | 0 | 0 | -180 | 329.797
2022-07-31 | 11:00 | 351.797 | 78.3 | 132.697 | 41.6 | － | 18.9 | 233.8 | 0 | 26.5 | 0 | 0 | -180 | 351.797
2022-07-31 | 12:00 | 365.097 | 78.3 | 129.697 | 41.5 | － | 18.9 | 243.6 | 0 | 33.1 | 0 | 0 | -180 | 365.097
2022-07-31 | 13:00 | 365.097 | 78.3 | 146.197 | 42.3 | － | 18.9 | 227.6 | 0 | 31.8 | 0 | 0 | -180 | 365.097
2022-07-31 | 14:00 | 376.397 | 78.3 | 158.497 | 43.4 | － | 18.9 | 225 | 0 | 32.3 | 0 | 0 | -180 | 376.397
2022-07-31 | 15:00 | 378.897 | 78.3 | 201.497 | 50.7 | － | 18.9 | 177.9 | 0 | 31.6 | 0 | 0 | -180 | 378.897
2022-07-31 | 16:00 | 381.797 | 78.3 | 241.797 | 61.6 | － | 18.9 | 130.4 | 0 | 30.8 | 0 | 0 | -180 | 381.797
2022-07-31 | 17:00 | 385.697 | 78.3 | 295.897 | 73 | － | 18.9 | 70.1 | 0 | 29.5 | 0 | 0 | -180 | 385.697
2022-07-31 | 18:00 | 382.8841 | 78.3 | 346.9841 | 73 | － | 18.9 | 17.7 | 0 | 28 | 0 | 0 | -180 | 382.8841
2022-07-31 | 19:00 | 370.2 | 78.3 | 354.8 | 73 | － | 18.9 | 0 | 0 | 25.2 | 0 | 0 | -180 | 370.2
2022-07-31 | 20:00 | 351.5 | 78.3 | 333.5 | 73 | － | 18.9 | 0 | 0 | 27.8 | 0 | 0 | -180 | 351.5
2022-07-31 | 21:00 | 329.3 | 78.3 | 308.8 | 73 | － | 18.9 | 0 | 0 | 30.3 | 0 | 0 | -180 | 329.3
2022-07-31 | 22:00 | 305.7 | 78.3 | 283.7 | 73 | － | 18.9 | 0 | 0 | 31.8 | 0 | 0 | -180 | 305.7
2022-07-31 | 23:00 | 290 | 78.3 | 269.4 | 72.3 | － | 18.9 | 0 | 0 | 31.1 | 0 | 0 | -180 | 290
2022-08-01 | 0:00 | 269.4 | 78.3 | 271.9 | 51 | － | 18.9 | 0 | 0 | 29.3 | 0 | 0 | -180 | 269.4
2022-08-01 | 1:00 | 256.6 | 78.3 | 262.4 | 48.2 | － | 18.9 | 0 | 0 | 28.8 | 0 | 0 | -180 | 256.6
2022-08-01 | 2:00 | 255.3 | 78.3 | 260.2 | 47.6 | － | 18.9 | 0 | 0 | 30.3 | 0 | 0 | -180 | 255.3
2022-08-01 | 3:00 | 265.1 | 78.3 | 268.6 | 49.8 | － | 18.9 | 0 | 0 | 29.5 | 0 | 0 | -180 | 265.1
2022-08-01 | 4:00 | 281.8 | 78.3 | 278.8 | 52.9 | － | 18.9 | 0 | 0 | 32.9 | 0 | 0 | -180 | 281.8
2022-08-01 | 5:00 | 296.0591 | 78.3 | 286.8591 | 55.5 | － | 18.9 | 4.4 | 0 | 32.1 | 0 | 0 | -180 | 296.0591
2022-08-01 | 6:00 | 309.4515 | 78.3 | 260.1515 | 47.3 | － | 18.9 | 50.6 | 0 | 34.2 | 0 | 0 | -180 | 309.4515
2022-08-01 | 7:00 | 346.3835 | 78.3 | 231.1835 | 40.9 | － | 18.9 | 122.9 | 0 | 34.2 | 0 | 0 | -180 | 346.3835
2022-08-01 | 8:00 | 419.7835 | 78.3 | 231.0835 | 40.6 | － | 18.9 | 197 | 0 | 33.9 | 0 | 0 | -180 | 419.7835
2022-08-01 | 9:00 | 467.4835 | 78.3 | 222.8835 | 39.2 | － | 18.9 | 253.8 | 0 | 34.4 | 0 | 0 | -180 | 467.4835
2022-08-01 | 10:00 | 489.9835 | 78.3 | 210.3835 | 37.8 | － | 18.9 | 292.8 | 0 | 31.8 | 0 | 0 | -180 | 489.9835
2022-08-01 | 11:00 | 508.3835 | 78.3 | 202.3835 | 37.2 | － | 18.9 | 319.5 | 0 | 32.1 | 0 | 0 | -180 | 508.3835
2022-08-01 | 12:00 | 504.5835 | 78.3 | 195.2835 | 37 | － | 18.9 | 323.5 | 0 | 31.6 | 0 | 0 | -180 | 504.5835
2022-08-01 | 13:00 | 520.9835 | 78.3 | 226.1835 | 39.5 | － | 18.9 | 310.6 | 0 | 27.5 | 0 | 0 | -180 | 520.9835
2022-08-01 | 14:00 | 519.5835 | 78.3 | 244.4835 | 42.7 | － | 18.9 | 288 | 0 | 27.2 | 0 | 0 | -180 | 519.5835
2022-08-01 | 15:00 | 511.7835 | 78.3 | 279.4835 | 51.7 | － | 18.9 | 236.5 | 0 | 26.9 | 0 | 0 | -180 | 511.7835
2022-08-01 | 16:00 | 508.7835 | 78.3 | 328.9835 | 70 | － | 18.9 | 165.9 | 0 | 26.7 | 0 | 0 | -180 | 508.7835
2022-08-01 | 17:00 | 492.3835 | 78.3 | 390.5835 | 70 | － | 18.9 | 88.7 | 0 | 25.9 | 0 | 0 | -180 | 492.3835
2022-08-01 | 18:00 | 464.5954 | 78.3 | 432.8954 | 70 | － | 18.9 | 21.7 | 0 | 22.8 | 0 | 0 | -180 | 464.5954
2022-08-01 | 19:00 | 434.8 | 78.3 | 427.8 | 70 | － | 18.9 | 0 | 0 | 19.8 | 0 | 0 | -180 | 434.8
2022-08-01 | 20:00 | 407.2 | 78.3 | 400.8 | 70 | － | 18.9 | 0 | 0 | 19.2 | 0 | 0 | -180 | 407.2
2022-08-01 | 21:00 | 376 | 78.3 | 368.7 | 70 | － | 18.9 | 0 | 0 | 20.1 | 0 | 0 | -180 | 376
2022-08-01 | 22:00 | 347.3 | 78.3 | 340.6 | 70 | － | 18.9 | 0 | 0 | 19.5 | 0 | 0 | -180 | 347.3
2022-08-01 | 23:00 | 327 | 78.3 | 324.1 | 70 | － | 18.9 | 0 | 0 | 15.7 | 0 | 0 | -180 | 327
2022-08-02 | 0:00 | 300.2 | 78.3 | 312.2 | 55.7 | － | 18.9 | 0 | 0 | 15.1 | 0 | 0 | -180 | 300.2
2022-08-02 | 1:00 | 282.7 | 78.3 | 299.6 | 51.8 | － | 18.9 | 0 | 0 | 14.1 | 0 | 0 | -180 | 282.7
2022-08-02 | 2:00 | 279.8 | 78.3 | 297.4 | 51.1 | － | 18.9 | 0 | 0 | 14.1 | 0 | 0 | -180 | 279.8
2022-08-02 | 3:00 | 285.3 | 78.3 | 302.1 | 52.6 | － | 18.9 | 0 | 0 | 13.4 | 0 | 0 | -180 | 285.3
2022-08-02 | 4:00 | 298.4 | 78.3 | 311.3 | 55.5 | － | 18.9 | 0 | 0 | 14.4 | 0 | 0 | -180 | 298.4
2022-08-02 | 5:00 | 312.5591 | 78.3 | 317.8591 | 57.7 | － | 18.9 | 4.4 | 0 | 15.4 | 0 | 0 | -180 | 312.5591
2022-08-02 | 6:00 | 327.8975 | 78.3 | 293.0975 | 49.6 | － | 18.9 | 57.2 | 0 | 10.8 | 0 | 0 | -180 | 327.8975
2022-08-02 | 7:00 | 354.5835 | 78.3 | 255.7835 | 40.8 | － | 18.9 | 130 | 0 | 10.8 | 0 | 0 | -180 | 354.5835
2022-08-02 | 8:00 | 426.4835 | 78.3 | 253.2835 | 40.1 | － | 18.9 | 204.1 | 0 | 11.8 | 0 | 0 | -180 | 426.4835
2022-08-02 | 9:00 | 473.1835 | 78.3 | 238.5835 | 37.8 | － | 18.9 | 266.2 | 0 | 13.4 | 0 | 0 | -180 | 473.1835
2022-08-02 | 10:00 | 492.0835 | 78.3 | 224.1835 | 36.3 | － | 18.9 | 299.5 | 0 | 14.9 | 0 | 0 | -180 | 492.0835
2022-08-02 | 11:00 | 504.0835 | 78.3 | 223.7835 | 36.2 | － | 18.9 | 311.5 | 0 | 15.4 | 0 | 0 | -180 | 504.0835
2022-08-02 | 12:00 | 498.1835 | 78.3 | 209.8835 | 35.5 | － | 18.9 | 319.9 | 0 | 15.7 | 0 | 0 | -180 | 498.1835
2022-08-02 | 13:00 | 521.5835 | 78.3 | 232.5835 | 36.9 | － | 18.9 | 319.5 | 0 | 15.4 | 0 | 0 | -180 | 521.5835
2022-08-02 | 14:00 | 520.2835 | 78.3 | 254.9835 | 39.9 | － | 18.9 | 293.3 | 0 | 14.9 | 0 | 0 | -180 | 520.2835
2022-08-02 | 15:00 | 513.8835 | 78.3 | 294.0835 | 48.7 | － | 18.9 | 239.2 | 0 | 14.7 | 0 | 0 | -180 | 513.8835
2022-08-02 | 16:00 | 515.1835 | 78.3 | 346.9835 | 67.5 | － | 18.9 | 165.5 | 0 | 18 | 0 | 0 | -180 | 515.1835
2022-08-02 | 17:00 | 500.0835 | 78.3 | 407.5835 | 70 | － | 18.9 | 85.2 | 0 | 20.1 | 0 | 0 | -180 | 500.0835
2022-08-02 | 18:00 | 471.9084 | 78.3 | 447.6084 | 70 | － | 18.9 | 19.1 | 0 | 18 | 0 | 0 | -180 | 471.9084
2022-08-02 | 19:00 | 445.1 | 78.3 | 440.4 | 70 | － | 18.9 | 0 | 0 | 17.5 | 0 | 0 | -180 | 445.1
2022-08-02 | 20:00 | 416.9 | 78.3 | 412 | 70 | － | 18.9 | 0 | 0 | 17.7 | 0 | 0 | -180 | 416.9
2022-08-02 | 21:00 | 386.3 | 78.3 | 384 | 70 | － | 18.9 | 0 | 0 | 15.1 | 0 | 0 | -180 | 386.3
2022-08-02 | 22:00 | 357.5 | 78.3 | 355.2 | 70 | － | 18.9 | 0 | 0 | 15.1 | 0 | 0 | -180 | 357.5
2022-08-02 | 23:00 | 336.3 | 78.3 | 338 | 65.2 | － | 18.9 | 0 | 0 | 15.9 | 0 | 0 | -180 | 336.3
2022-08-03 | 0:00 | 307.7 | 78.3 | 323.2 | 52.4 | － | 18.9 | 0 | 0 | 14.9 | 0 | 0 | -180 | 307.7
2022-08-03 | 1:00 | 290.2 | 78.3 | 312.9 | 49.6 | － | 18.9 | 0 | 0 | 10.5 | 0 | 0 | -180 | 290.2
2022-08-03 | 2:00 | 287.9 | 78.3 | 314.6 | 50 | － | 18.9 | 0 | 0 | 6.1 | 0 | 0 | -180 | 287.9
2022-08-03 | 3:00 | 293.1 | 78.3 | 320.6 | 51.7 | － | 18.9 | 0 | 0 | 3.6 | 0 | 0 | -180 | 293.1
2022-08-03 | 4:00 | 304.5 | 78.3 | 329.8 | 54.4 | － | 18.9 | 0 | 0 | 3.1 | 0 | 0 | -180 | 304.5
2022-08-03 | 5:00 | 318.3591 | 78.3 | 337.3591 | 56.8 | － | 18.9 | 4.4 | 0 | 2.6 | 0 | 0 | -180 | 318.3591
2022-08-03 | 6:00 | 334.1106 | 78.3 | 313.0106 | 49.3 | － | 18.9 | 54.1 | 0 | 0.5 | 0 | 0 | -180 | 334.1106
2022-08-03 | 7:00 | 362.6835 | 78.3 | 281.4835 | 42 | － | 18.9 | 122 | 0 | 0 | 0 | 0 | -180 | 362.6835
2022-08-03 | 8:00 | 434.7835 | 78.3 | 286.4835 | 42.7 | － | 18.9 | 188.1 | 0 | 0.3 | 0 | 0 | -180 | 434.7835
2022-08-03 | 9:00 | 482.4835 | 78.3 | 273.6835 | 40 | － | 18.9 | 251.6 | 0 | 0 | 0 | 0 | -180 | 482.4835
2022-08-03 | 10:00 | 505.3835 | 78.3 | 244.0835 | 36.3 | － | 18.9 | 307.5 | 0 | 0.3 | 0 | 0 | -180 | 505.3835
2022-08-03 | 11:00 | 524.2835 | 78.3 | 240.1835 | 36 | － | 18.9 | 330.6 | 0 | 0.3 | 0 | 0 | -180 | 524.2835
2022-08-03 | 12:00 | 518.2835 | 78.3 | 226.6835 | 35.4 | － | 18.9 | 339 | 0 | 0 | 0 | 0 | -180 | 518.2835
2022-08-03 | 13:00 | 538.7835 | 78.3 | 251.9835 | 37 | － | 18.9 | 332.3 | 0 | 0.3 | 0 | 0 | -180 | 538.7835
2022-08-03 | 14:00 | 538.2835 | 78.3 | 280.2835 | 41 | － | 18.9 | 299.5 | 0 | 0.3 | 0 | 0 | -180 | 538.2835
2022-08-03 | 15:00 | 532.3835 | 78.3 | 322.1835 | 50.7 | － | 18.9 | 242.3 | 0 | 0 | 0 | 0 | -180 | 532.3835
2022-08-03 | 16:00 | 533.3835 | 78.3 | 377.1835 | 70 | － | 18.9 | 169 | 0 | 0 | 0 | 0 | -180 | 533.3835
2022-08-03 | 17:00 | 512.4835 | 78.3 | 438.8835 | 70 | － | 18.9 | 86.1 | 0 | 0.3 | 0 | 0 | -180 | 512.4835
2022-08-03 | 18:00 | 482.9232 | 78.3 | 475.2232 | 70 | － | 18.9 | 20 | 0 | 0.5 | 0 | 0 | -180 | 482.9232
2022-08-03 | 19:00 | 454.2 | 78.3 | 465.4 | 70 | － | 18.9 | 0 | 0 | 1.6 | 0 | 0 | -180 | 454.2
2022-08-03 | 20:00 | 424.7 | 78.3 | 435.9 | 70 | － | 18.9 | 0 | 0 | 1.6 | 0 | 0 | -180 | 424.7
2022-08-03 | 21:00 | 394.3 | 78.3 | 405.1 | 70 | － | 18.9 | 0 | 0 | 2 | 0 | 0 | -180 | 394.3
2022-08-03 | 22:00 | 360.6 | 78.3 | 372.2 | 69.6 | － | 18.9 | 0 | 0 | 1.6 | 0 | 0 | -180 | 360.6
2022-08-03 | 23:00 | 341.1 | 78.3 | 358.3 | 64 | － | 18.9 | 0 | 0 | 1.6 | 0 | 0 | -180 | 341.1
2022-08-04 | 0:00 | 312.2 | 78.3 | 337.8 | 55.4 | － | 18.9 | 0 | 0 | 1.8 | 0 | 0 | -180 | 312.2
2022-08-04 | 1:00 | 294.9 | 78.3 | 326.2 | 49.9 | － | 18.9 | 0 | 0 | 1.6 | 0 | 0 | -180 | 294.9
2022-08-04 | 2:00 | 290 | 78.3 | 321.7 | 48 | － | 18.9 | 0 | 0 | 3.1 | 0 | 0 | -180 | 290
2022-08-04 | 3:00 | 294.6 | 78.3 | 324.5 | 49.1 | － | 18.9 | 0 | 0 | 3.8 | 0 | 0 | -180 | 294.6
2022-08-04 | 4:00 | 306.5 | 78.3 | 332.9 | 52.8 | － | 18.9 | 0 | 0 | 3.6 | 0 | 0 | -180 | 306.5
2022-08-04 | 5:00 | 320.4443 | 78.3 | 338.4443 | 55.6 | － | 18.9 | 3.5 | 0 | 5.7 | 0 | 0 | -180 | 320.4443
2022-08-04 | 6:00 | 336.1646 | 78.3 | 317.3646 | 46 | － | 18.9 | 47.9 | 0 | 7.7 | 0 | 0 | -180 | 336.1646
2022-08-04 | 7:00 | 370.5835 | 78.3 | 283.7835 | 39.5 | － | 18.9 | 124.2 | 0 | 5.9 | 0 | 0 | -180 | 370.5835
2022-08-04 | 8:00 | 445.7835 | 78.3 | 291.3835 | 39.8 | － | 18.9 | 193 | 0 | 4.4 | 0 | 0 | -180 | 445.7835
2022-08-04 | 9:00 | 486.9835 | 78.3 | 289.6835 | 39.6 | － | 18.9 | 236.9 | 0 | 3.6 | 0 | 0 | -180 | 486.9835
2022-08-04 | 10:00 | 497.2835 | 78.3 | 290.5835 | 39.6 | － | 18.9 | 245.8 | 0 | 4.1 | 0 | 0 | -180 | 497.2835
2022-08-04 | 11:00 | 508.7835 | 78.3 | 291.7835 | 39.7 | － | 18.9 | 253.4 | 0 | 6.7 | 0 | 0 | -180 | 508.7835
2022-08-04 | 12:00 | 492.5835 | 78.3 | 301.2835 | 40.9 | － | 18.9 | 225 | 0 | 8.2 | 0 | 0 | -180 | 492.5835
2022-08-04 | 13:00 | 511.1835 | 78.3 | 288.8835 | 39.5 | － | 18.9 | 258.2 | 0 | 7.4 | 0 | 0 | -180 | 511.1835
2022-08-04 | 14:00 | 521.0835 | 78.3 | 288.6835 | 39.4 | － | 18.9 | 267.6 | 0 | 8.2 | 0 | 0 | -180 | 521.0835
2022-08-04 | 15:00 | 520.3835 | 78.3 | 331.1835 | 49.9 | － | 18.9 | 213.4 | 0 | 8.7 | 0 | 0 | -180 | 520.3835
2022-08-04 | 16:00 | 515.6835 | 78.3 | 378.3835 | 70 | － | 18.9 | 141.1 | 0 | 9 | 0 | 0 | -180 | 515.6835
2022-08-04 | 17:00 | 493.873 | 78.3 | 431.873 | 70 | － | 18.9 | 66.6 | 0 | 8.2 | 0 | 0 | -180 | 493.873
2022-08-04 | 18:00 | 472.892 | 78.3 | 464.792 | 70 | － | 18.9 | 14.2 | 0 | 6.7 | 0 | 0 | -180 | 472.892
2022-08-04 | 19:00 | 446.6 | 78.3 | 453.3 | 70 | － | 18.9 | 0 | 0 | 6.1 | 0 | 0 | -180 | 446.6
2022-08-04 | 20:00 | 418.7 | 78.3 | 425.6 | 70 | － | 18.9 | 0 | 0 | 5.9 | 0 | 0 | -180 | 418.7
2022-08-04 | 21:00 | 389.1 | 78.3 | 398.8 | 70 | － | 18.9 | 0 | 0 | 3.1 | 0 | 0 | -180 | 389.1
2022-08-04 | 22:00 | 358.6 | 78.3 | 367.3 | 70 | － | 18.9 | 0 | 0 | 4.1 | 0 | 0 | -180 | 358.6
2022-08-04 | 23:00 | 339.1 | 78.3 | 352.3 | 64.2 | － | 18.9 | 0 | 0 | 5.4 | 0 | 0 | -180 | 339.1
2022-08-05 | 0:00 | 311.5 | 78.3 | 331 | 55.9 | － | 18.9 | 0 | 0 | 7.4 | 0 | 0 | -180 | 311.5
2022-08-05 | 1:00 | 293.2 | 78.3 | 316.9 | 46.8 | － | 18.9 | 0 | 0 | 12.3 | 0 | 0 | -180 | 293.2
2022-08-05 | 2:00 | 289 | 78.3 | 312.6 | 44.8 | － | 18.9 | 0 | 0 | 14.4 | 0 | 0 | -180 | 289
2022-08-05 | 3:00 | 294 | 78.3 | 315.2 | 45.9 | － | 18.9 | 0 | 0 | 15.7 | 0 | 0 | -180 | 294
2022-08-05 | 4:00 | 306 | 78.3 | 320.8 | 48.8 | － | 18.9 | 0 | 0 | 19.2 | 0 | 0 | -180 | 306
2022-08-05 | 5:00 | 320.2017 | 78.3 | 327.9017 | 53.4 | － | 18.9 | 4 | 0 | 17.7 | 0 | 0 | -180 | 320.2017
2022-08-05 | 6:00 | 336.6515 | 78.3 | 312.2515 | 44.1 | － | 18.9 | 49.7 | 0 | 13.4 | 0 | 0 | -180 | 336.6515
2022-08-05 | 7:00 | 367.8835 | 78.3 | 291.3835 | 38.4 | － | 18.9 | 110.9 | 0 | 10 | 0 | 0 | -180 | 367.8835
2022-08-05 | 8:00 | 440.1835 | 78.3 | 304.0835 | 40.5 | － | 18.9 | 171.7 | 0 | 6.7 | 0 | 0 | -180 | 440.1835
2022-08-05 | 9:00 | 482.5835 | 78.3 | 300.6835 | 39.5 | － | 18.9 | 220.1 | 0 | 5.1 | 0 | 0 | -180 | 482.5835
2022-08-05 | 10:00 | 505.0835 | 78.3 | 295.6835 | 38.5 | － | 18.9 | 246.7 | 0 | 7 | 0 | 0 | -180 | 505.0835
2022-08-05 | 11:00 | 505.5835 | 78.3 | 300.3835 | 39.4 | － | 18.9 | 237.8 | 0 | 10.8 | 0 | 0 | -180 | 505.5835
2022-08-05 | 12:00 | 488.3835 | 78.3 | 288.6835 | 38 | － | 18.9 | 234.7 | 0 | 9.8 | 0 | 0 | -180 | 488.3835
2022-08-05 | 13:00 | 501.0835 | 78.3 | 323.5835 | 48.1 | － | 18.9 | 203.2 | 0 | 9 | 0 | 0 | -180 | 501.0835
2022-08-05 | 14:00 | 488.6835 | 78.3 | 335.5835 | 56.5 | － | 18.9 | 172.2 | 0 | 7.2 | 0 | 0 | -180 | 488.6835
2022-08-05 | 15:00 | 473.6835 | 78.3 | 326.9835 | 50.5 | － | 18.9 | 172.6 | 0 | 6.4 | 0 | 0 | -180 | 473.6835
2022-08-05 | 16:00 | 480.6835 | 78.3 | 353.1835 | 70 | － | 18.9 | 134.9 | 0 | 5.4 | 0 | 0 | -180 | 480.6835
2022-08-05 | 17:00 | 454.0156 | 78.3 | 398.0156 | 70 | － | 18.9 | 65.2 | 0 | 3.6 | 0 | 0 | -180 | 454.0156
2022-08-05 | 18:00 | 428.2068 | 78.3 | 423.3068 | 70 | － | 18.9 | 15.1 | 0 | 2.6 | 0 | 0 | -180 | 428.2068
2022-08-05 | 19:00 | 407 | 78.3 | 415.7 | 70 | － | 18.9 | 0 | 0 | 4.1 | 0 | 0 | -180 | 407
2022-08-05 | 20:00 | 384.5 | 78.3 | 394.2 | 70 | － | 18.9 | 0 | 0 | 3.1 | 0 | 0 | -180 | 384.5
2022-08-05 | 21:00 | 356.2 | 78.3 | 366.7 | 70 | － | 18.9 | 0 | 0 | 2.3 | 0 | 0 | -180 | 356.2
2022-08-05 | 22:00 | 331.4 | 78.3 | 344.4 | 68.8 | － | 18.9 | 0 | 0 | 1 | 0 | 0 | -180 | 331.4
2022-08-05 | 23:00 | 317 | 78.3 | 337 | 61 | － | 18.9 | 0 | 0 | 1.8 | 0 | 0 | -180 | 317
2022-08-06 | 0:00 | 293.1 | 78.3 | 316 | 59.4 | － | 18.9 | 0 | 0 | 0.5 | 0 | 0 | -180 | 293.1
2022-08-06 | 1:00 | 277 | 78.3 | 304 | 55.5 | － | 18.9 | 0 | 0 | 0.3 | 0 | 0 | -180 | 277
2022-08-06 | 2:00 | 275.1 | 78.3 | 302.4 | 55 | － | 18.9 | 0 | 0 | 0.5 | 0 | 0 | -180 | 275.1
2022-08-06 | 3:00 | 281.1 | 78.3 | 306.9 | 56.5 | － | 18.9 | 0 | 0 | 0.5 | 0 | 0 | -180 | 281.1
2022-08-06 | 4:00 | 292.3 | 78.3 | 315.4 | 59.2 | － | 18.9 | 0 | 0 | 0.5 | 0 | 0 | -180 | 292.3
2022-08-06 | 5:00 | 301.9017 | 78.3 | 319.7017 | 60.7 | － | 18.9 | 3.5 | 0 | 0.8 | 0 | 0 | -180 | 301.9017
2022-08-06 | 6:00 | 301.2612 | 78.3 | 291.8612 | 51.5 | － | 18.9 | 40.4 | 0 | 0.3 | 0 | 0 | -180 | 301.2612
2022-08-06 | 7:00 | 311.9835 | 78.3 | 265.0835 | 44.5 | － | 18.9 | 85.2 | 0 | 0 | 0 | 0 | -180 | 311.9835
2022-08-06 | 8:00 | 360.7835 | 78.3 | 245.8835 | 40.2 | － | 18.9 | 157.5 | 0 | 0 | 0 | 0 | -180 | 360.7835
2022-08-06 | 9:00 | 396.0835 | 78.3 | 229.0835 | 37.3 | － | 18.9 | 212.5 | 0 | 0 | 0 | 0 | -180 | 396.0835
2022-08-06 | 10:00 | 420.1835 | 78.3 | 198.3835 | 33.9 | － | 18.9 | 270.7 | 0 | 0 | 0 | 0 | -180 | 420.1835
2022-08-06 | 11:00 | 440.3835 | 78.3 | 187.6835 | 33.3 | － | 18.9 | 302.2 | 0 | 0 | 0 | 0 | -180 | 440.3835
2022-08-06 | 12:00 | 442.0835 | 78.3 | 182.9835 | 33.2 | － | 18.9 | 307.9 | 0 | 0.8 | 0 | 0 | -180 | 442.0835
2022-08-06 | 13:00 | 454.2835 | 78.3 | 208.3835 | 34.7 | － | 18.9 | 292.4 | 0 | 1.6 | 0 | 0 | -180 | 454.2835
2022-08-06 | 14:00 | 449.8835 | 78.3 | 240.7835 | 39 | － | 18.9 | 251.1 | 0 | 1.8 | 0 | 0 | -180 | 449.8835
2022-08-06 | 15:00 | 439.2835 | 78.3 | 275.5835 | 46.4 | － | 18.9 | 198.3 | 0 | 1.8 | 0 | 0 | -180 | 439.2835
2022-08-06 | 16:00 | 442.4835 | 78.3 | 320.0835 | 59.7 | － | 18.9 | 142.4 | 0 | 3.1 | 0 | 0 | -180 | 442.4835
2022-08-06 | 17:00 | 427.5861 | 78.3 | 376.6861 | 70 | － | 18.9 | 62.1 | 0 | 1.6 | 0 | 0 | -180 | 427.5861
2022-08-06 | 18:00 | 408.292 | 78.3 | 406.592 | 70 | － | 18.9 | 14.2 | 0 | 0.3 | 0 | 0 | -180 | 408.292
2022-08-06 | 19:00 | 392.1 | 78.3 | 404.9 | 70 | － | 18.9 | 0 | 0 | 0 | 0 | 0 | -180 | 392.1
2022-08-06 | 20:00 | 370 | 78.3 | 382.8 | 70 | － | 18.9 | 0 | 0 | 0 | 0 | 0 | -180 | 370
2022-08-06 | 21:00 | 347 | 78.3 | 359.5 | 70 | － | 18.9 | 0 | 0 | 0.3 | 0 | 0 | -180 | 347
2022-08-06 | 22:00 | 321.6 | 78.3 | 336.1 | 66.5 | － | 18.9 | 0 | 0 | 1.8 | 0 | 0 | -180 | 321.6
2022-08-06 | 23:00 | 305.6 | 78.3 | 325 | 62.4 | － | 18.9 | 0 | 0 | 1 | 0 | 0 | -180 | 305.6
2022-08-07 | 0:00 | 280.3 | 78.3 | 300 | 61.3 | － | 18.9 | 0 | 0 | 1.8 | 0 | 0 | -180 | 280.3
2022-08-07 | 1:00 | 263.6 | 78.3 | 286 | 56.8 | － | 18.9 | 0 | 0 | 3.6 | 0 | 0 | -180 | 263.6
2022-08-07 | 2:00 | 260.9 | 78.3 | 283.6 | 56 | － | 18.9 | 0 | 0 | 4.1 | 0 | 0 | -180 | 260.9
2022-08-07 | 3:00 | 267.1 | 78.3 | 289.5 | 57.8 | － | 18.9 | 0 | 0 | 2.6 | 0 | 0 | -180 | 267.1
2022-08-07 | 4:00 | 276.6 | 78.3 | 297.3 | 60.3 | － | 18.9 | 0 | 0 | 1.8 | 0 | 0 | -180 | 276.6
2022-08-07 | 5:00 | 284.6443 | 78.3 | 302.1443 | 61.9 | － | 18.9 | 3.1 | 0 | 0.3 | 0 | 0 | -180 | 284.6443
2022-08-07 | 6:00 | 284.5646 | 78.3 | 268.7646 | 51.6 | － | 18.9 | 47 | 0 | 0 | 0 | 0 | -180 | 284.5646
2022-08-07 | 7:00 | 296.3835 | 78.3 | 215.3835 | 39.6 | － | 18.9 | 124.2 | 0 | 0 | 0 | 0 | -180 | 296.3835
2022-08-07 | 8:00 | 326.8835 | 78.3 | 188.1835 | 35.6 | － | 18.9 | 185.9 | 0 | 0 | 0 | 0 | -180 | 326.8835
2022-08-07 | 9:00 | 356.8835 | 78.3 | 162.2835 | 33.4 | － | 18.9 | 244 | 0 | 0 | 0 | 0 | -180 | 356.8835
2022-08-07 | 10:00 | 378.4835 | 78.3 | 156.0835 | 33.2 | － | 18.9 | 272 | 0 | 0 | 0 | 0 | -180 | 378.4835
2022-08-07 | 11:00 | 396.2835 | 78.3 | 160.9835 | 33.3 | － | 18.9 | 283.5 | 0 | 1.3 | 0 | 0 | -180 | 396.2835
2022-08-07 | 12:00 | 410.0835 | 78.3 | 153.0835 | 33.1 | － | 18.9 | 305.7 | 0 | 1 | 0 | 0 | -180 | 410.0835
2022-08-07 | 13:00 | 393.6835 | 78.3 | 187.0835 | 35.4 | － | 18.9 | 248.9 | 0 | 5.1 | 0 | 0 | -180 | 393.6835
2022-08-07 | 14:00 | 394.0835 | 78.3 | 205.0835 | 37.7 | － | 18.9 | 223.6 | 0 | 10.5 | 0 | 0 | -180 | 394.0835
2022-08-07 | 15:00 | 399.2835 | 78.3 | 256.2835 | 47.7 | － | 18.9 | 163.7 | 0 | 14.4 | 0 | 0 | -180 | 399.2835
2022-08-07 | 16:00 | 392.8835 | 78.3 | 303.9835 | 61.8 | － | 18.9 | 98.9 | 0 | 11 | 0 | 0 | -180 | 392.8835
2022-08-07 | 17:00 | 389.2793 | 78.3 | 344.3793 | 70 | － | 18.9 | 47.9 | 0 | 9.8 | 0 | 0 | -180 | 389.2793
2022-08-07 | 18:00 | 387.7477 | 78.3 | 383.5477 | 70 | － | 18.9 | 10.6 | 0 | 6.4 | 0 | 0 | -180 | 387.7477
2022-08-07 | 19:00 | 380.7 | 78.3 | 387.1 | 70 | － | 18.9 | 0 | 0 | 6.4 | 0 | 0 | -180 | 380.7
2022-08-07 | 20:00 | 361.1 | 78.3 | 369.3 | 70 | － | 18.9 | 0 | 0 | 4.6 | 0 | 0 | -180 | 361.1
2022-08-07 | 21:00 | 339.1 | 78.3 | 349.3 | 70 | － | 18.9 | 0 | 0 | 2.6 | 0 | 0 | -180 | 339.1
2022-08-07 | 22:00 | 310.3 | 78.3 | 320.7 | 68.3 | － | 18.9 | 0 | 0 | 4.1 | 0 | 0 | -180 | 310.3
2022-08-07 | 23:00 | 294.8 | 78.3 | 308.6 | 64.1 | － | 18.9 | 0 | 0 | 4.9 | 0 | 0 | -180 | 294.8
2022-08-08 | 0:00 | 272.6 | 78.3 | 298.4 | 51.1 | － | 18.9 | 0 | 0 | 5.9 | 0 | 0 | -180 | 272.6
2022-08-08 | 1:00 | 256.9 | 78.3 | 284.1 | 46.9 | － | 18.9 | 0 | 0 | 8.7 | 0 | 0 | -180 | 256.9
2022-08-08 | 2:00 | 253.9 | 78.3 | 280.3 | 45.9 | － | 18.9 | 0 | 0 | 10.5 | 0 | 0 | -180 | 253.9
2022-08-08 | 3:00 | 261.1 | 78.3 | 287.6 | 47.8 | － | 18.9 | 0 | 0 | 8.5 | 0 | 0 | -180 | 261.1
2022-08-08 | 4:00 | 276.2 | 78.3 | 300.5 | 51.8 | － | 18.9 | 0 | 0 | 6.7 | 0 | 0 | -180 | 276.2
2022-08-08 | 5:00 | 290.7443 | 78.3 | 309.1443 | 54.8 | － | 18.9 | 3.5 | 0 | 6.1 | 0 | 0 | -180 | 290.7443
2022-08-08 | 6:00 | 311.8106 | 78.3 | 288.6106 | 47.8 | － | 18.9 | 54.6 | 0 | 3.6 | 0 | 0 | -180 | 311.8106
2022-08-08 | 7:00 | 348.5835 | 78.3 | 255.7835 | 40.4 | － | 18.9 | 133.6 | 0 | 1.6 | 0 | 0 | -180 | 348.5835
2022-08-08 | 8:00 | 427.2835 | 78.3 | 254.2835 | 39.9 | － | 18.9 | 214.3 | 0 | 1.6 | 0 | 0 | -180 | 427.2835
2022-08-08 | 9:00 | 475.5835 | 78.3 | 244.3835 | 38.6 | － | 18.9 | 275.1 | 0 | 0.3 | 0 | 0 | -180 | 475.5835
2022-08-08 | 10:00 | 497.7835 | 78.3 | 235.9835 | 38 | － | 18.9 | 306.6 | 0 | 0 | 0 | 0 | -180 | 497.7835
2022-08-08 | 11:00 | 514.9835 | 78.3 | 239.6835 | 38.2 | － | 18.9 | 319.9 | 0 | 0 | 0 | 0 | -180 | 514.9835
2022-08-08 | 12:00 | 506.7835 | 78.3 | 230.9835 | 37.8 | － | 18.9 | 320.8 | 0 | 0 | 0 | 0 | -180 | 506.7835
2022-08-08 | 13:00 | 515.0835 | 78.3 | 269.4835 | 42.2 | － | 18.9 | 285.7 | 0 | 0.5 | 0 | 0 | -180 | 515.0835
2022-08-08 | 14:00 | 513.2835 | 78.3 | 281.1835 | 44.8 | － | 18.9 | 269.8 | 0 | 0.3 | 0 | 0 | -180 | 513.2835
2022-08-08 | 15:00 | 517.4835 | 78.3 | 316.8835 | 55.8 | － | 18.9 | 226.3 | 0 | 1.3 | 0 | 0 | -180 | 517.4835
2022-08-08 | 16:00 | 514.7835 | 78.3 | 380.0835 | 70 | － | 18.9 | 144.2 | 0 | 3.3 | 0 | 0 | -180 | 514.7835
2022-08-08 | 17:00 | 487.5599 | 78.3 | 426.1599 | 70 | － | 18.9 | 68.3 | 0 | 5.9 | 0 | 0 | -180 | 487.5599
2022-08-08 | 18:00 | 459.7051 | 78.3 | 453.8051 | 70 | － | 18.9 | 11.5 | 0 | 7.2 | 0 | 0 | -180 | 459.7051
2022-08-08 | 19:00 | 438.7 | 78.3 | 442.8 | 70 | － | 18.9 | 0 | 0 | 8.7 | 0 | 0 | -180 | 438.7
2022-08-08 | 20:00 | 412 | 78.3 | 414 | 70 | － | 18.9 | 0 | 0 | 10.8 | 0 | 0 | -180 | 412
2022-08-08 | 21:00 | 382.6 | 78.3 | 383.9 | 70 | － | 18.9 | 0 | 0 | 11.5 | 0 | 0 | -180 | 382.6
2022-08-08 | 22:00 | 351.4 | 78.3 | 352.1 | 70 | － | 18.9 | 0 | 0 | 12.1 | 0 | 0 | -180 | 351.4
2022-08-08 | 23:00 | 331.7 | 78.3 | 338.4 | 67.1 | － | 18.9 | 0 | 0 | 9 | 0 | 0 | -180 | 331.7
2022-08-09 | 0:00 | 302.9 | 78.3 | 324.2 | 55.8 | － | 18.9 | 0 | 0 | 5.7 | 0 | 0 | -180 | 302.9
2022-08-09 | 1:00 | 284.9 | 78.3 | 311.1 | 51.2 | － | 18.9 | 0 | 0 | 5.4 | 0 | 0 | -180 | 284.9
2022-08-09 | 2:00 | 280.3 | 78.3 | 308.4 | 50.3 | － | 18.9 | 0 | 0 | 4.4 | 0 | 0 | -180 | 280.3
2022-08-09 | 3:00 | 285.6 | 78.3 | 312 | 51.5 | － | 18.9 | 0 | 0 | 4.9 | 0 | 0 | -180 | 285.6
2022-08-09 | 4:00 | 296.1 | 78.3 | 319.1 | 53.9 | － | 18.9 | 0 | 0 | 5.9 | 0 | 0 | -180 | 296.1
2022-08-09 | 5:00 | 309.1443 | 78.3 | 326.2443 | 56.5 | － | 18.9 | 3.1 | 0 | 6.1 | 0 | 0 | -180 | 309.1443
2022-08-09 | 6:00 | 329.168 | 78.3 | 302.768 | 48.3 | － | 18.9 | 55 | 0 | 5.9 | 0 | 0 | -180 | 329.168
2022-08-09 | 7:00 | 364.3835 | 78.3 | 269.1835 | 40 | － | 18.9 | 133.6 | 0 | 4.4 | 0 | 0 | -180 | 364.3835
2022-08-09 | 8:00 | 438.7835 | 78.3 | 269.9835 | 39.8 | － | 18.9 | 209 | 0 | 2.8 | 0 | 0 | -180 | 438.7835
2022-08-09 | 9:00 | 483.5835 | 78.3 | 260.4835 | 38.1 | － | 18.9 | 265.8 | 0 | 2 | 0 | 0 | -180 | 483.5835
2022-08-09 | 10:00 | 504.4835 | 78.3 | 241.1835 | 35.9 | － | 18.9 | 308.4 | 0 | 1.8 | 0 | 0 | -180 | 504.4835
2022-08-09 | 11:00 | 517.8835 | 78.3 | 236.2835 | 35.6 | － | 18.9 | 327.5 | 0 | 1.3 | 0 | 0 | -180 | 517.8835
2022-08-09 | 12:00 | 511.8835 | 78.3 | 230.8835 | 35.5 | － | 18.9 | 327.5 | 0 | 0.8 | 0 | 0 | -180 | 511.8835
2022-08-09 | 13:00 | 531.8835 | 78.3 | 264.0835 | 38.5 | － | 18.9 | 309.3 | 0 | 2.8 | 0 | 0 | -180 | 531.8835
2022-08-09 | 14:00 | 529.8835 | 78.3 | 290.8835 | 44 | － | 18.9 | 272.9 | 0 | 4.9 | 0 | 0 | -180 | 529.8835
2022-08-09 | 15:00 | 519.0835 | 78.3 | 333.9835 | 57.9 | － | 18.9 | 201 | 0 | 9 | 0 | 0 | -180 | 519.0835
2022-08-09 | 16:00 | 511.3835 | 78.3 | 392.7835 | 70 | － | 18.9 | 118 | 0 | 13.4 | 0 | 0 | -180 | 511.3835
2022-08-09 | 17:00 | 485.8958 | 78.3 | 430.1958 | 70 | － | 18.9 | 52.8 | 0 | 15.7 | 0 | 0 | -180 | 485.8958
2022-08-09 | 18:00 | 457.6477 | 78.3 | 445.4477 | 70 | － | 18.9 | 10.6 | 0 | 14.4 | 0 | 0 | -180 | 457.6477
2022-08-09 | 19:00 | 431.3 | 78.3 | 428.4 | 70 | － | 18.9 | 0 | 0 | 15.7 | 0 | 0 | -180 | 431.3
2022-08-09 | 20:00 | 404.4 | 78.3 | 400.8 | 70 | － | 18.9 | 0 | 0 | 16.4 | 0 | 0 | -180 | 404.4
2022-08-09 | 21:00 | 375.1 | 78.3 | 373.2 | 70 | － | 18.9 | 0 | 0 | 14.7 | 0 | 0 | -180 | 375.1
2022-08-09 | 22:00 | 347.6 | 78.3 | 349.4 | 66.1 | － | 18.9 | 0 | 0 | 14.9 | 0 | 0 | -180 | 347.6
2022-08-09 | 23:00 | 328.1 | 78.3 | 335.2 | 60 | － | 18.9 | 0 | 0 | 15.7 | 0 | 0 | -180 | 328.1
2022-08-10 | 0:00 | 300 | 78.3 | 310.1 | 55 | － | 18.9 | 0 | 0 | 17.7 | 0 | 0 | -180 | 300
2022-08-10 | 1:00 | 282.2 | 78.3 | 299.3 | 51 | － | 18.9 | 0 | 0 | 14.7 | 0 | 0 | -180 | 282.2
2022-08-10 | 2:00 | 275.9 | 78.3 | 297 | 50.2 | － | 18.9 | 0 | 0 | 11.5 | 0 | 0 | -180 | 275.9
2022-08-10 | 3:00 | 281 | 78.3 | 303.2 | 52.4 | － | 18.9 | 0 | 0 | 8.2 | 0 | 0 | -180 | 281
2022-08-10 | 4:00 | 291.9 | 78.3 | 311.2 | 55.5 | － | 18.9 | 0 | 0 | 8 | 0 | 0 | -180 | 291.9
2022-08-10 | 5:00 | 303.8869 | 78.3 | 317.9869 | 58.3 | － | 18.9 | 2.7 | 0 | 7.7 | 0 | 0 | -180 | 303.8869
2022-08-10 | 6:00 | 315.6663 | 78.3 | 290.8663 | 47.9 | － | 18.9 | 51 | 0 | 8.7 | 0 | 0 | -180 | 315.6663
2022-08-10 | 7:00 | 348.2835 | 78.3 | 255.5835 | 39.1 | － | 18.9 | 128.2 | 0 | 8.2 | 0 | 0 | -180 | 348.2835
2022-08-10 | 8:00 | 423.2835 | 78.3 | 253.5835 | 38.4 | － | 18.9 | 205.4 | 0 | 8.7 | 0 | 0 | -180 | 423.2835
2022-08-10 | 9:00 | 471.5835 | 78.3 | 245.6835 | 37.1 | － | 18.9 | 266.2 | 0 | 5.4 | 0 | 0 | -180 | 471.5835
2022-08-10 | 10:00 | 491.3835 | 78.3 | 226.8835 | 35.7 | － | 18.9 | 307.5 | 0 | 4.1 | 0 | 0 | -180 | 491.3835
2022-08-10 | 11:00 | 503.3835 | 78.3 | 232.1835 | 35.9 | － | 18.9 | 315 | 0 | 3.1 | 0 | 0 | -180 | 503.3835
2022-08-10 | 12:00 | 495.9835 | 78.3 | 226.2835 | 35.7 | － | 18.9 | 311.9 | 0 | 4.9 | 0 | 0 | -180 | 495.9835
2022-08-10 | 13:00 | 513.7835 | 78.3 | 250.3835 | 37.7 | － | 18.9 | 302.6 | 0 | 5.9 | 0 | 0 | -180 | 513.7835
2022-08-10 | 14:00 | 503.0835 | 78.3 | 274.5835 | 42.3 | － | 18.9 | 260 | 0 | 9 | 0 | 0 | -180 | 503.0835
2022-08-10 | 15:00 | 498.5835 | 78.3 | 313.1835 | 54.5 | － | 18.9 | 203.2 | 0 | 10.5 | 0 | 0 | -180 | 498.5835
2022-08-10 | 16:00 | 494.6835 | 78.3 | 362.6835 | 70 | － | 18.9 | 132.7 | 0 | 12.1 | 0 | 0 | -180 | 494.6835
2022-08-10 | 17:00 | 464.014 | 78.3 | 402.514 | 70 | － | 18.9 | 61.7 | 0 | 12.6 | 0 | 0 | -180 | 464.014
2022-08-10 | 18:00 | 437.6903 | 78.3 | 427.1903 | 70 | － | 18.9 | 10.2 | 0 | 13.1 | 0 | 0 | -180 | 437.6903
2022-08-10 | 19:00 | 422.7 | 78.3 | 421.7 | 70 | － | 18.9 | 0 | 0 | 13.8 | 0 | 0 | -180 | 422.7
2022-08-10 | 20:00 | 397.8 | 78.3 | 396.2 | 70 | － | 18.9 | 0 | 0 | 14.4 | 0 | 0 | -180 | 397.8
2022-08-10 | 21:00 | 367.4 | 78.3 | 365.3 | 70 | － | 18.9 | 0 | 0 | 14.9 | 0 | 0 | -180 | 367.4
2022-08-10 | 22:00 | 341.8 | 78.3 | 340.7 | 68.8 | － | 18.9 | 0 | 0 | 15.1 | 0 | 0 | -180 | 341.8
2022-08-10 | 23:00 | 325.3 | 78.3 | 329.8 | 63.4 | － | 18.9 | 0 | 0 | 14.9 | 0 | 0 | -180 | 325.3
2022-08-11 | 0:00 | 298.9 | 78.3 | 309.5 | 61.2 | － | 18.9 | 0 | 0 | 11 | 0 | 0 | -180 | 298.9
2022-08-11 | 1:00 | 279.1 | 78.3 | 296.8 | 56.9 | － | 18.9 | 0 | 0 | 8.2 | 0 | 0 | -180 | 279.1
2022-08-11 | 2:00 | 274.5 | 78.3 | 292.1 | 55.4 | － | 18.9 | 0 | 0 | 9.8 | 0 | 0 | -180 | 274.5
2022-08-11 | 3:00 | 279.3 | 78.3 | 296.3 | 56.8 | － | 18.9 | 0 | 0 | 9 | 0 | 0 | -180 | 279.3
2022-08-11 | 4:00 | 287.9 | 78.3 | 302.5 | 58.7 | － | 18.9 | 0 | 0 | 9.5 | 0 | 0 | -180 | 287.9
2022-08-11 | 5:00 | 296.6295 | 78.3 | 306.7295 | 60 | － | 18.9 | 2.2 | 0 | 10.5 | 0 | 0 | -180 | 296.6295
2022-08-11 | 6:00 | 298.6072 | 78.3 | 275.3072 | 50.1 | － | 18.9 | 47 | 0 | 9 | 0 | 0 | -180 | 298.6072
2022-08-11 | 7:00 | 315.2835 | 78.3 | 223.5835 | 38.6 | － | 18.9 | 126.9 | 0 | 9 | 0 | 0 | -180 | 315.2835
2022-08-11 | 8:00 | 360.2835 | 78.3 | 188.4835 | 34.3 | － | 18.9 | 209 | 0 | 11.3 | 0 | 0 | -180 | 360.2835
2022-08-11 | 9:00 | 402.4835 | 78.3 | 172.5835 | 33.5 | － | 18.9 | 268.4 | 0 | 10.8 | 0 | 0 | -180 | 402.4835
2022-08-11 | 10:00 | 424.9835 | 78.3 | 172.2835 | 33.5 | － | 18.9 | 292 | 0 | 10 | 0 | 0 | -180 | 424.9835
2022-08-11 | 11:00 | 432.6835 | 78.3 | 184.0835 | 33.9 | － | 18.9 | 288.8 | 0 | 8.7 | 0 | 0 | -180 | 432.6835
2022-08-11 | 12:00 | 435.4835 | 78.3 | 198.2835 | 35 | － | 18.9 | 275.5 | 0 | 9.5 | 0 | 0 | -180 | 435.4835
2022-08-11 | 13:00 | 430.1835 | 78.3 | 209.1835 | 36.2 | － | 18.9 | 257.8 | 0 | 9.8 | 0 | 0 | -180 | 430.1835
2022-08-11 | 14:00 | 430.0835 | 78.3 | 225.5835 | 38.6 | － | 18.9 | 238.7 | 0 | 10 | 0 | 0 | -180 | 430.0835
2022-08-11 | 15:00 | 427.2835 | 78.3 | 281.4835 | 51.1 | － | 18.9 | 169 | 0 | 8.5 | 0 | 0 | -180 | 427.2835
2022-08-11 | 16:00 | 413.6835 | 78.3 | 321.3835 | 64.5 | － | 18.9 | 102.9 | 0 | 7.7 | 0 | 0 | -180 | 413.6835
2022-08-11 | 17:00 | 413.6106 | 78.3 | 364.4106 | 70 | － | 18.9 | 54.6 | 0 | 7.4 | 0 | 0 | -180 | 413.6106
2022-08-11 | 18:00 | 410.2903 | 78.3 | 401.9903 | 70 | － | 18.9 | 10.6 | 0 | 10.5 | 0 | 0 | -180 | 410.2903
2022-08-11 | 19:00 | 399.8 | 78.3 | 398.8 | 70 | － | 18.9 | 0 | 0 | 13.8 | 0 | 0 | -180 | 399.8
2022-08-11 | 20:00 | 381.5 | 78.3 | 377.9 | 70 | － | 18.9 | 0 | 0 | 16.4 | 0 | 0 | -180 | 381.5
2022-08-11 | 21:00 | 357.1 | 78.3 | 352.9 | 70 | － | 18.9 | 0 | 0 | 17 | 0 | 0 | -180 | 357.1
2022-08-11 | 22:00 | 330.2 | 78.3 | 328 | 67.8 | － | 18.9 | 0 | 0 | 17.2 | 0 | 0 | -180 | 330.2
2022-08-11 | 23:00 | 312.9 | 78.3 | 314.9 | 62.8 | － | 18.9 | 0 | 0 | 18 | 0 | 0 | -180 | 312.9
2022-08-12 | 0:00 | 286.9 | 78.3 | 300.9 | 52.4 | － | 18.9 | 0 | 0 | 16.4 | 0 | 0 | -180 | 286.9
2022-08-12 | 1:00 | 270.5 | 78.3 | 289.6 | 48.3 | － | 18.9 | 0 | 0 | 15.4 | 0 | 0 | -180 | 270.5
2022-08-12 | 2:00 | 267.1 | 78.3 | 290.8 | 48.8 | － | 18.9 | 0 | 0 | 10.3 | 0 | 0 | -180 | 267.1
2022-08-12 | 3:00 | 273.3 | 78.3 | 299.1 | 51.9 | － | 18.9 | 0 | 0 | 5.1 | 0 | 0 | -180 | 273.3
2022-08-12 | 4:00 | 285.5 | 78.3 | 309.5 | 56 | － | 18.9 | 0 | 0 | 2.8 | 0 | 0 | -180 | 285.5
2022-08-12 | 5:00 | 298.7295 | 78.3 | 317.4295 | 59.6 | － | 18.9 | 2.2 | 0 | 2.3 | 0 | 0 | -180 | 298.7295
2022-08-12 | 6:00 | 300.4709 | 78.3 | 300.5709 | 52.2 | － | 18.9 | 30.2 | 0 | 0.3 | 0 | 0 | -180 | 300.4709
2022-08-12 | 7:00 | 317.5452 | 78.3 | 288.0452 | 47.5 | － | 18.9 | 64.8 | 0 | 0 | 0 | 0 | -180 | 317.5452
2022-08-12 | 8:00 | 366.9835 | 78.3 | 278.6835 | 44.2 | － | 18.9 | 126.9 | 0 | 0 | 0 | 0 | -180 | 366.9835
2022-08-12 | 9:00 | 400.0835 | 78.3 | 248.6835 | 37.2 | － | 18.9 | 197 | 0 | 0 | 0 | 0 | -180 | 400.0835
2022-08-12 | 10:00 | 413.7835 | 78.3 | 234.2835 | 35.1 | － | 18.9 | 227.2 | 0 | 0 | 0 | 0 | -180 | 413.7835
2022-08-12 | 11:00 | 431.7835 | 78.3 | 233.2835 | 35 | － | 18.9 | 246.3 | 0 | 0 | 0 | 0 | -180 | 431.7835
2022-08-12 | 12:00 | 435.3835 | 78.3 | 219.9835 | 34.2 | － | 18.9 | 264 | 0 | 0 | 0 | 0 | -180 | 435.3835
2022-08-12 | 13:00 | 441.3835 | 78.3 | 244.0835 | 36.2 | － | 18.9 | 243.6 | 0 | 0.3 | 0 | 0 | -180 | 441.3835
2022-08-12 | 14:00 | 440.4835 | 78.3 | 271.9835 | 41.8 | － | 18.9 | 208.5 | 0 | 1 | 0 | 0 | -180 | 440.4835
2022-08-12 | 15:00 | 424.8835 | 78.3 | 302.3835 | 51.8 | － | 18.9 | 152.2 | 0 | 1.3 | 0 | 0 | -180 | 424.8835
2022-08-12 | 16:00 | 421.5835 | 78.3 | 346.8835 | 70 | － | 18.9 | 86.5 | 0 | 1 | 0 | 0 | -180 | 421.5835
2022-08-12 | 17:00 | 402.7595 | 78.3 | 378.3595 | 70 | － | 18.9 | 35.9 | 0 | 1.3 | 0 | 0 | -180 | 402.7595
2022-08-12 | 18:00 | 398.646 | 78.3 | 403.846 | 70 | － | 18.9 | 7.1 | 0 | 0.5 | 0 | 0 | -180 | 398.646
2022-08-12 | 19:00 | 386.1 | 78.3 | 398.9 | 70 | － | 18.9 | 0 | 0 | 0 | 0 | 0 | -180 | 386.1
2022-08-12 | 20:00 | 364 | 78.3 | 376.5 | 70 | － | 18.9 | 0 | 0 | 0.3 | 0 | 0 | -180 | 364
2022-08-12 | 21:00 | 337.5 | 78.3 | 350.3 | 70 | － | 18.9 | 0 | 0 | 0 | 0 | 0 | -180 | 337.5
2022-08-12 | 22:00 | 314.4 | 78.3 | 331.1 | 66.1 | － | 18.9 | 0 | 0 | 0 | 0 | 0 | -180 | 314.4
2022-08-12 | 23:00 | 299.6 | 78.3 | 320 | 60.6 | － | 18.9 | 0 | 0 | 1.8 | 0 | 0 | -180 | 299.6
2022-08-13 | 0:00 | 275 | 78.3 | 294.9 | 60.3 | － | 18.9 | 0 | 0 | 2.6 | 0 | 0 | -180 | 275
2022-08-13 | 1:00 | 259.2 | 78.3 | 283 | 55.9 | － | 18.9 | 0 | 0 | 3.1 | 0 | 0 | -180 | 259.2
2022-08-13 | 2:00 | 257.1 | 78.3 | 280 | 54.8 | － | 18.9 | 0 | 0 | 5.1 | 0 | 0 | -180 | 257.1
2022-08-13 | 3:00 | 263.6 | 78.3 | 282.1 | 55.6 | － | 18.9 | 0 | 0 | 8.7 | 0 | 0 | -180 | 263.6
2022-08-13 | 4:00 | 274.5 | 78.3 | 289 | 58 | － | 18.9 | 0 | 0 | 10.3 | 0 | 0 | -180 | 274.5
2022-08-13 | 5:00 | 285.1722 | 78.3 | 296.1722 | 60.7 | － | 18.9 | 1.8 | 0 | 9.3 | 0 | 0 | -180 | 285.1722
2022-08-13 | 6:00 | 278.9709 | 78.3 | 271.8709 | 51.9 | － | 18.9 | 30.6 | 0 | 7.4 | 0 | 0 | -180 | 278.9709
2022-08-13 | 7:00 | 291.8835 | 78.3 | 243.3835 | 43.5 | － | 18.9 | 80.8 | 0 | 7 | 0 | 0 | -180 | 291.8835
2022-08-13 | 8:00 | 323.9835 | 78.3 | 215.5835 | 37.5 | － | 18.9 | 148.6 | 0 | 5.1 | 0 | 0 | -180 | 323.9835
2022-08-13 | 9:00 | 355.2835 | 78.3 | 183.9835 | 33.6 | － | 18.9 | 217.9 | 0 | 2.6 | 0 | 0 | -180 | 355.2835
2022-08-13 | 10:00 | 373.3835 | 78.3 | 174.5835 | 33.1 | － | 18.9 | 248 | 0 | 0.5 | 0 | 0 | -180 | 373.3835
2022-08-13 | 11:00 | 381.6835 | 78.3 | 195.2835 | 34.6 | － | 18.9 | 234.3 | 0 | 0.3 | 0 | 0 | -180 | 381.6835
2022-08-13 | 12:00 | 379.4835 | 78.3 | 200.1835 | 35.1 | － | 18.9 | 226.7 | 0 | 0.3 | 0 | 0 | -180 | 379.4835
2022-08-13 | 13:00 | 400.8835 | 78.3 | 171.6835 | 33 | － | 18.9 | 278.2 | 0 | 0.8 | 0 | 0 | -180 | 400.8835
2022-08-13 | 14:00 | 395.9835 | 78.3 | 212.1835 | 36.7 | － | 18.9 | 224.5 | 0 | 5.4 | 0 | 0 | -180 | 395.9835
2022-08-13 | 15:00 | 397.8835 | 78.3 | 264.2835 | 48.7 | － | 18.9 | 163.3 | 0 | 4.4 | 0 | 0 | -180 | 397.8835
2022-08-13 | 16:00 | 396.2835 | 78.3 | 310.0835 | 65.4 | － | 18.9 | 101.6 | 0 | 2 | 0 | 0 | -180 | 396.2835
2022-08-13 | 17:00 | 374.9203 | 78.3 | 343.1203 | 70 | － | 18.9 | 43 | 0 | 1.6 | 0 | 0 | -180 | 374.9203
2022-08-13 | 18:00 | 370.1329 | 78.3 | 372.1329 | 70 | － | 18.9 | 9.8 | 0 | 1 | 0 | 0 | -180 | 370.1329
2022-08-13 | 19:00 | 360.1 | 78.3 | 370.9 | 70 | － | 18.9 | 0 | 0 | 2 | 0 | 0 | -180 | 360.1
2022-08-13 | 20:00 | 341.6 | 78.3 | 350.3 | 70 | － | 18.9 | 0 | 0 | 4.1 | 0 | 0 | -180 | 341.6
2022-08-13 | 21:00 | 321.5 | 78.3 | 332 | 70 | － | 18.9 | 0 | 0 | 2.3 | 0 | 0 | -180 | 321.5
2022-08-13 | 22:00 | 298.1 | 78.3 | 312.1 | 67.2 | － | 18.9 | 0 | 0 | 1.6 | 0 | 0 | -180 | 298.1
2022-08-13 | 23:00 | 284.3 | 78.3 | 302.8 | 63.3 | － | 18.9 | 0 | 0 | 1 | 0 | 0 | -180 | 284.3
2022-08-14 | 0:00 | 260.2 | 78.3 | 284.7 | 57 | － | 18.9 | 0 | 0 | 1.3 | 0 | 0 | -180 | 260.2
2022-08-14 | 1:00 | 245.4 | 78.3 | 273.4 | 54 | － | 18.9 | 0 | 0 | 0.8 | 0 | 0 | -180 | 245.4
2022-08-14 | 2:00 | 244.4 | 78.3 | 272.4 | 53.8 | － | 18.9 | 0 | 0 | 1 | 0 | 0 | -180 | 244.4
2022-08-14 | 3:00 | 251.6 | 78.3 | 278.3 | 55.3 | － | 18.9 | 0 | 0 | 0.8 | 0 | 0 | -180 | 251.6
2022-08-14 | 4:00 | 262.3 | 78.3 | 287 | 57.6 | － | 18.9 | 0 | 0 | 0.5 | 0 | 0 | -180 | 262.3
2022-08-14 | 5:00 | 271.5722 | 78.3 | 291.6722 | 58.9 | － | 18.9 | 1.8 | 0 | 2 | 0 | 0 | -180 | 271.5722
2022-08-14 | 6:00 | 269.7612 | 78.3 | 259.7612 | 50.4 | － | 18.9 | 40.4 | 0 | 2 | 0 | 0 | -180 | 269.7612
2022-08-14 | 7:00 | 283.7835 | 78.3 | 214.3835 | 40.9 | － | 18.9 | 110 | 0 | 1.3 | 0 | 0 | -180 | 283.7835
2022-08-14 | 8:00 | 310.4835 | 78.3 | 184.3835 | 36.2 | － | 18.9 | 172.2 | 0 | 0.5 | 0 | 0 | -180 | 310.4835
2022-08-14 | 9:00 | 350.7835 | 78.3 | 152.1835 | 33 | － | 18.9 | 247.1 | 0 | 1.3 | 0 | 0 | -180 | 350.7835
2022-08-14 | 10:00 | 373.7835 | 78.3 | 142.1835 | 32.4 | － | 18.9 | 280.4 | 0 | 1.6 | 0 | 0 | -180 | 373.7835
2022-08-14 | 11:00 | 383.3835 | 78.3 | 129.6835 | 32 | － | 18.9 | 303.5 | 0 | 1 | 0 | 0 | -180 | 383.3835
2022-08-14 | 12:00 | 397.9835 | 78.3 | 181.2835 | 35.6 | － | 18.9 | 263.6 | 0 | 0.3 | 0 | 0 | -180 | 397.9835
2022-08-14 | 13:00 | 382.3835 | 78.3 | 248.9835 | 47.3 | － | 18.9 | 168.6 | 0 | 0.3 | 0 | 0 | -180 | 382.3835
2022-08-14 | 14:00 | 361.5835 | 78.3 | 270.4835 | 52.5 | － | 18.9 | 121.1 | 0 | 0.3 | 0 | 0 | -180 | 361.5835
2022-08-14 | 15:00 | 353.0835 | 78.3 | 267.3835 | 51.8 | － | 18.9 | 116.2 | 0 | 0.5 | 0 | 0 | -180 | 353.0835
2022-08-14 | 16:00 | 370.8835 | 78.3 | 275.2835 | 53.7 | － | 18.9 | 122.9 | 0 | 1.8 | 0 | 0 | -180 | 370.8835
2022-08-14 | 17:00 | 382.673 | 78.3 | 326.873 | 69.2 | － | 18.9 | 66.1 | 0 | 3.3 | 0 | 0 | -180 | 382.673
2022-08-14 | 18:00 | 374.1051 | 78.3 | 372.3051 | 70 | － | 18.9 | 11.5 | 0 | 3.1 | 0 | 0 | -180 | 374.1051
2022-08-14 | 19:00 | 364.9 | 78.3 | 373.9 | 70 | － | 18.9 | 0 | 0 | 3.8 | 0 | 0 | -180 | 364.9
2022-08-14 | 20:00 | 347 | 78.3 | 356.5 | 70 | － | 18.9 | 0 | 0 | 3.3 | 0 | 0 | -180 | 347
2022-08-14 | 21:00 | 324.4 | 78.3 | 333.1 | 70 | － | 18.9 | 0 | 0 | 4.1 | 0 | 0 | -180 | 324.4
2022-08-14 | 22:00 | 300.3 | 78.3 | 314 | 65.5 | － | 18.9 | 0 | 0 | 3.6 | 0 | 0 | -180 | 300.3
2022-08-14 | 23:00 | 284 | 78.3 | 301.9 | 61.8 | － | 18.9 | 0 | 0 | 3.1 | 0 | 0 | -180 | 284
2022-08-15 | 0:00 | 260.6 | 78.3 | 282.3 | 58.5 | － | 18.9 | 0 | 0 | 2.6 | 0 | 0 | -180 | 260.6
2022-08-15 | 1:00 | 245.1 | 78.3 | 271 | 55.1 | － | 18.9 | 0 | 0 | 1.8 | 0 | 0 | -180 | 245.1
2022-08-15 | 2:00 | 243.3 | 78.3 | 269.6 | 54.7 | － | 18.9 | 0 | 0 | 1.8 | 0 | 0 | -180 | 243.3
2022-08-15 | 3:00 | 249.2 | 78.3 | 273.2 | 55.7 | － | 18.9 | 0 | 0 | 3.1 | 0 | 0 | -180 | 249.2
2022-08-15 | 4:00 | 261.1 | 78.3 | 282.3 | 58.5 | － | 18.9 | 0 | 0 | 3.1 | 0 | 0 | -180 | 261.1
2022-08-15 | 5:00 | 272.5295 | 78.3 | 288.8295 | 60.6 | － | 18.9 | 1.8 | 0 | 4.1 | 0 | 0 | -180 | 272.5295
2022-08-15 | 6:00 | 276.735 | 78.3 | 260.435 | 51.8 | － | 18.9 | 45.3 | 0 | 2 | 0 | 0 | -180 | 276.735
2022-08-15 | 7:00 | 296.2835 | 78.3 | 220.0835 | 42.1 | － | 18.9 | 114.9 | 0 | 2 | 0 | 0 | -180 | 296.2835
2022-08-15 | 8:00 | 342.9835 | 78.3 | 196.2835 | 37.8 | － | 18.9 | 189.9 | 0 | 1.8 | 0 | 0 | -180 | 342.9835
2022-08-15 | 9:00 | 381.3835 | 78.3 | 167.9835 | 34.4 | － | 18.9 | 260.5 | 0 | 1.3 | 0 | 0 | -180 | 381.3835
2022-08-15 | 10:00 | 406.0835 | 78.3 | 149.6835 | 33.3 | － | 18.9 | 303.9 | 0 | 2 | 0 | 0 | -180 | 406.0835
2022-08-15 | 11:00 | 416.7835 | 78.3 | 145.5835 | 33.1 | － | 18.9 | 318.1 | 0 | 2.8 | 0 | 0 | -180 | 416.7835
2022-08-15 | 12:00 | 426.9835 | 78.3 | 152.2835 | 33.2 | － | 18.9 | 318.6 | 0 | 5.7 | 0 | 0 | -180 | 426.9835
2022-08-15 | 13:00 | 425.0835 | 78.3 | 165.3835 | 34 | － | 18.9 | 298.2 | 0 | 10.3 | 0 | 0 | -180 | 425.0835
2022-08-15 | 14:00 | 419.7835 | 78.3 | 203.4835 | 38.6 | － | 18.9 | 245.8 | 0 | 14.7 | 0 | 0 | -180 | 419.7835
2022-08-15 | 15:00 | 422.3835 | 78.3 | 256.2835 | 49.8 | － | 18.9 | 182.4 | 0 | 16.7 | 0 | 0 | -180 | 422.3835
2022-08-15 | 16:00 | 417.5835 | 78.3 | 310.1835 | 67.1 | － | 18.9 | 105.6 | 0 | 17.5 | 0 | 0 | -180 | 417.5835
2022-08-15 | 17:00 | 391.7186 | 78.3 | 350.6186 | 70 | － | 18.9 | 41.3 | 0 | 12.6 | 0 | 0 | -180 | 391.7186
2022-08-15 | 18:00 | 384.546 | 78.3 | 378.446 | 70 | － | 18.9 | 7.1 | 0 | 11.8 | 0 | 0 | -180 | 384.546
2022-08-15 | 19:00 | 373.8 | 78.3 | 375.8 | 70 | － | 18.9 | 0 | 0 | 10.8 | 0 | 0 | -180 | 373.8
2022-08-15 | 20:00 | 352.5 | 78.3 | 353.8 | 70 | － | 18.9 | 0 | 0 | 11.5 | 0 | 0 | -180 | 352.5
2022-08-15 | 21:00 | 327.8 | 78.3 | 327.5 | 70 | － | 18.9 | 0 | 0 | 13.1 | 0 | 0 | -180 | 327.8
2022-08-15 | 22:00 | 304.7 | 78.3 | 308.8 | 67.4 | － | 18.9 | 0 | 0 | 11.3 | 0 | 0 | -180 | 304.7
2022-08-15 | 23:00 | 290.5 | 78.3 | 297 | 63.2 | － | 18.9 | 0 | 0 | 13.1 | 0 | 0 | -180 | 290.5
2022-08-16 | 0:00 | 266.5 | 78.3 | 284.2 | 49.2 | － | 18.9 | 0 | 0 | 15.9 | 0 | 0 | -180 | 266.5
2022-08-16 | 1:00 | 251 | 78.3 | 272.3 | 45.3 | － | 18.9 | 0 | 0 | 16.2 | 0 | 0 | -180 | 251
2022-08-16 | 2:00 | 249.2 | 78.3 | 270.9 | 44.9 | － | 18.9 | 0 | 0 | 16.2 | 0 | 0 | -180 | 249.2
2022-08-16 | 3:00 | 257.1 | 78.3 | 278.9 | 47.2 | － | 18.9 | 0 | 0 | 13.8 | 0 | 0 | -180 | 257.1
2022-08-16 | 4:00 | 268.5 | 78.3 | 287.1 | 50.1 | － | 18.9 | 0 | 0 | 14.1 | 0 | 0 | -180 | 268.5
2022-08-16 | 5:00 | 280.0722 | 78.3 | 294.9722 | 53.3 | － | 18.9 | 1.8 | 0 | 12.8 | 0 | 0 | -180 | 280.0722
2022-08-16 | 6:00 | 287.0038 | 78.3 | 273.7038 | 45.3 | － | 18.9 | 39.5 | 0 | 11.3 | 0 | 0 | -180 | 287.0038
2022-08-16 | 7:00 | 308.6835 | 78.3 | 245.7835 | 38.5 | － | 18.9 | 96.7 | 0 | 10.5 | 0 | 0 | -180 | 308.6835
2022-08-16 | 8:00 | 371.4835 | 78.3 | 240.5835 | 37.6 | － | 18.9 | 165.1 | 0 | 11 | 0 | 0 | -180 | 371.4835
2022-08-16 | 9:00 | 401.8835 | 78.3 | 252.5835 | 39.5 | － | 18.9 | 184.1 | 0 | 8.5 | 0 | 0 | -180 | 401.8835
2022-08-16 | 10:00 | 430.8835 | 78.3 | 223.5835 | 36.1 | － | 18.9 | 246.3 | 0 | 7.7 | 0 | 0 | -180 | 430.8835
2022-08-16 | 11:00 | 445.9835 | 78.3 | 228.7835 | 36.3 | － | 18.9 | 257.3 | 0 | 6.4 | 0 | 0 | -180 | 445.9835
2022-08-16 | 12:00 | 446.6835 | 78.3 | 233.9835 | 36.7 | － | 18.9 | 248.5 | 0 | 10.3 | 0 | 0 | -180 | 446.6835
2022-08-16 | 13:00 | 454.0835 | 78.3 | 271.6835 | 43.8 | － | 18.9 | 211.6 | 0 | 9.8 | 0 | 0 | -180 | 454.0835
2022-08-16 | 14:00 | 446.6835 | 78.3 | 301.9835 | 54.8 | － | 18.9 | 160.6 | 0 | 12.1 | 0 | 0 | -180 | 446.6835
2022-08-16 | 15:00 | 431.0835 | 78.3 | 339.9835 | 70 | － | 18.9 | 95.4 | 0 | 8.5 | 0 | 0 | -180 | 431.0835
2022-08-16 | 16:00 | 423.768 | 78.3 | 376.168 | 70 | － | 18.9 | 53.2 | 0 | 7.2 | 0 | 0 | -180 | 423.768
2022-08-16 | 17:00 | 409.0266 | 78.3 | 388.6266 | 70 | － | 18.9 | 27.1 | 0 | 6.1 | 0 | 0 | -180 | 409.0266
2022-08-16 | 18:00 | 397.1017 | 78.3 | 400.5017 | 70 | － | 18.9 | 3.5 | 0 | 5.9 | 0 | 0 | -180 | 397.1017
2022-08-16 | 19:00 | 381.9 | 78.3 | 390.9 | 70 | － | 18.9 | 0 | 0 | 3.8 | 0 | 0 | -180 | 381.9
2022-08-16 | 20:00 | 361.1 | 78.3 | 370.1 | 70 | － | 18.9 | 0 | 0 | 3.8 | 0 | 0 | -180 | 361.1
2022-08-16 | 21:00 | 336.9 | 78.3 | 345.3 | 70 | － | 18.9 | 0 | 0 | 4.4 | 0 | 0 | -180 | 336.9
2022-08-16 | 22:00 | 313.7 | 78.3 | 323.8 | 67.8 | － | 18.9 | 0 | 0 | 4.9 | 0 | 0 | -180 | 313.7
2022-08-16 | 23:00 | 298.9 | 78.3 | 314.3 | 62.5 | － | 18.9 | 0 | 0 | 4.9 | 0 | 0 | -180 | 298.9
2022-08-17 | 0:00 | 275.5 | 78.3 | 310.1 | 41 | － | 18.9 | 0 | 0 | 7.2 | 0 | 0 | -180 | 275.5
2022-08-17 | 1:00 | 261.1 | 78.3 | 298.4 | 38.1 | － | 18.9 | 0 | 0 | 7.4 | 0 | 0 | -180 | 261.1
2022-08-17 | 2:00 | 259.4 | 78.3 | 297.1 | 38.1 | － | 18.9 | 0 | 0 | 7 | 0 | 0 | -180 | 259.4
2022-08-17 | 3:00 | 266.7 | 78.3 | 303.6 | 38.9 | － | 18.9 | 0 | 0 | 7 | 0 | 0 | -180 | 266.7
2022-08-17 | 4:00 | 280.5 | 78.3 | 313.7 | 42.4 | － | 18.9 | 0 | 0 | 7.2 | 0 | 0 | -180 | 280.5
2022-08-17 | 5:00 | 294.6148 | 78.3 | 320.5148 | 46.6 | － | 18.9 | 1.3 | 0 | 9 | 0 | 0 | -180 | 294.6148
2022-08-17 | 6:00 | 296.6937 | 78.3 | 310.8937 | 41 | － | 18.9 | 17.3 | 0 | 10.3 | 0 | 0 | -180 | 296.6937
2022-08-17 | 7:00 | 321.8532 | 78.3 | 304.9532 | 38.9 | － | 18.9 | 51.5 | 0 | 9.3 | 0 | 0 | -180 | 321.8532
2022-08-17 | 8:00 | 392.6835 | 78.3 | 320.4835 | 45.1 | － | 18.9 | 102.5 | 0 | 7.4 | 0 | 0 | -180 | 392.6835
2022-08-17 | 9:00 | 429.7835 | 78.3 | 317.0835 | 42.7 | － | 18.9 | 146.4 | 0 | 6.4 | 0 | 0 | -180 | 429.7835
2022-08-17 | 10:00 | 433.3835 | 78.3 | 326.8835 | 49.8 | － | 18.9 | 134.4 | 0 | 5.1 | 0 | 0 | -180 | 433.3835
2022-08-17 | 11:00 | 445.1835 | 78.3 | 327.4835 | 50 | － | 18.9 | 141.5 | 0 | 9 | 0 | 0 | -180 | 445.1835
2022-08-17 | 12:00 | 429.1835 | 78.3 | 327.6835 | 50.6 | － | 18.9 | 124.7 | 0 | 9 | 0 | 0 | -180 | 429.1835
2022-08-17 | 13:00 | 436.2835 | 78.3 | 336.2835 | 62.2 | － | 18.9 | 108.3 | 0 | 12.3 | 0 | 0 | -180 | 436.2835
2022-08-17 | 14:00 | 440.5835 | 78.3 | 339.4835 | 68.6 | － | 18.9 | 102.5 | 0 | 12.8 | 0 | 0 | -180 | 440.5835
2022-08-17 | 15:00 | 436.2059 | 78.3 | 364.4059 | 70 | － | 18.9 | 71 | 0 | 13.6 | 0 | 0 | -180 | 436.2059
2022-08-17 | 16:00 | 431.0958 | 78.3 | 377.1958 | 70 | － | 18.9 | 51 | 0 | 15.7 | 0 | 0 | -180 | 431.0958
2022-08-17 | 17:00 | 407.7118 | 78.3 | 376.0118 | 70 | － | 18.9 | 25.7 | 0 | 18.8 | 0 | 0 | -180 | 407.7118
2022-08-17 | 18:00 | 400.6591 | 78.3 | 392.4591 | 70 | － | 18.9 | 4 | 0 | 17 | 0 | 0 | -180 | 400.6591
2022-08-17 | 19:00 | 382.5 | 78.3 | 382.7 | 70 | － | 18.9 | 0 | 0 | 12.6 | 0 | 0 | -180 | 382.5
2022-08-17 | 20:00 | 360.3 | 78.3 | 359.7 | 70 | － | 18.9 | 0 | 0 | 13.4 | 0 | 0 | -180 | 360.3
2022-08-17 | 21:00 | 335.4 | 78.3 | 336.6 | 66.7 | － | 18.9 | 0 | 0 | 14.9 | 0 | 0 | -180 | 335.4
2022-08-17 | 22:00 | 314.5 | 78.3 | 326.9 | 52.4 | － | 18.9 | 0 | 0 | 18 | 0 | 0 | -180 | 314.5
2022-08-17 | 23:00 | 301.8 | 78.3 | 319.6 | 45.8 | － | 18.9 | 0 | 0 | 19.2 | 0 | 0 | -180 | 301.8
2022-08-18 | 0:00 | 279.5 | 78.3 | 286.6 | 53.1 | － | 18.9 | 0 | 0 | 22.6 | 0 | 0 | -180 | 279.5
2022-08-18 | 1:00 | 266 | 78.3 | 276.8 | 50.9 | － | 18.9 | 0 | 0 | 21.1 | 0 | 0 | -180 | 266
2022-08-18 | 2:00 | 266.7 | 78.3 | 279.9 | 51.6 | － | 18.9 | 0 | 0 | 18 | 0 | 0 | -180 | 266.7
2022-08-18 | 3:00 | 272.7 | 78.3 | 289.5 | 53.9 | － | 18.9 | 0 | 0 | 12.1 | 0 | 0 | -180 | 272.7
2022-08-18 | 4:00 | 284.1 | 78.3 | 299.9 | 56.5 | － | 18.9 | 0 | 0 | 10.5 | 0 | 0 | -180 | 284.1
2022-08-18 | 5:00 | 295.0148 | 78.3 | 309.1148 | 58.9 | － | 18.9 | 1.3 | 0 | 8.5 | 0 | 0 | -180 | 295.0148
2022-08-18 | 6:00 | 296.6789 | 78.3 | 299.3789 | 56.3 | － | 18.9 | 16.4 | 0 | 7.4 | 0 | 0 | -180 | 296.6789
2022-08-18 | 7:00 | 311.1237 | 78.3 | 283.2237 | 52.1 | － | 18.9 | 50.1 | 0 | 8.5 | 0 | 0 | -180 | 311.1237
2022-08-18 | 8:00 | 363.5835 | 78.3 | 284.3835 | 52.2 | － | 18.9 | 106 | 0 | 3.8 | 0 | 0 | -180 | 363.5835
2022-08-18 | 9:00 | 390.2835 | 78.3 | 245.8835 | 43.8 | － | 18.9 | 182.4 | 0 | 1 | 0 | 0 | -180 | 390.2835
2022-08-18 | 10:00 | 414.0835 | 78.3 | 196.8835 | 36.2 | － | 18.9 | 261.8 | 0 | 2 | 0 | 0 | -180 | 414.0835
2022-08-18 | 11:00 | 437.7835 | 78.3 | 167.6835 | 33.4 | － | 18.9 | 317.7 | 0 | 1.8 | 0 | 0 | -180 | 437.7835
2022-08-18 | 12:00 | 433.0835 | 78.3 | 142.6835 | 32.4 | － | 18.9 | 340.3 | 0 | 0.5 | 0 | 0 | -180 | 433.0835
2022-08-18 | 13:00 | 454.4835 | 78.3 | 173.4835 | 33.8 | － | 18.9 | 329.2 | 0 | 0.8 | 0 | 0 | -180 | 454.4835
2022-08-18 | 14:00 | 455.0835 | 78.3 | 206.8835 | 37.4 | － | 18.9 | 292.8 | 0 | 0.8 | 0 | 0 | -180 | 455.0835
2022-08-18 | 15:00 | 452.7835 | 78.3 | 256.0835 | 45.6 | － | 18.9 | 233.4 | 0 | 0.5 | 0 | 0 | -180 | 452.7835
2022-08-18 | 16:00 | 456.1835 | 78.3 | 320.5835 | 61.2 | － | 18.9 | 156.2 | 0 | 1 | 0 | 0 | -180 | 456.1835
2022-08-18 | 17:00 | 439.5764 | 78.3 | 378.7764 | 70 | － | 18.9 | 72.8 | 0 | 0.8 | 0 | 0 | -180 | 439.5764
2022-08-18 | 18:00 | 410.3477 | 78.3 | 411.2477 | 70 | － | 18.9 | 10.6 | 0 | 1.3 | 0 | 0 | -180 | 410.3477
2022-08-18 | 19:00 | 386 | 78.3 | 395.7 | 70 | － | 18.9 | 0 | 0 | 3.1 | 0 | 0 | -180 | 386
2022-08-18 | 20:00 | 360.8 | 78.3 | 368.7 | 70 | － | 18.9 | 0 | 0 | 4.9 | 0 | 0 | -180 | 360.8
2022-08-18 | 21:00 | 332.5 | 78.3 | 339.8 | 67.8 | － | 18.9 | 0 | 0 | 7.7 | 0 | 0 | -180 | 332.5
2022-08-18 | 22:00 | 309.7 | 78.3 | 321.5 | 62.3 | － | 18.9 | 0 | 0 | 8.7 | 0 | 0 | -180 | 309.7
2022-08-18 | 23:00 | 295.9 | 78.3 | 311.5 | 59.5 | － | 18.9 | 0 | 0 | 7.7 | 0 | 0 | -180 | 295.9
2022-08-19 | 0:00 | 273.8 | 78.3 | 296 | 53.4 | － | 18.9 | 0 | 0 | 7.2 | 0 | 0 | -180 | 273.8
2022-08-19 | 1:00 | 259.7 | 78.3 | 286.3 | 50.8 | － | 18.9 | 0 | 0 | 5.4 | 0 | 0 | -180 | 259.7
2022-08-19 | 2:00 | 258.9 | 78.3 | 287.5 | 51.1 | － | 18.9 | 0 | 0 | 3.1 | 0 | 0 | -180 | 258.9
2022-08-19 | 3:00 | 268.7 | 78.3 | 295.5 | 53.2 | － | 18.9 | 0 | 0 | 2.8 | 0 | 0 | -180 | 268.7
2022-08-19 | 4:00 | 281.5 | 78.3 | 306.8 | 56.5 | － | 18.9 | 0 | 0 | 1 | 0 | 0 | -180 | 281.5
2022-08-19 | 5:00 | 293.7722 | 78.3 | 315.2722 | 59 | － | 18.9 | 1.3 | 0 | 1 | 0 | 0 | -180 | 293.7722
2022-08-19 | 6:00 | 293.2038 | 78.3 | 285.4038 | 50.4 | － | 18.9 | 39.9 | 0 | 0.3 | 0 | 0 | -180 | 293.2038
2022-08-19 | 7:00 | 321.4835 | 78.3 | 246.2835 | 41.5 | － | 18.9 | 116.2 | 0 | 0.3 | 0 | 0 | -180 | 321.4835
2022-08-19 | 8:00 | 384.9835 | 78.3 | 253.8835 | 42.8 | － | 18.9 | 170.8 | 0 | 0.3 | 0 | 0 | -180 | 384.9835
2022-08-19 | 9:00 | 416.7835 | 78.3 | 225.4835 | 37.8 | － | 18.9 | 236 | 0 | 0.3 | 0 | 0 | -180 | 416.7835
2022-08-19 | 10:00 | 440.4835 | 78.3 | 202.4835 | 35.1 | － | 18.9 | 285.7 | 0 | 0 | 0 | 0 | -180 | 440.4835
2022-08-19 | 11:00 | 453.6835 | 78.3 | 191.8835 | 34.2 | － | 18.9 | 308.8 | 0 | 1.6 | 0 | 0 | -180 | 453.6835
2022-08-19 | 12:00 | 451.4835 | 78.3 | 174.7835 | 33.4 | － | 18.9 | 324.8 | 0 | 1.3 | 0 | 0 | -180 | 451.4835
2022-08-19 | 13:00 | 475.6835 | 78.3 | 219.8835 | 36.8 | － | 18.9 | 299.5 | 0 | 2.3 | 0 | 0 | -180 | 475.6835
2022-08-19 | 14:00 | 471.7835 | 78.3 | 256.9835 | 42.9 | － | 18.9 | 251.1 | 0 | 3.6 | 0 | 0 | -180 | 471.7835
2022-08-19 | 15:00 | 469.0835 | 78.3 | 296.8835 | 52.4 | － | 18.9 | 201 | 0 | 1.6 | 0 | 0 | -180 | 469.0835
2022-08-19 | 16:00 | 474.0835 | 78.3 | 347.4835 | 68.7 | － | 18.9 | 138.9 | 0 | 1.8 | 0 | 0 | -180 | 474.0835
2022-08-19 | 17:00 | 446.9844 | 78.3 | 397.1844 | 70 | － | 18.9 | 59 | 0 | 3.6 | 0 | 0 | -180 | 446.9844
2022-08-19 | 18:00 | 421.2034 | 78.3 | 422.9034 | 70 | － | 18.9 | 7.5 | 0 | 3.6 | 0 | 0 | -180 | 421.2034
2022-08-19 | 19:00 | 400.8 | 78.3 | 411 | 70 | － | 18.9 | 0 | 0 | 2.6 | 0 | 0 | -180 | 400.8
2022-08-19 | 20:00 | 375.6 | 78.3 | 386.4 | 70 | － | 18.9 | 0 | 0 | 2 | 0 | 0 | -180 | 375.6
2022-08-19 | 21:00 | 349.5 | 78.3 | 359.7 | 70 | － | 18.9 | 0 | 0 | 2.6 | 0 | 0 | -180 | 349.5
2022-08-19 | 22:00 | 325.2 | 78.3 | 338 | 66.4 | － | 18.9 | 0 | 0 | 3.6 | 0 | 0 | -180 | 325.2
2022-08-19 | 23:00 | 311.3 | 78.3 | 326.7 | 62.5 | － | 18.9 | 0 | 0 | 4.9 | 0 | 0 | -180 | 311.3
2022-08-20 | 0:00 | 286.6 | 78.3 | 313.2 | 52.1 | － | 18.9 | 0 | 0 | 4.1 | 0 | 0 | -180 | 286.6
2022-08-20 | 1:00 | 272.8 | 78.3 | 302.7 | 48.3 | － | 18.9 | 0 | 0 | 4.6 | 0 | 0 | -180 | 272.8
2022-08-20 | 2:00 | 271.3 | 78.3 | 302.1 | 48.2 | － | 18.9 | 0 | 0 | 3.8 | 0 | 0 | -180 | 271.3
2022-08-20 | 3:00 | 277.5 | 78.3 | 307.5 | 50 | － | 18.9 | 0 | 0 | 2.8 | 0 | 0 | -180 | 277.5
2022-08-20 | 4:00 | 287.1 | 78.3 | 315.8 | 53.1 | － | 18.9 | 0 | 0 | 1 | 0 | 0 | -180 | 287.1
2022-08-20 | 5:00 | 299.2148 | 78.3 | 323.1148 | 56 | － | 18.9 | 1.3 | 0 | 1.6 | 0 | 0 | -180 | 299.2148
2022-08-20 | 6:00 | 295.338 | 78.3 | 306.638 | 49.5 | － | 18.9 | 20.4 | 0 | 1.6 | 0 | 0 | -180 | 295.338
2022-08-20 | 7:00 | 306.2481 | 78.3 | 298.7481 | 46.8 | － | 18.9 | 42.2 | 0 | 1.3 | 0 | 0 | -180 | 306.2481
2022-08-20 | 8:00 | 344.6469 | 78.3 | 308.3469 | 49.8 | － | 18.9 | 68.3 | 0 | 1 | 0 | 0 | -180 | 344.6469
2022-08-20 | 9:00 | 377.1835 | 78.3 | 275.6835 | 40.1 | － | 18.9 | 142.9 | 0 | 1.3 | 0 | 0 | -180 | 377.1835
2022-08-20 | 10:00 | 410.2835 | 78.3 | 246.2835 | 35.2 | － | 18.9 | 210.3 | 0 | 1.3 | 0 | 0 | -180 | 410.2835
2022-08-20 | 11:00 | 432.8835 | 78.3 | 231.1835 | 34.2 | － | 18.9 | 248.5 | 0 | 1.8 | 0 | 0 | -180 | 432.8835
2022-08-20 | 12:00 | 431.8835 | 78.3 | 247.5835 | 35.3 | － | 18.9 | 229.8 | 0 | 2 | 0 | 0 | -180 | 431.8835
2022-08-20 | 13:00 | 440.5835 | 78.3 | 249.4835 | 35.4 | － | 18.9 | 236.5 | 0 | 2 | 0 | 0 | -180 | 440.5835
2022-08-20 | 14:00 | 451.9835 | 78.3 | 269.2835 | 38.4 | － | 18.9 | 226.3 | 0 | 0.8 | 0 | 0 | -180 | 451.9835
2022-08-20 | 15:00 | 448.3835 | 78.3 | 344.7835 | 64.7 | － | 18.9 | 120.7 | 0 | 1 | 0 | 0 | -180 | 448.3835
2022-08-20 | 16:00 | 427.2367 | 78.3 | 391.5367 | 70 | － | 18.9 | 47.5 | 0 | 1 | 0 | 0 | -180 | 427.2367
2022-08-20 | 17:00 | 414.0266 | 78.3 | 397.9266 | 70 | － | 18.9 | 27.1 | 0 | 1.8 | 0 | 0 | -180 | 414.0266
2022-08-20 | 18:00 | 407.2165 | 78.3 | 414.2165 | 70 | － | 18.9 | 5.3 | 0 | 0.5 | 0 | 0 | -180 | 407.2165
2022-08-20 | 19:00 | 390.1 | 78.3 | 402.4 | 70 | － | 18.9 | 0 | 0 | 0.5 | 0 | 0 | -180 | 390.1
2022-08-20 | 20:00 | 368.5 | 78.3 | 379.5 | 70 | － | 18.9 | 0 | 0 | 1.8 | 0 | 0 | -180 | 368.5
2022-08-20 | 21:00 | 344.3 | 78.3 | 355.3 | 70 | － | 18.9 | 0 | 0 | 1.8 | 0 | 0 | -180 | 344.3
2022-08-20 | 22:00 | 320.3 | 78.3 | 338.8 | 63 | － | 18.9 | 0 | 0 | 1.3 | 0 | 0 | -180 | 320.3
2022-08-20 | 23:00 | 306.8 | 78.3 | 330 | 58.8 | － | 18.9 | 0 | 0 | 0.8 | 0 | 0 | -180 | 306.8
2022-08-21 | 0:00 | 283.4 | 78.3 | 307 | 58.4 | － | 18.9 | 0 | 0 | 0.8 | 0 | 0 | -180 | 283.4
2022-08-21 | 1:00 | 268.6 | 78.3 | 295.3 | 54.8 | － | 18.9 | 0 | 0 | 1.3 | 0 | 0 | -180 | 268.6
2022-08-21 | 2:00 | 266 | 78.3 | 293.9 | 54.4 | － | 18.9 | 0 | 0 | 0.5 | 0 | 0 | -180 | 266
2022-08-21 | 3:00 | 272.5 | 78.3 | 298.5 | 55.8 | － | 18.9 | 0 | 0 | 1 | 0 | 0 | -180 | 272.5
2022-08-21 | 4:00 | 282.5 | 78.3 | 306.2 | 58.1 | － | 18.9 | 0 | 0 | 1 | 0 | 0 | -180 | 282.5
2022-08-21 | 5:00 | 289.9148 | 78.3 | 311.0148 | 59.6 | － | 18.9 | 1.3 | 0 | 0.8 | 0 | 0 | -180 | 289.9148
2022-08-21 | 6:00 | 287.5675 | 78.3 | 293.5675 | 54.2 | － | 18.9 | 22.6 | 0 | 0 | 0 | 0 | -180 | 287.5675
2022-08-21 | 7:00 | 291.9317 | 78.3 | 285.2317 | 51.8 | － | 18.9 | 37.7 | 0 | 0 | 0 | 0 | -180 | 291.9317
2022-08-21 | 8:00 | 315.1207 | 78.3 | 275.4207 | 49 | － | 18.9 | 73.2 | 0 | 0.3 | 0 | 0 | -180 | 315.1207
2022-08-21 | 9:00 | 330.4835 | 78.3 | 244.4835 | 41.9 | － | 18.9 | 126.9 | 0 | 0 | 0 | 0 | -180 | 330.4835
2022-08-21 | 10:00 | 337.0835 | 78.3 | 209.1835 | 35.9 | － | 18.9 | 174.8 | 0 | 0 | 0 | 0 | -180 | 337.0835
2022-08-21 | 11:00 | 364.8835 | 78.3 | 169.1835 | 32.2 | － | 18.9 | 246.3 | 0 | 0 | 0 | 0 | -180 | 364.8835
2022-08-21 | 12:00 | 384.1835 | 78.3 | 162.0835 | 32 | － | 18.9 | 272.9 | 0 | 0 | 0 | 0 | -180 | 384.1835
2022-08-21 | 13:00 | 379.9835 | 78.3 | 187.5835 | 33.3 | － | 18.9 | 241.4 | 0 | 0.5 | 0 | 0 | -180 | 379.9835
2022-08-21 | 14:00 | 378.1835 | 78.3 | 213.9835 | 36.4 | － | 18.9 | 210.3 | 0 | 0.3 | 0 | 0 | -180 | 378.1835
2022-08-21 | 15:00 | 378.0835 | 78.3 | 253.6835 | 43.4 | － | 18.9 | 163.3 | 0 | 0.5 | 0 | 0 | -180 | 378.0835
2022-08-21 | 16:00 | 382.6835 | 78.3 | 295.4835 | 54.1 | － | 18.9 | 115.4 | 0 | 0.5 | 0 | 0 | -180 | 382.6835
2022-08-21 | 17:00 | 389.481 | 78.3 | 349.081 | 70 | － | 18.9 | 52.4 | 0 | 0.8 | 0 | 0 | -180 | 389.481
2022-08-21 | 18:00 | 381.9312 | 78.3 | 387.5312 | 70 | － | 18.9 | 6.2 | 0 | 1 | 0 | 0 | -180 | 381.9312
2022-08-21 | 19:00 | 372.8 | 78.3 | 384.8 | 70 | － | 18.9 | 0 | 0 | 0.8 | 0 | 0 | -180 | 372.8
2022-08-21 | 20:00 | 353.6 | 78.3 | 364.8 | 70 | － | 18.9 | 0 | 0 | 1.6 | 0 | 0 | -180 | 353.6
2022-08-21 | 21:00 | 331.7 | 78.3 | 343.2 | 70 | － | 18.9 | 0 | 0 | 1.3 | 0 | 0 | -180 | 331.7
2022-08-21 | 22:00 | 308.3 | 78.3 | 324 | 63.8 | － | 18.9 | 0 | 0 | 3.3 | 0 | 0 | -180 | 308.3
2022-08-21 | 23:00 | 295 | 78.3 | 311.9 | 59.8 | － | 18.9 | 0 | 0 | 6.1 | 0 | 0 | -180 | 295
2022-08-22 | 0:00 | 274 | 78.3 | 307.3 | 42.3 | － | 18.9 | 0 | 0 | 7.2 | 0 | 0 | -180 | 274
2022-08-22 | 1:00 | 260.9 | 78.3 | 300.2 | 40.7 | － | 18.9 | 0 | 0 | 2.8 | 0 | 0 | -180 | 260.9
2022-08-22 | 2:00 | 259.8 | 78.3 | 300.7 | 40.9 | － | 18.9 | 0 | 0 | 1 | 0 | 0 | -180 | 259.8
2022-08-22 | 3:00 | 268.3 | 78.3 | 304.7 | 41.5 | － | 18.9 | 0 | 0 | 4.9 | 0 | 0 | -180 | 268.3
2022-08-22 | 4:00 | 281.6 | 78.3 | 313.6 | 44.1 | － | 18.9 | 0 | 0 | 6.7 | 0 | 0 | -180 | 281.6
2022-08-22 | 5:00 | 296.5148 | 78.3 | 323.9148 | 48.7 | － | 18.9 | 1.3 | 0 | 5.4 | 0 | 0 | -180 | 296.5148
2022-08-22 | 6:00 | 308.6135 | 78.3 | 314.9135 | 44.5 | － | 18.9 | 30.2 | 0 | 1.8 | 0 | 0 | -180 | 308.6135
2022-08-22 | 7:00 | 344.3835 | 78.3 | 303.3835 | 40.9 | － | 18.9 | 82.1 | 0 | 0.8 | 0 | 0 | -180 | 344.3835
2022-08-22 | 8:00 | 412.6835 | 78.3 | 308.1835 | 41.7 | － | 18.9 | 145.1 | 0 | 0.5 | 0 | 0 | -180 | 412.6835
2022-08-22 | 9:00 | 456.9835 | 78.3 | 300.2835 | 40.1 | － | 18.9 | 197.4 | 0 | 2 | 0 | 0 | -180 | 456.9835
2022-08-22 | 10:00 | 481.1835 | 78.3 | 295.5835 | 39.7 | － | 18.9 | 225.4 | 0 | 3.3 | 0 | 0 | -180 | 481.1835
2022-08-22 | 11:00 | 491.3835 | 78.3 | 315.2835 | 43.3 | － | 18.9 | 213 | 0 | 2.6 | 0 | 0 | -180 | 491.3835
2022-08-22 | 12:00 | 471.6835 | 78.3 | 324.1835 | 47 | － | 18.9 | 181 | 0 | 2.3 | 0 | 0 | -180 | 471.6835
2022-08-22 | 13:00 | 486.3835 | 78.3 | 333.5835 | 52.2 | － | 18.9 | 179.3 | 0 | 4.1 | 0 | 0 | -180 | 486.3835
2022-08-22 | 14:00 | 490.6835 | 78.3 | 346.4835 | 62.4 | － | 18.9 | 159.7 | 0 | 4.9 | 0 | 0 | -180 | 490.6835
2022-08-22 | 15:00 | 479.4835 | 78.3 | 367.4835 | 70 | － | 18.9 | 119.4 | 0 | 5.4 | 0 | 0 | -180 | 479.4835
2022-08-22 | 16:00 | 478.3835 | 78.3 | 394.4835 | 70 | － | 18.9 | 91 | 0 | 5.7 | 0 | 0 | -180 | 478.3835
2022-08-22 | 17:00 | 457.9646 | 78.3 | 417.7646 | 70 | － | 18.9 | 47.9 | 0 | 5.1 | 0 | 0 | -180 | 457.9646
2022-08-22 | 18:00 | 441.5312 | 78.3 | 441.7312 | 70 | － | 18.9 | 6.2 | 0 | 6.4 | 0 | 0 | -180 | 441.5312
2022-08-22 | 19:00 | 419.6 | 78.3 | 423.7 | 70 | － | 18.9 | 0 | 0 | 8.7 | 0 | 0 | -180 | 419.6
2022-08-22 | 20:00 | 392.1 | 78.3 | 391.3 | 70 | － | 18.9 | 0 | 0 | 13.6 | 0 | 0 | -180 | 392.1
2022-08-22 | 21:00 | 362.7 | 78.3 | 358.5 | 70 | － | 18.9 | 0 | 0 | 17 | 0 | 0 | -180 | 362.7
2022-08-22 | 22:00 | 337.4 | 78.3 | 343 | 62.1 | － | 18.9 | 0 | 0 | 15.1 | 0 | 0 | -180 | 337.4
2022-08-22 | 23:00 | 321.5 | 78.3 | 336.7 | 56.8 | － | 18.9 | 0 | 0 | 10.8 | 0 | 0 | -180 | 321.5
2022-08-23 | 0:00 | 295.2 | 78.3 | 318.5 | 50.5 | － | 18.9 | 0 | 0 | 9 | 0 | 0 | -180 | 295.2
2022-08-23 | 1:00 | 279.1 | 78.3 | 307.8 | 46.1 | － | 18.9 | 0 | 0 | 8 | 0 | 0 | -180 | 279.1
2022-08-23 | 2:00 | 276.3 | 78.3 | 308.6 | 46.4 | － | 18.9 | 0 | 0 | 4.1 | 0 | 0 | -180 | 276.3
2022-08-23 | 3:00 | 283.9 | 78.3 | 314.9 | 49 | － | 18.9 | 0 | 0 | 2.8 | 0 | 0 | -180 | 283.9
2022-08-23 | 4:00 | 295.8 | 78.3 | 323.8 | 53.2 | － | 18.9 | 0 | 0 | 1.6 | 0 | 0 | -180 | 295.8
2022-08-23 | 5:00 | 309.1148 | 78.3 | 332.1148 | 58 | － | 18.9 | 1.3 | 0 | 0.5 | 0 | 0 | -180 | 309.1148
2022-08-23 | 6:00 | 315.1874 | 78.3 | 314.7874 | 48.6 | － | 18.9 | 34.6 | 0 | 0 | 0 | 0 | -180 | 315.1874
2022-08-23 | 7:00 | 343.5835 | 78.3 | 283.2835 | 39.7 | － | 18.9 | 103.4 | 0 | 0 | 0 | 0 | -180 | 343.5835
2022-08-23 | 8:00 | 417.5835 | 78.3 | 282.9835 | 39.5 | － | 18.9 | 177.9 | 0 | 0 | 0 | 0 | -180 | 417.5835
2022-08-23 | 9:00 | 460.7835 | 78.3 | 293.9835 | 41.1 | － | 18.9 | 208.5 | 0 | 0 | 0 | 0 | -180 | 460.7835
2022-08-23 | 10:00 | 480.1835 | 78.3 | 295.3835 | 41.3 | － | 18.9 | 226.3 | 0 | 0 | 0 | 0 | -180 | 480.1835
2022-08-23 | 11:00 | 492.4835 | 78.3 | 294.5835 | 41.1 | － | 18.9 | 239.6 | 0 | 0 | 0 | 0 | -180 | 492.4835
2022-08-23 | 12:00 | 483.2835 | 78.3 | 276.8835 | 39 | － | 18.9 | 250.2 | 0 | 0 | 0 | 0 | -180 | 483.2835
2022-08-23 | 13:00 | 506.1835 | 78.3 | 281.3835 | 39.2 | － | 18.9 | 268.4 | 0 | 0 | 0 | 0 | -180 | 506.1835
2022-08-23 | 14:00 | 507.7835 | 78.3 | 302.9835 | 43.1 | － | 18.9 | 244.5 | 0 | 0 | 0 | 0 | -180 | 507.7835
2022-08-23 | 15:00 | 503.2835 | 78.3 | 328.4835 | 53.5 | － | 18.9 | 204.1 | 0 | 0 | 0 | 0 | -180 | 503.2835
2022-08-23 | 16:00 | 500.1835 | 78.3 | 382.0835 | 70 | － | 18.9 | 130.4 | 0 | 0.5 | 0 | 0 | -180 | 500.1835
2022-08-23 | 17:00 | 468.5237 | 78.3 | 426.8237 | 70 | － | 18.9 | 51.9 | 0 | 2.6 | 0 | 0 | -180 | 468.5237
2022-08-23 | 18:00 | 443.3738 | 78.3 | 446.2738 | 70 | － | 18.9 | 5.8 | 0 | 4.1 | 0 | 0 | -180 | 443.3738
2022-08-23 | 19:00 | 424 | 78.3 | 432.4 | 70 | － | 18.9 | 0 | 0 | 4.4 | 0 | 0 | -180 | 424
2022-08-23 | 20:00 | 396.9 | 78.3 | 403.3 | 70 | － | 18.9 | 0 | 0 | 6.4 | 0 | 0 | -180 | 396.9
2022-08-23 | 21:00 | 367.2 | 78.3 | 371 | 70 | － | 18.9 | 0 | 0 | 9 | 0 | 0 | -180 | 367.2
2022-08-23 | 22:00 | 341.2 | 78.3 | 346.3 | 67.9 | － | 18.9 | 0 | 0 | 9.8 | 0 | 0 | -180 | 341.2
2022-08-23 | 23:00 | 325.8 | 78.3 | 338.2 | 61.7 | － | 18.9 | 0 | 0 | 8.7 | 0 | 0 | -180 | 325.8
2022-08-24 | 0:00 | 299.9 | 78.3 | 329.8 | 43.4 | － | 18.9 | 0 | 0 | 9.5 | 0 | 0 | -180 | 299.9
2022-08-24 | 1:00 | 283.9 | 78.3 | 316.9 | 39.8 | － | 18.9 | 0 | 0 | 10 | 0 | 0 | -180 | 283.9
2022-08-24 | 2:00 | 280.9 | 78.3 | 314.4 | 39.5 | － | 18.9 | 0 | 0 | 9.8 | 0 | 0 | -180 | 280.9
2022-08-24 | 3:00 | 287.2 | 78.3 | 320.8 | 40.5 | － | 18.9 | 0 | 0 | 8.7 | 0 | 0 | -180 | 287.2
2022-08-24 | 4:00 | 300.4 | 78.3 | 331.7 | 44.3 | － | 18.9 | 0 | 0 | 7.2 | 0 | 0 | -180 | 300.4
2022-08-24 | 5:00 | 313.8148 | 78.3 | 340.1148 | 49.2 | － | 18.9 | 0.9 | 0 | 6.4 | 0 | 0 | -180 | 313.8148
2022-08-24 | 6:00 | 317.4528 | 78.3 | 329.6528 | 43.2 | － | 18.9 | 21.7 | 0 | 5.7 | 0 | 0 | -180 | 317.4528
2022-08-24 | 7:00 | 335.335 | 78.3 | 326.135 | 41.8 | － | 18.9 | 44.8 | 0 | 5.4 | 0 | 0 | -180 | 335.335
2022-08-24 | 8:00 | 401.9835 | 78.3 | 345.0835 | 51.7 | － | 18.9 | 83.9 | 0 | 4.1 | 0 | 0 | -180 | 401.9835
2022-08-24 | 9:00 | 433.6835 | 78.3 | 335.9835 | 45.1 | － | 18.9 | 133.6 | 0 | 1.8 | 0 | 0 | -180 | 433.6835
2022-08-24 | 10:00 | 449.6835 | 78.3 | 320.8835 | 39.9 | － | 18.9 | 170.4 | 0 | 1.3 | 0 | 0 | -180 | 449.6835
2022-08-24 | 11:00 | 472.1835 | 78.3 | 315.5835 | 39.3 | － | 18.9 | 198.8 | 0 | 1.3 | 0 | 0 | -180 | 472.1835
2022-08-24 | 12:00 | 463.0835 | 78.3 | 334.3835 | 43.9 | － | 18.9 | 166.8 | 0 | 0.8 | 0 | 0 | -180 | 463.0835
2022-08-24 | 13:00 | 468.0835 | 78.3 | 357.7835 | 64.4 | － | 18.9 | 128.2 | 0 | 0.5 | 0 | 0 | -180 | 468.0835
2022-08-24 | 14:00 | 462.1835 | 78.3 | 364.5835 | 70 | － | 18.9 | 109.6 | 0 | 0.8 | 0 | 0 | -180 | 462.1835
2022-08-24 | 15:00 | 457.5059 | 78.3 | 397.9059 | 70 | － | 18.9 | 71.4 | 0 | 1 | 0 | 0 | -180 | 457.5059
2022-08-24 | 16:00 | 446.5498 | 78.3 | 413.2498 | 70 | － | 18.9 | 45.3 | 0 | 0.8 | 0 | 0 | -180 | 446.5498
2022-08-24 | 17:00 | 422.5954 | 78.3 | 414.0954 | 70 | － | 18.9 | 21.3 | 0 | 0 | 0 | 0 | -180 | 422.5954
2022-08-24 | 18:00 | 410.8869 | 78.3 | 420.9869 | 70 | － | 18.9 | 2.7 | 0 | 0 | 0 | 0 | -180 | 410.8869
2022-08-24 | 19:00 | 392 | 78.3 | 404.8 | 70 | － | 18.9 | 0 | 0 | 0 | 0 | 0 | -180 | 392
2022-08-24 | 20:00 | 368.1 | 78.3 | 380.4 | 70 | － | 18.9 | 0 | 0 | 0.5 | 0 | 0 | -180 | 368.1
2022-08-24 | 21:00 | 342.3 | 78.3 | 355.6 | 64.9 | － | 18.9 | 0 | 0 | 4.6 | 0 | 0 | -180 | 342.3
2022-08-24 | 22:00 | 318.8 | 78.3 | 343.5 | 51.7 | － | 18.9 | 0 | 0 | 6.4 | 0 | 0 | -180 | 318.8
2022-08-24 | 23:00 | 304.2 | 78.3 | 335.6 | 46.3 | － | 18.9 | 0 | 0 | 5.1 | 0 | 0 | -180 | 304.2
2022-08-25 | 0:00 | 281.7 | 78.3 | 304.3 | 53.2 | － | 18.9 | 0 | 0 | 7 | 0 | 0 | -180 | 281.7
2022-08-25 | 1:00 | 269.1 | 78.3 | 297.3 | 51.3 | － | 18.9 | 0 | 0 | 3.3 | 0 | 0 | -180 | 269.1
2022-08-25 | 2:00 | 269.8 | 78.3 | 298.2 | 51.6 | － | 18.9 | 0 | 0 | 2.8 | 0 | 0 | -180 | 269.8
2022-08-25 | 3:00 | 278.5 | 78.3 | 306.1 | 53.6 | － | 18.9 | 0 | 0 | 1.6 | 0 | 0 | -180 | 278.5
2022-08-25 | 4:00 | 290.6 | 78.3 | 316.2 | 56.4 | － | 18.9 | 0 | 0 | 0.8 | 0 | 0 | -180 | 290.6
2022-08-25 | 5:00 | 305.5148 | 78.3 | 326.6148 | 59.5 | － | 18.9 | 0.9 | 0 | 1.3 | 0 | 0 | -180 | 305.5148
2022-08-25 | 6:00 | 306.6511 | 78.3 | 310.7511 | 54.8 | － | 18.9 | 18.2 | 0 | 5.7 | 0 | 0 | -180 | 306.6511
2022-08-25 | 7:00 | 329.427 | 78.3 | 293.327 | 50 | － | 18.9 | 58.1 | 0 | 10.8 | 0 | 0 | -180 | 329.427
2022-08-25 | 8:00 | 402.0835 | 78.3 | 277.3835 | 45.9 | － | 18.9 | 147.8 | 0 | 13.8 | 0 | 0 | -180 | 402.0835
2022-08-25 | 9:00 | 445.3835 | 78.3 | 254.7835 | 41.1 | － | 18.9 | 219.2 | 0 | 13.1 | 0 | 0 | -180 | 445.3835
2022-08-25 | 10:00 | 461.2835 | 78.3 | 223.4835 | 36.3 | － | 18.9 | 273.3 | 0 | 11 | 0 | 0 | -180 | 461.2835
2022-08-25 | 11:00 | 477.7835 | 78.3 | 199.4835 | 33.8 | － | 18.9 | 315.5 | 0 | 11.8 | 0 | 0 | -180 | 477.7835
2022-08-25 | 12:00 | 468.8835 | 78.3 | 174.8835 | 32.5 | － | 18.9 | 329.2 | 0 | 15.1 | 0 | 0 | -180 | 468.8835
2022-08-25 | 13:00 | 486.9835 | 78.3 | 211.5835 | 34.7 | － | 18.9 | 308.8 | 0 | 14.7 | 0 | 0 | -180 | 486.9835
2022-08-25 | 14:00 | 489.1835 | 78.3 | 257.2835 | 41.4 | － | 18.9 | 258.2 | 0 | 15.1 | 0 | 0 | -180 | 489.1835
2022-08-25 | 15:00 | 476.7835 | 78.3 | 305.6835 | 52.3 | － | 18.9 | 190.3 | 0 | 11.3 | 0 | 0 | -180 | 476.7835
2022-08-25 | 16:00 | 471.8835 | 78.3 | 359.3835 | 69.2 | － | 18.9 | 117.1 | 0 | 9 | 0 | 0 | -180 | 471.8835
2022-08-25 | 17:00 | 445.6384 | 78.3 | 398.8384 | 70 | － | 18.9 | 53.7 | 0 | 5.9 | 0 | 0 | -180 | 445.6384
2022-08-25 | 18:00 | 423.4738 | 78.3 | 423.7738 | 70 | － | 18.9 | 5.8 | 0 | 6.7 | 0 | 0 | -180 | 423.4738
2022-08-25 | 19:00 | 401.2 | 78.3 | 405.5 | 70 | － | 18.9 | 0 | 0 | 8.5 | 0 | 0 | -180 | 401.2
2022-08-25 | 20:00 | 372.7 | 78.3 | 376.5 | 70 | － | 18.9 | 0 | 0 | 9 | 0 | 0 | -180 | 372.7
2022-08-25 | 21:00 | 344.7 | 78.3 | 348.2 | 66.2 | － | 18.9 | 0 | 0 | 13.1 | 0 | 0 | -180 | 344.7
2022-08-25 | 22:00 | 318.2 | 78.3 | 326.8 | 59.3 | － | 18.9 | 0 | 0 | 14.9 | 0 | 0 | -180 | 318.2
2022-08-25 | 23:00 | 301.9 | 78.3 | 314.8 | 55.8 | － | 18.9 | 0 | 0 | 14.1 | 0 | 0 | -180 | 301.9
2022-08-26 | 0:00 | 279.4 | 78.3 | 292.2 | 55.3 | － | 18.9 | 0 | 0 | 14.7 | 0 | 0 | -180 | 279.4
2022-08-26 | 1:00 | 264.4 | 78.3 | 281 | 52.1 | － | 18.9 | 0 | 0 | 14.1 | 0 | 0 | -180 | 264.4
2022-08-26 | 2:00 | 261.4 | 78.3 | 280.3 | 51.8 | － | 18.9 | 0 | 0 | 12.1 | 0 | 0 | -180 | 261.4
2022-08-26 | 3:00 | 268.3 | 78.3 | 285.5 | 53.3 | － | 18.9 | 0 | 0 | 12.3 | 0 | 0 | -180 | 268.3
2022-08-26 | 4:00 | 281.9 | 78.3 | 295.4 | 56.2 | － | 18.9 | 0 | 0 | 13.1 | 0 | 0 | -180 | 281.9
2022-08-26 | 5:00 | 292.9148 | 78.3 | 301.6148 | 58.1 | － | 18.9 | 0.9 | 0 | 15.1 | 0 | 0 | -180 | 292.9148
2022-08-26 | 6:00 | 294.0431 | 78.3 | 279.1431 | 51.4 | － | 18.9 | 31.9 | 0 | 14.4 | 0 | 0 | -180 | 294.0431
2022-08-26 | 7:00 | 315.5835 | 78.3 | 256.2835 | 45.5 | － | 18.9 | 89.2 | 0 | 7.4 | 0 | 0 | -180 | 315.5835
2022-08-26 | 8:00 | 384.5835 | 78.3 | 243.1835 | 42.4 | － | 18.9 | 175.7 | 0 | 6.1 | 0 | 0 | -180 | 384.5835
2022-08-26 | 9:00 | 426.4835 | 78.3 | 213.2835 | 37.1 | － | 18.9 | 249.4 | 0 | 9.5 | 0 | 0 | -180 | 426.4835
2022-08-26 | 10:00 | 442.2835 | 78.3 | 188.0835 | 34.3 | － | 18.9 | 295.5 | 0 | 7.2 | 0 | 0 | -180 | 442.2835
2022-08-26 | 11:00 | 459.2835 | 78.3 | 181.3835 | 33.8 | － | 18.9 | 319.5 | 0 | 7.4 | 0 | 0 | -180 | 459.2835
2022-08-26 | 12:00 | 452.3835 | 78.3 | 166.1835 | 33.2 | － | 18.9 | 330.1 | 0 | 5.7 | 0 | 0 | -180 | 452.3835
2022-08-26 | 13:00 | 467.5835 | 78.3 | 199.8835 | 35.4 | － | 18.9 | 311 | 0 | 4.1 | 0 | 0 | -180 | 467.5835
2022-08-26 | 14:00 | 465.6835 | 78.3 | 235.3835 | 40.4 | － | 18.9 | 268.9 | 0 | 3.8 | 0 | 0 | -180 | 465.6835
2022-08-26 | 15:00 | 460.3835 | 78.3 | 288.5835 | 53 | － | 18.9 | 198.8 | 0 | 2.8 | 0 | 0 | -180 | 460.3835
2022-08-26 | 16:00 | 449.4835 | 78.3 | 340.5835 | 70 | － | 18.9 | 118.9 | 0 | 2.8 | 0 | 0 | -180 | 449.4835
2022-08-26 | 17:00 | 417.8055 | 78.3 | 385.0055 | 70 | － | 18.9 | 43 | 0 | 2.6 | 0 | 0 | -180 | 417.8055
2022-08-26 | 18:00 | 397.0017 | 78.3 | 405.3017 | 70 | － | 18.9 | 3.5 | 0 | 1 | 0 | 0 | -180 | 397.0017
2022-08-26 | 19:00 | 377.9 | 78.3 | 390.2 | 70 | － | 18.9 | 0 | 0 | 0.5 | 0 | 0 | -180 | 377.9
2022-08-26 | 20:00 | 353.3 | 78.3 | 365.8 | 70 | － | 18.9 | 0 | 0 | 0.3 | 0 | 0 | -180 | 353.3
2022-08-26 | 21:00 | 328.1 | 78.3 | 340.1 | 70 | － | 18.9 | 0 | 0 | 0.8 | 0 | 0 | -180 | 328.1
2022-08-26 | 22:00 | 303.6 | 78.3 | 320.7 | 64.4 | － | 18.9 | 0 | 0 | 1.3 | 0 | 0 | -180 | 303.6
2022-08-26 | 23:00 | 291.2 | 78.3 | 311.2 | 61.2 | － | 18.9 | 0 | 0 | 1.6 | 0 | 0 | -180 | 291.2
2022-08-27 | 0:00 | 268.7 | 78.3 | 288.8 | 60.9 | － | 18.9 | 0 | 0 | 1.8 | 0 | 0 | -180 | 268.7
2022-08-27 | 1:00 | 255.6 | 78.3 | 276.1 | 56.6 | － | 18.9 | 0 | 0 | 5.7 | 0 | 0 | -180 | 255.6
2022-08-27 | 2:00 | 254.9 | 78.3 | 274.8 | 56.2 | － | 18.9 | 0 | 0 | 6.7 | 0 | 0 | -180 | 254.9
2022-08-27 | 3:00 | 263.5 | 78.3 | 283 | 58.7 | － | 18.9 | 0 | 0 | 4.6 | 0 | 0 | -180 | 263.5
2022-08-27 | 4:00 | 273.4 | 78.3 | 289.4 | 60.9 | － | 18.9 | 0 | 0 | 5.9 | 0 | 0 | -180 | 273.4
2022-08-27 | 5:00 | 282.9148 | 78.3 | 294.6148 | 62.8 | － | 18.9 | 0.9 | 0 | 7.4 | 0 | 0 | -180 | 282.9148
2022-08-27 | 6:00 | 276.9675 | 78.3 | 273.2675 | 55.4 | － | 18.9 | 23.1 | 0 | 8 | 0 | 0 | -180 | 276.9675
2022-08-27 | 7:00 | 283.1827 | 78.3 | 252.0827 | 48.9 | － | 18.9 | 55 | 0 | 10 | 0 | 0 | -180 | 283.1827
2022-08-27 | 8:00 | 314.6835 | 78.3 | 237.6835 | 45 | － | 18.9 | 101.2 | 0 | 13.6 | 0 | 0 | -180 | 314.6835
2022-08-27 | 9:00 | 335.0835 | 78.3 | 217.9835 | 40.5 | － | 18.9 | 142.4 | 0 | 17 | 0 | 0 | -180 | 335.0835
2022-08-27 | 10:00 | 352.0835 | 78.3 | 215.2835 | 39.9 | － | 18.9 | 163.3 | 0 | 16.4 | 0 | 0 | -180 | 352.0835
2022-08-27 | 11:00 | 358.5835 | 78.3 | 185.1835 | 35 | － | 18.9 | 211.2 | 0 | 10 | 0 | 0 | -180 | 358.5835
2022-08-27 | 12:00 | 365.9835 | 78.3 | 173.1835 | 33.7 | － | 18.9 | 237.8 | 0 | 4.1 | 0 | 0 | -180 | 365.9835
2022-08-27 | 13:00 | 365.9835 | 78.3 | 156.3835 | 32.4 | － | 18.9 | 256.9 | 0 | 3.1 | 0 | 0 | -180 | 365.9835
2022-08-27 | 14:00 | 378.8835 | 78.3 | 146.8835 | 32.1 | － | 18.9 | 280.4 | 0 | 2.3 | 0 | 0 | -180 | 378.8835
2022-08-27 | 15:00 | 379.3835 | 78.3 | 197.0835 | 36.6 | － | 18.9 | 225.4 | 0 | 3.1 | 0 | 0 | -180 | 379.3835
2022-08-27 | 16:00 | 385.7835 | 78.3 | 268.7835 | 53.2 | － | 18.9 | 143.3 | 0 | 3.3 | 0 | 0 | -180 | 385.7835
2022-08-27 | 17:00 | 380.6844 | 78.3 | 329.5844 | 70 | － | 18.9 | 59 | 0 | 4.9 | 0 | 0 | -180 | 380.6844
2022-08-27 | 18:00 | 363.3738 | 78.3 | 363.6738 | 70 | － | 18.9 | 5.3 | 0 | 7.2 | 0 | 0 | -180 | 363.3738
2022-08-27 | 19:00 | 350.6 | 78.3 | 352.6 | 70 | － | 18.9 | 0 | 0 | 10.8 | 0 | 0 | -180 | 350.6
2022-08-27 | 20:00 | 328.2 | 78.3 | 328.7 | 70 | － | 18.9 | 0 | 0 | 12.3 | 0 | 0 | -180 | 328.2
2022-08-27 | 21:00 | 306.7 | 78.3 | 307.1 | 67.5 | － | 18.9 | 0 | 0 | 14.9 | 0 | 0 | -180 | 306.7
2022-08-27 | 22:00 | 288 | 78.3 | 293.7 | 62.4 | － | 18.9 | 0 | 0 | 14.7 | 0 | 0 | -180 | 288
2022-08-27 | 23:00 | 278.1 | 78.3 | 287.3 | 60.2 | － | 18.9 | 0 | 0 | 13.4 | 0 | 0 | -180 | 278.1
2022-08-28 | 0:00 | 258.3 | 78.3 | 266.4 | 63.2 | － | 18.9 | 0 | 0 | 11.5 | 0 | 0 | -180 | 258.3
2022-08-28 | 1:00 | 245.7 | 78.3 | 256.2 | 60 | － | 18.9 | 0 | 0 | 12.3 | 0 | 0 | -180 | 245.7
2022-08-28 | 2:00 | 244.5 | 78.3 | 253.1 | 59.1 | － | 18.9 | 0 | 0 | 15.1 | 0 | 0 | -180 | 244.5
2022-08-28 | 3:00 | 253.4 | 78.3 | 256.4 | 60 | － | 18.9 | 0 | 0 | 19.8 | 0 | 0 | -180 | 253.4
2022-08-28 | 4:00 | 264.3 | 78.3 | 262.9 | 62.1 | － | 18.9 | 0 | 0 | 22.1 | 0 | 0 | -180 | 264.3
2022-08-28 | 5:00 | 272.0574 | 78.3 | 269.1574 | 64 | － | 18.9 | 0.9 | 0 | 20.8 | 0 | 0 | -180 | 272.0574
2022-08-28 | 6:00 | 259.3249 | 78.3 | 241.5249 | 55.5 | － | 18.9 | 23.5 | 0 | 21.6 | 0 | 0 | -180 | 259.3249
2022-08-28 | 7:00 | 246.4384 | 78.3 | 211.5384 | 47.6 | － | 18.9 | 51.9 | 0 | 18.2 | 0 | 0 | -180 | 246.4384
2022-08-28 | 8:00 | 267.9835 | 78.3 | 188.2835 | 42.4 | － | 18.9 | 105.2 | 0 | 14.9 | 0 | 0 | -180 | 267.9835
2022-08-28 | 9:00 | 296.0835 | 78.3 | 166.9835 | 38.5 | － | 18.9 | 161.1 | 0 | 12.3 | 0 | 0 | -180 | 296.0835
2022-08-28 | 10:00 | 305.5835 | 78.3 | 129.1835 | 33.5 | － | 18.9 | 213.9 | 0 | 11.8 | 0 | 0 | -180 | 305.5835
2022-08-28 | 11:00 | 319.8835 | 78.3 | 96.8835 | 31.7 | － | 18.9 | 261.8 | 0 | 12.3 | 0 | 0 | -180 | 319.8835
2022-08-28 | 12:00 | 327.4835 | 78.3 | 104.2835 | 31.9 | － | 18.9 | 261.8 | 0 | 12.3 | 0 | 0 | -180 | 327.4835
2022-08-28 | 13:00 | 318.3835 | 78.3 | 134.4835 | 34 | － | 18.9 | 220.1 | 0 | 12.6 | 0 | 0 | -180 | 318.3835
2022-08-28 | 14:00 | 310.9835 | 78.3 | 138.6835 | 34.5 | － | 18.9 | 206.8 | 0 | 13.8 | 0 | 0 | -180 | 310.9835
2022-08-28 | 15:00 | 311.9835 | 78.3 | 162.5835 | 37.6 | － | 18.9 | 181 | 0 | 13.6 | 0 | 0 | -180 | 311.9835
2022-08-28 | 16:00 | 322.3835 | 78.3 | 212.7835 | 47.5 | － | 18.9 | 130 | 0 | 14.9 | 0 | 0 | -180 | 322.3835
2022-08-28 | 17:00 | 331.6123 | 78.3 | 276.1123 | 65.9 | － | 18.9 | 57.7 | 0 | 14.7 | 0 | 0 | -180 | 331.6123
2022-08-28 | 18:00 | 325.5165 | 78.3 | 322.6165 | 70 | － | 18.9 | 4.9 | 0 | 10.8 | 0 | 0 | -180 | 325.5165
2022-08-28 | 19:00 | 316.1 | 78.3 | 320.9 | 70 | － | 18.9 | 0 | 0 | 8 | 0 | 0 | -180 | 316.1
2022-08-28 | 20:00 | 299.5 | 78.3 | 305.9 | 70 | － | 18.9 | 0 | 0 | 6.4 | 0 | 0 | -180 | 299.5
2022-08-28 | 21:00 | 280.2 | 78.3 | 290.4 | 70 | － | 18.9 | 0 | 0 | 2.6 | 0 | 0 | -180 | 280.2
2022-08-28 | 22:00 | 259.7 | 78.3 | 275.4 | 66.1 | － | 18.9 | 0 | 0 | 1 | 0 | 0 | -180 | 259.7
2022-08-28 | 23:00 | 250.2 | 78.3 | 268.4 | 63.8 | － | 18.9 | 0 | 0 | 0.8 | 0 | 0 | -180 | 250.2
2022-08-29 | 0:00 | 231.7 | 78.3 | 262.1 | 51.4 | － | 18.9 | 0 | 0 | 1 | 0 | 0 | -180 | 231.7
2022-08-29 | 1:00 | 220.8 | 78.3 | 254.2 | 49.4 | － | 18.9 | 0 | 0 | 0 | 0 | 0 | -180 | 220.8
2022-08-29 | 2:00 | 222.7 | 78.3 | 255.7 | 49.8 | － | 18.9 | 0 | 0 | 0 | 0 | 0 | -180 | 222.7
2022-08-29 | 3:00 | 236.2 | 78.3 | 265.8 | 52.4 | － | 18.9 | 0 | 0 | 0.8 | 0 | 0 | -180 | 236.2
2022-08-29 | 4:00 | 254.2 | 78.3 | 279.3 | 56.1 | － | 18.9 | 0 | 0 | 1.6 | 0 | 0 | -180 | 254.2
2022-08-29 | 5:00 | 269.5574 | 78.3 | 290.1574 | 59.3 | － | 18.9 | 0.9 | 0 | 2 | 0 | 0 | -180 | 269.5574
2022-08-29 | 6:00 | 274.7186 | 78.3 | 262.0186 | 51.1 | － | 18.9 | 40.8 | 0 | 3.6 | 0 | 0 | -180 | 274.7186
2022-08-29 | 7:00 | 295.2835 | 78.3 | 210.7835 | 40 | － | 18.9 | 121.6 | 0 | 5.7 | 0 | 0 | -180 | 295.2835
2022-08-29 | 8:00 | 352.6835 | 78.3 | 190.0835 | 36.8 | － | 18.9 | 203.7 | 0 | 4.9 | 0 | 0 | -180 | 352.6835
2022-08-29 | 9:00 | 394.7835 | 78.3 | 166.8835 | 34.6 | － | 18.9 | 271.5 | 0 | 4.6 | 0 | 0 | -180 | 394.7835
2022-08-29 | 10:00 | 417.8835 | 78.3 | 151.9835 | 33.9 | － | 18.9 | 311.5 | 0 | 3.3 | 0 | 0 | -180 | 417.8835
2022-08-29 | 11:00 | 431.8835 | 78.3 | 151.7835 | 33.9 | － | 18.9 | 323.9 | 0 | 5.1 | 0 | 0 | -180 | 431.8835
2022-08-29 | 12:00 | 425.0835 | 78.3 | 150.8835 | 33.9 | － | 18.9 | 317.7 | 0 | 5.4 | 0 | 0 | -180 | 425.0835
2022-08-29 | 13:00 | 450.2835 | 78.3 | 196.1835 | 37.4 | － | 18.9 | 294.6 | 0 | 4.9 | 0 | 0 | -180 | 450.2835
2022-08-29 | 14:00 | 450.7835 | 78.3 | 241.5835 | 45.3 | － | 18.9 | 243.6 | 0 | 3.1 | 0 | 0 | -180 | 450.7835
2022-08-29 | 15:00 | 441.1835 | 78.3 | 293.7835 | 59.4 | － | 18.9 | 169 | 0 | 1.8 | 0 | 0 | -180 | 441.1835
2022-08-29 | 16:00 | 427.6835 | 78.3 | 342.4835 | 70 | － | 18.9 | 97.2 | 0 | 0.8 | 0 | 0 | -180 | 427.6835
2022-08-29 | 17:00 | 401.9743 | 78.3 | 374.7743 | 70 | － | 18.9 | 38.2 | 0 | 1.8 | 0 | 0 | -180 | 401.9743
2022-08-29 | 18:00 | 394.6443 | 78.3 | 402.0443 | 70 | － | 18.9 | 3.1 | 0 | 2.3 | 0 | 0 | -180 | 394.6443
2022-08-29 | 19:00 | 376.5 | 78.3 | 386.2 | 70 | － | 18.9 | 0 | 0 | 3.1 | 0 | 0 | -180 | 376.5
2022-08-29 | 20:00 | 351.4 | 78.3 | 361.6 | 70 | － | 18.9 | 0 | 0 | 2.6 | 0 | 0 | -180 | 351.4
2022-08-29 | 21:00 | 325.6 | 78.3 | 336.1 | 70 | － | 18.9 | 0 | 0 | 2.3 | 0 | 0 | -180 | 325.6
2022-08-29 | 22:00 | 304 | 78.3 | 317.3 | 68.5 | － | 18.9 | 0 | 0 | 1 | 0 | 0 | -180 | 304
2022-08-29 | 23:00 | 292.8 | 78.3 | 309.4 | 65.7 | － | 18.9 | 0 | 0 | 0.5 | 0 | 0 | -180 | 292.8
2022-08-30 | 0:00 | 268.9 | 78.3 | 298.3 | 52.9 | － | 18.9 | 0 | 0 | 0.5 | 0 | 0 | -180 | 268.9
2022-08-30 | 1:00 | 255.8 | 78.3 | 289.2 | 49.1 | － | 18.9 | 0 | 0 | 0.3 | 0 | 0 | -180 | 255.8
2022-08-30 | 2:00 | 255 | 78.3 | 288.8 | 49 | － | 18.9 | 0 | 0 | 0 | 0 | 0 | -180 | 255
2022-08-30 | 3:00 | 265 | 78.3 | 296 | 51.8 | － | 18.9 | 0 | 0 | 0 | 0 | 0 | -180 | 265
2022-08-30 | 4:00 | 279.5 | 78.3 | 305.9 | 56.4 | － | 18.9 | 0 | 0 | 0 | 0 | 0 | -180 | 279.5
2022-08-30 | 5:00 | 289.8574 | 78.3 | 312.5574 | 59.7 | － | 18.9 | 0.4 | 0 | 0 | 0 | 0 | -180 | 289.8574
2022-08-30 | 6:00 | 295.0152 | 78.3 | 293.2152 | 50.4 | － | 18.9 | 33.7 | 0 | 0.5 | 0 | 0 | -180 | 295.0152
2022-08-30 | 7:00 | 325.3835 | 78.3 | 258.0835 | 39.5 | － | 18.9 | 109.6 | 0 | 1 | 0 | 0 | -180 | 325.3835
2022-08-30 | 8:00 | 379.0835 | 78.3 | 267.8835 | 41.5 | － | 18.9 | 152.2 | 0 | 0.3 | 0 | 0 | -180 | 379.0835
2022-08-30 | 9:00 | 406.9835 | 78.3 | 266.8835 | 41 | － | 18.9 | 181.9 | 0 | 0 | 0 | 0 | -180 | 406.9835
2022-08-30 | 10:00 | 426.2835 | 78.3 | 241.6835 | 36.8 | － | 18.9 | 230.3 | 0 | 0.3 | 0 | 0 | -180 | 426.2835
2022-08-30 | 11:00 | 442.9835 | 78.3 | 233.3835 | 36.3 | － | 18.9 | 255.6 | 0 | 0.5 | 0 | 0 | -180 | 442.9835
2022-08-30 | 12:00 | 436.1835 | 78.3 | 234.9835 | 36.3 | － | 18.9 | 246.7 | 0 | 1 | 0 | 0 | -180 | 436.1835
2022-08-30 | 13:00 | 451.2835 | 78.3 | 266.9835 | 40.8 | － | 18.9 | 224.5 | 0 | 1.8 | 0 | 0 | -180 | 451.2835
2022-08-30 | 14:00 | 452.0835 | 78.3 | 283.5835 | 45.6 | － | 18.9 | 203.7 | 0 | 2 | 0 | 0 | -180 | 452.0835
2022-08-30 | 15:00 | 457.4835 | 78.3 | 295.8835 | 50 | － | 18.9 | 192.6 | 0 | 1.8 | 0 | 0 | -180 | 457.4835
2022-08-30 | 16:00 | 458.8835 | 78.3 | 352.9835 | 70 | － | 18.9 | 117.1 | 0 | 1.6 | 0 | 0 | -180 | 458.8835
2022-08-30 | 17:00 | 432.2186 | 78.3 | 402.4186 | 70 | － | 18.9 | 40.8 | 0 | 1.8 | 0 | 0 | -180 | 432.2186
2022-08-30 | 18:00 | 410.7443 | 78.3 | 418.8443 | 70 | － | 18.9 | 3.1 | 0 | 1.6 | 0 | 0 | -180 | 410.7443
2022-08-30 | 19:00 | 388.8 | 78.3 | 397.5 | 70 | － | 18.9 | 0 | 0 | 4.1 | 0 | 0 | -180 | 388.8
2022-08-30 | 20:00 | 363.9 | 78.3 | 371 | 70 | － | 18.9 | 0 | 0 | 5.7 | 0 | 0 | -180 | 363.9
2022-08-30 | 21:00 | 336.4 | 78.3 | 340.5 | 70 | － | 18.9 | 0 | 0 | 8.7 | 0 | 0 | -180 | 336.4
2022-08-30 | 22:00 | 313 | 78.3 | 320.4 | 63.9 | － | 18.9 | 0 | 0 | 11.5 | 0 | 0 | -180 | 313
2022-08-30 | 23:00 | 300.2 | 78.3 | 309.7 | 57.9 | － | 18.9 | 0 | 0 | 15.4 | 0 | 0 | -180 | 300.2
2022-08-31 | 0:00 | 277.9 | 78.3 | 294.8 | 48.7 | － | 18.9 | 0 | 0 | 17.2 | 0 | 0 | -180 | 277.9
2022-08-31 | 1:00 | 263.5 | 78.3 | 283.9 | 45.2 | － | 18.9 | 0 | 0 | 17.2 | 0 | 0 | -180 | 263.5
2022-08-31 | 2:00 | 265.1 | 78.3 | 287.5 | 46.3 | － | 18.9 | 0 | 0 | 14.1 | 0 | 0 | -180 | 265.1
2022-08-31 | 3:00 | 273 | 78.3 | 293.8 | 48.4 | － | 18.9 | 0 | 0 | 13.6 | 0 | 0 | -180 | 273
2022-08-31 | 4:00 | 286.6 | 78.3 | 302.7 | 51.8 | － | 18.9 | 0 | 0 | 14.9 | 0 | 0 | -180 | 286.6
2022-08-31 | 5:00 | 298.3574 | 78.3 | 311.5574 | 56.1 | － | 18.9 | 0.4 | 0 | 13.1 | 0 | 0 | -180 | 298.3574
2022-08-31 | 6:00 | 304.2004 | 78.3 | 293.3004 | 47.9 | － | 18.9 | 32.4 | 0 | 13.4 | 0 | 0 | -180 | 304.2004
2022-08-31 | 7:00 | 334.9835 | 78.3 | 262.7835 | 40.4 | － | 18.9 | 98.9 | 0 | 15.7 | 0 | 0 | -180 | 334.9835
2022-08-31 | 8:00 | 405.0835 | 78.3 | 269.3835 | 41.2 | － | 18.9 | 160.6 | 0 | 16.7 | 0 | 0 | -180 | 405.0835
2022-08-31 | 9:00 | 447.5835 | 78.3 | 257.8835 | 39.6 | － | 18.9 | 217 | 0 | 15.9 | 0 | 0 | -180 | 447.5835
2022-08-31 | 10:00 | 465.7835 | 78.3 | 243.0835 | 38.8 | － | 18.9 | 252.9 | 0 | 13.8 | 0 | 0 | -180 | 465.7835
2022-08-31 | 11:00 | 482.9835 | 78.3 | 251.2835 | 39 | － | 18.9 | 259.6 | 0 | 15.9 | 0 | 0 | -180 | 482.9835
2022-08-31 | 12:00 | 472.3835 | 78.3 | 253.3835 | 39.2 | － | 18.9 | 246.7 | 0 | 15.9 | 0 | 0 | -180 | 472.3835
2022-08-31 | 13:00 | 490.0835 | 78.3 | 275.6835 | 42.1 | － | 18.9 | 236.9 | 0 | 18.2 | 0 | 0 | -180 | 490.0835
2022-08-31 | 14:00 | 487.4835 | 78.3 | 287.9835 | 45.1 | － | 18.9 | 219.2 | 0 | 18 | 0 | 0 | -180 | 487.4835
2022-08-31 | 15:00 | 490.5835 | 78.3 | 323.5835 | 60.8 | － | 18.9 | 170.8 | 0 | 18.2 | 0 | 0 | -180 | 490.5835
2022-08-31 | 16:00 | 490.3835 | 78.3 | 373.1835 | 70 | － | 18.9 | 110.5 | 0 | 19.5 | 0 | 0 | -180 | 490.3835
2022-08-31 | 17:00 | 454.2907 | 78.3 | 409.7907 | 70 | － | 18.9 | 42.2 | 0 | 15.1 | 0 | 0 | -180 | 454.2907
2022-08-31 | 18:00 | 431.9869 | 78.3 | 429.2869 | 70 | － | 18.9 | 2.7 | 0 | 12.8 | 0 | 0 | -180 | 431.9869
2022-08-31 | 19:00 | 411.7 | 78.3 | 411.1 | 70 | － | 18.9 | 0 | 0 | 13.4 | 0 | 0 | -180 | 411.7
2022-08-31 | 20:00 | 384.6 | 78.3 | 386.9 | 70 | － | 18.9 | 0 | 0 | 10.5 | 0 | 0 | -180 | 384.6
2022-08-31 | 21:00 | 353.6 | 78.3 | 355.1 | 70 | － | 18.9 | 0 | 0 | 11.3 | 0 | 0 | -180 | 353.6
2022-08-31 | 22:00 | 325.8 | 78.3 | 330.1 | 67.7 | － | 18.9 | 0 | 0 | 10.8 | 0 | 0 | -180 | 325.8
2022-08-31 | 23:00 | 309.1 | 78.3 | 319.8 | 60.6 | － | 18.9 | 0 | 0 | 11.5 | 0 | 0 | -180 | 309.1
2022-09-01 | 0:00 | 287.3 | 78.3 | 322.3 | 36.3 | － | 18.9 | 0 | 0 | 11.5 | 0 | 0 | -180 | 287.3
2022-09-01 | 1:00 | 273.2 | 78.3 | 312.1 | 35.4 | － | 18.9 | 0 | 0 | 8.5 | 0 | 0 | -180 | 273.2
2022-09-01 | 2:00 | 270.8 | 78.3 | 312.8 | 35.4 | － | 18.9 | 0 | 0 | 5.4 | 0 | 0 | -180 | 270.8
2022-09-01 | 3:00 | 276 | 78.3 | 318 | 35.7 | － | 18.9 | 0 | 0 | 5.1 | 0 | 0 | -180 | 276
2022-09-01 | 4:00 | 289 | 78.3 | 329.3 | 37.9 | － | 18.9 | 0 | 0 | 4.6 | 0 | 0 | -180 | 289
2022-09-01 | 5:00 | 301.9577 | 78.3 | 338.2577 | 41.2 | － | 18.9 | 0.4 | 0 | 4.9 | 0 | 0 | -180 | 301.9577
2022-09-01 | 6:00 | 313.2926 | 78.3 | 334.3926 | 39.4 | － | 18.9 | 20 | 0 | 2.3 | 0 | 0 | -180 | 313.2926
2022-09-01 | 7:00 | 343.3815 | 78.3 | 335.5815 | 39.7 | － | 18.9 | 49.3 | 0 | 1.6 | 0 | 0 | -180 | 343.3815
2022-09-01 | 8:00 | 412.7652 | 78.3 | 355.0652 | 53 | － | 18.9 | 85.2 | 0 | 2.3 | 0 | 0 | -180 | 412.7652
2022-09-01 | 9:00 | 440.2652 | 78.3 | 358.4652 | 56.7 | － | 18.9 | 106.9 | 0 | 1 | 0 | 0 | -180 | 440.2652
2022-09-01 | 10:00 | 448.0652 | 78.3 | 356.6652 | 54 | － | 18.9 | 119.4 | 0 | 0.8 | 0 | 0 | -180 | 448.0652
2022-09-01 | 11:00 | 450.1652 | 78.3 | 357.7652 | 55.3 | － | 18.9 | 119.4 | 0 | 0.5 | 0 | 0 | -180 | 450.1652
2022-09-01 | 12:00 | 437.2652 | 78.3 | 342.3652 | 42 | － | 18.9 | 134.9 | 0 | 0.8 | 0 | 0 | -180 | 437.2652
2022-09-01 | 13:00 | 461.7652 | 78.3 | 339.0652 | 40.1 | － | 18.9 | 164.6 | 0 | 0.8 | 0 | 0 | -180 | 461.7652
2022-09-01 | 14:00 | 465.5652 | 78.3 | 357.1652 | 54.2 | － | 18.9 | 136.7 | 0 | 0.3 | 0 | 0 | -180 | 465.5652
2022-09-01 | 15:00 | 446.6652 | 78.3 | 362.7652 | 63.9 | － | 18.9 | 102.5 | 0 | 0.3 | 0 | 0 | -180 | 446.6652
2022-09-01 | 16:00 | 441.3652 | 78.3 | 394.7652 | 70 | － | 18.9 | 58.6 | 0 | 0.8 | 0 | 0 | -180 | 441.3652
2022-09-01 | 17:00 | 415.6696 | 78.3 | 401.9696 | 70 | － | 18.9 | 25.7 | 0 | 0.8 | 0 | 0 | -180 | 415.6696
2022-09-01 | 18:00 | 398.2885 | 78.3 | 407.8885 | 70 | － | 18.9 | 2.7 | 0 | 0.5 | 0 | 0 | -180 | 398.2885
2022-09-01 | 19:00 | 375.9 | 78.3 | 386.7 | 70 | － | 18.9 | 0 | 0 | 2 | 0 | 0 | -180 | 375.9
2022-09-01 | 20:00 | 353.4 | 78.3 | 361.7 | 65.8 | － | 18.9 | 0 | 0 | 8.7 | 0 | 0 | -180 | 353.4
2022-09-01 | 21:00 | 328.2 | 78.3 | 353.5 | 53.1 | － | 18.9 | 0 | 0 | 4.4 | 0 | 0 | -180 | 328.2
2022-09-01 | 22:00 | 304.4 | 78.3 | 338.1 | 41.1 | － | 18.9 | 0 | 0 | 8 | 0 | 0 | -180 | 304.4
2022-09-01 | 23:00 | 289.6 | 78.3 | 325 | 36.6 | － | 18.9 | 0 | 0 | 10.8 | 0 | 0 | -180 | 289.6
2022-09-02 | 0:00 | 265.8 | 78.3 | 292.2 | 44.6 | － | 18.9 | 0 | 0 | 11.8 | 0 | 0 | -180 | 265.8
2022-09-02 | 1:00 | 252.1 | 78.3 | 284 | 42.4 | － | 18.9 | 0 | 0 | 8.5 | 0 | 0 | -180 | 252.1
2022-09-02 | 2:00 | 250.7 | 78.3 | 283.1 | 42.2 | － | 18.9 | 0 | 0 | 8.2 | 0 | 0 | -180 | 250.7
2022-09-02 | 3:00 | 261.8 | 78.3 | 291.6 | 44.5 | － | 18.9 | 0 | 0 | 8.5 | 0 | 0 | -180 | 261.8
2022-09-02 | 4:00 | 276.5 | 78.3 | 302.8 | 48 | － | 18.9 | 0 | 0 | 8.5 | 0 | 0 | -180 | 276.5
2022-09-02 | 5:00 | 289.6577 | 78.3 | 314.9577 | 52.5 | － | 18.9 | 0.4 | 0 | 4.6 | 0 | 0 | -180 | 289.6577
2022-09-02 | 6:00 | 287.5733 | 78.3 | 301.0733 | 47.4 | － | 18.9 | 16 | 0 | 5.9 | 0 | 0 | -180 | 287.5733
2022-09-02 | 7:00 | 305.3652 | 78.3 | 281.4652 | 41.4 | － | 18.9 | 59.9 | 0 | 5.4 | 0 | 0 | -180 | 305.3652
2022-09-02 | 8:00 | 365.6652 | 78.3 | 271.1652 | 38.8 | － | 18.9 | 134.4 | 0 | 4.1 | 0 | 0 | -180 | 365.6652
2022-09-02 | 9:00 | 403.8652 | 78.3 | 244.2652 | 34.6 | － | 18.9 | 203.7 | 0 | 4.1 | 0 | 0 | -180 | 403.8652
2022-09-02 | 10:00 | 426.9652 | 78.3 | 223.6652 | 33.1 | － | 18.9 | 246.3 | 0 | 6.7 | 0 | 0 | -180 | 426.9652
2022-09-02 | 11:00 | 442.0652 | 78.3 | 228.2652 | 33.3 | － | 18.9 | 255.6 | 0 | 7.7 | 0 | 0 | -180 | 442.0652
2022-09-02 | 12:00 | 431.0652 | 78.3 | 216.7652 | 32.9 | － | 18.9 | 254.2 | 0 | 10 | 0 | 0 | -180 | 431.0652
2022-09-02 | 13:00 | 451.0652 | 78.3 | 263.4652 | 37 | － | 18.9 | 223.6 | 0 | 9.8 | 0 | 0 | -180 | 451.0652
2022-09-02 | 14:00 | 453.3652 | 78.3 | 298.5652 | 45.3 | － | 18.9 | 184.1 | 0 | 8.2 | 0 | 0 | -180 | 453.3652
2022-09-02 | 15:00 | 442.8652 | 78.3 | 340.3652 | 63 | － | 18.9 | 118.5 | 0 | 3.8 | 0 | 0 | -180 | 442.8652
2022-09-02 | 16:00 | 429.4652 | 78.3 | 381.8652 | 70 | － | 18.9 | 58.1 | 0 | 2.3 | 0 | 0 | -180 | 429.4652
2022-09-02 | 17:00 | 403.9581 | 78.3 | 385.9581 | 70 | － | 18.9 | 28 | 0 | 2.8 | 0 | 0 | -180 | 403.9581
2022-09-02 | 18:00 | 390.0885 | 78.3 | 394.0885 | 70 | － | 18.9 | 3.1 | 0 | 5.7 | 0 | 0 | -180 | 390.0885
2022-09-02 | 19:00 | 368.8 | 78.3 | 375.2 | 70 | － | 18.9 | 0 | 0 | 6.4 | 0 | 0 | -180 | 368.8
2022-09-02 | 20:00 | 346.3 | 78.3 | 353.2 | 70 | － | 18.9 | 0 | 0 | 5.9 | 0 | 0 | -180 | 346.3
2022-09-02 | 21:00 | 322.1 | 78.3 | 334.8 | 61.4 | － | 18.9 | 0 | 0 | 8.7 | 0 | 0 | -180 | 322.1
2022-09-02 | 22:00 | 300.2 | 78.3 | 319.5 | 54.2 | － | 18.9 | 0 | 0 | 9.3 | 0 | 0 | -180 | 300.2
2022-09-02 | 23:00 | 288.7 | 78.3 | 309.2 | 50.2 | － | 18.9 | 0 | 0 | 12.1 | 0 | 0 | -180 | 288.7
2022-09-03 | 0:00 | 267.1 | 78.3 | 291.7 | 53.1 | － | 18.9 | 0 | 0 | 5.1 | 0 | 0 | -180 | 267.1
2022-09-03 | 1:00 | 253.7 | 78.3 | 280.8 | 49.3 | － | 18.9 | 0 | 0 | 6.4 | 0 | 0 | -180 | 253.7
2022-09-03 | 2:00 | 254 | 78.3 | 282.4 | 49.8 | － | 18.9 | 0 | 0 | 4.6 | 0 | 0 | -180 | 254
2022-09-03 | 3:00 | 262.6 | 78.3 | 287.1 | 51.3 | － | 18.9 | 0 | 0 | 7 | 0 | 0 | -180 | 262.6
2022-09-03 | 4:00 | 274.7 | 78.3 | 296.1 | 54.7 | － | 18.9 | 0 | 0 | 6.7 | 0 | 0 | -180 | 274.7
2022-09-03 | 5:00 | 280.4577 | 78.3 | 297.7577 | 55.3 | － | 18.9 | 0.4 | 0 | 9.8 | 0 | 0 | -180 | 280.4577
2022-09-03 | 6:00 | 269.2195 | 78.3 | 276.9195 | 47.8 | － | 18.9 | 18.6 | 0 | 8.7 | 0 | 0 | -180 | 269.2195
2022-09-03 | 7:00 | 276.3652 | 78.3 | 241.9652 | 38.5 | － | 18.9 | 69.7 | 0 | 9 | 0 | 0 | -180 | 276.3652
2022-09-03 | 8:00 | 313.4652 | 78.3 | 221.9652 | 34.8 | － | 18.9 | 133.1 | 0 | 6.4 | 0 | 0 | -180 | 313.4652
2022-09-03 | 9:00 | 346.5652 | 78.3 | 197.4652 | 32 | － | 18.9 | 193.5 | 0 | 6.4 | 0 | 0 | -180 | 346.5652
2022-09-03 | 10:00 | 368.5652 | 78.3 | 172.1652 | 30.9 | － | 18.9 | 236.5 | 0 | 11.8 | 0 | 0 | -180 | 368.5652
2022-09-03 | 11:00 | 385.8652 | 78.3 | 183.7652 | 31.1 | － | 18.9 | 247.1 | 0 | 6.7 | 0 | 0 | -180 | 385.8652
2022-09-03 | 12:00 | 379.1652 | 78.3 | 220.9652 | 34.5 | － | 18.9 | 200.6 | 0 | 5.9 | 0 | 0 | -180 | 379.1652
2022-09-03 | 13:00 | 378.9652 | 78.3 | 251.6652 | 40.2 | － | 18.9 | 165.5 | 0 | 4.4 | 0 | 0 | -180 | 378.9652
2022-09-03 | 14:00 | 369.2652 | 78.3 | 266.9652 | 44.1 | － | 18.9 | 133.6 | 0 | 7.4 | 0 | 0 | -180 | 369.2652
2022-09-03 | 15:00 | 371.5652 | 78.3 | 284.6652 | 49.7 | － | 18.9 | 112.3 | 0 | 7.7 | 0 | 0 | -180 | 371.5652
2022-09-03 | 16:00 | 363.1652 | 78.3 | 305.4652 | 57.9 | － | 18.9 | 72.8 | 0 | 9.8 | 0 | 0 | -180 | 363.1652
2022-09-03 | 17:00 | 352.3466 | 78.3 | 326.4466 | 68.1 | － | 18.9 | 30.6 | 0 | 10 | 0 | 0 | -180 | 352.3466
2022-09-03 | 18:00 | 346.1731 | 78.3 | 344.8731 | 70 | － | 18.9 | 1.3 | 0 | 12.8 | 0 | 0 | -180 | 346.1731
2022-09-03 | 19:00 | 334.7 | 78.3 | 335.7 | 70 | － | 18.9 | 0 | 0 | 11.8 | 0 | 0 | -180 | 334.7
2022-09-03 | 20:00 | 317.1 | 78.3 | 322.5 | 66.4 | － | 18.9 | 0 | 0 | 11 | 0 | 0 | -180 | 317.1
2022-09-03 | 21:00 | 296.3 | 78.3 | 308 | 59.6 | － | 18.9 | 0 | 0 | 11.5 | 0 | 0 | -180 | 296.3
2022-09-03 | 22:00 | 278.4 | 78.3 | 297.1 | 55.1 | － | 18.9 | 0 | 0 | 9 | 0 | 0 | -180 | 278.4
2022-09-03 | 23:00 | 269.9 | 78.3 | 290.6 | 52.6 | － | 18.9 | 0 | 0 | 9.5 | 0 | 0 | -180 | 269.9
2022-09-04 | 0:00 | 252.7 | 78.3 | 267.9 | 57.3 | － | 18.9 | 0 | 0 | 10.3 | 0 | 0 | -180 | 252.7
2022-09-04 | 1:00 | 240.1 | 78.3 | 259.3 | 55.1 | － | 18.9 | 0 | 0 | 8.5 | 0 | 0 | -180 | 240.1
2022-09-04 | 2:00 | 240.2 | 78.3 | 259 | 55 | － | 18.9 | 0 | 0 | 9 | 0 | 0 | -180 | 240.2
2022-09-04 | 3:00 | 249.9 | 78.3 | 263 | 56.1 | － | 18.9 | 0 | 0 | 13.6 | 0 | 0 | -180 | 249.9
2022-09-04 | 4:00 | 259.7 | 78.3 | 268.4 | 57.4 | － | 18.9 | 0 | 0 | 16.7 | 0 | 0 | -180 | 259.7
2022-09-04 | 5:00 | 264.7577 | 78.3 | 270.6577 | 58 | － | 18.9 | 0.4 | 0 | 18.5 | 0 | 0 | -180 | 264.7577
2022-09-04 | 6:00 | 251.2312 | 78.3 | 238.0312 | 49.9 | － | 18.9 | 29.7 | 0 | 16.4 | 0 | 0 | -180 | 251.2312
2022-09-04 | 7:00 | 254.4652 | 78.3 | 185.9652 | 40.1 | － | 18.9 | 99.4 | 0 | 11.8 | 0 | 0 | -180 | 254.4652
2022-09-04 | 8:00 | 281.9652 | 78.3 | 139.2652 | 34.4 | － | 18.9 | 173.9 | 0 | 17.2 | 0 | 0 | -180 | 281.9652
2022-09-04 | 9:00 | 317.8652 | 78.3 | 94.2652 | 31.5 | － | 18.9 | 252.5 | 0 | 22.4 | 0 | 0 | -180 | 317.8652
2022-09-04 | 10:00 | 341.4652 | 78.3 | 74.0652 | 31.1 | － | 18.9 | 297.3 | 0 | 21.8 | 0 | 0 | -180 | 341.4652
2022-09-04 | 11:00 | 359.1652 | 78.3 | 77.4652 | 31.1 | － | 18.9 | 311 | 0 | 22.4 | 0 | 0 | -180 | 359.1652
2022-09-04 | 12:00 | 373.7652 | 78.3 | 108.0652 | 32 | － | 18.9 | 293.7 | 0 | 22.8 | 0 | 0 | -180 | 373.7652
2022-09-04 | 13:00 | 374.2652 | 78.3 | 140.8652 | 34.3 | － | 18.9 | 257.3 | 0 | 24.6 | 0 | 0 | -180 | 374.2652
2022-09-04 | 14:00 | 353.3652 | 78.3 | 130.5652 | 33.5 | － | 18.9 | 245.4 | 0 | 26.7 | 0 | 0 | -180 | 353.3652
2022-09-04 | 15:00 | 362.6652 | 78.3 | 168.1652 | 37.4 | － | 18.9 | 213 | 0 | 26.9 | 0 | 0 | -180 | 362.6652
2022-09-04 | 16:00 | 369.0652 | 78.3 | 246.9652 | 51.4 | － | 18.9 | 124.7 | 0 | 28.8 | 0 | 0 | -180 | 369.0652
2022-09-04 | 17:00 | 359.6852 | 78.3 | 304.3852 | 67.4 | － | 18.9 | 39.9 | 0 | 30.8 | 0 | 0 | -180 | 359.6852
2022-09-04 | 18:00 | 355.2308 | 78.3 | 336.5308 | 70 | － | 18.9 | 2.2 | 0 | 29.3 | 0 | 0 | -180 | 355.2308
2022-09-04 | 19:00 | 343.5 | 78.3 | 329.6 | 70 | － | 18.9 | 0 | 0 | 26.7 | 0 | 0 | -180 | 343.5
2022-09-04 | 20:00 | 322.3 | 78.3 | 303.5 | 67.4 | － | 18.9 | 0 | 0 | 34.2 | 0 | 0 | -180 | 322.3
2022-09-04 | 21:00 | 300.4 | 78.3 | 286.4 | 62.2 | － | 18.9 | 0 | 0 | 34.6 | 0 | 0 | -180 | 300.4
2022-09-04 | 22:00 | 279.6 | 78.3 | 271.5 | 58 | － | 18.9 | 0 | 0 | 32.9 | 0 | 0 | -180 | 279.6
2022-09-04 | 23:00 | 268.8 | 78.3 | 264.3 | 56.2 | － | 18.9 | 0 | 0 | 31.1 | 0 | 0 | -180 | 268.8
2022-09-05 | 0:00 | 249.3 | 78.3 | 252.8 | 45.1 | － | 18.9 | 0 | 0 | 34.2 | 0 | 0 | -180 | 249.3
2022-09-05 | 1:00 | 236.8 | 78.3 | 241.8 | 42.3 | － | 18.9 | 0 | 0 | 35.5 | 0 | 0 | -180 | 236.8
2022-09-05 | 2:00 | 238.2 | 78.3 | 241 | 42.2 | － | 18.9 | 0 | 0 | 37.8 | 0 | 0 | -180 | 238.2
2022-09-05 | 3:00 | 248.6 | 78.3 | 246 | 43.3 | － | 18.9 | 0 | 0 | 42.1 | 0 | 0 | -180 | 248.6
2022-09-05 | 4:00 | 263.9 | 78.3 | 259.7 | 47 | － | 18.9 | 0 | 0 | 40 | 0 | 0 | -180 | 263.9
2022-09-05 | 5:00 | 274.9577 | 78.3 | 267.1577 | 49.3 | － | 18.9 | 0.4 | 0 | 40.9 | 0 | 0 | -180 | 274.9577
2022-09-05 | 6:00 | 283.6928 | 78.3 | 247.4928 | 43.5 | － | 18.9 | 34.2 | 0 | 41.3 | 0 | 0 | -180 | 283.6928
2022-09-05 | 7:00 | 315.9652 | 78.3 | 211.9652 | 36.6 | － | 18.9 | 109.6 | 0 | 40.6 | 0 | 0 | -180 | 315.9652
2022-09-05 | 8:00 | 388.2652 | 78.3 | 205.0652 | 35.6 | － | 18.9 | 189.5 | 0 | 40.9 | 0 | 0 | -180 | 388.2652
2022-09-05 | 9:00 | 434.5652 | 78.3 | 191.3652 | 34.4 | － | 18.9 | 250.7 | 0 | 40.9 | 0 | 0 | -180 | 434.5652
2022-09-05 | 10:00 | 461.6652 | 78.3 | 183.1652 | 34 | － | 18.9 | 284.9 | 0 | 42.4 | 0 | 0 | -180 | 461.6652
2022-09-05 | 11:00 | 476.4652 | 78.3 | 184.8652 | 34.1 | － | 18.9 | 296.4 | 0 | 43.9 | 0 | 0 | -180 | 476.4652
2022-09-05 | 12:00 | 470.1652 | 78.3 | 175.2652 | 33.9 | － | 18.9 | 300.4 | 0 | 43.4 | 0 | 0 | -180 | 470.1652
2022-09-05 | 13:00 | 486.7652 | 78.3 | 216.2652 | 36.7 | － | 18.9 | 272.4 | 0 | 44.2 | 0 | 0 | -180 | 486.7652
2022-09-05 | 14:00 | 485.4652 | 78.3 | 242.3652 | 41.2 | － | 18.9 | 240 | 0 | 44.7 | 0 | 0 | -180 | 485.4652
2022-09-05 | 15:00 | 471.7652 | 78.3 | 288.6652 | 55.7 | － | 18.9 | 163.7 | 0 | 46.5 | 0 | 0 | -180 | 471.7652
2022-09-05 | 16:00 | 471.9652 | 78.3 | 328.2652 | 70 | － | 18.9 | 110 | 0 | 46.5 | 0 | 0 | -180 | 471.9652
2022-09-05 | 17:00 | 445.6314 | 78.3 | 368.2314 | 70 | － | 18.9 | 43.5 | 0 | 46.7 | 0 | 0 | -180 | 445.6314
2022-09-05 | 18:00 | 417.5308 | 78.3 | 384.2308 | 70 | － | 18.9 | 2.2 | 0 | 43.9 | 0 | 0 | -180 | 417.5308
2022-09-05 | 19:00 | 393.8 | 78.3 | 360.6 | 70 | － | 18.9 | 0 | 0 | 46 | 0 | 0 | -180 | 393.8
2022-09-05 | 20:00 | 368.8 | 78.3 | 335.6 | 70 | － | 18.9 | 0 | 0 | 46 | 0 | 0 | -180 | 368.8
2022-09-05 | 21:00 | 344.8 | 78.3 | 314.7 | 69.7 | － | 18.9 | 0 | 0 | 43.2 | 0 | 0 | -180 | 344.8
2022-09-05 | 22:00 | 320.7 | 78.3 | 300.7 | 62.5 | － | 18.9 | 0 | 0 | 40.3 | 0 | 0 | -180 | 320.7
2022-09-05 | 23:00 | 306.7 | 78.3 | 294.6 | 59.7 | － | 18.9 | 0 | 0 | 35.2 | 0 | 0 | -180 | 306.7
2022-09-06 | 0:00 | 284.7 | 78.3 | 301.4 | 35.5 | － | 18.9 | 0 | 0 | 30.6 | 0 | 0 | -180 | 284.7
2022-09-06 | 1:00 | 270.5 | 78.3 | 291.6 | 35 | － | 18.9 | 0 | 0 | 26.7 | 0 | 0 | -180 | 270.5
2022-09-06 | 2:00 | 269.4 | 78.3 | 292.8 | 35 | － | 18.9 | 0 | 0 | 24.4 | 0 | 0 | -180 | 269.4
2022-09-06 | 3:00 | 278.5 | 78.3 | 303.7 | 35.8 | － | 18.9 | 0 | 0 | 21.8 | 0 | 0 | -180 | 278.5
2022-09-06 | 4:00 | 291.1 | 78.3 | 316.3 | 38.1 | － | 18.9 | 0 | 0 | 19.5 | 0 | 0 | -180 | 291.1
2022-09-06 | 5:00 | 304.9577 | 78.3 | 327.8577 | 41.8 | － | 18.9 | 0.4 | 0 | 17.7 | 0 | 0 | -180 | 304.9577
2022-09-06 | 6:00 | 311.6002 | 78.3 | 323.2002 | 39.9 | － | 18.9 | 13.8 | 0 | 17.5 | 0 | 0 | -180 | 311.6002
2022-09-06 | 7:00 | 335.5928 | 78.3 | 326.4928 | 41 | － | 18.9 | 33.7 | 0 | 17.2 | 0 | 0 | -180 | 335.5928
2022-09-06 | 8:00 | 391.9622 | 78.3 | 353.8622 | 57 | － | 18.9 | 44.4 | 0 | 19.5 | 0 | 0 | -180 | 391.9622
2022-09-06 | 9:00 | 426.0652 | 78.3 | 353.9652 | 56.6 | － | 18.9 | 77.2 | 0 | 21.1 | 0 | 0 | -180 | 426.0652
2022-09-06 | 10:00 | 440.7652 | 78.3 | 340.2652 | 46.3 | － | 18.9 | 113.6 | 0 | 23.4 | 0 | 0 | -180 | 440.7652
2022-09-06 | 11:00 | 448.9652 | 78.3 | 326.8652 | 40.3 | － | 18.9 | 138.9 | 0 | 25.7 | 0 | 0 | -180 | 448.9652
2022-09-06 | 12:00 | 447.3652 | 78.3 | 320.1652 | 38.2 | － | 18.9 | 144.6 | 0 | 27.2 | 0 | 0 | -180 | 447.3652
2022-09-06 | 13:00 | 457.7652 | 78.3 | 353.7652 | 55.8 | － | 18.9 | 109.2 | 0 | 21.8 | 0 | 0 | -180 | 457.7652
2022-09-06 | 14:00 | 455.6652 | 78.3 | 362.8652 | 65.5 | － | 18.9 | 96.3 | 0 | 13.8 | 0 | 0 | -180 | 455.6652
2022-09-06 | 15:00 | 458.3652 | 78.3 | 388.1652 | 70 | － | 18.9 | 73.2 | 0 | 9.8 | 0 | 0 | -180 | 458.3652
2022-09-06 | 16:00 | 448.1891 | 78.3 | 410.5891 | 70 | － | 18.9 | 41.7 | 0 | 8.7 | 0 | 0 | -180 | 448.1891
2022-09-06 | 17:00 | 417.4848 | 78.3 | 407.8848 | 70 | － | 18.9 | 12.9 | 0 | 9.5 | 0 | 0 | -180 | 417.4848
2022-09-06 | 18:00 | 407.4154 | 78.3 | 403.9154 | 70 | － | 18.9 | 0.9 | 0 | 15.4 | 0 | 0 | -180 | 407.4154
2022-09-06 | 19:00 | 380.9 | 78.3 | 372.1 | 70 | － | 18.9 | 0 | 0 | 21.6 | 0 | 0 | -180 | 380.9
2022-09-06 | 20:00 | 356.2 | 78.3 | 356.3 | 60.3 | － | 18.9 | 0 | 0 | 22.4 | 0 | 0 | -180 | 356.2
2022-09-06 | 21:00 | 329.5 | 78.3 | 341.5 | 48.4 | － | 18.9 | 0 | 0 | 22.4 | 0 | 0 | -180 | 329.5
2022-09-06 | 22:00 | 303.9 | 78.3 | 323.4 | 39.9 | － | 18.9 | 0 | 0 | 23.4 | 0 | 0 | -180 | 303.9
2022-09-06 | 23:00 | 288.7 | 78.3 | 309.2 | 36.4 | － | 18.9 | 0 | 0 | 25.9 | 0 | 0 | -180 | 288.7
2022-09-07 | 0:00 | 266.2 | 78.3 | 273.2 | 48 | － | 18.9 | 0 | 0 | 27.8 | 0 | 0 | -180 | 266.2
2022-09-07 | 1:00 | 251.4 | 78.3 | 262.5 | 45.2 | － | 18.9 | 0 | 0 | 26.5 | 0 | 0 | -180 | 251.4
2022-09-07 | 2:00 | 250.2 | 78.3 | 263.9 | 45.5 | － | 18.9 | 0 | 0 | 23.6 | 0 | 0 | -180 | 250.2
2022-09-07 | 3:00 | 260.3 | 78.3 | 272.8 | 47.9 | － | 18.9 | 0 | 0 | 22.4 | 0 | 0 | -180 | 260.3
2022-09-07 | 4:00 | 274.9 | 78.3 | 284.3 | 51.3 | － | 18.9 | 0 | 0 | 22.1 | 0 | 0 | -180 | 274.9
2022-09-07 | 5:00 | 285.2 | 78.3 | 290.3 | 53.2 | － | 18.9 | 0.4 | 0 | 24.1 | 0 | 0 | -180 | 285.2
2022-09-07 | 6:00 | 287.1156 | 78.3 | 280.3156 | 50 | － | 18.9 | 15.5 | 0 | 24.1 | 0 | 0 | -180 | 287.1156
2022-09-07 | 7:00 | 304.3652 | 78.3 | 262.9652 | 45.1 | － | 18.9 | 56.3 | 0 | 22.8 | 0 | 0 | -180 | 304.3652
2022-09-07 | 8:00 | 358.5652 | 78.3 | 244.7652 | 40.6 | － | 18.9 | 134.4 | 0 | 21.6 | 0 | 0 | -180 | 358.5652
2022-09-07 | 9:00 | 390.3652 | 78.3 | 221.1652 | 36.4 | － | 18.9 | 194.8 | 0 | 20.8 | 0 | 0 | -180 | 390.3652
2022-09-07 | 10:00 | 409.6652 | 78.3 | 196.3652 | 33.5 | － | 18.9 | 243.6 | 0 | 19 | 0 | 0 | -180 | 409.6652
2022-09-07 | 11:00 | 423.9652 | 78.3 | 175.3652 | 32.2 | － | 18.9 | 276.4 | 0 | 22.8 | 0 | 0 | -180 | 423.9652
2022-09-07 | 12:00 | 416.5652 | 78.3 | 162.7652 | 31.9 | － | 18.9 | 284.9 | 0 | 19.8 | 0 | 0 | -180 | 416.5652
2022-09-07 | 13:00 | 436.9652 | 78.3 | 195.4652 | 33.3 | － | 18.9 | 272 | 0 | 19 | 0 | 0 | -180 | 436.9652
2022-09-07 | 14:00 | 440.8652 | 78.3 | 232.4652 | 37.9 | － | 18.9 | 231.2 | 0 | 22.1 | 0 | 0 | -180 | 440.8652
2022-09-07 | 15:00 | 438.0652 | 78.3 | 272.9652 | 46.9 | － | 18.9 | 178.4 | 0 | 22.6 | 0 | 0 | -180 | 438.0652
2022-09-07 | 16:00 | 434.7652 | 78.3 | 322.0652 | 64.2 | － | 18.9 | 109.2 | 0 | 22.1 | 0 | 0 | -180 | 434.7652
2022-09-07 | 17:00 | 407.7544 | 78.3 | 359.8544 | 70 | － | 18.9 | 38.6 | 0 | 22.1 | 0 | 0 | -180 | 407.7544
2022-09-07 | 18:00 | 387.0731 | 78.3 | 376.4731 | 70 | － | 18.9 | 1.8 | 0 | 21.6 | 0 | 0 | -180 | 387.0731
2022-09-07 | 19:00 | 365.3 | 78.3 | 357.3 | 70 | － | 18.9 | 0 | 0 | 20.8 | 0 | 0 | -180 | 365.3
2022-09-07 | 20:00 | 340.6 | 78.3 | 332.5 | 69.8 | － | 18.9 | 0 | 0 | 21.1 | 0 | 0 | -180 | 340.6
2022-09-07 | 21:00 | 315.7 | 78.3 | 317.9 | 63.4 | － | 18.9 | 0 | 0 | 17.2 | 0 | 0 | -180 | 315.7
2022-09-07 | 22:00 | 292 | 78.3 | 301.6 | 57 | － | 18.9 | 0 | 0 | 16.2 | 0 | 0 | -180 | 292
2022-09-07 | 23:00 | 280 | 78.3 | 291.3 | 53.5 | － | 18.9 | 0 | 0 | 18 | 0 | 0 | -180 | 280
2022-09-08 | 0:00 | 259.7 | 78.3 | 283.3 | 42.5 | － | 18.9 | 0 | 0 | 16.7 | 0 | 0 | -180 | 259.7
2022-09-08 | 1:00 | 248 | 78.3 | 272.7 | 39.3 | － | 18.9 | 0 | 0 | 18.8 | 0 | 0 | -180 | 248
2022-09-08 | 2:00 | 248.9 | 78.3 | 274.4 | 39.8 | － | 18.9 | 0 | 0 | 17.5 | 0 | 0 | -180 | 248.9
2022-09-08 | 3:00 | 259.3 | 78.3 | 282 | 41.9 | － | 18.9 | 0 | 0 | 18.2 | 0 | 0 | -180 | 259.3
2022-09-08 | 4:00 | 274.5 | 78.3 | 292.8 | 46 | － | 18.9 | 0 | 0 | 18.5 | 0 | 0 | -180 | 274.5
2022-09-08 | 5:00 | 285.5 | 78.3 | 299.4 | 49 | － | 18.9 | 0.4 | 0 | 19.5 | 0 | 0 | -180 | 285.5
2022-09-08 | 6:00 | 288.9349 | 78.3 | 289.2349 | 44.4 | － | 18.9 | 20.4 | 0 | 17.7 | 0 | 0 | -180 | 288.9349
2022-09-08 | 7:00 | 308.7652 | 78.3 | 274.7652 | 39.4 | － | 18.9 | 61.7 | 0 | 15.7 | 0 | 0 | -180 | 308.7652
2022-09-08 | 8:00 | 358.8652 | 78.3 | 279.4652 | 40.5 | － | 18.9 | 108.3 | 0 | 13.4 | 0 | 0 | -180 | 358.8652
2022-09-08 | 9:00 | 388.6652 | 78.3 | 267.9652 | 37.5 | － | 18.9 | 157.5 | 0 | 8.5 | 0 | 0 | -180 | 388.6652
2022-09-08 | 10:00 | 401.8652 | 78.3 | 239.6652 | 34.5 | － | 18.9 | 202.8 | 0 | 7.7 | 0 | 0 | -180 | 401.8652
2022-09-08 | 11:00 | 409.4652 | 78.3 | 257.8652 | 35.7 | － | 18.9 | 192.6 | 0 | 6.1 | 0 | 0 | -180 | 409.4652
2022-09-08 | 12:00 | 395.5652 | 78.3 | 256.3652 | 35.6 | － | 18.9 | 181 | 0 | 5.4 | 0 | 0 | -180 | 395.5652
2022-09-08 | 13:00 | 408.9652 | 78.3 | 272.0652 | 38.3 | － | 18.9 | 175.7 | 0 | 5.7 | 0 | 0 | -180 | 408.9652
2022-09-08 | 14:00 | 411.9652 | 78.3 | 299.8652 | 48 | － | 18.9 | 140.2 | 0 | 6.7 | 0 | 0 | -180 | 411.9652
2022-09-08 | 15:00 | 411.1652 | 78.3 | 320.1652 | 60.9 | － | 18.9 | 108.3 | 0 | 4.6 | 0 | 0 | -180 | 411.1652
2022-09-08 | 16:00 | 414.2652 | 78.3 | 352.4652 | 70 | － | 18.9 | 69.7 | 0 | 4.9 | 0 | 0 | -180 | 414.2652
2022-09-08 | 17:00 | 386.4811 | 78.3 | 372.2811 | 70 | － | 18.9 | 22.6 | 0 | 4.4 | 0 | 0 | -180 | 386.4811
2022-09-08 | 18:00 | 375.2154 | 78.3 | 382.5154 | 70 | － | 18.9 | 0.9 | 0 | 4.6 | 0 | 0 | -180 | 375.2154
2022-09-08 | 19:00 | 355.6 | 78.3 | 363.8 | 70 | － | 18.9 | 0 | 0 | 4.6 | 0 | 0 | -180 | 355.6
2022-09-08 | 20:00 | 332.9 | 78.3 | 340.6 | 70 | － | 18.9 | 0 | 0 | 5.1 | 0 | 0 | -180 | 332.9
2022-09-08 | 21:00 | 306.9 | 78.3 | 321.7 | 63.9 | － | 18.9 | 0 | 0 | 4.1 | 0 | 0 | -180 | 306.9
2022-09-08 | 22:00 | 288.6 | 78.3 | 312 | 56.6 | － | 18.9 | 0 | 0 | 2.8 | 0 | 0 | -180 | 288.6
2022-09-08 | 23:00 | 278.4 | 78.3 | 306.2 | 53 | － | 18.9 | 0 | 0 | 2 | 0 | 0 | -180 | 278.4
2022-09-09 | 0:00 | 261.1 | 78.3 | 296.9 | 44.4 | － | 18.9 | 0 | 0 | 2.6 | 0 | 0 | -180 | 261.1
2022-09-09 | 1:00 | 249.5 | 78.3 | 287.2 | 41 | － | 18.9 | 0 | 0 | 4.1 | 0 | 0 | -180 | 249.5
2022-09-09 | 2:00 | 249.3 | 78.3 | 284.3 | 40.1 | － | 18.9 | 0 | 0 | 7.7 | 0 | 0 | -180 | 249.3
2022-09-09 | 3:00 | 260.7 | 78.3 | 291.3 | 42.4 | － | 18.9 | 0 | 0 | 9.8 | 0 | 0 | -180 | 260.7
2022-09-09 | 4:00 | 276.3 | 78.3 | 301.9 | 46.4 | － | 18.9 | 0 | 0 | 10.8 | 0 | 0 | -180 | 276.3
2022-09-09 | 5:00 | 287.7 | 78.3 | 310.7 | 50.5 | － | 18.9 | 0 | 0 | 9.3 | 0 | 0 | -180 | 287.7
2022-09-09 | 6:00 | 295.1696 | 78.3 | 298.6696 | 44.9 | － | 18.9 | 25.7 | 0 | 8.7 | 0 | 0 | -180 | 295.1696
2022-09-09 | 7:00 | 315.1652 | 78.3 | 279.9652 | 38.4 | － | 18.9 | 71.4 | 0 | 8.2 | 0 | 0 | -180 | 315.1652
2022-09-09 | 8:00 | 369.1652 | 78.3 | 290.0652 | 41.1 | － | 18.9 | 115.4 | 0 | 5.4 | 0 | 0 | -180 | 369.1652
2022-09-09 | 9:00 | 393.6652 | 78.3 | 283.7652 | 39 | － | 18.9 | 149.1 | 0 | 4.6 | 0 | 0 | -180 | 393.6652
2022-09-09 | 10:00 | 404.3652 | 78.3 | 261.5652 | 34.6 | － | 18.9 | 185.9 | 0 | 5.1 | 0 | 0 | -180 | 404.3652
2022-09-09 | 11:00 | 416.9652 | 78.3 | 240.2652 | 33.1 | － | 18.9 | 220.5 | 0 | 5.9 | 0 | 0 | -180 | 416.9652
2022-09-09 | 12:00 | 403.8652 | 78.3 | 244.4652 | 33.2 | － | 18.9 | 201 | 0 | 8 | 0 | 0 | -180 | 403.8652
2022-09-09 | 13:00 | 414.5652 | 78.3 | 277.8652 | 37.5 | － | 18.9 | 173 | 0 | 9 | 0 | 0 | -180 | 414.5652
2022-09-09 | 14:00 | 423.1652 | 78.3 | 307.2652 | 47.4 | － | 18.9 | 143.3 | 0 | 8 | 0 | 0 | -180 | 423.1652
2022-09-09 | 15:00 | 415.8652 | 78.3 | 329.9652 | 60.8 | － | 18.9 | 102.5 | 0 | 5.4 | 0 | 0 | -180 | 415.8652
2022-09-09 | 16:00 | 418.3652 | 78.3 | 352.0652 | 70 | － | 18.9 | 73.2 | 0 | 5.9 | 0 | 0 | -180 | 418.3652
2022-09-09 | 17:00 | 391.3542 | 78.3 | 372.9542 | 70 | － | 18.9 | 24.8 | 0 | 6.4 | 0 | 0 | -180 | 391.3542
2022-09-09 | 18:00 | 379.3154 | 78.3 | 383.2154 | 70 | － | 18.9 | 0.9 | 0 | 8 | 0 | 0 | -180 | 379.3154
2022-09-09 | 19:00 | 358.4 | 78.3 | 364 | 70 | － | 18.9 | 0 | 0 | 7.2 | 0 | 0 | -180 | 358.4
2022-09-09 | 20:00 | 337.2 | 78.3 | 344.1 | 70 | － | 18.9 | 0 | 0 | 5.9 | 0 | 0 | -180 | 337.2
2022-09-09 | 21:00 | 314.9 | 78.3 | 330.8 | 63.1 | － | 18.9 | 0 | 0 | 3.8 | 0 | 0 | -180 | 314.9
2022-09-09 | 22:00 | 295.5 | 78.3 | 320.6 | 56.1 | － | 18.9 | 0 | 0 | 1.6 | 0 | 0 | -180 | 295.5
2022-09-09 | 23:00 | 285.8 | 78.3 | 315 | 52.8 | － | 18.9 | 0 | 0 | 0.8 | 0 | 0 | -180 | 285.8
2022-09-10 | 0:00 | 266.5 | 78.3 | 294.5 | 54 | － | 18.9 | 0 | 0 | 0.8 | 0 | 0 | -180 | 266.5
2022-09-10 | 1:00 | 254.2 | 78.3 | 284.9 | 50.3 | － | 18.9 | 0 | 0 | 1.8 | 0 | 0 | -180 | 254.2
2022-09-10 | 2:00 | 254 | 78.3 | 284.2 | 50 | － | 18.9 | 0 | 0 | 2.6 | 0 | 0 | -180 | 254
2022-09-10 | 3:00 | 264.4 | 78.3 | 290.3 | 52.3 | － | 18.9 | 0 | 0 | 4.6 | 0 | 0 | -180 | 264.4
2022-09-10 | 4:00 | 275.8 | 78.3 | 298 | 55.5 | － | 18.9 | 0 | 0 | 5.1 | 0 | 0 | -180 | 275.8
2022-09-10 | 5:00 | 282 | 78.3 | 302.3 | 57.4 | － | 18.9 | 0 | 0 | 5.1 | 0 | 0 | -180 | 282
2022-09-10 | 6:00 | 271.4156 | 78.3 | 282.9156 | 49.4 | － | 18.9 | 15.5 | 0 | 6.4 | 0 | 0 | -180 | 271.4156
2022-09-10 | 7:00 | 275.9314 | 78.3 | 264.4314 | 43.3 | － | 18.9 | 43 | 0 | 8 | 0 | 0 | -180 | 275.9314
2022-09-10 | 8:00 | 297.7652 | 78.3 | 253.2652 | 40.2 | － | 18.9 | 79.9 | 0 | 7.2 | 0 | 0 | -180 | 297.7652
2022-09-10 | 9:00 | 312.6652 | 78.3 | 244.5652 | 38.1 | － | 18.9 | 106.9 | 0 | 5.9 | 0 | 0 | -180 | 312.6652
2022-09-10 | 10:00 | 325.7652 | 78.3 | 223.1652 | 34.3 | － | 18.9 | 146 | 0 | 5.1 | 0 | 0 | -180 | 325.7652
2022-09-10 | 11:00 | 346.5652 | 78.3 | 212.2652 | 33 | － | 18.9 | 178.4 | 0 | 5.7 | 0 | 0 | -180 | 346.5652
2022-09-10 | 12:00 | 347.5652 | 78.3 | 181.8652 | 31.3 | － | 18.9 | 210.8 | 0 | 6.4 | 0 | 0 | -180 | 347.5652
2022-09-10 | 13:00 | 355.6652 | 78.3 | 183.0652 | 31.3 | － | 18.9 | 218.7 | 0 | 5.4 | 0 | 0 | -180 | 355.6652
2022-09-10 | 14:00 | 363.2652 | 78.3 | 201.4652 | 32 | － | 18.9 | 207.7 | 0 | 4.9 | 0 | 0 | -180 | 363.2652
2022-09-10 | 15:00 | 362.1652 | 78.3 | 252.9652 | 39.7 | － | 18.9 | 146.9 | 0 | 5.4 | 0 | 0 | -180 | 362.1652
2022-09-10 | 16:00 | 357.9652 | 78.3 | 308.3652 | 59.4 | － | 18.9 | 67.9 | 0 | 5.1 | 0 | 0 | -180 | 357.9652
2022-09-10 | 17:00 | 350.8388 | 78.3 | 337.8388 | 70 | － | 18.9 | 23.5 | 0 | 2.3 | 0 | 0 | -180 | 350.8388
2022-09-10 | 18:00 | 342.1154 | 78.3 | 349.9154 | 70 | － | 18.9 | 0.9 | 0 | 4.1 | 0 | 0 | -180 | 342.1154
2022-09-10 | 19:00 | 327.4 | 78.3 | 335.1 | 70 | － | 18.9 | 0 | 0 | 5.1 | 0 | 0 | -180 | 327.4
2022-09-10 | 20:00 | 310 | 78.3 | 322 | 67.2 | － | 18.9 | 0 | 0 | 3.6 | 0 | 0 | -180 | 310
2022-09-10 | 21:00 | 291.9 | 78.3 | 309 | 60.3 | － | 18.9 | 0 | 0 | 5.4 | 0 | 0 | -180 | 291.9
2022-09-10 | 22:00 | 277 | 78.3 | 298.5 | 55.6 | － | 18.9 | 0 | 0 | 5.7 | 0 | 0 | -180 | 277
2022-09-10 | 23:00 | 268.3 | 78.3 | 290.4 | 52.2 | － | 18.9 | 0 | 0 | 8.5 | 0 | 0 | -180 | 268.3
2022-09-11 | 0:00 | 251 | 78.3 | 272.7 | 53.7 | － | 18.9 | 0 | 0 | 7.4 | 0 | 0 | -180 | 251
2022-09-11 | 1:00 | 239.3 | 78.3 | 264.1 | 51.3 | － | 18.9 | 0 | 0 | 6.7 | 0 | 0 | -180 | 239.3
2022-09-11 | 2:00 | 240.4 | 78.3 | 266.3 | 51.8 | － | 18.9 | 0 | 0 | 5.1 | 0 | 0 | -180 | 240.4
2022-09-11 | 3:00 | 250.3 | 78.3 | 273 | 53.7 | － | 18.9 | 0 | 0 | 6.4 | 0 | 0 | -180 | 250.3
2022-09-11 | 4:00 | 263 | 78.3 | 282.1 | 56.5 | － | 18.9 | 0 | 0 | 7.2 | 0 | 0 | -180 | 263
2022-09-11 | 5:00 | 266.8 | 78.3 | 285.6 | 57.6 | － | 18.9 | 0 | 0 | 6.4 | 0 | 0 | -180 | 266.8
2022-09-11 | 6:00 | 252.408 | 78.3 | 257.508 | 49.4 | － | 18.9 | 21.3 | 0 | 7 | 0 | 0 | -180 | 252.408
2022-09-11 | 7:00 | 252.7652 | 78.3 | 217.2652 | 40.4 | － | 18.9 | 72.8 | 0 | 5.1 | 0 | 0 | -180 | 252.7652
2022-09-11 | 8:00 | 281.7652 | 78.3 | 191.8652 | 36.3 | － | 18.9 | 131.3 | 0 | 5.1 | 0 | 0 | -180 | 281.7652
2022-09-11 | 9:00 | 302.4652 | 78.3 | 163.4652 | 33.3 | － | 18.9 | 184.1 | 0 | 4.4 | 0 | 0 | -180 | 302.4652
2022-09-11 | 10:00 | 324.6652 | 78.3 | 132.3652 | 31.7 | － | 18.9 | 239.6 | 0 | 3.8 | 0 | 0 | -180 | 324.6652
2022-09-11 | 11:00 | 340.4652 | 78.3 | 125.1652 | 31.6 | － | 18.9 | 262.7 | 0 | 3.8 | 0 | 0 | -180 | 340.4652
2022-09-11 | 12:00 | 346.8652 | 78.3 | 134.8652 | 31.7 | － | 18.9 | 258.2 | 0 | 4.9 | 0 | 0 | -180 | 346.8652
2022-09-11 | 13:00 | 343.7652 | 78.3 | 149.0652 | 32.2 | － | 18.9 | 240.9 | 0 | 4.4 | 0 | 0 | -180 | 343.7652
2022-09-11 | 14:00 | 347.2652 | 78.3 | 160.9652 | 32.9 | － | 18.9 | 232.9 | 0 | 3.3 | 0 | 0 | -180 | 347.2652
2022-09-11 | 15:00 | 348.5652 | 78.3 | 202.3652 | 37.5 | － | 18.9 | 189.9 | 0 | 1.6 | 0 | 0 | -180 | 348.5652
2022-09-11 | 16:00 | 352.5652 | 78.3 | 266.1652 | 51.1 | － | 18.9 | 117.1 | 0 | 1 | 0 | 0 | -180 | 352.5652
2022-09-11 | 17:00 | 354.1429 | 78.3 | 325.6429 | 70 | － | 18.9 | 40.8 | 0 | 0.5 | 0 | 0 | -180 | 354.1429
2022-09-11 | 18:00 | 347.0154 | 78.3 | 357.6154 | 70 | － | 18.9 | 0.9 | 0 | 1.3 | 0 | 0 | -180 | 347.0154
2022-09-11 | 19:00 | 335.8 | 78.3 | 344.8 | 70 | － | 18.9 | 0 | 0 | 3.8 | 0 | 0 | -180 | 335.8
2022-09-11 | 20:00 | 317.8 | 78.3 | 326.8 | 70 | － | 18.9 | 0 | 0 | 3.8 | 0 | 0 | -180 | 317.8
2022-09-11 | 21:00 | 296.8 | 78.3 | 306.6 | 64.8 | － | 18.9 | 0 | 0 | 8.2 | 0 | 0 | -180 | 296.8
2022-09-11 | 22:00 | 278.5 | 78.3 | 295.2 | 60.7 | － | 18.9 | 0 | 0 | 5.4 | 0 | 0 | -180 | 278.5
2022-09-11 | 23:00 | 267.3 | 78.3 | 288.7 | 58.6 | － | 18.9 | 0 | 0 | 2.8 | 0 | 0 | -180 | 267.3
2022-09-12 | 0:00 | 248.4 | 78.3 | 283.9 | 46 | － | 18.9 | 0 | 0 | 1.3 | 0 | 0 | -180 | 248.4
2022-09-12 | 1:00 | 236.7 | 78.3 | 274.1 | 43.6 | － | 18.9 | 0 | 0 | 1.8 | 0 | 0 | -180 | 236.7
2022-09-12 | 2:00 | 237.6 | 78.3 | 274.6 | 43.8 | － | 18.9 | 0 | 0 | 2 | 0 | 0 | -180 | 237.6
2022-09-12 | 3:00 | 247.4 | 78.3 | 281.9 | 45.5 | － | 18.9 | 0 | 0 | 2.8 | 0 | 0 | -180 | 247.4
2022-09-12 | 4:00 | 263.8 | 78.3 | 294.5 | 48.8 | － | 18.9 | 0 | 0 | 3.3 | 0 | 0 | -180 | 263.8
2022-09-12 | 5:00 | 275.6 | 78.3 | 303.5 | 51.3 | － | 18.9 | 0 | 0 | 3.6 | 0 | 0 | -180 | 275.6
2022-09-12 | 6:00 | 286.9043 | 78.3 | 288.2043 | 46.9 | － | 18.9 | 31.5 | 0 | 3.1 | 0 | 0 | -180 | 286.9043
2022-09-12 | 7:00 | 315.4652 | 78.3 | 253.1652 | 39.2 | － | 18.9 | 102.1 | 0 | 3.8 | 0 | 0 | -180 | 315.4652
2022-09-12 | 8:00 | 381.2652 | 78.3 | 248.2652 | 38.3 | － | 18.9 | 174.4 | 0 | 3.1 | 0 | 0 | -180 | 381.2652
2022-09-12 | 9:00 | 425.8652 | 78.3 | 226.8652 | 35.5 | － | 18.9 | 244 | 0 | 2.3 | 0 | 0 | -180 | 425.8652
2022-09-12 | 10:00 | 452.8652 | 78.3 | 206.2652 | 34.1 | － | 18.9 | 293.7 | 0 | 1.6 | 0 | 0 | -180 | 452.8652
2022-09-12 | 11:00 | 469.9652 | 78.3 | 207.3652 | 34.1 | － | 18.9 | 309.3 | 0 | 2 | 0 | 0 | -180 | 469.9652
2022-09-12 | 12:00 | 462.4652 | 78.3 | 192.7652 | 33.8 | － | 18.9 | 316.4 | 0 | 2.3 | 0 | 0 | -180 | 462.4652
2022-09-12 | 13:00 | 481.2652 | 78.3 | 223.5652 | 35.1 | － | 18.9 | 301.3 | 0 | 4.1 | 0 | 0 | -180 | 481.2652
2022-09-12 | 14:00 | 481.2652 | 78.3 | 252.4652 | 38.6 | － | 18.9 | 268.4 | 0 | 4.6 | 0 | 0 | -180 | 481.2652
2022-09-12 | 15:00 | 479.0652 | 78.3 | 304.1652 | 50.3 | － | 18.9 | 204.1 | 0 | 3.3 | 0 | 0 | -180 | 479.0652
2022-09-12 | 16:00 | 474.6652 | 78.3 | 363.0652 | 70 | － | 18.9 | 119.8 | 0 | 4.6 | 0 | 0 | -180 | 474.6652
2022-09-12 | 17:00 | 444.4275 | 78.3 | 412.2275 | 70 | － | 18.9 | 39.9 | 0 | 5.1 | 0 | 0 | -180 | 444.4275
2022-09-12 | 18:00 | 416.6577 | 78.3 | 424.9577 | 70 | － | 18.9 | 0.9 | 0 | 3.6 | 0 | 0 | -180 | 416.6577
2022-09-12 | 19:00 | 389.9 | 78.3 | 400.4 | 70 | － | 18.9 | 0 | 0 | 2.3 | 0 | 0 | -180 | 389.9
2022-09-12 | 20:00 | 363.1 | 78.3 | 373.1 | 70 | － | 18.9 | 0 | 0 | 2.8 | 0 | 0 | -180 | 363.1
2022-09-12 | 21:00 | 334.5 | 78.3 | 346.8 | 67.9 | － | 18.9 | 0 | 0 | 2.6 | 0 | 0 | -180 | 334.5
2022-09-12 | 22:00 | 306.4 | 78.3 | 326.4 | 59.2 | － | 18.9 | 0 | 0 | 3.6 | 0 | 0 | -180 | 306.4
2022-09-12 | 23:00 | 291.3 | 78.3 | 314.7 | 54.8 | － | 18.9 | 0 | 0 | 4.6 | 0 | 0 | -180 | 291.3
2022-09-13 | 0:00 | 271.5 | 78.3 | 302.3 | 45.9 | － | 18.9 | 0 | 0 | 6.1 | 0 | 0 | -180 | 271.5
2022-09-13 | 1:00 | 257.3 | 78.3 | 291.2 | 43 | － | 18.9 | 0 | 0 | 5.9 | 0 | 0 | -180 | 257.3
2022-09-13 | 2:00 | 256.3 | 78.3 | 288.9 | 42.5 | － | 18.9 | 0 | 0 | 7.7 | 0 | 0 | -180 | 256.3
2022-09-13 | 3:00 | 266.6 | 78.3 | 296.8 | 44.4 | － | 18.9 | 0 | 0 | 8.2 | 0 | 0 | -180 | 266.6
2022-09-13 | 4:00 | 280.3 | 78.3 | 311 | 48.3 | － | 18.9 | 0 | 0 | 3.8 | 0 | 0 | -180 | 280.3
2022-09-13 | 5:00 | 293.2 | 78.3 | 321.3 | 51.6 | － | 18.9 | 0 | 0 | 3.1 | 0 | 0 | -180 | 293.2
2022-09-13 | 6:00 | 295.8234 | 78.3 | 305.8234 | 46.7 | － | 18.9 | 21.7 | 0 | 4.4 | 0 | 0 | -180 | 295.8234
2022-09-13 | 7:00 | 319.7652 | 78.3 | 280.0652 | 40.4 | － | 18.9 | 72.8 | 0 | 9.3 | 0 | 0 | -180 | 319.7652
2022-09-13 | 8:00 | 382.9652 | 78.3 | 287.0652 | 41.4 | － | 18.9 | 126 | 0 | 11.3 | 0 | 0 | -180 | 382.9652
2022-09-13 | 9:00 | 427.7652 | 78.3 | 260.6652 | 36.7 | － | 18.9 | 203.2 | 0 | 10 | 0 | 0 | -180 | 427.7652
2022-09-13 | 10:00 | 460.2652 | 78.3 | 227.2652 | 33.9 | － | 18.9 | 274.7 | 0 | 7.2 | 0 | 0 | -180 | 460.2652
2022-09-13 | 11:00 | 475.5652 | 78.3 | 226.2652 | 33.9 | － | 18.9 | 291.5 | 0 | 6.7 | 0 | 0 | -180 | 475.5652
2022-09-13 | 12:00 | 471.4652 | 78.3 | 219.4652 | 33.8 | － | 18.9 | 295.1 | 0 | 5.9 | 0 | 0 | -180 | 471.4652
2022-09-13 | 13:00 | 488.7652 | 78.3 | 254.0652 | 35.8 | － | 18.9 | 277.3 | 0 | 4.4 | 0 | 0 | -180 | 488.7652
2022-09-13 | 14:00 | 490.9652 | 78.3 | 282.2652 | 40 | － | 18.9 | 247.1 | 0 | 4.4 | 0 | 0 | -180 | 490.9652
2022-09-13 | 15:00 | 482.5652 | 78.3 | 321.0652 | 50.2 | － | 18.9 | 190.3 | 0 | 3.8 | 0 | 0 | -180 | 482.5652
2022-09-13 | 16:00 | 482.3652 | 78.3 | 375.4652 | 70 | － | 18.9 | 114 | 0 | 5.7 | 0 | 0 | -180 | 482.3652
2022-09-13 | 17:00 | 448.9505 | 78.3 | 421.1505 | 70 | － | 18.9 | 34.2 | 0 | 6.4 | 0 | 0 | -180 | 448.9505
2022-09-13 | 18:00 | 429.4577 | 78.3 | 433.3577 | 70 | － | 18.9 | 0.4 | 0 | 8.5 | 0 | 0 | -180 | 429.4577
2022-09-13 | 19:00 | 405.4 | 78.3 | 410.8 | 70 | － | 18.9 | 0 | 0 | 7.4 | 0 | 0 | -180 | 405.4
2022-09-13 | 20:00 | 378.3 | 78.3 | 383.1 | 70 | － | 18.9 | 0 | 0 | 8 | 0 | 0 | -180 | 378.3
2022-09-13 | 21:00 | 350.8 | 78.3 | 357.5 | 66.6 | － | 18.9 | 0 | 0 | 9.5 | 0 | 0 | -180 | 350.8
2022-09-13 | 22:00 | 323.6 | 78.3 | 338.5 | 57.9 | － | 18.9 | 0 | 0 | 10 | 0 | 0 | -180 | 323.6
2022-09-13 | 23:00 | 305.7 | 78.3 | 327.7 | 53.8 | － | 18.9 | 0 | 0 | 7 | 0 | 0 | -180 | 305.7
2022-09-14 | 0:00 | 279.8 | 78.3 | 308.9 | 47.8 | － | 18.9 | 0 | 0 | 5.9 | 0 | 0 | -180 | 279.8
2022-09-14 | 1:00 | 263.6 | 78.3 | 297.7 | 45.1 | － | 18.9 | 0 | 0 | 3.6 | 0 | 0 | -180 | 263.6
2022-09-14 | 2:00 | 261.3 | 78.3 | 296.9 | 44.9 | － | 18.9 | 0 | 0 | 2.3 | 0 | 0 | -180 | 261.3
2022-09-14 | 3:00 | 269.2 | 78.3 | 302.1 | 46.1 | － | 18.9 | 0 | 0 | 3.8 | 0 | 0 | -180 | 269.2
2022-09-14 | 4:00 | 282.4 | 78.3 | 313.2 | 48.9 | － | 18.9 | 0 | 0 | 3.1 | 0 | 0 | -180 | 282.4
2022-09-14 | 5:00 | 295.3 | 78.3 | 323.7 | 51.8 | － | 18.9 | 0 | 0 | 2.6 | 0 | 0 | -180 | 295.3
2022-09-14 | 6:00 | 302.1119 | 78.3 | 309.9119 | 47.9 | － | 18.9 | 25.3 | 0 | 1.8 | 0 | 0 | -180 | 302.1119
2022-09-14 | 7:00 | 330.0652 | 78.3 | 280.0652 | 41 | － | 18.9 | 90.5 | 0 | 1.3 | 0 | 0 | -180 | 330.0652
2022-09-14 | 8:00 | 397.2652 | 78.3 | 283.0652 | 41.3 | － | 18.9 | 154.4 | 0 | 1.3 | 0 | 0 | -180 | 397.2652
2022-09-14 | 9:00 | 438.0652 | 78.3 | 258.3652 | 37.1 | － | 18.9 | 224.1 | 0 | 1.3 | 0 | 0 | -180 | 438.0652
2022-09-14 | 10:00 | 464.4652 | 78.3 | 221.6652 | 33.5 | － | 18.9 | 291.1 | 0 | 1 | 0 | 0 | -180 | 464.4652
2022-09-14 | 11:00 | 485.1652 | 78.3 | 210.3652 | 33 | － | 18.9 | 323 | 0 | 1.6 | 0 | 0 | -180 | 485.1652
2022-09-14 | 12:00 | 483.1652 | 78.3 | 198.1652 | 32.8 | － | 18.9 | 330.1 | 0 | 4.9 | 0 | 0 | -180 | 483.1652
2022-09-14 | 13:00 | 502.5652 | 78.3 | 235.0652 | 34.5 | － | 18.9 | 310.1 | 0 | 5.7 | 0 | 0 | -180 | 502.5652
2022-09-14 | 14:00 | 497.2652 | 78.3 | 272.1652 | 39 | － | 18.9 | 265.3 | 0 | 3.6 | 0 | 0 | -180 | 497.2652
2022-09-14 | 15:00 | 490.6652 | 78.3 | 321.0652 | 49.8 | － | 18.9 | 198.8 | 0 | 3.8 | 0 | 0 | -180 | 490.6652
2022-09-14 | 16:00 | 485.1652 | 78.3 | 381.0652 | 70 | － | 18.9 | 113.6 | 0 | 3.3 | 0 | 0 | -180 | 485.1652
2022-09-14 | 17:00 | 449.4774 | 78.3 | 425.2774 | 70 | － | 18.9 | 32.4 | 0 | 4.6 | 0 | 0 | -180 | 449.4774
2022-09-14 | 18:00 | 428.5577 | 78.3 | 434.8577 | 70 | － | 18.9 | 0.4 | 0 | 6.1 | 0 | 0 | -180 | 428.5577
2022-09-14 | 19:00 | 403.7 | 78.3 | 408.8 | 70 | － | 18.9 | 0 | 0 | 7.7 | 0 | 0 | -180 | 403.7
2022-09-14 | 20:00 | 379.3 | 78.3 | 383.6 | 70 | － | 18.9 | 0 | 0 | 8.5 | 0 | 0 | -180 | 379.3
2022-09-14 | 21:00 | 351.3 | 78.3 | 359.8 | 64 | － | 18.9 | 0 | 0 | 10.3 | 0 | 0 | -180 | 351.3
2022-09-14 | 22:00 | 323 | 78.3 | 338.9 | 56.4 | － | 18.9 | 0 | 0 | 10.5 | 0 | 0 | -180 | 323
2022-09-14 | 23:00 | 303.3 | 78.3 | 324.4 | 51.9 | － | 18.9 | 0 | 0 | 9.8 | 0 | 0 | -180 | 303.3
2022-09-15 | 0:00 | 279.1 | 78.3 | 304.8 | 45.8 | － | 18.9 | 0 | 0 | 11.3 | 0 | 0 | -180 | 279.1
2022-09-15 | 1:00 | 263.6 | 78.3 | 293.6 | 42.3 | － | 18.9 | 0 | 0 | 10.5 | 0 | 0 | -180 | 263.6
2022-09-15 | 2:00 | 262.2 | 78.3 | 292.7 | 42 | － | 18.9 | 0 | 0 | 10.3 | 0 | 0 | -180 | 262.2
2022-09-15 | 3:00 | 271 | 78.3 | 300.1 | 44.2 | － | 18.9 | 0 | 0 | 9.5 | 0 | 0 | -180 | 271
2022-09-15 | 4:00 | 285.4 | 78.3 | 309.9 | 47.5 | － | 18.9 | 0 | 0 | 10.8 | 0 | 0 | -180 | 285.4
2022-09-15 | 5:00 | 297.7 | 78.3 | 320.3 | 51.7 | － | 18.9 | 0 | 0 | 8.5 | 0 | 0 | -180 | 297.7
2022-09-15 | 6:00 | 306.1581 | 78.3 | 306.7581 | 46.2 | － | 18.9 | 28 | 0 | 8 | 0 | 0 | -180 | 306.1581
2022-09-15 | 7:00 | 336.5652 | 78.3 | 270.2652 | 36.8 | － | 18.9 | 104.3 | 0 | 8 | 0 | 0 | -180 | 336.5652
2022-09-15 | 8:00 | 408.1652 | 78.3 | 262.5652 | 35.3 | － | 18.9 | 187.7 | 0 | 5.4 | 0 | 0 | -180 | 408.1652
2022-09-15 | 9:00 | 454.0652 | 78.3 | 254.0652 | 34.3 | － | 18.9 | 243.1 | 0 | 5.4 | 0 | 0 | -180 | 454.0652
2022-09-15 | 10:00 | 469.9652 | 78.3 | 235.8652 | 33.5 | － | 18.9 | 274.7 | 0 | 8.7 | 0 | 0 | -180 | 469.9652
2022-09-15 | 11:00 | 478.9652 | 78.3 | 252.2652 | 34.2 | － | 18.9 | 265.3 | 0 | 10 | 0 | 0 | -180 | 478.9652
2022-09-15 | 12:00 | 461.1652 | 78.3 | 272.7652 | 36.7 | － | 18.9 | 224.5 | 0 | 10 | 0 | 0 | -180 | 461.1652
2022-09-15 | 13:00 | 476.7652 | 78.3 | 293.5652 | 41 | － | 18.9 | 215.2 | 0 | 9.8 | 0 | 0 | -180 | 476.7652
2022-09-15 | 14:00 | 480.1652 | 78.3 | 317.3652 | 48.8 | － | 18.9 | 185 | 0 | 11.8 | 0 | 0 | -180 | 480.1652
2022-09-15 | 15:00 | 472.8652 | 78.3 | 349.3652 | 65.3 | － | 18.9 | 128.7 | 0 | 12.3 | 0 | 0 | -180 | 472.8652
2022-09-15 | 16:00 | 464.7652 | 78.3 | 376.8652 | 70 | － | 18.9 | 87.9 | 0 | 12.8 | 0 | 0 | -180 | 464.7652
2022-09-15 | 17:00 | 430.7735 | 78.3 | 400.0735 | 70 | － | 18.9 | 28.8 | 0 | 14.7 | 0 | 0 | -180 | 430.7735
2022-09-15 | 18:00 | 410.9577 | 78.3 | 406.6577 | 70 | － | 18.9 | 0.4 | 0 | 16.7 | 0 | 0 | -180 | 410.9577
2022-09-15 | 19:00 | 387.1 | 78.3 | 385.5 | 70 | － | 18.9 | 0 | 0 | 14.4 | 0 | 0 | -180 | 387.1
2022-09-15 | 20:00 | 362.7 | 78.3 | 358 | 70 | － | 18.9 | 0 | 0 | 17.5 | 0 | 0 | -180 | 362.7
2022-09-15 | 21:00 | 335.9 | 78.3 | 338.7 | 60.5 | － | 18.9 | 0 | 0 | 19.5 | 0 | 0 | -180 | 335.9
2022-09-15 | 22:00 | 310.6 | 78.3 | 322.3 | 52.3 | － | 18.9 | 0 | 0 | 18.8 | 0 | 0 | -180 | 310.6
2022-09-15 | 23:00 | 295.4 | 78.3 | 312.8 | 48.4 | － | 18.9 | 0 | 0 | 17 | 0 | 0 | -180 | 295.4
2022-09-16 | 0:00 | 273.7 | 78.3 | 289.5 | 49.5 | － | 18.9 | 0 | 0 | 17.5 | 0 | 0 | -180 | 273.7
2022-09-16 | 1:00 | 257.9 | 78.3 | 277.1 | 46.4 | － | 18.9 | 0 | 0 | 17.2 | 0 | 0 | -180 | 257.9
2022-09-16 | 2:00 | 258.6 | 78.3 | 277.7 | 46.5 | － | 18.9 | 0 | 0 | 17.2 | 0 | 0 | -180 | 258.6
2022-09-16 | 3:00 | 267.2 | 78.3 | 283.1 | 47.9 | － | 18.9 | 0 | 0 | 19 | 0 | 0 | -180 | 267.2
2022-09-16 | 4:00 | 281.1 | 78.3 | 295.3 | 51.1 | － | 18.9 | 0 | 0 | 17.5 | 0 | 0 | -180 | 281.1
2022-09-16 | 5:00 | 293 | 78.3 | 306.7 | 54.4 | － | 18.9 | 0 | 0 | 14.7 | 0 | 0 | -180 | 293
2022-09-16 | 6:00 | 296.3041 | 78.3 | 296.6041 | 51.4 | － | 18.9 | 17.7 | 0 | 13.4 | 0 | 0 | -180 | 296.3041
2022-09-16 | 7:00 | 317.0652 | 78.3 | 273.9652 | 45.3 | － | 18.9 | 68.8 | 0 | 11.8 | 0 | 0 | -180 | 317.0652
2022-09-16 | 8:00 | 379.3652 | 78.3 | 239.9652 | 38.4 | － | 18.9 | 173 | 0 | 10.8 | 0 | 0 | -180 | 379.3652
2022-09-16 | 9:00 | 427.5652 | 78.3 | 199.0652 | 33.3 | － | 18.9 | 268 | 0 | 10 | 0 | 0 | -180 | 427.5652
2022-09-16 | 10:00 | 448.7652 | 78.3 | 177.7652 | 32 | － | 18.9 | 314.1 | 0 | 7.7 | 0 | 0 | -180 | 448.7652
2022-09-16 | 11:00 | 460.7652 | 78.3 | 173.2652 | 31.8 | － | 18.9 | 332.8 | 0 | 5.7 | 0 | 0 | -180 | 460.7652
2022-09-16 | 12:00 | 450.4652 | 78.3 | 161.2652 | 31.6 | － | 18.9 | 334.5 | 0 | 5.9 | 0 | 0 | -180 | 450.4652
2022-09-16 | 13:00 | 469.6652 | 78.3 | 198.5652 | 33.2 | － | 18.9 | 314.6 | 0 | 6.1 | 0 | 0 | -180 | 469.6652
2022-09-16 | 14:00 | 463.5652 | 78.3 | 244.8652 | 38.8 | － | 18.9 | 254.2 | 0 | 8.5 | 0 | 0 | -180 | 463.5652
2022-09-16 | 15:00 | 454.0652 | 78.3 | 306.8652 | 53.3 | － | 18.9 | 169 | 0 | 7.7 | 0 | 0 | -180 | 454.0652
2022-09-16 | 16:00 | 432.0652 | 78.3 | 347.3652 | 68.1 | － | 18.9 | 92.7 | 0 | 6.7 | 0 | 0 | -180 | 432.0652
2022-09-16 | 17:00 | 407.0158 | 78.3 | 381.2158 | 70 | － | 18.9 | 28.8 | 0 | 9.8 | 0 | 0 | -180 | 407.0158
2022-09-16 | 18:00 | 390.4 | 78.3 | 388.7 | 70 | － | 18.9 | 0.4 | 0 | 14.1 | 0 | 0 | -180 | 390.4
2022-09-16 | 19:00 | 365.2 | 78.3 | 362.3 | 70 | － | 18.9 | 0 | 0 | 15.7 | 0 | 0 | -180 | 365.2
2022-09-16 | 20:00 | 339.7 | 78.3 | 343.1 | 67.1 | － | 18.9 | 0 | 0 | 12.3 | 0 | 0 | -180 | 339.7
2022-09-16 | 21:00 | 315 | 78.3 | 323.6 | 59.8 | － | 18.9 | 0 | 0 | 14.4 | 0 | 0 | -180 | 315
2022-09-16 | 22:00 | 293.7 | 78.3 | 307.3 | 54.5 | － | 18.9 | 0 | 0 | 14.7 | 0 | 0 | -180 | 293.7
2022-09-16 | 23:00 | 281.9 | 78.3 | 300.5 | 52.4 | － | 18.9 | 0 | 0 | 11.8 | 0 | 0 | -180 | 281.9
2022-09-17 | 0:00 | 262 | 78.3 | 282.1 | 51.9 | － | 18.9 | 0 | 0 | 10.8 | 0 | 0 | -180 | 262
2022-09-17 | 1:00 | 247.3 | 78.3 | 273.7 | 45.1 | － | 18.9 | 0 | 0 | 11.3 | 0 | 0 | -180 | 247.3
2022-09-17 | 2:00 | 247.8 | 78.3 | 272.3 | 44.2 | － | 18.9 | 0 | 0 | 14.1 | 0 | 0 | -180 | 247.8
2022-09-17 | 3:00 | 258.7 | 78.3 | 278.8 | 48.9 | － | 18.9 | 0 | 0 | 13.8 | 0 | 0 | -180 | 258.7
2022-09-17 | 4:00 | 271.7 | 78.3 | 285 | 54.8 | － | 18.9 | 0 | 0 | 14.7 | 0 | 0 | -180 | 271.7
2022-09-17 | 5:00 | 280.9 | 78.3 | 288.2 | 58.3 | － | 18.9 | 0 | 0 | 17.2 | 0 | 0 | -180 | 280.9
2022-09-17 | 6:00 | 269.7501 | 78.3 | 274.8501 | 45.6 | － | 18.9 | 7.5 | 0 | 24.6 | 0 | 0 | -180 | 269.7501
2022-09-17 | 7:00 | 272.1965 | 78.3 | 265.2965 | 39.9 | － | 18.9 | 24.4 | 0 | 25.4 | 0 | 0 | -180 | 272.1965
2022-09-17 | 8:00 | 312.4652 | 78.3 | 261.8652 | 38 | － | 18.9 | 67.9 | 0 | 27.5 | 0 | 0 | -180 | 312.4652
2022-09-17 | 9:00 | 345.1652 | 78.3 | 237.9652 | 32.5 | － | 18.9 | 131.8 | 0 | 25.7 | 0 | 0 | -180 | 345.1652
2022-09-17 | 10:00 | 352.0652 | 78.3 | 232.4652 | 32.3 | － | 18.9 | 144.2 | 0 | 25.9 | 0 | 0 | -180 | 352.0652
2022-09-17 | 11:00 | 360.0652 | 78.3 | 234.1652 | 32.3 | － | 18.9 | 149.5 | 0 | 26.9 | 0 | 0 | -180 | 360.0652
2022-09-17 | 12:00 | 353.8652 | 78.3 | 236.1652 | 32.4 | － | 18.9 | 144.2 | 0 | 23.9 | 0 | 0 | -180 | 353.8652
2022-09-17 | 13:00 | 356.2652 | 78.3 | 256.4652 | 35.8 | － | 18.9 | 122.9 | 0 | 23.9 | 0 | 0 | -180 | 356.2652
2022-09-17 | 14:00 | 350.7652 | 78.3 | 271.9652 | 42.5 | － | 18.9 | 96.3 | 0 | 22.8 | 0 | 0 | -180 | 350.7652
2022-09-17 | 15:00 | 345.7652 | 78.3 | 287.2652 | 55.3 | － | 18.9 | 60.8 | 0 | 25.2 | 0 | 0 | -180 | 345.7652
2022-09-17 | 16:00 | 336.4388 | 78.3 | 297.2388 | 70 | － | 18.9 | 23.5 | 0 | 28.5 | 0 | 0 | -180 | 336.4388
2022-09-17 | 17:00 | 334.9501 | 78.3 | 311.3501 | 70 | － | 18.9 | 7.1 | 0 | 29.3 | 0 | 0 | -180 | 334.9501
2022-09-17 | 18:00 | 338.1 | 78.3 | 322.1 | 70 | － | 18.9 | 0 | 0 | 28.8 | 0 | 0 | -180 | 338.1
2022-09-17 | 19:00 | 325.5 | 78.3 | 311.4 | 70 | － | 18.9 | 0 | 0 | 26.9 | 0 | 0 | -180 | 325.5
2022-09-17 | 20:00 | 311.7 | 78.3 | 296.5 | 70 | － | 18.9 | 0 | 0 | 28 | 0 | 0 | -180 | 311.7
2022-09-17 | 21:00 | 293.4 | 78.3 | 289.5 | 59.5 | － | 18.9 | 0 | 0 | 27.2 | 0 | 0 | -180 | 293.4
2022-09-17 | 22:00 | 276.8 | 78.3 | 281.1 | 50.5 | － | 18.9 | 0 | 0 | 28 | 0 | 0 | -180 | 276.8
2022-09-17 | 23:00 | 270.1 | 78.3 | 276.9 | 47 | － | 18.9 | 0 | 0 | 29 | 0 | 0 | -180 | 270.1
2022-09-18 | 0:00 | 254.3 | 78.3 | 271.4 | 38.2 | － | 18.9 | 0 | 0 | 27.5 | 0 | 0 | -180 | 254.3
2022-09-18 | 1:00 | 241.8 | 78.3 | 262.9 | 35.5 | － | 18.9 | 0 | 0 | 26.2 | 0 | 0 | -180 | 241.8
2022-09-18 | 2:00 | 244.1 | 78.3 | 264 | 35.7 | － | 18.9 | 0 | 0 | 27.2 | 0 | 0 | -180 | 244.1
2022-09-18 | 3:00 | 253.8 | 78.3 | 271 | 38.1 | － | 18.9 | 0 | 0 | 27.5 | 0 | 0 | -180 | 253.8
2022-09-18 | 4:00 | 266.1 | 78.3 | 279.3 | 42.4 | － | 18.9 | 0 | 0 | 27.2 | 0 | 0 | -180 | 266.1
2022-09-18 | 5:00 | 271.2 | 78.3 | 283.6 | 45.5 | － | 18.9 | 0 | 0 | 24.9 | 0 | 0 | -180 | 271.2
2022-09-18 | 6:00 | 256.0386 | 78.3 | 269.7386 | 37.5 | － | 18.9 | 9.8 | 0 | 21.8 | 0 | 0 | -180 | 256.0386
2022-09-18 | 7:00 | 254.0082 | 78.3 | 248.3082 | 33.6 | － | 18.9 | 34.6 | 0 | 20.3 | 0 | 0 | -180 | 254.0082
2022-09-18 | 8:00 | 280.4652 | 78.3 | 254.8652 | 33.9 | － | 18.9 | 55.5 | 0 | 19 | 0 | 0 | -180 | 280.4652
2022-09-18 | 9:00 | 303.0652 | 78.3 | 253.2652 | 33.8 | － | 18.9 | 79 | 0 | 19.8 | 0 | 0 | -180 | 303.0652
2022-09-18 | 10:00 | 307.5652 | 78.3 | 262.4652 | 35 | － | 18.9 | 77.2 | 0 | 15.7 | 0 | 0 | -180 | 307.5652
2022-09-18 | 11:00 | 315.8652 | 78.3 | 267.3652 | 36.3 | － | 18.9 | 76.8 | 0 | 18.2 | 0 | 0 | -180 | 315.8652
2022-09-18 | 12:00 | 322.3652 | 78.3 | 285.6652 | 46.5 | － | 18.9 | 56.8 | 0 | 16.2 | 0 | 0 | -180 | 322.3652
2022-09-18 | 13:00 | 321.616 | 78.3 | 293.016 | 55 | － | 18.9 | 41.3 | 0 | 15.1 | 0 | 0 | -180 | 321.616
2022-09-18 | 14:00 | 313.2312 | 78.3 | 294.3312 | 57.3 | － | 18.9 | 29.7 | 0 | 14.7 | 0 | 0 | -180 | 313.2312
2022-09-18 | 15:00 | 308.4657 | 78.3 | 296.0657 | 60.7 | － | 18.9 | 22.2 | 0 | 12.3 | 0 | 0 | -180 | 308.4657
2022-09-18 | 16:00 | 313.6425 | 78.3 | 300.3425 | 70 | － | 18.9 | 13.8 | 0 | 12.3 | 0 | 0 | -180 | 313.6425
2022-09-18 | 17:00 | 325.2193 | 78.3 | 321.3193 | 70 | － | 18.9 | 4.9 | 0 | 11.8 | 0 | 0 | -180 | 325.2193
2022-09-18 | 18:00 | 331.2 | 78.3 | 332.5 | 70 | － | 18.9 | 0 | 0 | 11.5 | 0 | 0 | -180 | 331.2
2022-09-18 | 19:00 | 321.8 | 78.3 | 322.8 | 70 | － | 18.9 | 0 | 0 | 11.8 | 0 | 0 | -180 | 321.8
2022-09-18 | 20:00 | 308.6 | 78.3 | 309.9 | 70 | － | 18.9 | 0 | 0 | 11.5 | 0 | 0 | -180 | 308.6
2022-09-18 | 21:00 | 291.6 | 78.3 | 298.8 | 67.6 | － | 18.9 | 0 | 0 | 8 | 0 | 0 | -180 | 291.6
2022-09-18 | 22:00 | 276 | 78.3 | 293.9 | 57.7 | － | 18.9 | 0 | 0 | 7.2 | 0 | 0 | -180 | 276
2022-09-18 | 23:00 | 271 | 78.3 | 293.2 | 56.5 | － | 18.9 | 0 | 0 | 4.1 | 0 | 0 | -180 | 271
2022-09-19 | 0:00 | 256.7 | 78.3 | 293.6 | 43.1 | － | 18.9 | 0 | 0 | 2.8 | 0 | 0 | -180 | 256.7
2022-09-19 | 1:00 | 246.7 | 78.3 | 290.1 | 38.1 | － | 18.9 | 0 | 0 | 1.3 | 0 | 0 | -180 | 246.7
2022-09-19 | 2:00 | 246.9 | 78.3 | 290 | 38.1 | － | 18.9 | 0 | 0 | 1.6 | 0 | 0 | -180 | 246.9
2022-09-19 | 3:00 | 256 | 78.3 | 294 | 44 | － | 18.9 | 0 | 0 | 0.8 | 0 | 0 | -180 | 256
2022-09-19 | 4:00 | 267.3 | 78.3 | 296.5 | 52.6 | － | 18.9 | 0 | 0 | 1 | 0 | 0 | -180 | 267.3
2022-09-19 | 5:00 | 272.8 | 78.3 | 297 | 58.3 | － | 18.9 | 0 | 0 | 0.3 | 0 | 0 | -180 | 272.8
2022-09-19 | 6:00 | 263.1347 | 78.3 | 294.4347 | 44.5 | － | 18.9 | 6.2 | 0 | 0.8 | 0 | 0 | -180 | 263.1347
2022-09-19 | 7:00 | 268.0156 | 78.3 | 293.0156 | 41.5 | － | 18.9 | 15.5 | 0 | 0.8 | 0 | 0 | -180 | 268.0156
2022-09-19 | 8:00 | 293.6119 | 78.3 | 297.1119 | 53.5 | － | 18.9 | 25.3 | 0 | 0.5 | 0 | 0 | -180 | 293.6119
2022-09-19 | 9:00 | 309.0659 | 78.3 | 297.7659 | 58.7 | － | 18.9 | 35.1 | 0 | 0.3 | 0 | 0 | -180 | 309.0659
2022-09-19 | 10:00 | 311.2891 | 78.3 | 297.4891 | 53 | － | 18.9 | 42.6 | 0 | 1 | 0 | 0 | -180 | 311.2891
2022-09-19 | 11:00 | 313.8968 | 78.3 | 296.8968 | 49.6 | － | 18.9 | 48.4 | 0 | 1.8 | 0 | 0 | -180 | 313.8968
2022-09-19 | 12:00 | 313.8084 | 78.3 | 297.0084 | 50.3 | － | 18.9 | 47 | 0 | 2.3 | 0 | 0 | -180 | 313.8084
2022-09-19 | 13:00 | 307.716 | 78.3 | 296.116 | 47 | － | 18.9 | 41.7 | 0 | 5.7 | 0 | 0 | -180 | 307.716
2022-09-19 | 14:00 | 301.2889 | 78.3 | 296.9889 | 50.8 | － | 18.9 | 30.2 | 0 | 6.1 | 0 | 0 | -180 | 301.2889
2022-09-19 | 15:00 | 299.0234 | 78.3 | 296.9234 | 51.3 | － | 18.9 | 22.6 | 0 | 11 | 0 | 0 | -180 | 299.0234
2022-09-19 | 16:00 | 303.3271 | 78.3 | 297.6271 | 60.2 | － | 18.9 | 12.9 | 0 | 15.4 | 0 | 0 | -180 | 303.3271
2022-09-19 | 17:00 | 311.5193 | 78.3 | 303.0193 | 70 | － | 18.9 | 4.9 | 0 | 16.4 | 0 | 0 | -180 | 311.5193
2022-09-19 | 18:00 | 310.4 | 78.3 | 305.5 | 70 | － | 18.9 | 0 | 0 | 17.7 | 0 | 0 | -180 | 310.4
2022-09-19 | 19:00 | 298.4 | 78.3 | 297.3 | 65.4 | － | 18.9 | 0 | 0 | 18.5 | 0 | 0 | -180 | 298.4
2022-09-19 | 20:00 | 284.7 | 78.3 | 296.8 | 52.5 | － | 18.9 | 0 | 0 | 18.2 | 0 | 0 | -180 | 284.7
2022-09-19 | 21:00 | 268.6 | 78.3 | 292.6 | 40.8 | － | 18.9 | 0 | 0 | 18 | 0 | 0 | -180 | 268.6
2022-09-19 | 22:00 | 249.6 | 78.3 | 280.7 | 32.2 | － | 18.9 | 0 | 0 | 19.5 | 0 | 0 | -180 | 249.6
2022-09-19 | 23:00 | 243.5 | 78.3 | 273.9 | 31.3 | － | 18.9 | 0 | 0 | 21.1 | 0 | 0 | -180 | 243.5
2022-09-20 | 0:00 | 227.8 | 78.3 | 239.6 | 51.2 | － | 18.9 | 0 | 0 | 19.8 | 0 | 0 | -180 | 227.8
2022-09-20 | 1:00 | 216 | 78.3 | 229.7 | 49 | － | 18.9 | 0 | 0 | 20.1 | 0 | 0 | -180 | 216
2022-09-20 | 2:00 | 219.9 | 78.3 | 232 | 49.6 | － | 18.9 | 0 | 0 | 21.1 | 0 | 0 | -180 | 219.9
2022-09-20 | 3:00 | 233.1 | 78.3 | 242.6 | 52 | － | 18.9 | 0 | 0 | 21.3 | 0 | 0 | -180 | 233.1
2022-09-20 | 4:00 | 251 | 78.3 | 257.4 | 55.6 | － | 18.9 | 0 | 0 | 20.8 | 0 | 0 | -180 | 251
2022-09-20 | 5:00 | 263.8 | 78.3 | 267.6 | 58.2 | － | 18.9 | 0 | 0 | 20.8 | 0 | 0 | -180 | 263.8
2022-09-20 | 6:00 | 257.7579 | 78.3 | 250.5579 | 53.8 | － | 18.9 | 15.1 | 0 | 21.1 | 0 | 0 | -180 | 257.7579
2022-09-20 | 7:00 | 274.1652 | 78.3 | 230.8652 | 49 | － | 18.9 | 56.8 | 0 | 20.3 | 0 | 0 | -180 | 274.1652
2022-09-20 | 8:00 | 308.5652 | 78.3 | 245.2652 | 52.2 | － | 18.9 | 75.9 | 0 | 18 | 0 | 0 | -180 | 308.5652
2022-09-20 | 9:00 | 328.7652 | 78.3 | 205.1652 | 43.6 | － | 18.9 | 144.6 | 0 | 18.2 | 0 | 0 | -180 | 328.7652
2022-09-20 | 10:00 | 346.6652 | 78.3 | 160.9652 | 36.8 | － | 18.9 | 209.9 | 0 | 21.8 | 0 | 0 | -180 | 346.6652
2022-09-20 | 11:00 | 348.4652 | 78.3 | 134.9652 | 33.9 | － | 18.9 | 235.2 | 0 | 27.2 | 0 | 0 | -180 | 348.4652
2022-09-20 | 12:00 | 335.2652 | 78.3 | 67.1652 | 30.6 | － | 18.9 | 291.5 | 0 | 28.8 | 0 | 0 | -180 | 335.2652
2022-09-20 | 13:00 | 354.4652 | 78.3 | 91.1652 | 31.1 | － | 18.9 | 284.4 | 0 | 30.6 | 0 | 0 | -180 | 354.4652
2022-09-20 | 14:00 | 348.3652 | 78.3 | 148.7652 | 35.3 | － | 18.9 | 211.6 | 0 | 35.5 | 0 | 0 | -180 | 348.3652
2022-09-20 | 15:00 | 339.9652 | 78.3 | 207.3652 | 44 | － | 18.9 | 133.1 | 0 | 38.3 | 0 | 0 | -180 | 339.9652
2022-09-20 | 16:00 | 335.5652 | 78.3 | 260.6652 | 56 | － | 18.9 | 65.2 | 0 | 36.5 | 0 | 0 | -180 | 335.5652
2022-09-20 | 17:00 | 316.3887 | 78.3 | 284.0887 | 62.7 | － | 18.9 | 16.9 | 0 | 35.5 | 0 | 0 | -180 | 316.3887
2022-09-20 | 18:00 | 313.3 | 78.3 | 295.1 | 66.1 | － | 18.9 | 0 | 0 | 34.9 | 0 | 0 | -180 | 313.3
2022-09-20 | 19:00 | 297.1 | 78.3 | 285.4 | 63.2 | － | 18.9 | 0 | 0 | 31.3 | 0 | 0 | -180 | 297.1
2022-09-20 | 20:00 | 280.5 | 78.3 | 275.1 | 60.2 | － | 18.9 | 0 | 0 | 28 | 0 | 0 | -180 | 280.5
2022-09-20 | 21:00 | 264.2 | 78.3 | 263.3 | 57 | － | 18.9 | 0 | 0 | 26.7 | 0 | 0 | -180 | 264.2
2022-09-20 | 22:00 | 248.3 | 78.3 | 249.9 | 53.7 | － | 18.9 | 0 | 0 | 27.5 | 0 | 0 | -180 | 248.3
2022-09-20 | 23:00 | 242.7 | 78.3 | 242.9 | 52 | － | 18.9 | 0 | 0 | 30.6 | 0 | 0 | -180 | 242.7
2022-09-21 | 0:00 | 229.8 | 78.3 | 229.5 | 47.6 | － | 18.9 | 0 | 0 | 35.5 | 0 | 0 | -180 | 229.8
2022-09-21 | 1:00 | 222.3 | 78.3 | 223.6 | 45.8 | － | 18.9 | 0 | 0 | 35.7 | 0 | 0 | -180 | 222.3
2022-09-21 | 2:00 | 226.4 | 78.3 | 226.1 | 46.6 | － | 18.9 | 0 | 0 | 36.5 | 0 | 0 | -180 | 226.4
2022-09-21 | 3:00 | 242.9 | 78.3 | 238.6 | 50.6 | － | 18.9 | 0 | 0 | 36.5 | 0 | 0 | -180 | 242.9
2022-09-21 | 4:00 | 263.4 | 78.3 | 254.1 | 56.4 | － | 18.9 | 0 | 0 | 35.7 | 0 | 0 | -180 | 263.4
2022-09-21 | 5:00 | 273 | 78.3 | 263.8 | 60.7 | － | 18.9 | 0 | 0 | 31.3 | 0 | 0 | -180 | 273
2022-09-21 | 6:00 | 262.2926 | 78.3 | 244.5926 | 52.7 | － | 18.9 | 20 | 0 | 27.8 | 0 | 0 | -180 | 262.2926
2022-09-21 | 7:00 | 262.3652 | 78.3 | 207.5652 | 41.3 | － | 18.9 | 71.9 | 0 | 24.4 | 0 | 0 | -180 | 262.3652
2022-09-21 | 8:00 | 296.6652 | 78.3 | 183.8652 | 36.3 | － | 18.9 | 134.9 | 0 | 24.4 | 0 | 0 | -180 | 296.6652
2022-09-21 | 9:00 | 311.7652 | 78.3 | 165.7652 | 33.8 | － | 18.9 | 172.6 | 0 | 22.4 | 0 | 0 | -180 | 311.7652
2022-09-21 | 10:00 | 317.4652 | 78.3 | 146.1652 | 32.2 | － | 18.9 | 200.1 | 0 | 21.8 | 0 | 0 | -180 | 317.4652
2022-09-21 | 11:00 | 321.2652 | 78.3 | 162.1652 | 33.3 | － | 18.9 | 186.8 | 0 | 21.8 | 0 | 0 | -180 | 321.2652
2022-09-21 | 12:00 | 301.5652 | 78.3 | 142.4652 | 31.9 | － | 18.9 | 189.5 | 0 | 20.5 | 0 | 0 | -180 | 301.5652
2022-09-21 | 13:00 | 330.3652 | 78.3 | 129.9652 | 31.6 | － | 18.9 | 233.4 | 0 | 18.2 | 0 | 0 | -180 | 330.3652
2022-09-21 | 14:00 | 329.2652 | 78.3 | 166.1652 | 33.7 | － | 18.9 | 192.1 | 0 | 20.1 | 0 | 0 | -180 | 329.2652
2022-09-21 | 15:00 | 326.8652 | 78.3 | 189.6652 | 37.1 | － | 18.9 | 163.7 | 0 | 19.2 | 0 | 0 | -180 | 326.8652
2022-09-21 | 16:00 | 329.2652 | 78.3 | 247.0652 | 53 | － | 18.9 | 96.3 | 0 | 15.7 | 0 | 0 | -180 | 329.2652
2022-09-21 | 17:00 | 315.5965 | 78.3 | 292.2965 | 70 | － | 18.9 | 24 | 0 | 12.1 | 0 | 0 | -180 | 315.5965
2022-09-21 | 18:00 | 312.8 | 78.3 | 315.8 | 70 | － | 18.9 | 0 | 0 | 9.8 | 0 | 0 | -180 | 312.8
2022-09-21 | 19:00 | 297.5 | 78.3 | 301.3 | 70 | － | 18.9 | 0 | 0 | 9 | 0 | 0 | -180 | 297.5
2022-09-21 | 20:00 | 281 | 78.3 | 288.9 | 70 | － | 18.9 | 0 | 0 | 4.9 | 0 | 0 | -180 | 281
2022-09-21 | 21:00 | 265.3 | 78.3 | 278.4 | 67.9 | － | 18.9 | 0 | 0 | 1.8 | 0 | 0 | -180 | 265.3
2022-09-21 | 22:00 | 251.6 | 78.3 | 268.7 | 63.1 | － | 18.9 | 0 | 0 | 2.6 | 0 | 0 | -180 | 251.6
2022-09-21 | 23:00 | 246.5 | 78.3 | 264.8 | 61.2 | － | 18.9 | 0 | 0 | 3.3 | 0 | 0 | -180 | 246.5
2022-09-22 | 0:00 | 232.6 | 78.3 | 271.3 | 43.3 | － | 18.9 | 0 | 0 | 0.8 | 0 | 0 | -180 | 232.6
2022-09-22 | 1:00 | 222.6 | 78.3 | 264.2 | 40.4 | － | 18.9 | 0 | 0 | 0.8 | 0 | 0 | -180 | 222.6
2022-09-22 | 2:00 | 229 | 78.3 | 268.8 | 42.2 | － | 18.9 | 0 | 0 | 0.8 | 0 | 0 | -180 | 229
2022-09-22 | 3:00 | 246.3 | 78.3 | 279.9 | 47.6 | － | 18.9 | 0 | 0 | 1.6 | 0 | 0 | -180 | 246.3
2022-09-22 | 4:00 | 265.1 | 78.3 | 291.4 | 54.9 | － | 18.9 | 0 | 0 | 1.6 | 0 | 0 | -180 | 265.1
2022-09-22 | 5:00 | 271.6 | 78.3 | 295.2 | 57.9 | － | 18.9 | 0 | 0 | 1.3 | 0 | 0 | -180 | 271.6
2022-09-22 | 6:00 | 262.8503 | 78.3 | 277.4503 | 46 | － | 18.9 | 20.4 | 0 | 1.8 | 0 | 0 | -180 | 262.8503
2022-09-22 | 7:00 | 278.2652 | 78.3 | 238.4652 | 33.7 | － | 18.9 | 85.6 | 0 | 3.3 | 0 | 0 | -180 | 278.2652
2022-09-22 | 8:00 | 315.0652 | 78.3 | 235.5652 | 33.2 | － | 18.9 | 124.2 | 0 | 4.9 | 0 | 0 | -180 | 315.0652
2022-09-22 | 9:00 | 339.6652 | 78.3 | 221.8652 | 32.4 | － | 18.9 | 165.9 | 0 | 2.3 | 0 | 0 | -180 | 339.6652
2022-09-22 | 10:00 | 348.8652 | 78.3 | 229.4652 | 32.7 | － | 18.9 | 169 | 0 | 0.5 | 0 | 0 | -180 | 348.8652
2022-09-22 | 11:00 | 344.6652 | 78.3 | 246.5652 | 34.8 | － | 18.9 | 145.1 | 0 | 1 | 0 | 0 | -180 | 344.6652
2022-09-22 | 12:00 | 333.0652 | 78.3 | 237.6652 | 33.4 | － | 18.9 | 141.5 | 0 | 3.3 | 0 | 0 | -180 | 333.0652
2022-09-22 | 13:00 | 349.9652 | 78.3 | 270.7652 | 42 | － | 18.9 | 115.4 | 0 | 4.6 | 0 | 0 | -180 | 349.9652
2022-09-22 | 14:00 | 353.0652 | 78.3 | 294.4652 | 56 | － | 18.9 | 81.6 | 0 | 3.8 | 0 | 0 | -180 | 353.0652
2022-09-22 | 15:00 | 346.8652 | 78.3 | 299.0652 | 60 | － | 18.9 | 67 | 0 | 3.6 | 0 | 0 | -180 | 346.8652
2022-09-22 | 16:00 | 345.0082 | 78.3 | 320.8082 | 70 | － | 18.9 | 34.2 | 0 | 2.8 | 0 | 0 | -180 | 345.0082
2022-09-22 | 17:00 | 329.9501 | 78.3 | 333.7501 | 70 | － | 18.9 | 6.7 | 0 | 2.3 | 0 | 0 | -180 | 329.9501
2022-09-22 | 18:00 | 328.1 | 78.3 | 335 | 70 | － | 18.9 | 0 | 0 | 5.9 | 0 | 0 | -180 | 328.1
2022-09-22 | 19:00 | 310.8 | 78.3 | 317.7 | 70 | － | 18.9 | 0 | 0 | 5.9 | 0 | 0 | -180 | 310.8
2022-09-22 | 20:00 | 294.4 | 78.3 | 305.3 | 67.3 | － | 18.9 | 0 | 0 | 4.6 | 0 | 0 | -180 | 294.4
2022-09-22 | 21:00 | 278.4 | 78.3 | 295 | 57.7 | － | 18.9 | 0 | 0 | 8.5 | 0 | 0 | -180 | 278.4
2022-09-22 | 22:00 | 264.7 | 78.3 | 286.8 | 51.7 | － | 18.9 | 0 | 0 | 9 | 0 | 0 | -180 | 264.7
2022-09-22 | 23:00 | 259.4 | 78.3 | 283.6 | 49.6 | － | 18.9 | 0 | 0 | 9 | 0 | 0 | -180 | 259.4
2022-09-23 | 0:00 | 249.4 | 78.3 | 276.3 | 47.9 | － | 18.9 | 0 | 0 | 8 | 0 | 0 | -180 | 249.4
2022-09-23 | 1:00 | 240.2 | 78.3 | 272.7 | 41 | － | 18.9 | 0 | 0 | 9.3 | 0 | 0 | -180 | 240.2
2022-09-23 | 2:00 | 245.6 | 78.3 | 276.1 | 47.4 | － | 18.9 | 0 | 0 | 4.9 | 0 | 0 | -180 | 245.6
2022-09-23 | 3:00 | 261.9 | 78.3 | 277.1 | 63.2 | － | 18.9 | 0 | 0 | 4.4 | 0 | 0 | -180 | 261.9
2022-09-23 | 4:00 | 277.2 | 78.3 | 282.3 | 70 | － | 18.9 | 0 | 0 | 7.7 | 0 | 0 | -180 | 277.2
2022-09-23 | 5:00 | 278.7 | 78.3 | 285.4 | 70 | － | 18.9 | 0 | 0 | 6.1 | 0 | 0 | -180 | 278.7
2022-09-23 | 6:00 | 265.0386 | 78.3 | 277.1386 | 49.7 | － | 18.9 | 10.2 | 0 | 10.8 | 0 | 0 | -180 | 265.0386
2022-09-23 | 7:00 | 269.339 | 78.3 | 266.539 | 36.7 | － | 18.9 | 36.8 | 0 | 12.1 | 0 | 0 | -180 | 269.339
2022-09-23 | 8:00 | 305.2652 | 78.3 | 265.9652 | 36.3 | － | 18.9 | 74.5 | 0 | 11.3 | 0 | 0 | -180 | 305.2652
2022-09-23 | 9:00 | 320.5652 | 78.3 | 270.3652 | 37.7 | － | 18.9 | 87.9 | 0 | 7.4 | 0 | 0 | -180 | 320.5652
2022-09-23 | 10:00 | 327.1652 | 78.3 | 266.9652 | 36.4 | － | 18.9 | 99.4 | 0 | 7.2 | 0 | 0 | -180 | 327.1652
2022-09-23 | 11:00 | 326.8652 | 78.3 | 268.2652 | 36.8 | － | 18.9 | 98.9 | 0 | 5.7 | 0 | 0 | -180 | 326.8652
2022-09-23 | 12:00 | 317.0652 | 78.3 | 262.5652 | 35.9 | － | 18.9 | 97.6 | 0 | 3.8 | 0 | 0 | -180 | 317.0652
2022-09-23 | 13:00 | 329.5652 | 78.3 | 267.7652 | 36.6 | － | 18.9 | 101.6 | 0 | 6.4 | 0 | 0 | -180 | 329.5652
2022-09-23 | 14:00 | 324.7652 | 78.3 | 266.4652 | 36.3 | － | 18.9 | 95 | 0 | 9.8 | 0 | 0 | -180 | 324.7652
2022-09-23 | 15:00 | 327.7652 | 78.3 | 277.1652 | 45.3 | － | 18.9 | 76.3 | 0 | 11.8 | 0 | 0 | -180 | 327.7652
2022-09-23 | 16:00 | 330.6545 | 78.3 | 278.2545 | 65.7 | － | 18.9 | 51 | 0 | 18.5 | 0 | 0 | -180 | 330.6545
2022-09-23 | 17:00 | 326.2579 | 78.3 | 300.5579 | 70 | － | 18.9 | 14.6 | 0 | 23.9 | 0 | 0 | -180 | 326.2579
2022-09-23 | 18:00 | 328.3 | 78.3 | 310.3 | 70 | － | 18.9 | 0 | 0 | 30.8 | 0 | 0 | -180 | 328.3
2022-09-23 | 19:00 | 316.4 | 78.3 | 292 | 70 | － | 18.9 | 0 | 0 | 37.2 | 0 | 0 | -180 | 316.4
2022-09-23 | 20:00 | 301.7 | 78.3 | 277.3 | 67.6 | － | 18.9 | 0 | 0 | 39.6 | 0 | 0 | -180 | 301.7
2022-09-23 | 21:00 | 285.2 | 78.3 | 277.8 | 50.4 | － | 18.9 | 0 | 0 | 39.8 | 0 | 0 | -180 | 285.2
2022-09-23 | 22:00 | 268.4 | 78.3 | 271.6 | 39.3 | － | 18.9 | 0 | 0 | 40.3 | 0 | 0 | -180 | 268.4
2022-09-23 | 23:00 | 262.1 | 78.3 | 266.2 | 36.6 | － | 18.9 | 0 | 0 | 42.1 | 0 | 0 | -180 | 262.1
2022-09-24 | 0:00 | 246.6 | 78.3 | 235.7 | 53.1 | － | 18.9 | 0 | 0 | 40.6 | 0 | 0 | -180 | 246.6
2022-09-24 | 1:00 | 238.5 | 78.3 | 232.9 | 52.5 | － | 18.9 | 0 | 0 | 35.9 | 0 | 0 | -180 | 238.5
2022-09-24 | 2:00 | 241.8 | 78.3 | 239.9 | 54.1 | － | 18.9 | 0 | 0 | 30.6 | 0 | 0 | -180 | 241.8
2022-09-24 | 3:00 | 256.5 | 78.3 | 251.9 | 56.8 | － | 18.9 | 0 | 0 | 30.6 | 0 | 0 | -180 | 256.5
2022-09-24 | 4:00 | 271 | 78.3 | 263.3 | 59.7 | － | 18.9 | 0 | 0 | 30.8 | 0 | 0 | -180 | 271
2022-09-24 | 5:00 | 272.8 | 78.3 | 269.8 | 61.4 | － | 18.9 | 0 | 0 | 24.4 | 0 | 0 | -180 | 272.8
2022-09-24 | 6:00 | 258.9696 | 78.3 | 239.2696 | 53.8 | － | 18.9 | 25.3 | 0 | 23.4 | 0 | 0 | -180 | 258.9696
2022-09-24 | 7:00 | 256.1652 | 78.3 | 181.8652 | 42.4 | － | 18.9 | 92.3 | 0 | 22.4 | 0 | 0 | -180 | 256.1652
2022-09-24 | 8:00 | 273.4652 | 78.3 | 149.7652 | 37.8 | － | 18.9 | 148.6 | 0 | 20.1 | 0 | 0 | -180 | 273.4652
2022-09-24 | 9:00 | 296.0652 | 78.3 | 107.1652 | 33.3 | － | 18.9 | 218.3 | 0 | 20.1 | 0 | 0 | -180 | 296.0652
2022-09-24 | 10:00 | 320.9652 | 78.3 | 82.4652 | 30.7 | － | 18.9 | 304.4 | 0 | 16.2 | 0 | -30 | -180 | 320.9652
2022-09-24 | 11:00 | 333.2652 | 78.3 | 73.3652 | 30.6 | － | 18.9 | 327 | 0 | 15.1 | 0 | -30 | -180 | 333.2652
2022-09-24 | 12:00 | 337.7652 | 78.3 | 80.5652 | 30.6 | － | 18.9 | 324.3 | 0 | 15.1 | 0 | -30 | -180 | 337.7652
2022-09-24 | 13:00 | 338.0652 | 78.3 | 80.2652 | 31.6 | － | 18.9 | 292.8 | 0 | 16.2 | 0 | 0 | -180 | 338.0652
2022-09-24 | 14:00 | 334.4652 | 78.3 | 97.1652 | 35.1 | － | 18.9 | 237.8 | 0 | 17.2 | 0 | 30 | -180 | 334.4652
2022-09-24 | 15:00 | 329.7652 | 78.3 | 141.8652 | 40.6 | － | 18.9 | 180.6 | 0 | 19.5 | 0 | 30 | -180 | 329.7652
2022-09-24 | 16:00 | 330.0652 | 78.3 | 237.5652 | 53.7 | － | 18.9 | 99.4 | 0 | 19.2 | 0 | 3 | -180 | 330.0652
2022-09-24 | 17:00 | 313.7811 | 78.3 | 287.6811 | 66.3 | － | 18.9 | 23.1 | 0 | 19.5 | 0 | 0 | -180 | 313.7811
2022-09-24 | 18:00 | 308.5 | 78.3 | 299.1 | 69.8 | － | 18.9 | 0 | 0 | 22.4 | 0 | 0 | -180 | 308.5
2022-09-24 | 19:00 | 296.4 | 78.3 | 288.2 | 66.6 | － | 18.9 | 0 | 0 | 24.4 | 0 | 0 | -180 | 296.4
2022-09-24 | 20:00 | 280.5 | 78.3 | 273.9 | 62.5 | － | 18.9 | 0 | 0 | 26.9 | 0 | 0 | -180 | 280.5
2022-09-24 | 21:00 | 263.8 | 78.3 | 263.9 | 59.9 | － | 18.9 | 0 | 0 | 22.8 | 0 | 0 | -180 | 263.8
2022-09-24 | 22:00 | 248.6 | 78.3 | 254.4 | 57.5 | － | 18.9 | 0 | 0 | 19.5 | 0 | 0 | -180 | 248.6
2022-09-24 | 23:00 | 243.2 | 78.3 | 249.8 | 56.4 | － | 18.9 | 0 | 0 | 19.8 | 0 | 0 | -180 | 243.2
2022-09-25 | 0:00 | 227.7 | 78.3 | 238.7 | 54.3 | － | 18.9 | 0 | 0 | 17.5 | 0 | 0 | -180 | 227.7
2022-09-25 | 1:00 | 219.8 | 78.3 | 233.4 | 53.3 | － | 18.9 | 0 | 0 | 15.9 | 0 | 0 | -180 | 219.8
2022-09-25 | 2:00 | 225.4 | 78.3 | 238.3 | 54.2 | － | 18.9 | 0 | 0 | 15.7 | 0 | 0 | -180 | 225.4
2022-09-25 | 3:00 | 240.5 | 78.3 | 252.9 | 57 | － | 18.9 | 0 | 0 | 13.4 | 0 | 0 | -180 | 240.5
2022-09-25 | 4:00 | 254.8 | 78.3 | 265.6 | 59.7 | － | 18.9 | 0 | 0 | 12.3 | 0 | 0 | -180 | 254.8
2022-09-25 | 5:00 | 257.5 | 78.3 | 268.3 | 60.2 | － | 18.9 | 0 | 0 | 11.8 | 0 | 0 | -180 | 257.5
2022-09-25 | 6:00 | 238.4657 | 78.3 | 234.8219 | 53.5 | － | 18.9 | 21.7 | -0.25626 | 11.5 | 0 | 0 | -180 | 238.4657
2022-09-25 | 7:00 | 234.9652 | 78.3 | 175.2426 | 43.6 | － | 18.9 | 91 | -1.0775 | 9 | 0 | 0 | -180 | 234.9652
2022-09-25 | 8:00 | 246.1652 | 78.3 | 117.4774 | 36.6 | － | 18.9 | 169.9 | -2.0122 | 7 | 0 | 0 | -180 | 246.1652
2022-09-25 | 9:00 | 255.0652 | 78.3 | 92.1404 | 34.3 | － | 18.9 | 209 | -2.4752 | 4.9 | 0 | 0 | -180 | 255.0652
2022-09-25 | 10:00 | 273.9652 | 78.3 | 71.9315 | 31.4 | － | 18.9 | 284 | -3.3663 | 2.8 | 0 | -30 | -180 | 273.9652
2022-09-25 | 11:00 | 284.4652 | 78.3 | 57.5623 | 30.6 | － | 18.9 | 331.4 | -23.0971 | 0.8 | 0 | -30 | -180 | 284.4652
2022-09-25 | 12:00 | 291.1652 | 78.3 | 57.8171 | 30.6 | － | 18.9 | 343 | -28.7519 | 1.3 | 0 | -30 | -180 | 291.1652
2022-09-25 | 13:00 | 290.8652 | 78.3 | 57.7396 | 30.9 | － | 18.9 | 321.7 | -6.9744 | 0.3 | 0 | -30 | -180 | 290.8652
2022-09-25 | 14:00 | 285.8652 | 78.3 | 68.4684 | 32.7 | － | 18.9 | 270.2 | -3.2032 | 0.5 | 0 | 0 | -180 | 285.8652
2022-09-25 | 15:00 | 283.8652 | 78.3 | 108.5366 | 38.7 | － | 18.9 | 191.7 | -2.2714 | 0 | 0 | 30 | -180 | 283.8652
2022-09-25 | 16:00 | 292.1652 | 78.3 | 195.3417 | 51.4 | － | 18.9 | 99.4 | -1.1765 | 0 | 0 | 30 | -180 | 292.1652
2022-09-25 | 17:00 | 293.0657 | 78.3 | 265.6219 | 64.8 | － | 18.9 | 21.7 | -0.25626 | 0 | 0 | 24 | -180 | 293.0657
2022-09-25 | 18:00 | 295.3 | 78.3 | 308.6 | 69.5 | － | 18.9 | 0 | 0 | 0 | 0 | 0 | -180 | 295.3
2022-09-25 | 19:00 | 285.7 | 78.3 | 300.7 | 67.5 | － | 18.9 | 0 | 0 | 0.3 | 0 | 0 | -180 | 285.7
2022-09-25 | 20:00 | 272.2 | 78.3 | 289.1 | 64.9 | － | 18.9 | 0 | 0 | 1 | 0 | 0 | -180 | 272.2
2022-09-25 | 21:00 | 255.3 | 78.3 | 274.5 | 61.6 | － | 18.9 | 0 | 0 | 2 | 0 | 0 | -180 | 255.3
2022-09-25 | 22:00 | 238.7 | 78.3 | 259.7 | 58.5 | － | 18.9 | 0 | 0 | 3.3 | 0 | 0 | -180 | 238.7
2022-09-25 | 23:00 | 233 | 78.3 | 252.4 | 57 | － | 18.9 | 0 | 0 | 6.4 | 0 | 0 | -180 | 233
2022-09-26 | 0:00 | 218.9 | 78.3 | 248.8 | 45.5 | － | 18.9 | 0 | 0 | 7.4 | 0 | 0 | -180 | 218.9
2022-09-26 | 1:00 | 212.4 | 78.3 | 244.2 | 44.6 | － | 18.9 | 0 | 0 | 6.4 | 0 | 0 | -180 | 212.4
2022-09-26 | 2:00 | 218.4 | 78.3 | 252 | 46.1 | － | 18.9 | 0 | 0 | 3.1 | 0 | 0 | -180 | 218.4
2022-09-26 | 3:00 | 236.9 | 78.3 | 268.6 | 49.5 | － | 18.9 | 0 | 0 | 1.6 | 0 | 0 | -180 | 236.9
2022-09-26 | 4:00 | 256.6 | 78.3 | 284.1 | 53 | － | 18.9 | 0 | 0 | 2.3 | 0 | 0 | -180 | 256.6
2022-09-26 | 5:00 | 267 | 78.3 | 293.3 | 55.2 | － | 18.9 | 0 | 0 | 1.3 | 0 | 0 | -180 | 267
2022-09-26 | 6:00 | 263.5388 | 78.3 | 272.5388 | 50.3 | － | 18.9 | 23.5 | 0 | 0 | 0 | 0 | -180 | 263.5388
2022-09-26 | 7:00 | 278.8652 | 78.3 | 222.0652 | 40.7 | － | 18.9 | 98.9 | 0 | 0 | 0 | 0 | -180 | 278.8652
2022-09-26 | 8:00 | 321.6652 | 78.3 | 192.2652 | 36.5 | － | 18.9 | 175.7 | 0 | 0 | 0 | 0 | -180 | 321.6652
2022-09-26 | 9:00 | 355.0652 | 78.3 | 164.0652 | 33.8 | － | 18.9 | 240 | 0 | 0 | 0 | 0 | -180 | 355.0652
2022-09-26 | 10:00 | 370.7652 | 78.3 | 131.9652 | 31.9 | － | 18.9 | 289.7 | 0 | 0 | 0 | 0 | -180 | 370.7652
2022-09-26 | 11:00 | 384.9652 | 78.3 | 118.1652 | 31.5 | － | 18.9 | 318.1 | 0 | 0 | 0 | 0 | -180 | 384.9652
2022-09-26 | 12:00 | 379.9652 | 78.3 | 111.3652 | 31.5 | － | 18.9 | 319.9 | 0 | 0 | 0 | 0 | -180 | 379.9652
2022-09-26 | 13:00 | 404.1652 | 78.3 | 160.3652 | 33.3 | － | 18.9 | 293.3 | 0 | 0 | 0 | 0 | -180 | 404.1652
2022-09-26 | 14:00 | 405.1652 | 78.3 | 211.0652 | 38.6 | － | 18.9 | 238.3 | 0 | 0 | 0 | 0 | -180 | 405.1652
2022-09-26 | 15:00 | 408.2652 | 78.3 | 266.3652 | 48.1 | － | 18.9 | 176.6 | 0 | 0 | 0 | 0 | -180 | 408.2652
2022-09-26 | 16:00 | 406.2652 | 78.3 | 334.5652 | 66.2 | － | 18.9 | 88.3 | 0 | 0 | 0 | 0 | -180 | 406.2652
2022-09-26 | 17:00 | 379.7887 | 78.3 | 376.1887 | 70 | － | 18.9 | 16.4 | 0 | 0 | 0 | 0 | -180 | 379.7887
2022-09-26 | 18:00 | 369.6 | 78.3 | 382.4 | 70 | － | 18.9 | 0 | 0 | 0 | 0 | 0 | -180 | 369.6
2022-09-26 | 19:00 | 348.9 | 78.3 | 361.7 | 70 | － | 18.9 | 0 | 0 | 0 | 0 | 0 | -180 | 348.9
2022-09-26 | 20:00 | 328.2 | 78.3 | 341.8 | 69.2 | － | 18.9 | 0 | 0 | 0 | 0 | 0 | -180 | 328.2
2022-09-26 | 21:00 | 307 | 78.3 | 325.7 | 64.1 | － | 18.9 | 0 | 0 | 0 | 0 | 0 | -180 | 307
2022-09-26 | 22:00 | 286.9 | 78.3 | 310.1 | 59.6 | － | 18.9 | 0 | 0 | 0 | 0 | 0 | -180 | 286.9
2022-09-26 | 23:00 | 277.6 | 78.3 | 302.8 | 57.6 | － | 18.9 | 0 | 0 | 0 | 0 | 0 | -180 | 277.6
2022-09-27 | 0:00 | 259.2 | 78.3 | 307.4 | 34.3 | － | 18.9 | 0 | 0 | 0.3 | 0 | 0 | -180 | 259.2
2022-09-27 | 1:00 | 248.7 | 78.3 | 297.9 | 33.1 | － | 18.9 | 0 | 0 | 0.5 | 0 | 0 | -180 | 248.7
2022-09-27 | 2:00 | 250.9 | 78.3 | 299.6 | 33.1 | － | 18.9 | 0 | 0 | 1 | 0 | 0 | -180 | 250.9
2022-09-27 | 3:00 | 264.6 | 78.3 | 311.7 | 35.7 | － | 18.9 | 0 | 0 | 0 | 0 | 0 | -180 | 264.6
2022-09-27 | 4:00 | 280.9 | 78.3 | 321.3 | 41.6 | － | 18.9 | 0 | 0 | 0.8 | 0 | 0 | -180 | 280.9
2022-09-27 | 5:00 | 288.6 | 78.3 | 324.1 | 44.7 | － | 18.9 | 0 | 0 | 2.6 | 0 | 0 | -180 | 288.6
2022-09-27 | 6:00 | 286.754 | 78.3 | 317.454 | 38.4 | － | 18.9 | 10.6 | 0 | 3.1 | 0 | 0 | -180 | 286.754
2022-09-27 | 7:00 | 300.1967 | 78.3 | 310.4967 | 34.9 | － | 18.9 | 36.8 | 0 | 0.8 | 0 | 0 | -180 | 300.1967
2022-09-27 | 8:00 | 341.7652 | 78.3 | 317.7652 | 37.9 | － | 18.9 | 67.9 | 0 | 1 | 0 | 0 | -180 | 341.7652
2022-09-27 | 9:00 | 358.9652 | 78.3 | 329.0652 | 50.6 | － | 18.9 | 60.3 | 0 | 1.8 | 0 | 0 | -180 | 358.9652
2022-09-27 | 10:00 | 367.2652 | 78.3 | 327.2652 | 46.7 | － | 18.9 | 74.5 | 0 | 1.6 | 0 | 0 | -180 | 367.2652
2022-09-27 | 11:00 | 386.5652 | 78.3 | 330.6652 | 52.6 | － | 18.9 | 83 | 0 | 3.1 | 0 | 0 | -180 | 386.5652
2022-09-27 | 12:00 | 364.5652 | 78.3 | 330.7652 | 54 | － | 18.9 | 60.8 | 0 | 1.8 | 0 | 0 | -180 | 364.5652
2022-09-27 | 13:00 | 384.0652 | 78.3 | 333.8652 | 66.4 | － | 18.9 | 64.3 | 0 | 2.3 | 0 | 0 | -180 | 384.0652
2022-09-27 | 14:00 | 378.3652 | 78.3 | 333.5652 | 64.5 | － | 18.9 | 60.3 | 0 | 2.8 | 0 | 0 | -180 | 378.3652
2022-09-27 | 15:00 | 367.8815 | 78.3 | 333.7815 | 68.6 | － | 18.9 | 47.5 | 0 | 0.8 | 0 | 0 | -180 | 367.8815
2022-09-27 | 16:00 | 361.3043 | 78.3 | 341.9043 | 70 | － | 18.9 | 30.6 | 0 | 1.6 | 0 | 0 | -180 | 361.3043
2022-09-27 | 17:00 | 351.9078 | 78.3 | 354.4078 | 70 | － | 18.9 | 7.5 | 0 | 2.8 | 0 | 0 | -180 | 351.9078
2022-09-27 | 18:00 | 346.2 | 78.3 | 356.2 | 70 | － | 18.9 | 0 | 0 | 2.8 | 0 | 0 | -180 | 346.2
2022-09-27 | 19:00 | 326.3 | 78.3 | 337.5 | 70 | － | 18.9 | 0 | 0 | 1.6 | 0 | 0 | -180 | 326.3
2022-09-27 | 20:00 | 308.8 | 78.3 | 331.3 | 59.8 | － | 18.9 | 0 | 0 | 0.5 | 0 | 0 | -180 | 308.8
2022-09-27 | 21:00 | 290.1 | 78.3 | 325.8 | 46.6 | － | 18.9 | 0 | 0 | 0.5 | 0 | 0 | -180 | 290.1
2022-09-27 | 22:00 | 273 | 78.3 | 316.8 | 38 | － | 18.9 | 0 | 0 | 1 | 0 | 0 | -180 | 273
2022-09-27 | 23:00 | 266.4 | 78.3 | 311.3 | 35.3 | － | 18.9 | 0 | 0 | 2.6 | 0 | 0 | -180 | 266.4
2022-09-28 | 0:00 | 252.7 | 78.3 | 284.8 | 45.8 | － | 18.9 | 0 | 0 | 4.9 | 0 | 0 | -180 | 252.7
2022-09-28 | 1:00 | 242.8 | 78.3 | 276.7 | 42.8 | － | 18.9 | 0 | 0 | 6.1 | 0 | 0 | -180 | 242.8
2022-09-28 | 2:00 | 246.8 | 78.3 | 279.7 | 43.8 | － | 18.9 | 0 | 0 | 6.1 | 0 | 0 | -180 | 246.8
2022-09-28 | 3:00 | 263.8 | 78.3 | 291.8 | 48.7 | － | 18.9 | 0 | 0 | 6.1 | 0 | 0 | -180 | 263.8
2022-09-28 | 4:00 | 282 | 78.3 | 303.1 | 54 | － | 18.9 | 0 | 0 | 7.7 | 0 | 0 | -180 | 282
2022-09-28 | 5:00 | 288.6 | 78.3 | 308.2 | 56.8 | － | 18.9 | 0 | 0 | 6.4 | 0 | 0 | -180 | 288.6
2022-09-28 | 6:00 | 285.7579 | 78.3 | 297.8579 | 51.2 | － | 18.9 | 14.6 | 0 | 4.9 | 0 | 0 | -180 | 285.7579
2022-09-28 | 7:00 | 293.943 | 78.3 | 276.243 | 42.4 | － | 18.9 | 53.7 | 0 | 4.4 | 0 | 0 | -180 | 293.943
2022-09-28 | 8:00 | 328.2652 | 78.3 | 265.2652 | 38.8 | － | 18.9 | 102.1 | 0 | 4.9 | 0 | 0 | -180 | 328.2652
2022-09-28 | 9:00 | 341.5652 | 78.3 | 258.5652 | 37.1 | － | 18.9 | 125.6 | 0 | 3.1 | 0 | 0 | -180 | 341.5652
2022-09-28 | 10:00 | 346.1652 | 78.3 | 250.9652 | 35.6 | － | 18.9 | 139.3 | 0 | 3.1 | 0 | 0 | -180 | 346.1652
2022-09-28 | 11:00 | 343.4652 | 78.3 | 245.4652 | 34.7 | － | 18.9 | 143.8 | 0 | 2.3 | 0 | 0 | -180 | 343.4652
2022-09-28 | 12:00 | 340.5652 | 78.3 | 213.2652 | 32 | － | 18.9 | 176.1 | 0 | 2 | 0 | 0 | -180 | 340.5652
2022-09-28 | 13:00 | 373.7652 | 78.3 | 220.2652 | 32.1 | － | 18.9 | 201.9 | 0 | 2.3 | 0 | 0 | -180 | 373.7652
2022-09-28 | 14:00 | 375.7652 | 78.3 | 267.4652 | 39.1 | － | 18.9 | 150.4 | 0 | 1.6 | 0 | 0 | -180 | 375.7652
2022-09-28 | 15:00 | 369.6652 | 78.3 | 301.8652 | 52.3 | － | 18.9 | 96.7 | 0 | 1.6 | 0 | 0 | -180 | 369.6652
2022-09-28 | 16:00 | 371.593 | 78.3 | 336.093 | 70 | － | 18.9 | 45.7 | 0 | 2.6 | 0 | 0 | -180 | 371.593
2022-09-28 | 17:00 | 354.6809 | 78.3 | 354.0809 | 70 | － | 18.9 | 9.3 | 0 | 4.1 | 0 | 0 | -180 | 354.6809
2022-09-28 | 18:00 | 348.4 | 78.3 | 355.3 | 70 | － | 18.9 | 0 | 0 | 5.9 | 0 | 0 | -180 | 348.4
2022-09-28 | 19:00 | 329.8 | 78.3 | 338.8 | 70 | － | 18.9 | 0 | 0 | 3.8 | 0 | 0 | -180 | 329.8
2022-09-28 | 20:00 | 312 | 78.3 | 324.2 | 67 | － | 18.9 | 0 | 0 | 3.6 | 0 | 0 | -180 | 312
2022-09-28 | 21:00 | 294.1 | 78.3 | 312.7 | 59.3 | － | 18.9 | 0 | 0 | 4.9 | 0 | 0 | -180 | 294.1
2022-09-28 | 22:00 | 276.9 | 78.3 | 301.5 | 53.1 | － | 18.9 | 0 | 0 | 5.1 | 0 | 0 | -180 | 276.9
2022-09-28 | 23:00 | 268.6 | 78.3 | 295.5 | 50.2 | － | 18.9 | 0 | 0 | 5.7 | 0 | 0 | -180 | 268.6
2022-09-29 | 0:00 | 252.7 | 78.3 | 285.4 | 45.7 | － | 18.9 | 0 | 0 | 4.4 | 0 | 0 | -180 | 252.7
2022-09-29 | 1:00 | 243.1 | 78.3 | 278 | 43.5 | － | 18.9 | 0 | 0 | 4.4 | 0 | 0 | -180 | 243.1
2022-09-29 | 2:00 | 246.4 | 78.3 | 280.8 | 44.3 | － | 18.9 | 0 | 0 | 4.1 | 0 | 0 | -180 | 246.4
2022-09-29 | 3:00 | 262.7 | 78.3 | 291.9 | 47.9 | － | 18.9 | 0 | 0 | 5.7 | 0 | 0 | -180 | 262.7
2022-09-29 | 4:00 | 280.5 | 78.3 | 305 | 52.9 | － | 18.9 | 0 | 0 | 5.4 | 0 | 0 | -180 | 280.5
2022-09-29 | 5:00 | 288.1 | 78.3 | 310 | 54.8 | － | 18.9 | 0 | 0 | 6.1 | 0 | 0 | -180 | 288.1
2022-09-29 | 6:00 | 283.0694 | 78.3 | 297.4694 | 49.7 | － | 18.9 | 12 | 0 | 6.7 | 0 | 0 | -180 | 283.0694
2022-09-29 | 7:00 | 290.2006 | 78.3 | 280.7006 | 43.8 | － | 18.9 | 41.3 | 0 | 7.2 | 0 | 0 | -180 | 290.2006
2022-09-29 | 8:00 | 319.8652 | 78.3 | 284.1652 | 44.8 | － | 18.9 | 67 | 0 | 6.7 | 0 | 0 | -180 | 319.8652
2022-09-29 | 9:00 | 335.6652 | 78.3 | 243.8652 | 35.1 | － | 18.9 | 131.8 | 0 | 7.7 | 0 | 0 | -180 | 335.6652
2022-09-29 | 10:00 | 346.6652 | 78.3 | 217.1652 | 31.9 | － | 18.9 | 175.3 | 0 | 5.1 | 0 | 0 | -180 | 346.6652
2022-09-29 | 11:00 | 348.4652 | 78.3 | 218.5652 | 32 | － | 18.9 | 176.6 | 0 | 4.1 | 0 | 0 | -180 | 348.4652
2022-09-29 | 12:00 | 344.5652 | 78.3 | 196.1652 | 31 | － | 18.9 | 194.3 | 0 | 5.9 | 0 | 0 | -180 | 344.5652
2022-09-29 | 13:00 | 361.4652 | 78.3 | 243.3652 | 34.9 | － | 18.9 | 159.3 | 0 | 6.7 | 0 | 0 | -180 | 361.4652
2022-09-29 | 14:00 | 367.0652 | 78.3 | 292.9652 | 47.4 | － | 18.9 | 102.1 | 0 | 7.4 | 0 | 0 | -180 | 367.0652
2022-09-29 | 15:00 | 365.6968 | 78.3 | 329.3968 | 63.7 | － | 18.9 | 48.4 | 0 | 7 | 0 | 0 | -180 | 365.6968
2022-09-29 | 16:00 | 363.9388 | 78.3 | 347.2388 | 70 | － | 18.9 | 23.1 | 0 | 6.4 | 0 | 0 | -180 | 363.9388
2022-09-29 | 17:00 | 348.2924 | 78.3 | 348.2924 | 70 | － | 18.9 | 6.7 | 0 | 6.1 | 0 | 0 | -180 | 348.2924
2022-09-29 | 18:00 | 341.7 | 78.3 | 350.1 | 70 | － | 18.9 | 0 | 0 | 4.4 | 0 | 0 | -180 | 341.7
2022-09-29 | 19:00 | 322.8 | 78.3 | 334.7 | 67.3 | － | 18.9 | 0 | 0 | 3.6 | 0 | 0 | -180 | 322.8
2022-09-29 | 20:00 | 304.8 | 78.3 | 323.3 | 61.2 | － | 18.9 | 0 | 0 | 3.1 | 0 | 0 | -180 | 304.8
2022-09-29 | 21:00 | 285.6 | 78.3 | 311.6 | 55.5 | － | 18.9 | 0 | 0 | 1.3 | 0 | 0 | -180 | 285.6
2022-09-29 | 22:00 | 267.8 | 78.3 | 299.1 | 50.5 | － | 18.9 | 0 | 0 | 1 | 0 | 0 | -180 | 267.8
2022-09-29 | 23:00 | 262.1 | 78.3 | 295 | 48.9 | － | 18.9 | 0 | 0 | 1 | 0 | 0 | -180 | 262.1
2022-09-30 | 0:00 | 247.6 | 78.3 | 275.8 | 52.6 | － | 18.9 | 0 | 0 | 2 | 0 | 0 | -180 | 247.6
2022-09-30 | 1:00 | 237.9 | 78.3 | 267.6 | 50.8 | － | 18.9 | 0 | 0 | 2.3 | 0 | 0 | -180 | 237.9
2022-09-30 | 2:00 | 242.6 | 78.3 | 270.8 | 51.5 | － | 18.9 | 0 | 0 | 3.1 | 0 | 0 | -180 | 242.6
2022-09-30 | 3:00 | 259.7 | 78.3 | 283.6 | 54.5 | － | 18.9 | 0 | 0 | 4.4 | 0 | 0 | -180 | 259.7
2022-09-30 | 4:00 | 279.1 | 78.3 | 297.1 | 57.8 | － | 18.9 | 0 | 0 | 7 | 0 | 0 | -180 | 279.1
2022-09-30 | 5:00 | 287.3 | 78.3 | 305.1 | 59.9 | － | 18.9 | 0 | 0 | 5.1 | 0 | 0 | -180 | 287.3
2022-09-30 | 6:00 | 280.6388 | 78.3 | 282.7388 | 54.1 | － | 18.9 | 23.5 | 0 | 3.1 | 0 | 0 | -180 | 280.6388
2022-09-30 | 7:00 | 282.6652 | 78.3 | 216.0652 | 41.3 | － | 18.9 | 106.5 | 0 | 1.6 | 0 | 0 | -180 | 282.6652
2022-09-30 | 8:00 | 313.1652 | 78.3 | 163.9652 | 35.1 | － | 18.9 | 194.3 | 0 | 2.6 | 0 | 0 | -180 | 313.1652
2022-09-30 | 9:00 | 338.8652 | 78.3 | 122.3652 | 32.2 | － | 18.9 | 265.8 | 0 | 1.3 | 0 | 0 | -180 | 338.8652
2022-09-30 | 10:00 | 353.5652 | 78.3 | 86.4652 | 30.9 | － | 18.9 | 317.7 | 0 | 1.3 | 0 | 0 | -180 | 353.5652
2022-09-30 | 11:00 | 366.1652 | 78.3 | 75.7652 | 30.8 | － | 18.9 | 341.6 | 0 | 0.8 | 0 | 0 | -180 | 366.1652
2022-09-30 | 12:00 | 357.5652 | 78.3 | 67.7652 | 30.8 | － | 18.9 | 340.8 | 0 | 1 | 0 | 0 | -180 | 357.5652
2022-09-30 | 13:00 | 372.8652 | 78.3 | 108.1652 | 31.5 | － | 18.9 | 315 | 0 | 1 | 0 | 0 | -180 | 372.8652
2022-09-30 | 14:00 | 372.9652 | 78.3 | 158.8652 | 34.4 | － | 18.9 | 262.2 | 0 | 0.3 | 0 | 0 | -180 | 372.9652
2022-09-30 | 15:00 | 371.1652 | 78.3 | 226.8652 | 42.5 | － | 18.9 | 184.6 | 0 | 0 | 0 | 0 | -180 | 371.1652
2022-09-30 | 16:00 | 378.6652 | 78.3 | 306.7652 | 59.7 | － | 18.9 | 95 | 0 | 0 | 0 | 0 | -180 | 378.6652
2022-09-30 | 17:00 | 353.6041 | 78.3 | 349.1041 | 70 | － | 18.9 | 17.3 | 0 | 0 | 0 | 0 | -180 | 353.6041
2022-09-30 | 18:00 | 341.1 | 78.3 | 353.9 | 70 | － | 18.9 | 0 | 0 | 0 | 0 | 0 | -180 | 341.1
2022-09-30 | 19:00 | 323 | 78.3 | 336.7 | 69.1 | － | 18.9 | 0 | 0 | 0 | 0 | 0 | -180 | 323
2022-09-30 | 20:00 | 305.7 | 78.3 | 323.5 | 65 | － | 18.9 | 0 | 0 | 0 | 0 | 0 | -180 | 305.7
2022-09-30 | 21:00 | 285.1 | 78.3 | 307.5 | 60.4 | － | 18.9 | 0 | 0 | 0 | 0 | 0 | -180 | 285.1
2022-09-30 | 22:00 | 267.1 | 78.3 | 293.2 | 56.7 | － | 18.9 | 0 | 0 | 0 | 0 | 0 | -180 | 267.1
2022-09-30 | 23:00 | 260.1 | 78.3 | 287.4 | 55.2 | － | 18.9 | 0 | 0 | 0.3 | 0 | 0 | -180 | 260.1
2022-10-01 | 0:00 | 245.6 | 78.3 | 283.6 | 44.3 | － | 18.9 | 0 | 0 | 0.5 | 0 | 0 | -180 | 245.6
2022-10-01 | 1:00 | 236.6 | 78.3 | 276.7 | 42.4 | － | 18.9 | 0 | 0 | 0.3 | 0 | 0 | -180 | 236.6
2022-10-01 | 2:00 | 239.9 | 78.3 | 279.5 | 43.2 | － | 18.9 | 0 | 0 | 0 | 0 | 0 | -180 | 239.9
2022-10-01 | 3:00 | 256.5 | 78.3 | 292.4 | 46.9 | － | 18.9 | 0 | 0 | 0 | 0 | 0 | -180 | 256.5
2022-10-01 | 4:00 | 273.5 | 78.3 | 305.4 | 50.9 | － | 18.9 | 0 | 0 | 0 | 0 | 0 | -180 | 273.5
2022-10-01 | 5:00 | 275.3 | 78.3 | 306.8 | 51.3 | － | 18.9 | 0 | 0 | 0 | 0 | 0 | -180 | 275.3
2022-10-01 | 6:00 | 261.541 | 78.3 | 279.141 | 43 | － | 18.9 | 22.2 | 0 | 0 | 0 | 0 | -180 | 261.541
2022-10-01 | 7:00 | 265.1703 | 78.3 | 214.5703 | 28.7 | － | 18.9 | 104.7 | 0 | 0 | 0 | 0 | -180 | 265.1703
2022-10-01 | 8:00 | 288.9703 | 78.3 | 157.0703 | 21.2 | － | 18.9 | 193.5 | 0 | 0 | 0 | 0 | -180 | 288.9703
2022-10-01 | 9:00 | 313.0703 | 78.3 | 110.0703 | 18.2 | － | 18.9 | 267.6 | 0 | 0 | 0 | 0 | -180 | 313.0703
2022-10-01 | 10:00 | 331.0703 | 78.3 | 82.9703 | 17.6 | － | 18.9 | 313.3 | 0 | 0 | 0 | 0 | -180 | 331.0703
2022-10-01 | 11:00 | 340.5703 | 78.3 | 76.3703 | 17.5 | － | 18.9 | 329.2 | 0 | 0.3 | 0 | 0 | -180 | 340.5703
2022-10-01 | 12:00 | 339.5703 | 78.3 | 72.4703 | 17.5 | － | 18.9 | 331.4 | 0 | 1 | 0 | 0 | -180 | 339.5703
2022-10-01 | 13:00 | 345.7703 | 78.3 | 101.6703 | 17.9 | － | 18.9 | 307 | 0 | 2 | 0 | 0 | -180 | 345.7703
2022-10-01 | 14:00 | 339.8703 | 78.3 | 144.0703 | 20.1 | － | 18.9 | 256.9 | 0 | 1.6 | 0 | 0 | -180 | 339.8703
2022-10-01 | 15:00 | 336.0703 | 78.3 | 209.4703 | 27.6 | － | 18.9 | 181 | 0 | 0.8 | 0 | 0 | -180 | 336.0703
2022-10-01 | 16:00 | 339.0703 | 78.3 | 285.6703 | 44.4 | － | 18.9 | 91 | 0 | 0.8 | 0 | 0 | -180 | 339.0703
2022-10-01 | 17:00 | 321.3273 | 78.3 | 329.0273 | 59 | － | 18.9 | 15.1 | 0 | 1 | 0 | 0 | -180 | 321.3273
2022-10-01 | 18:00 | 317.4 | 78.3 | 337.1 | 62.3 | － | 18.9 | 0 | 0 | 0.8 | 0 | 0 | -180 | 317.4
2022-10-01 | 19:00 | 303.4 | 78.3 | 327 | 58.4 | － | 18.9 | 0 | 0 | 0.8 | 0 | 0 | -180 | 303.4
2022-10-01 | 20:00 | 285.8 | 78.3 | 314.6 | 54 | － | 18.9 | 0 | 0 | 0 | 0 | 0 | -180 | 285.8
2022-10-01 | 21:00 | 268.1 | 78.3 | 301.3 | 49.6 | － | 18.9 | 0 | 0 | 0 | 0 | 0 | -180 | 268.1
2022-10-01 | 22:00 | 251.3 | 78.3 | 288.5 | 45.6 | － | 18.9 | 0 | 0 | 0 | 0 | 0 | -180 | 251.3
2022-10-01 | 23:00 | 246.1 | 78.3 | 284.5 | 44.4 | － | 18.9 | 0 | 0 | 0 | 0 | 0 | -180 | 246.1
2022-10-02 | 0:00 | 231.7 | 78.3 | 268 | 46.5 | － | 18.9 | 0 | 0 | 0 | 0 | 0 | -180 | 231.7
2022-10-02 | 1:00 | 222 | 78.3 | 260.3 | 44.5 | － | 18.9 | 0 | 0 | 0 | 0 | 0 | -180 | 222
2022-10-02 | 2:00 | 228 | 78.3 | 265 | 45.8 | － | 18.9 | 0 | 0 | 0 | 0 | 0 | -180 | 228
2022-10-02 | 3:00 | 244.7 | 78.3 | 278.2 | 49.3 | － | 18.9 | 0 | 0 | 0 | 0 | 0 | -180 | 244.7
2022-10-02 | 4:00 | 261.3 | 78.3 | 291 | 53.1 | － | 18.9 | 0 | 0 | 0 | 0 | 0 | -180 | 261.3
2022-10-02 | 5:00 | 263.5 | 78.3 | 292.7 | 53.6 | － | 18.9 | 0 | 0 | 0 | 0 | 0 | -180 | 263.5
2022-10-02 | 6:00 | 244.541 | 78.3 | 260.641 | 44.5 | － | 18.9 | 22.2 | 0 | 0 | 0 | 0 | -180 | 244.541
2022-10-02 | 7:00 | 239.1703 | 78.3 | 186.2703 | 29.2 | － | 18.9 | 106 | 0 | 0.5 | 0 | 0 | -180 | 239.1703
2022-10-02 | 8:00 | 249.0703 | 78.3 | 114.6703 | 20.8 | － | 18.9 | 196.1 | 0 | 0.3 | 0 | 0 | -180 | 249.0703
2022-10-02 | 9:00 | 267.1703 | 78.3 | 61.2703 | 18 | － | 18.9 | 270.7 | 0 | 0 | 0 | 0 | -180 | 267.1703
2022-10-02 | 10:00 | 284.3703 | 78.3 | 61.9703 | 17.5 | － | 18.9 | 317.7 | 0 | 0 | 0 | -30 | -180 | 284.3703
2022-10-02 | 11:00 | 298.1703 | 78.3 | 57.8313 | 17.5 | － | 18.9 | 336.3 | -0.661 | 0 | 0 | -30 | -180 | 298.1703
2022-10-02 | 12:00 | 307.2703 | 78.3 | 64.5703 | 17.5 | － | 18.9 | 335.4 | 0 | 2.6 | 0 | -30 | -180 | 307.2703
2022-10-02 | 13:00 | 303.8703 | 78.3 | 85.4703 | 17.8 | － | 18.9 | 309.3 | 0 | 4.1 | 0 | -30 | -180 | 303.8703
2022-10-02 | 14:00 | 299.3703 | 78.3 | 99.0703 | 19.7 | － | 18.9 | 256 | 0 | 7.4 | 0 | 0 | -180 | 299.3703
2022-10-02 | 15:00 | 297.8703 | 78.3 | 141.0703 | 26.8 | － | 18.9 | 176.1 | 0 | 6.7 | 0 | 30 | -180 | 297.8703
2022-10-02 | 16:00 | 299.8703 | 78.3 | 218.1703 | 41.1 | － | 18.9 | 85.2 | 0 | 8.2 | 0 | 30 | -180 | 299.8703
2022-10-02 | 17:00 | 298.8111 | 78.3 | 276.8111 | 56 | － | 18.9 | 13.8 | 0 | 11 | 0 | 24 | -180 | 298.8111
2022-10-02 | 18:00 | 301.9 | 78.3 | 310.7 | 59.3 | － | 18.9 | 0 | 0 | 14.7 | 0 | 0 | -180 | 301.9
2022-10-02 | 19:00 | 291.3 | 78.3 | 300.5 | 55.9 | － | 18.9 | 0 | 0 | 17.7 | 0 | 0 | -180 | 291.3
2022-10-02 | 20:00 | 277.2 | 78.3 | 290.3 | 52.7 | － | 18.9 | 0 | 0 | 17 | 0 | 0 | -180 | 277.2
2022-10-02 | 21:00 | 262.1 | 78.3 | 277.2 | 48.9 | － | 18.9 | 0 | 0 | 18.8 | 0 | 0 | -180 | 262.1
2022-10-02 | 22:00 | 245.8 | 78.3 | 262.1 | 44.9 | － | 18.9 | 0 | 0 | 21.6 | 0 | 0 | -180 | 245.8
2022-10-02 | 23:00 | 241.1 | 78.3 | 263.4 | 45.1 | － | 18.9 | 0 | 0 | 15.4 | 0 | 0 | -180 | 241.1
2022-10-03 | 0:00 | 228.4 | 78.3 | 263.8 | 31.2 | － | 18.9 | 0 | 0 | 16.2 | 0 | 0 | -180 | 228.4
2022-10-03 | 1:00 | 220.1 | 78.3 | 259 | 29.8 | － | 18.9 | 0 | 0 | 14.1 | 0 | 0 | -180 | 220.1
2022-10-03 | 2:00 | 227.2 | 78.3 | 262.1 | 30.7 | － | 18.9 | 0 | 0 | 17.2 | 0 | 0 | -180 | 227.2
2022-10-03 | 3:00 | 244.1 | 78.3 | 272.1 | 34 | － | 18.9 | 0 | 0 | 20.8 | 0 | 0 | -180 | 244.1
2022-10-03 | 4:00 | 264.2 | 78.3 | 287 | 39.9 | － | 18.9 | 0 | 0 | 20.1 | 0 | 0 | -180 | 264.2
2022-10-03 | 5:00 | 274.7 | 78.3 | 297.6 | 45 | － | 18.9 | 0 | 0 | 14.9 | 0 | 0 | -180 | 274.7
2022-10-03 | 6:00 | 270.8085 | 78.3 | 282.8085 | 38 | － | 18.9 | 20 | 0 | 12.8 | 0 | 0 | -180 | 270.8085
2022-10-03 | 7:00 | 285.1703 | 78.3 | 229.1703 | 22.8 | － | 18.9 | 102.9 | 0 | 13.1 | 0 | 0 | -180 | 285.1703
2022-10-03 | 8:00 | 329.1703 | 78.3 | 201.3703 | 19.4 | － | 18.9 | 183.2 | 0 | 8 | 0 | 0 | -180 | 329.1703
2022-10-03 | 9:00 | 365.2703 | 78.3 | 190.9703 | 18.7 | － | 18.9 | 233.8 | 0 | 4.6 | 0 | 0 | -180 | 365.2703
2022-10-03 | 10:00 | 385.1703 | 78.3 | 181.1703 | 18.4 | － | 18.9 | 265.8 | 0 | 2.6 | 0 | 0 | -180 | 385.1703
2022-10-03 | 11:00 | 388.1703 | 78.3 | 196.6703 | 18.9 | － | 18.9 | 253.4 | 0 | 2 | 0 | 0 | -180 | 388.1703
2022-10-03 | 12:00 | 383.0703 | 78.3 | 173.2703 | 18.3 | － | 18.9 | 270.2 | 0 | 4.1 | 0 | 0 | -180 | 383.0703
2022-10-03 | 13:00 | 398.4703 | 78.3 | 213.7703 | 20.3 | － | 18.9 | 240 | 0 | 7.2 | 0 | 0 | -180 | 398.4703
2022-10-03 | 14:00 | 397.1703 | 78.3 | 259.9703 | 29 | － | 18.9 | 181.5 | 0 | 9.5 | 0 | 0 | -180 | 397.1703
2022-10-03 | 15:00 | 395.0703 | 78.3 | 295.4703 | 42.4 | － | 18.9 | 125.6 | 0 | 14.4 | 0 | 0 | -180 | 395.0703
2022-10-03 | 16:00 | 388.8703 | 78.3 | 329.8703 | 65.1 | － | 18.9 | 59.5 | 0 | 17.2 | 0 | 0 | -180 | 388.8703
2022-10-03 | 17:00 | 364.988 | 78.3 | 351.788 | 68.9 | － | 18.9 | 8.9 | 0 | 18.2 | 0 | 0 | -180 | 364.988
2022-10-03 | 18:00 | 358.4 | 78.3 | 355.6 | 68.9 | － | 18.9 | 0 | 0 | 16.7 | 0 | 0 | -180 | 358.4
2022-10-03 | 19:00 | 336.5 | 78.3 | 332.7 | 68.4 | － | 18.9 | 0 | 0 | 18.2 | 0 | 0 | -180 | 336.5
2022-10-03 | 20:00 | 319.3 | 78.3 | 322.1 | 59.9 | － | 18.9 | 0 | 0 | 20.1 | 0 | 0 | -180 | 319.3
2022-10-03 | 21:00 | 298.5 | 78.3 | 307.6 | 50.3 | － | 18.9 | 0 | 0 | 23.4 | 0 | 0 | -180 | 298.5
2022-10-03 | 22:00 | 281.5 | 78.3 | 296.3 | 44.1 | － | 18.9 | 0 | 0 | 23.9 | 0 | 0 | -180 | 281.5
2022-10-03 | 23:00 | 273.6 | 78.3 | 295.3 | 43.6 | － | 18.9 | 0 | 0 | 17.5 | 0 | 0 | -180 | 273.6
2022-10-04 | 0:00 | 256.5 | 78.3 | 290.5 | 31.6 | － | 18.9 | 0 | 0 | 17.2 | 0 | 0 | -180 | 256.5
2022-10-04 | 1:00 | 249.2 | 78.3 | 281.3 | 29.1 | － | 18.9 | 0 | 0 | 21.6 | 0 | 0 | -180 | 249.2
2022-10-04 | 2:00 | 253.5 | 78.3 | 289.3 | 31.3 | － | 18.9 | 0 | 0 | 15.7 | 0 | 0 | -180 | 253.5
2022-10-04 | 3:00 | 268.7 | 78.3 | 301.7 | 34.9 | － | 18.9 | 0 | 0 | 14.9 | 0 | 0 | -180 | 268.7
2022-10-04 | 4:00 | 285.7 | 78.3 | 312 | 38.5 | － | 18.9 | 0 | 0 | 18 | 0 | 0 | -180 | 285.7
2022-10-04 | 5:00 | 293.4 | 78.3 | 316.9 | 40.3 | － | 18.9 | 0 | 0 | 19 | 0 | 0 | -180 | 293.4
2022-10-04 | 6:00 | 290.8598 | 78.3 | 305.1598 | 35.9 | － | 18.9 | 16.9 | 0 | 15.7 | 0 | 0 | -180 | 290.8598
2022-10-04 | 7:00 | 305.9703 | 78.3 | 263.0703 | 24.9 | － | 18.9 | 87.4 | 0 | 13.4 | 0 | 0 | -180 | 305.9703
2022-10-04 | 8:00 | 350.5703 | 78.3 | 225.0703 | 19.7 | － | 18.9 | 174.8 | 0 | 13.8 | 0 | 0 | -180 | 350.5703
2022-10-04 | 9:00 | 384.0703 | 78.3 | 204.9703 | 18.5 | － | 18.9 | 231.6 | 0 | 11.8 | 0 | 0 | -180 | 384.0703
2022-10-04 | 10:00 | 405.5703 | 78.3 | 186.7703 | 18.2 | － | 18.9 | 272.4 | 0 | 11 | 0 | 0 | -180 | 405.5703
2022-10-04 | 11:00 | 422.9703 | 78.3 | 191.1703 | 18.1 | － | 18.9 | 286.2 | 0 | 10.3 | 0 | 0 | -180 | 422.9703
2022-10-04 | 12:00 | 417.6703 | 78.3 | 190.9703 | 18.1 | － | 18.9 | 284.4 | 0 | 7 | 0 | 0 | -180 | 417.6703
2022-10-04 | 13:00 | 436.4703 | 78.3 | 233.2703 | 20.2 | － | 18.9 | 257.8 | 0 | 8 | 0 | 0 | -180 | 436.4703
2022-10-04 | 14:00 | 435.1703 | 78.3 | 269.8703 | 25.6 | － | 18.9 | 214.3 | 0 | 8.2 | 0 | 0 | -180 | 435.1703
2022-10-04 | 15:00 | 429.9703 | 78.3 | 321.7703 | 41 | － | 18.9 | 140.2 | 0 | 9.8 | 0 | 0 | -180 | 429.9703
2022-10-04 | 16:00 | 421.4418 | 78.3 | 368.4418 | 67.3 | － | 18.9 | 57.7 | 0 | 10.8 | 0 | 0 | -180 | 421.4418
2022-10-04 | 17:00 | 390.4299 | 78.3 | 386.3299 | 68.9 | － | 18.9 | 8 | 0 | 10 | 0 | 0 | -180 | 390.4299
2022-10-04 | 18:00 | 382.3 | 78.3 | 387.2 | 68.9 | － | 18.9 | 0 | 0 | 9 | 0 | 0 | -180 | 382.3
2022-10-04 | 19:00 | 360.5 | 78.3 | 368.9 | 68.5 | － | 18.9 | 0 | 0 | 5.9 | 0 | 0 | -180 | 360.5
2022-10-04 | 20:00 | 341.3 | 78.3 | 358 | 61 | － | 18.9 | 0 | 0 | 5.1 | 0 | 0 | -180 | 341.3
2022-10-04 | 21:00 | 318.9 | 78.3 | 345 | 53.4 | － | 18.9 | 0 | 0 | 3.3 | 0 | 0 | -180 | 318.9
2022-10-04 | 22:00 | 299.5 | 78.3 | 333 | 47.3 | － | 18.9 | 0 | 0 | 2 | 0 | 0 | -180 | 299.5
2022-10-04 | 23:00 | 291.6 | 78.3 | 327.8 | 44.8 | － | 18.9 | 0 | 0 | 1.8 | 0 | 0 | -180 | 291.6
2022-10-05 | 0:00 | 271.9 | 78.3 | 307.3 | 41.7 | － | 18.9 | 0 | 0 | 5.7 | 0 | 0 | -180 | 271.9
2022-10-05 | 1:00 | 260.6 | 78.3 | 299.3 | 35.6 | － | 18.9 | 0 | 0 | 8.5 | 0 | 0 | -180 | 260.6
2022-10-05 | 2:00 | 262.9 | 78.3 | 298.1 | 34.8 | － | 18.9 | 0 | 0 | 12.8 | 0 | 0 | -180 | 262.9
2022-10-05 | 3:00 | 275 | 78.3 | 302.8 | 37.8 | － | 18.9 | 0 | 0 | 17.2 | 0 | 0 | -180 | 275
2022-10-05 | 4:00 | 289.1 | 78.3 | 309.6 | 43.1 | － | 18.9 | 0 | 0 | 19.2 | 0 | 0 | -180 | 289.1
2022-10-05 | 5:00 | 295.4 | 78.3 | 312.9 | 46.1 | － | 18.9 | 0 | 0 | 19.2 | 0 | 0 | -180 | 295.4
2022-10-05 | 6:00 | 292.0556 | 78.3 | 303.5556 | 38.1 | － | 18.9 | 6.7 | 0 | 26.5 | 0 | 0 | -180 | 292.0556
2022-10-05 | 7:00 | 303.0803 | 78.3 | 298.8803 | 34.7 | － | 18.9 | 28.4 | 0 | 23.9 | 0 | 0 | -180 | 303.0803
2022-10-05 | 8:00 | 338.6512 | 78.3 | 305.7512 | 39.1 | － | 18.9 | 56.3 | 0 | 20.3 | 0 | 0 | -180 | 338.6512
2022-10-05 | 9:00 | 355.8703 | 78.3 | 292.6703 | 30.5 | － | 18.9 | 91.4 | 0 | 24.1 | 0 | 0 | -180 | 355.8703
2022-10-05 | 10:00 | 355.3703 | 78.3 | 262.0703 | 20.4 | － | 18.9 | 136.7 | 0 | 19 | 0 | 0 | -180 | 355.3703
2022-10-05 | 11:00 | 357.7703 | 78.3 | 237.5703 | 17.7 | － | 18.9 | 165.5 | 0 | 19.8 | 0 | 0 | -180 | 357.7703
2022-10-05 | 12:00 | 353.3703 | 78.3 | 228.6703 | 17.5 | － | 18.9 | 164.6 | 0 | 25.4 | 0 | 0 | -180 | 353.3703
2022-10-05 | 13:00 | 370.4703 | 78.3 | 286.4703 | 27.6 | － | 18.9 | 111.4 | 0 | 27.8 | 0 | 0 | -180 | 370.4703
2022-10-05 | 14:00 | 363.6703 | 78.3 | 298.2703 | 33.7 | － | 18.9 | 88.3 | 0 | 26.2 | 0 | 0 | -180 | 363.6703
2022-10-05 | 15:00 | 351.4025 | 78.3 | 314.9025 | 47 | － | 18.9 | 52.8 | 0 | 19.5 | 0 | 0 | -180 | 351.4025
2022-10-05 | 16:00 | 346.2154 | 78.3 | 325.9154 | 61.6 | － | 18.9 | 23.5 | 0 | 18 | 0 | 0 | -180 | 346.2154
2022-10-05 | 17:00 | 333.1068 | 78.3 | 326.9068 | 63.9 | － | 18.9 | 4 | 0 | 21.1 | 0 | 0 | -180 | 333.1068
2022-10-05 | 18:00 | 329.7 | 78.3 | 326.6 | 63.5 | － | 18.9 | 0 | 0 | 22.4 | 0 | 0 | -180 | 329.7
2022-10-05 | 19:00 | 311.4 | 78.3 | 317.9 | 51.4 | － | 18.9 | 0 | 0 | 24.9 | 0 | 0 | -180 | 311.4
2022-10-05 | 20:00 | 297.6 | 78.3 | 311.4 | 44.6 | － | 18.9 | 0 | 0 | 24.4 | 0 | 0 | -180 | 297.6
2022-10-05 | 21:00 | 279.5 | 78.3 | 299.4 | 35.4 | － | 18.9 | 0 | 0 | 27.5 | 0 | 0 | -180 | 279.5
2022-10-05 | 22:00 | 262.6 | 78.3 | 290.7 | 30.6 | － | 18.9 | 0 | 0 | 24.1 | 0 | 0 | -180 | 262.6
2022-10-05 | 23:00 | 256.5 | 78.3 | 288.6 | 29.6 | － | 18.9 | 0 | 0 | 21.1 | 0 | 0 | -180 | 256.5
2022-10-06 | 0:00 | 242.4 | 78.3 | 279.9 | 29.4 | － | 18.9 | 0 | 0 | 15.9 | 0 | 0 | -180 | 242.4
2022-10-06 | 1:00 | 232.5 | 78.3 | 272.9 | 26.7 | － | 18.9 | 0 | 0 | 15.7 | 0 | 0 | -180 | 232.5
2022-10-06 | 2:00 | 238.7 | 78.3 | 278 | 28.6 | － | 18.9 | 0 | 0 | 14.9 | 0 | 0 | -180 | 238.7
2022-10-06 | 3:00 | 257.6 | 78.3 | 291.4 | 34.9 | － | 18.9 | 0 | 0 | 14.1 | 0 | 0 | -180 | 257.6
2022-10-06 | 4:00 | 277.9 | 78.3 | 303.7 | 42.9 | － | 18.9 | 0 | 0 | 14.1 | 0 | 0 | -180 | 277.9
2022-10-06 | 5:00 | 287.2 | 78.3 | 308.4 | 46.5 | － | 18.9 | 0 | 0 | 15.1 | 0 | 0 | -180 | 287.2
2022-10-06 | 6:00 | 277.6718 | 78.3 | 298.5718 | 39 | － | 18.9 | 8 | 0 | 14.9 | 0 | 0 | -180 | 277.6718
2022-10-06 | 7:00 | 278.5572 | 78.3 | 292.9572 | 35.4 | － | 18.9 | 23.5 | 0 | 9.5 | 0 | 0 | -180 | 278.5572
2022-10-06 | 8:00 | 308.9119 | 78.3 | 294.4119 | 35.9 | － | 18.9 | 52.4 | 0 | 9 | 0 | 0 | -180 | 308.9119
2022-10-06 | 9:00 | 319.7703 | 78.3 | 272.5703 | 25.9 | － | 18.9 | 95.4 | 0 | 8.7 | 0 | 0 | -180 | 319.7703
2022-10-06 | 10:00 | 334.9703 | 78.3 | 251.5703 | 20.6 | － | 18.9 | 137.1 | 0 | 8.5 | 0 | 0 | -180 | 334.9703
2022-10-06 | 11:00 | 337.7703 | 78.3 | 239.0703 | 18.9 | － | 18.9 | 154.4 | 0 | 8.2 | 0 | 0 | -180 | 337.7703
2022-10-06 | 12:00 | 312.8703 | 78.3 | 216.3703 | 17.9 | － | 18.9 | 154 | 0 | 7.4 | 0 | 0 | -180 | 312.8703
2022-10-06 | 13:00 | 337.6703 | 78.3 | 233.1703 | 18.5 | － | 18.9 | 162.4 | 0 | 6.4 | 0 | 0 | -180 | 337.6703
2022-10-06 | 14:00 | 347.6703 | 78.3 | 260.9703 | 22.5 | － | 18.9 | 142.9 | 0 | 4.1 | 0 | 0 | -180 | 347.6703
2022-10-06 | 15:00 | 340.8703 | 78.3 | 295.0703 | 35.8 | － | 18.9 | 89.2 | 0 | 3.6 | 0 | 0 | -180 | 340.8703
2022-10-06 | 16:00 | 340.4564 | 78.3 | 319.0564 | 56.3 | － | 18.9 | 43.5 | 0 | 4.4 | 0 | 0 | -180 | 340.4564
2022-10-06 | 17:00 | 326.2068 | 78.3 | 333.0068 | 68.9 | － | 18.9 | 3.5 | 0 | 3.6 | 0 | 0 | -180 | 326.2068
2022-10-06 | 18:00 | 326.9 | 78.3 | 338 | 68.9 | － | 18.9 | 0 | 0 | 2.8 | 0 | 0 | -180 | 326.9
2022-10-06 | 19:00 | 310.2 | 78.3 | 325.4 | 65.8 | － | 18.9 | 0 | 0 | 1.8 | 0 | 0 | -180 | 310.2
2022-10-06 | 20:00 | 296.2 | 78.3 | 318.8 | 57.1 | － | 18.9 | 0 | 0 | 3.1 | 0 | 0 | -180 | 296.2
2022-10-06 | 21:00 | 278 | 78.3 | 310.6 | 48.6 | － | 18.9 | 0 | 0 | 1.6 | 0 | 0 | -180 | 278
2022-10-06 | 22:00 | 262.1 | 78.3 | 302.2 | 41.7 | － | 18.9 | 0 | 0 | 1 | 0 | 0 | -180 | 262.1
2022-10-06 | 23:00 | 256.2 | 78.3 | 298.7 | 39.3 | － | 18.9 | 0 | 0 | 1 | 0 | 0 | -180 | 256.2
2022-10-07 | 0:00 | 242.2 | 78.3 | 302.4 | 19.8 | － | 18.9 | 0 | 0 | 2.8 | 0 | 0 | -180 | 242.2
2022-10-07 | 1:00 | 236.9 | 78.3 | 299.1 | 18.6 | － | 18.9 | 0 | 0 | 2 | 0 | 0 | -180 | 236.9
2022-10-07 | 2:00 | 243.2 | 78.3 | 304 | 20.4 | － | 18.9 | 0 | 0 | 1.6 | 0 | 0 | -180 | 243.2
2022-10-07 | 3:00 | 262.9 | 78.3 | 311.2 | 31.4 | － | 18.9 | 0 | 0 | 3.1 | 0 | 0 | -180 | 262.9
2022-10-07 | 4:00 | 281.2 | 78.3 | 309.4 | 51.3 | － | 18.9 | 0 | 0 | 3.3 | 0 | 0 | -180 | 281.2
2022-10-07 | 5:00 | 288.7 | 78.3 | 307 | 59.4 | － | 18.9 | 0 | 0 | 5.1 | 0 | 0 | -180 | 288.7
2022-10-07 | 6:00 | 278.565 | 78.3 | 311.665 | 38.1 | － | 18.9 | 4.4 | 0 | 7.2 | 0 | 0 | -180 | 278.565
2022-10-07 | 7:00 | 289.1017 | 78.3 | 311.9017 | 36.1 | － | 18.9 | 16.9 | 0 | 7 | 0 | 0 | -180 | 289.1017
2022-10-07 | 8:00 | 323.0547 | 78.3 | 306.6547 | 62.3 | － | 18.9 | 29.7 | 0 | 7.2 | 0 | 0 | -180 | 323.0547
2022-10-07 | 9:00 | 339.9709 | 78.3 | 311.2709 | 68.9 | － | 18.9 | 31.1 | 0 | 11.5 | 0 | 0 | -180 | 339.9709
2022-10-07 | 10:00 | 347.382 | 78.3 | 304.682 | 68.7 | － | 18.9 | 43 | 0 | 13.8 | 0 | 0 | -180 | 347.382
2022-10-07 | 11:00 | 348.7632 | 78.3 | 309.4632 | 55.6 | － | 18.9 | 45.7 | 0 | 20.8 | 0 | 0 | -180 | 348.7632
2022-10-07 | 12:00 | 327.1726 | 78.3 | 312.4726 | 31.7 | － | 18.9 | 45.3 | 0 | 20.5 | 0 | 0 | -180 | 327.1726
2022-10-07 | 13:00 | 333.982 | 78.3 | 312.682 | 39.3 | － | 18.9 | 43 | 0 | 21.8 | 0 | 0 | -180 | 333.982
2022-10-07 | 14:00 | 331.4495 | 78.3 | 312.8495 | 37.5 | － | 18.9 | 41.3 | 0 | 22.6 | 0 | 0 | -180 | 331.4495
2022-10-07 | 15:00 | 326.3495 | 78.3 | 311.8495 | 28.7 | － | 18.9 | 40.8 | 0 | 27.8 | 0 | 0 | -180 | 326.3495
2022-10-07 | 16:00 | 326.1572 | 78.3 | 312.4572 | 40.3 | － | 18.9 | 23.1 | 0 | 33.1 | 0 | 0 | -180 | 326.1572
2022-10-07 | 17:00 | 315.6906 | 78.3 | 311.6906 | 44.4 | － | 18.9 | 3.1 | 0 | 39.3 | 0 | 0 | -180 | 315.6906
2022-10-07 | 18:00 | 317.4 | 78.3 | 309.4 | 53.8 | － | 18.9 | 0 | 0 | 37 | 0 | 0 | -180 | 317.4
2022-10-07 | 19:00 | 302.1 | 78.3 | 312.3 | 35.6 | － | 18.9 | 0 | 0 | 37 | 0 | 0 | -180 | 302.1
2022-10-07 | 20:00 | 287.5 | 78.3 | 310.8 | 27.9 | － | 18.9 | 0 | 0 | 31.6 | 0 | 0 | -180 | 287.5
2022-10-07 | 21:00 | 272.3 | 78.3 | 304.3 | 20.2 | － | 18.9 | 0 | 0 | 30.6 | 0 | 0 | -180 | 272.3
2022-10-07 | 22:00 | 256.6 | 78.3 | 293.6 | 18 | － | 18.9 | 0 | 0 | 27.8 | 0 | 0 | -180 | 256.6
2022-10-07 | 23:00 | 253.3 | 78.3 | 294 | 18 | － | 18.9 | 0 | 0 | 24.1 | 0 | 0 | -180 | 253.3
2022-10-08 | 0:00 | 241.1 | 78.3 | 255.9 | 42.6 | － | 18.9 | 0 | 0 | 25.4 | 0 | 0 | -180 | 241.1
2022-10-08 | 1:00 | 234.2 | 78.3 | 247.2 | 38.7 | － | 18.9 | 0 | 0 | 31.1 | 0 | 0 | -180 | 234.2
2022-10-08 | 2:00 | 243.8 | 78.3 | 253.6 | 41.4 | － | 18.9 | 0 | 0 | 31.6 | 0 | 0 | -180 | 243.8
2022-10-08 | 3:00 | 263.1 | 78.3 | 266.3 | 47.8 | － | 18.9 | 0 | 0 | 31.8 | 0 | 0 | -180 | 263.1
2022-10-08 | 4:00 | 279.6 | 78.3 | 276.5 | 53.8 | － | 18.9 | 0 | 0 | 32.1 | 0 | 0 | -180 | 279.6
2022-10-08 | 5:00 | 279.7 | 78.3 | 276.6 | 53.8 | － | 18.9 | 0 | 0 | 32.1 | 0 | 0 | -180 | 279.7
2022-10-08 | 6:00 | 261.4367 | 78.3 | 257.6367 | 43.1 | － | 18.9 | 12.4 | 0 | 31.1 | 0 | 0 | -180 | 261.4367
2022-10-08 | 7:00 | 266.5703 | 78.3 | 218.5703 | 28.3 | － | 18.9 | 71.4 | 0 | 31.1 | 0 | 0 | -180 | 266.5703
2022-10-08 | 8:00 | 281.3703 | 78.3 | 181.5703 | 20.8 | － | 18.9 | 133.6 | 0 | 28.2 | 0 | 0 | -180 | 281.3703
2022-10-08 | 9:00 | 286.5703 | 78.3 | 155.8703 | 18.3 | － | 18.9 | 169 | 0 | 26.2 | 0 | 0 | -180 | 286.5703
2022-10-08 | 10:00 | 288.3703 | 78.3 | 129.5703 | 17.5 | － | 18.9 | 199.2 | 0 | 24.9 | 0 | 0 | -180 | 288.3703
2022-10-08 | 11:00 | 271.5703 | 78.3 | 144.3703 | 17.8 | － | 18.9 | 168.6 | 0 | 23.6 | 0 | 0 | -180 | 271.5703
2022-10-08 | 12:00 | 277.4703 | 78.3 | 131.2703 | 17.5 | － | 18.9 | 189.9 | 0 | 21.6 | 0 | 0 | -180 | 277.4703
2022-10-08 | 13:00 | 278.8703 | 78.3 | 136.0703 | 17.5 | － | 18.9 | 186.8 | 0 | 21.3 | 0 | 0 | -180 | 278.8703
2022-10-08 | 14:00 | 279.3703 | 78.3 | 147.4703 | 17.9 | － | 18.9 | 177 | 0 | 19.8 | 0 | 0 | -180 | 279.3703
2022-10-08 | 15:00 | 275.1703 | 78.3 | 192.6703 | 22.5 | － | 18.9 | 123.3 | 0 | 19.5 | 0 | 0 | -180 | 275.1703
2022-10-08 | 16:00 | 276.7957 | 78.3 | 249.5957 | 39.3 | － | 18.9 | 50.6 | 0 | 20.1 | 0 | 0 | -180 | 276.7957
2022-10-08 | 17:00 | 281.0231 | 78.3 | 283.3231 | 58.4 | － | 18.9 | 4.9 | 0 | 17.2 | 0 | 0 | -180 | 281.0231
2022-10-08 | 18:00 | 287 | 78.3 | 290.4 | 63.7 | － | 18.9 | 0 | 0 | 15.7 | 0 | 0 | -180 | 287
2022-10-08 | 19:00 | 277.4 | 78.3 | 286 | 60.4 | － | 18.9 | 0 | 0 | 13.8 | 0 | 0 | -180 | 277.4
2022-10-08 | 20:00 | 267.3 | 78.3 | 282 | 57.6 | － | 18.9 | 0 | 0 | 10.5 | 0 | 0 | -180 | 267.3
2022-10-08 | 21:00 | 254.4 | 78.3 | 274.4 | 52.8 | － | 18.9 | 0 | 0 | 10 | 0 | 0 | -180 | 254.4
2022-10-08 | 22:00 | 239 | 78.3 | 265.5 | 47.6 | － | 18.9 | 0 | 0 | 8.7 | 0 | 0 | -180 | 239
2022-10-08 | 23:00 | 236.2 | 78.3 | 264.4 | 46.9 | － | 18.9 | 0 | 0 | 7.7 | 0 | 0 | -180 | 236.2
2022-10-09 | 0:00 | 223.1 | 78.3 | 272.6 | 28.4 | － | 18.9 | 0 | 0 | 4.9 | 0 | 0 | -180 | 223.1
2022-10-09 | 1:00 | 219 | 78.3 | 271.1 | 26.9 | － | 18.9 | 0 | 0 | 3.8 | 0 | 0 | -180 | 219
2022-10-09 | 2:00 | 229.3 | 78.3 | 275 | 31.7 | － | 18.9 | 0 | 0 | 5.4 | 0 | 0 | -180 | 229.3
2022-10-09 | 3:00 | 250.9 | 78.3 | 280.1 | 50.5 | － | 18.9 | 0 | 0 | 3.1 | 0 | 0 | -180 | 250.9
2022-10-09 | 4:00 | 269.9 | 78.3 | 281.5 | 68.9 | － | 18.9 | 0 | 0 | 2.3 | 0 | 0 | -180 | 269.9
2022-10-09 | 5:00 | 268.9 | 78.3 | 281.5 | 68.9 | － | 18.9 | 0 | 0 | 1.3 | 0 | 0 | -180 | 268.9
2022-10-09 | 6:00 | 242.6556 | 78.3 | 278.6556 | 40.1 | － | 18.9 | 6.7 | 0 | 0 | 0 | 0 | -180 | 242.6556
2022-10-09 | 7:00 | 229.6872 | 78.3 | 258.9872 | 20 | － | 18.9 | 31.9 | 0 | 1.6 | 0 | 0 | -180 | 229.6872
2022-10-09 | 8:00 | 240.9188 | 78.3 | 246.5188 | 18.4 | － | 18.9 | 55 | 0 | 3.8 | 0 | 0 | -180 | 240.9188
2022-10-09 | 9:00 | 242.635 | 78.3 | 247.935 | 18.4 | － | 18.9 | 55 | 0 | 4.1 | 0 | 0 | -180 | 242.635
2022-10-09 | 10:00 | 248.082 | 78.3 | 259.982 | 20.1 | － | 18.9 | 42.6 | 0 | 8.2 | 0 | 0 | -180 | 248.082
2022-10-09 | 11:00 | 248.982 | 78.3 | 263.082 | 21.1 | － | 18.9 | 42.2 | 0 | 5.4 | 0 | 0 | -180 | 248.982
2022-10-09 | 12:00 | 253.07 | 78.3 | 258.27 | 19.6 | － | 18.9 | 50.6 | 0 | 7.4 | 0 | 0 | -180 | 253.07
2022-10-09 | 13:00 | 258.5077 | 78.3 | 269.6077 | 24.7 | － | 18.9 | 41.3 | 0 | 5.7 | 0 | 0 | -180 | 258.5077
2022-10-09 | 14:00 | 255.5384 | 78.3 | 273.3384 | 28.2 | － | 18.9 | 28.8 | 0 | 8 | 0 | 0 | -180 | 255.5384
2022-10-09 | 15:00 | 257.0273 | 78.3 | 278.0273 | 36.7 | － | 18.9 | 15.1 | 0 | 10 | 0 | 0 | -180 | 257.0273
2022-10-09 | 16:00 | 267.4556 | 78.3 | 280.4556 | 52.5 | － | 18.9 | 7.5 | 0 | 9.8 | 0 | 0 | -180 | 267.4556
2022-10-09 | 17:00 | 280.5744 | 78.3 | 282.6744 | 68.9 | － | 18.9 | 1.3 | 0 | 10.5 | 0 | 0 | -180 | 280.5744
2022-10-09 | 18:00 | 283.2 | 78.3 | 287.3 | 68.9 | － | 18.9 | 0 | 0 | 9.8 | 0 | 0 | -180 | 283.2
2022-10-09 | 19:00 | 274.7 | 78.3 | 279.8 | 62.8 | － | 18.9 | 0 | 0 | 14.9 | 0 | 0 | -180 | 274.7
2022-10-09 | 20:00 | 264.2 | 78.3 | 280.1 | 46.1 | － | 18.9 | 0 | 0 | 20.8 | 0 | 0 | -180 | 264.2
2022-10-09 | 21:00 | 252.3 | 78.3 | 278.5 | 38.4 | － | 18.9 | 0 | 0 | 18.2 | 0 | 0 | -180 | 252.3
2022-10-09 | 22:00 | 239.9 | 78.3 | 274.9 | 31.1 | － | 18.9 | 0 | 0 | 16.7 | 0 | 0 | -180 | 239.9
2022-10-09 | 23:00 | 238.5 | 78.3 | 276.8 | 34.7 | － | 18.9 | 0 | 0 | 9.8 | 0 | 0 | -180 | 238.5
2022-10-10 | 0:00 | 226 | 78.3 | 258.1 | 44.6 | － | 18.9 | 0 | 0 | 6.1 | 0 | 0 | -180 | 226
2022-10-10 | 1:00 | 218.5 | 78.3 | 250.7 | 40.8 | － | 18.9 | 0 | 0 | 9.8 | 0 | 0 | -180 | 218.5
2022-10-10 | 2:00 | 229.2 | 78.3 | 256.5 | 43.7 | － | 18.9 | 0 | 0 | 11.8 | 0 | 0 | -180 | 229.2
2022-10-10 | 3:00 | 250.9 | 78.3 | 266.1 | 49.1 | － | 18.9 | 0 | 0 | 18.5 | 0 | 0 | -180 | 250.9
2022-10-10 | 4:00 | 267.5 | 78.3 | 275 | 54.8 | － | 18.9 | 0 | 0 | 20.5 | 0 | 0 | -180 | 267.5
2022-10-10 | 5:00 | 268.2 | 78.3 | 270.1 | 51.4 | － | 18.9 | 0 | 0 | 29.5 | 0 | 0 | -180 | 268.2
2022-10-10 | 6:00 | 247.5718 | 78.3 | 248.4718 | 39.5 | － | 18.9 | 8 | 0 | 34.4 | 0 | 0 | -180 | 247.5718
2022-10-10 | 7:00 | 252.7239 | 78.3 | 228.1239 | 31.2 | － | 18.9 | 42.6 | 0 | 33.6 | 0 | 0 | -180 | 252.7239
2022-10-10 | 8:00 | 268.6703 | 78.3 | 223.9703 | 29.7 | － | 18.9 | 63.4 | 0 | 34.4 | 0 | 0 | -180 | 268.6703
2022-10-10 | 9:00 | 278.3703 | 78.3 | 210.6703 | 25.9 | － | 18.9 | 88.7 | 0 | 35.9 | 0 | 0 | -180 | 278.3703
2022-10-10 | 10:00 | 279.3703 | 78.3 | 197.7703 | 23.1 | － | 18.9 | 106.9 | 0 | 34.4 | 0 | 0 | -180 | 279.3703
2022-10-10 | 11:00 | 277.1703 | 78.3 | 185.9703 | 21.1 | － | 18.9 | 121.1 | 0 | 31.8 | 0 | 0 | -180 | 277.1703
2022-10-10 | 12:00 | 281.8703 | 78.3 | 149.4703 | 17.8 | － | 18.9 | 168.6 | 0 | 28.8 | 0 | 0 | -180 | 281.8703
2022-10-10 | 13:00 | 286.2703 | 78.3 | 134.7703 | 17.5 | － | 18.9 | 189 | 0 | 27.8 | 0 | 0 | -180 | 286.2703
2022-10-10 | 14:00 | 288.1703 | 78.3 | 161.2703 | 18.4 | － | 18.9 | 161.5 | 0 | 29.8 | 0 | 0 | -180 | 288.1703
2022-10-10 | 15:00 | 282.2703 | 78.3 | 213.9703 | 26.7 | － | 18.9 | 94.1 | 0 | 30.3 | 0 | 0 | -180 | 282.2703
2022-10-10 | 16:00 | 279.2589 | 78.3 | 251.8589 | 40.8 | － | 18.9 | 38.6 | 0 | 30.8 | 0 | 0 | -180 | 279.2589
2022-10-10 | 17:00 | 286.6487 | 78.3 | 278.2487 | 56.9 | － | 18.9 | 3.5 | 0 | 30.8 | 0 | 0 | -180 | 286.6487
2022-10-10 | 18:00 | 291.9 | 78.3 | 282.2 | 59.9 | － | 18.9 | 0 | 0 | 32.6 | 0 | 0 | -180 | 291.9
2022-10-10 | 19:00 | 282.7 | 78.3 | 275.7 | 55.2 | － | 18.9 | 0 | 0 | 34.6 | 0 | 0 | -180 | 282.7
2022-10-10 | 20:00 | 272.1 | 78.3 | 270.3 | 51.5 | － | 18.9 | 0 | 0 | 33.1 | 0 | 0 | -180 | 272.1
2022-10-10 | 21:00 | 259 | 78.3 | 261.4 | 46.2 | － | 18.9 | 0 | 0 | 34.2 | 0 | 0 | -180 | 259
2022-10-10 | 22:00 | 242.2 | 78.3 | 251.6 | 41.1 | － | 18.9 | 0 | 0 | 32.3 | 0 | 0 | -180 | 242.2
2022-10-10 | 23:00 | 236.4 | 78.3 | 247.5 | 39.1 | － | 18.9 | 0 | 0 | 32.6 | 0 | 0 | -180 | 236.4
2022-10-11 | 0:00 | 226.2 | 78.3 | 238.9 | 33.6 | － | 18.9 | 0 | 0 | 36.5 | 0 | 0 | -180 | 226.2
2022-10-11 | 1:00 | 223 | 78.3 | 238.2 | 33.4 | － | 18.9 | 0 | 0 | 34.2 | 0 | 0 | -180 | 223
2022-10-11 | 2:00 | 235.6 | 78.3 | 249.9 | 36.7 | － | 18.9 | 0 | 0 | 31.8 | 0 | 0 | -180 | 235.6
2022-10-11 | 3:00 | 257.9 | 78.3 | 266.7 | 42.4 | － | 18.9 | 0 | 0 | 31.6 | 0 | 0 | -180 | 257.9
2022-10-11 | 4:00 | 277.7 | 78.3 | 282.4 | 48.6 | － | 18.9 | 0 | 0 | 29.5 | 0 | 0 | -180 | 277.7
2022-10-11 | 5:00 | 281.8 | 78.3 | 285.1 | 49.7 | － | 18.9 | 0 | 0 | 29.8 | 0 | 0 | -180 | 281.8
2022-10-11 | 6:00 | 269.688 | 78.3 | 272.388 | 44.5 | － | 18.9 | 8.9 | 0 | 26.7 | 0 | 0 | -180 | 269.688
2022-10-11 | 7:00 | 259.2632 | 78.3 | 236.5632 | 32.8 | － | 18.9 | 48.8 | 0 | 23.9 | 0 | 0 | -180 | 259.2632
2022-10-11 | 8:00 | 304.7703 | 78.3 | 210.0703 | 26.4 | － | 18.9 | 126.5 | 0 | 24.6 | 0 | 0 | -180 | 304.7703
2022-10-11 | 9:00 | 313.9703 | 78.3 | 173.5703 | 20.9 | － | 18.9 | 174.8 | 0 | 27.5 | 0 | 0 | -180 | 313.9703
2022-10-11 | 10:00 | 316.2703 | 78.3 | 150.7703 | 18.8 | － | 18.9 | 199.7 | 0 | 29.8 | 0 | 0 | -180 | 316.2703
2022-10-11 | 11:00 | 312.7703 | 78.3 | 155.3703 | 19.2 | － | 18.9 | 193 | 0 | 28 | 0 | 0 | -180 | 312.7703
2022-10-11 | 12:00 | 306.5703 | 78.3 | 109.4703 | 17.5 | － | 18.9 | 236.5 | 0 | 25.9 | 0 | 0 | -180 | 306.5703
2022-10-11 | 13:00 | 328.7703 | 78.3 | 132.7703 | 17.9 | － | 18.9 | 234.7 | 0 | 26.2 | 0 | 0 | -180 | 328.7703
2022-10-11 | 14:00 | 324.1703 | 78.3 | 172.4703 | 20.7 | － | 18.9 | 185 | 0 | 28.8 | 0 | 0 | -180 | 324.1703
2022-10-11 | 15:00 | 324.9703 | 78.3 | 212.3703 | 26.8 | － | 18.9 | 138 | 0 | 30.6 | 0 | 0 | -180 | 324.9703
2022-10-11 | 16:00 | 325.1703 | 78.3 | 269.9703 | 43.1 | － | 18.9 | 64.8 | 0 | 30.1 | 0 | 0 | -180 | 325.1703
2022-10-11 | 17:00 | 315.3974 | 78.3 | 306.4974 | 60.1 | － | 18.9 | 6.2 | 0 | 25.4 | 0 | 0 | -180 | 315.3974
2022-10-11 | 18:00 | 318.9 | 78.3 | 316.2 | 65.7 | － | 18.9 | 0 | 0 | 19.8 | 0 | 0 | -180 | 318.9
2022-10-11 | 19:00 | 303.2 | 78.3 | 310.5 | 62.4 | － | 18.9 | 0 | 0 | 13.1 | 0 | 0 | -180 | 303.2
2022-10-11 | 20:00 | 288.7 | 78.3 | 303 | 58.5 | － | 18.9 | 0 | 0 | 10 | 0 | 0 | -180 | 288.7
2022-10-11 | 21:00 | 273.6 | 78.3 | 291.9 | 53 | － | 18.9 | 0 | 0 | 11.5 | 0 | 0 | -180 | 273.6
2022-10-11 | 22:00 | 255.6 | 78.3 | 279.4 | 47.5 | － | 18.9 | 0 | 0 | 11.5 | 0 | 0 | -180 | 255.6
2022-10-11 | 23:00 | 251.6 | 78.3 | 275.8 | 45.8 | － | 18.9 | 0 | 0 | 12.8 | 0 | 0 | -180 | 251.6
2022-10-12 | 0:00 | 239.5 | 78.3 | 282.3 | 24.3 | － | 18.9 | 0 | 0 | 15.7 | 0 | 0 | -180 | 239.5
2022-10-12 | 1:00 | 235.5 | 78.3 | 276.2 | 21.8 | － | 18.9 | 0 | 0 | 20.3 | 0 | 0 | -180 | 235.5
2022-10-12 | 2:00 | 246 | 78.3 | 283 | 24.5 | － | 18.9 | 0 | 0 | 21.3 | 0 | 0 | -180 | 246
2022-10-12 | 3:00 | 267.5 | 78.3 | 294.3 | 34.2 | － | 18.9 | 0 | 0 | 21.8 | 0 | 0 | -180 | 267.5
2022-10-12 | 4:00 | 286.2 | 78.3 | 299.9 | 46.5 | － | 18.9 | 0 | 0 | 22.6 | 0 | 0 | -180 | 286.2
2022-10-12 | 5:00 | 289.6 | 78.3 | 300.5 | 49.1 | － | 18.9 | 0 | 0 | 22.8 | 0 | 0 | -180 | 289.6
2022-10-12 | 6:00 | 277.6231 | 78.3 | 295.9231 | 36.5 | － | 18.9 | 4.9 | 0 | 23.1 | 0 | 0 | -180 | 277.6231
2022-10-12 | 7:00 | 280.8735 | 78.3 | 291.1735 | 30.1 | － | 18.9 | 24.4 | 0 | 18 | 0 | 0 | -180 | 280.8735
2022-10-12 | 8:00 | 305.2333 | 78.3 | 296.3333 | 36.2 | － | 18.9 | 40.8 | 0 | 14.7 | 0 | 0 | -180 | 305.2333
2022-10-12 | 9:00 | 317.0256 | 78.3 | 295.0256 | 33.8 | － | 18.9 | 57.2 | 0 | 13.8 | 0 | 0 | -180 | 317.0256
2022-10-12 | 10:00 | 317.2703 | 78.3 | 276.7703 | 21.5 | － | 18.9 | 90.5 | 0 | 11.3 | 0 | 0 | -180 | 317.2703
2022-10-12 | 11:00 | 313.3703 | 78.3 | 276.4703 | 21.4 | － | 18.9 | 90.1 | 0 | 8.2 | 0 | 0 | -180 | 313.3703
2022-10-12 | 12:00 | 296.8703 | 78.3 | 259.7703 | 19.4 | － | 18.9 | 94.1 | 0 | 6.4 | 0 | 0 | -180 | 296.8703
2022-10-12 | 13:00 | 315.3703 | 78.3 | 277.0703 | 21.6 | － | 18.9 | 90.5 | 0 | 9 | 0 | 0 | -180 | 315.3703
2022-10-12 | 14:00 | 323.8703 | 78.3 | 285.4703 | 25.1 | － | 18.9 | 86.1 | 0 | 10 | 0 | 0 | -180 | 323.8703
2022-10-12 | 15:00 | 320.3094 | 78.3 | 297.3094 | 37.5 | － | 18.9 | 56.8 | 0 | 11.5 | 0 | 0 | -180 | 320.3094
2022-10-12 | 16:00 | 318.0897 | 78.3 | 302.0897 | 58.4 | － | 18.9 | 25.3 | 0 | 15.1 | 0 | 0 | -180 | 318.0897
2022-10-12 | 17:00 | 316.6906 | 78.3 | 313.8906 | 68.9 | － | 18.9 | 3.1 | 0 | 13.6 | 0 | 0 | -180 | 316.6906
2022-10-12 | 18:00 | 319 | 78.3 | 320.8 | 68.9 | － | 18.9 | 0 | 0 | 12.1 | 0 | 0 | -180 | 319
2022-10-12 | 19:00 | 305.9 | 78.3 | 309.3 | 68.9 | － | 18.9 | 0 | 0 | 10.5 | 0 | 0 | -180 | 305.9
2022-10-12 | 20:00 | 292.6 | 78.3 | 301.6 | 63 | － | 18.9 | 0 | 0 | 10.8 | 0 | 0 | -180 | 292.6
2022-10-12 | 21:00 | 272.9 | 78.3 | 299.5 | 45.9 | － | 18.9 | 0 | 0 | 10.3 | 0 | 0 | -180 | 272.9
2022-10-12 | 22:00 | 255.8 | 78.3 | 294.9 | 35.5 | － | 18.9 | 0 | 0 | 8.2 | 0 | 0 | -180 | 255.8
2022-10-12 | 23:00 | 250.6 | 78.3 | 293.2 | 33 | － | 18.9 | 0 | 0 | 7.2 | 0 | 0 | -180 | 250.6
2022-10-13 | 0:00 | 240.2 | 78.3 | 272.5 | 39.2 | － | 18.9 | 0 | 0 | 11.3 | 0 | 0 | -180 | 240.2
2022-10-13 | 1:00 | 235.1 | 78.3 | 268.3 | 38.1 | － | 18.9 | 0 | 0 | 11.5 | 0 | 0 | -180 | 235.1
2022-10-13 | 2:00 | 246 | 78.3 | 276 | 40 | － | 18.9 | 0 | 0 | 12.8 | 0 | 0 | -180 | 246
2022-10-13 | 3:00 | 270.2 | 78.3 | 292.6 | 44.5 | － | 18.9 | 0 | 0 | 15.9 | 0 | 0 | -180 | 270.2
2022-10-13 | 4:00 | 288.5 | 78.3 | 305 | 48.3 | － | 18.9 | 0 | 0 | 18 | 0 | 0 | -180 | 288.5
2022-10-13 | 5:00 | 289.3 | 78.3 | 304.5 | 48.1 | － | 18.9 | 0 | 0 | 19.5 | 0 | 0 | -180 | 289.3
2022-10-13 | 6:00 | 277.7205 | 78.3 | 287.3205 | 42.9 | － | 18.9 | 11.1 | 0 | 19.2 | 0 | 0 | -180 | 277.7205
2022-10-13 | 7:00 | 287.5703 | 78.3 | 246.7703 | 32.8 | － | 18.9 | 72.8 | 0 | 18 | 0 | 0 | -180 | 287.5703
2022-10-13 | 8:00 | 312.0703 | 78.3 | 207.2703 | 25.7 | － | 18.9 | 146 | 0 | 15.9 | 0 | 0 | -180 | 312.0703
2022-10-13 | 9:00 | 328.3703 | 78.3 | 171.4703 | 21.4 | － | 18.9 | 204.5 | 0 | 13.8 | 0 | 0 | -180 | 328.3703
2022-10-13 | 10:00 | 337.1703 | 78.3 | 142.6703 | 19.1 | － | 18.9 | 245.4 | 0 | 12.8 | 0 | 0 | -180 | 337.1703
2022-10-13 | 11:00 | 342.3703 | 78.3 | 111.5703 | 17.8 | － | 18.9 | 283.5 | 0 | 12.3 | 0 | 0 | -180 | 342.3703
2022-10-13 | 12:00 | 333.6703 | 78.3 | 86.7703 | 17.5 | － | 18.9 | 300.4 | 0 | 11.8 | 0 | 0 | -180 | 333.6703
2022-10-13 | 13:00 | 347.1703 | 78.3 | 131.5703 | 18.5 | － | 18.9 | 268.4 | 0 | 11.5 | 0 | 0 | -180 | 347.1703
2022-10-13 | 14:00 | 346.7703 | 78.3 | 178.8703 | 22.1 | － | 18.9 | 216.5 | 0 | 12.1 | 0 | 0 | -180 | 346.7703
2022-10-13 | 15:00 | 343.5703 | 78.3 | 236.2703 | 30.5 | － | 18.9 | 147.8 | 0 | 11.8 | 0 | 0 | -180 | 343.5703
2022-10-13 | 16:00 | 343.4703 | 78.3 | 303.0703 | 47.3 | － | 18.9 | 66.1 | 0 | 9.8 | 0 | 0 | -180 | 343.4703
2022-10-13 | 17:00 | 326.3393 | 78.3 | 335.3393 | 59 | － | 18.9 | 5.8 | 0 | 9 | 0 | 0 | -180 | 326.3393
2022-10-13 | 18:00 | 326 | 78.3 | 340.8 | 61.3 | － | 18.9 | 0 | 0 | 6.7 | 0 | 0 | -180 | 326
2022-10-13 | 19:00 | 308.4 | 78.3 | 329.6 | 57 | － | 18.9 | 0 | 0 | 4.6 | 0 | 0 | -180 | 308.4
2022-10-13 | 20:00 | 294.7 | 78.3 | 320.7 | 53.7 | － | 18.9 | 0 | 0 | 3.1 | 0 | 0 | -180 | 294.7
2022-10-13 | 21:00 | 277.6 | 78.3 | 308.3 | 49.5 | － | 18.9 | 0 | 0 | 2.6 | 0 | 0 | -180 | 277.6
2022-10-13 | 22:00 | 262.8 | 78.3 | 298.4 | 46.4 | － | 18.9 | 0 | 0 | 0.8 | 0 | 0 | -180 | 262.8
2022-10-13 | 23:00 | 258 | 78.3 | 295 | 45.3 | － | 18.9 | 0 | 0 | 0.5 | 0 | 0 | -180 | 258
2022-10-14 | 0:00 | 245.4 | 78.3 | 286.3 | 41.4 | － | 18.9 | 0 | 0 | 0.5 | 0 | 0 | -180 | 245.4
2022-10-14 | 1:00 | 240.4 | 78.3 | 282.1 | 40.1 | － | 18.9 | 0 | 0 | 1 | 0 | 0 | -180 | 240.4
2022-10-14 | 2:00 | 250.5 | 78.3 | 289.8 | 42.2 | － | 18.9 | 0 | 0 | 1.3 | 0 | 0 | -180 | 250.5
2022-10-14 | 3:00 | 271.2 | 78.3 | 306 | 47 | － | 18.9 | 0 | 0 | 1 | 0 | 0 | -180 | 271.2
2022-10-14 | 4:00 | 290.2 | 78.3 | 316.6 | 50.3 | － | 18.9 | 0 | 0 | 6.1 | 0 | 0 | -180 | 290.2
2022-10-14 | 5:00 | 291.6 | 78.3 | 316.8 | 50.4 | － | 18.9 | 0 | 0 | 7.2 | 0 | 0 | -180 | 291.6
2022-10-14 | 6:00 | 280.1367 | 78.3 | 298.3367 | 44.5 | － | 18.9 | 12.4 | 0 | 7.7 | 0 | 0 | -180 | 280.1367
2022-10-14 | 7:00 | 286.7703 | 78.3 | 250.3703 | 32.4 | － | 18.9 | 79.4 | 0 | 7.4 | 0 | 0 | -180 | 286.7703
2022-10-14 | 8:00 | 310.9703 | 78.3 | 201.5703 | 24.1 | － | 18.9 | 161.1 | 0 | 7 | 0 | 0 | -180 | 310.9703
2022-10-14 | 9:00 | 329.9703 | 78.3 | 149.7703 | 19.2 | － | 18.9 | 238.7 | 0 | 5.1 | 0 | 0 | -180 | 329.9703
2022-10-14 | 10:00 | 342.2703 | 78.3 | 124.7703 | 18 | － | 18.9 | 279.5 | 0 | 2.8 | 0 | 0 | -180 | 342.2703
2022-10-14 | 11:00 | 350.2703 | 78.3 | 117.4703 | 17.8 | － | 18.9 | 294.2 | 0 | 3.6 | 0 | 0 | -180 | 350.2703
2022-10-14 | 12:00 | 342.5703 | 78.3 | 93.4703 | 17.5 | － | 18.9 | 309.3 | 0 | 5.1 | 0 | 0 | -180 | 342.5703
2022-10-14 | 13:00 | 355.7703 | 78.3 | 123.4703 | 18 | － | 18.9 | 292 | 0 | 5.1 | 0 | 0 | -180 | 355.7703
2022-10-14 | 14:00 | 351.4703 | 78.3 | 171.0703 | 20.7 | － | 18.9 | 237.4 | 0 | 5.1 | 0 | 0 | -180 | 351.4703
2022-10-14 | 15:00 | 347.3703 | 78.3 | 238.2703 | 29.7 | － | 18.9 | 158.4 | 0 | 3.8 | 0 | 0 | -180 | 347.3703
2022-10-14 | 16:00 | 348.7703 | 78.3 | 311.4703 | 48.2 | － | 18.9 | 68.8 | 0 | 3.1 | 0 | 0 | -180 | 348.7703
2022-10-14 | 17:00 | 328.5812 | 78.3 | 343.5812 | 60.2 | － | 18.9 | 5.3 | 0 | 2.3 | 0 | 0 | -180 | 328.5812
2022-10-14 | 18:00 | 324.3 | 78.3 | 345.3 | 61 | － | 18.9 | 0 | 0 | 0.8 | 0 | 0 | -180 | 324.3
2022-10-14 | 19:00 | 305.9 | 78.3 | 332.4 | 56 | － | 18.9 | 0 | 0 | 0.3 | 0 | 0 | -180 | 305.9
2022-10-14 | 20:00 | 291.1 | 78.3 | 321.2 | 51.9 | － | 18.9 | 0 | 0 | 0.8 | 0 | 0 | -180 | 291.1
2022-10-14 | 21:00 | 273.9 | 78.3 | 308.4 | 47.8 | － | 18.9 | 0 | 0 | 0.5 | 0 | 0 | -180 | 273.9
2022-10-14 | 22:00 | 259 | 78.3 | 296.8 | 44.2 | － | 18.9 | 0 | 0 | 0.8 | 0 | 0 | -180 | 259
2022-10-14 | 23:00 | 255.1 | 78.3 | 294.2 | 43.4 | － | 18.9 | 0 | 0 | 0.3 | 0 | 0 | -180 | 255.1
2022-10-15 | 0:00 | 240.8 | 78.3 | 278 | 45.3 | － | 18.9 | 0 | 0 | 0.3 | 0 | 0 | -180 | 240.8
2022-10-15 | 1:00 | 234.5 | 78.3 | 273.1 | 43.9 | － | 18.9 | 0 | 0 | 0.3 | 0 | 0 | -180 | 234.5
2022-10-15 | 2:00 | 243.7 | 78.3 | 280.4 | 45.8 | － | 18.9 | 0 | 0 | 0.3 | 0 | 0 | -180 | 243.7
2022-10-15 | 3:00 | 263.7 | 78.3 | 295.9 | 50.3 | － | 18.9 | 0 | 0 | 0.3 | 0 | 0 | -180 | 263.7
2022-10-15 | 4:00 | 279.6 | 78.3 | 308.2 | 54.2 | － | 18.9 | 0 | 0 | 0 | 0 | 0 | -180 | 279.6
2022-10-15 | 5:00 | 278.7 | 78.3 | 307.5 | 54 | － | 18.9 | 0 | 0 | 0 | 0 | 0 | -180 | 278.7
2022-10-15 | 6:00 | 257.7949 | 78.3 | 281.5949 | 46.1 | － | 18.9 | 12.9 | 0 | 0 | 0 | 0 | -180 | 257.7949
2022-10-15 | 7:00 | 258.2703 | 78.3 | 220.2703 | 31.7 | － | 18.9 | 88.3 | 0 | 0.8 | 0 | 0 | -180 | 258.2703
2022-10-15 | 8:00 | 275.8703 | 78.3 | 156.9703 | 22.5 | － | 18.9 | 178.4 | 0 | 0.8 | 0 | 0 | -180 | 275.8703
2022-10-15 | 9:00 | 290.5703 | 78.3 | 98.3703 | 18.4 | － | 18.9 | 253.8 | 0 | 2.8 | 0 | 0 | -180 | 290.5703
2022-10-15 | 10:00 | 304.0703 | 78.3 | 64.5703 | 17.5 | － | 18.9 | 300.4 | 0 | 4.4 | 0 | 0 | -180 | 304.0703
2022-10-15 | 11:00 | 311.6703 | 78.3 | 86.6703 | 17.5 | － | 18.9 | 314.6 | 0 | 5.7 | 0 | -30 | -180 | 311.6703
2022-10-15 | 12:00 | 310.5703 | 78.3 | 84.9703 | 17.5 | － | 18.9 | 315.5 | 0 | 5.4 | 0 | -30 | -180 | 310.5703
2022-10-15 | 13:00 | 311.0703 | 78.3 | 80.4703 | 17.8 | － | 18.9 | 290.2 | 0 | 5.4 | 0 | 0 | -180 | 311.0703
2022-10-15 | 14:00 | 305.0703 | 78.3 | 97.8703 | 20 | － | 18.9 | 235.6 | 0 | 4.4 | 0 | 30 | -180 | 305.0703
2022-10-15 | 15:00 | 301.9703 | 78.3 | 183.7703 | 27.4 | － | 18.9 | 155.7 | 0 | 5.9 | 0 | 12 | -180 | 301.9703
2022-10-15 | 16:00 | 303.9703 | 78.3 | 271.2703 | 43 | － | 18.9 | 66.1 | 0 | 6.4 | 0 | 0 | -180 | 303.9703
2022-10-15 | 17:00 | 290.5231 | 78.3 | 306.6231 | 53.6 | － | 18.9 | 4.9 | 0 | 8.2 | 0 | 0 | -180 | 290.5231
2022-10-15 | 18:00 | 292.4 | 78.3 | 314 | 56.1 | － | 18.9 | 0 | 0 | 5.1 | 0 | 0 | -180 | 292.4
2022-10-15 | 19:00 | 280.3 | 78.3 | 307.5 | 54 | － | 18.9 | 0 | 0 | 1.6 | 0 | 0 | -180 | 280.3
2022-10-15 | 20:00 | 267.8 | 78.3 | 298.6 | 51.2 | － | 18.9 | 0 | 0 | 0.8 | 0 | 0 | -180 | 267.8
2022-10-15 | 21:00 | 253.8 | 78.3 | 288.1 | 48 | － | 18.9 | 0 | 0 | 0.5 | 0 | 0 | -180 | 253.8
2022-10-15 | 22:00 | 240.4 | 78.3 | 277.7 | 45 | － | 18.9 | 0 | 0 | 0.5 | 0 | 0 | -180 | 240.4
2022-10-15 | 23:00 | 241.1 | 78.3 | 278.2 | 45.2 | － | 18.9 | 0 | 0 | 0.5 | 0 | 0 | -180 | 241.1
2022-10-16 | 0:00 | 228.7 | 78.3 | 265.6 | 45.1 | － | 18.9 | 0 | 0 | 0.8 | 0 | 0 | -180 | 228.7
2022-10-16 | 1:00 | 224.1 | 78.3 | 261.5 | 44.1 | － | 18.9 | 0 | 0 | 1.3 | 0 | 0 | -180 | 224.1
2022-10-16 | 2:00 | 233.8 | 78.3 | 268.3 | 45.7 | － | 18.9 | 0 | 0 | 2.6 | 0 | 0 | -180 | 233.8
2022-10-16 | 3:00 | 253.4 | 78.3 | 283.6 | 49.8 | － | 18.9 | 0 | 0 | 2.8 | 0 | 0 | -180 | 253.4
2022-10-16 | 4:00 | 268.4 | 78.3 | 294.8 | 53.1 | － | 18.9 | 0 | 0 | 3.3 | 0 | 0 | -180 | 268.4
2022-10-16 | 5:00 | 265.6 | 78.3 | 292.8 | 52.5 | － | 18.9 | 0 | 0 | 3.1 | 0 | 0 | -180 | 265.6
2022-10-16 | 6:00 | 242.153 | 78.3 | 263.253 | 44.3 | － | 18.9 | 13.3 | 0 | 4.1 | 0 | 0 | -180 | 242.153
2022-10-16 | 7:00 | 240.9703 | 78.3 | 198.5703 | 30.6 | － | 18.9 | 91 | 0 | 3.6 | 0 | 0 | -180 | 240.9703
2022-10-16 | 8:00 | 247.7703 | 78.3 | 126.0703 | 21.5 | － | 18.9 | 181 | 0 | 2 | 0 | 0 | -180 | 247.7703
2022-10-16 | 9:00 | 261.1703 | 78.3 | 68.5703 | 18.1 | － | 18.9 | 256 | 0 | 1.3 | 0 | 0 | -180 | 261.1703
2022-10-16 | 10:00 | 277.0703 | 78.3 | 68.7703 | 17.5 | － | 18.9 | 302.6 | 0 | 1 | 0 | -30 | -180 | 277.0703
2022-10-16 | 11:00 | 285.5703 | 78.3 | 59.5703 | 17.5 | － | 18.9 | 319.5 | 0 | 1.8 | 0 | -30 | -180 | 285.5703
2022-10-16 | 12:00 | 289.7703 | 78.3 | 60.1703 | 17.5 | － | 18.9 | 322.6 | 0 | 2.3 | 0 | -30 | -180 | 289.7703
2022-10-16 | 13:00 | 289.3703 | 78.3 | 62.3703 | 17.9 | － | 18.9 | 288.8 | 0 | 3.1 | 0 | 0 | -180 | 289.3703
2022-10-16 | 14:00 | 285.5703 | 78.3 | 82.6703 | 20.4 | － | 18.9 | 228.1 | 0 | 7.2 | 0 | 30 | -180 | 285.5703
2022-10-16 | 15:00 | 282.5703 | 78.3 | 155.4703 | 28.4 | － | 18.9 | 141.5 | 0 | 10 | 0 | 30 | -180 | 282.5703
2022-10-16 | 16:00 | 278.3726 | 78.3 | 256.8726 | 43.2 | － | 18.9 | 45.3 | 0 | 12.8 | 0 | 3 | -180 | 278.3726
2022-10-16 | 17:00 | 282.0906 | 78.3 | 297.3906 | 53.8 | － | 18.9 | 2.7 | 0 | 11 | 0 | 0 | -180 | 282.0906
2022-10-16 | 18:00 | 288.3 | 78.3 | 306.3 | 56.6 | － | 18.9 | 0 | 0 | 8.2 | 0 | 0 | -180 | 288.3
2022-10-16 | 19:00 | 278.1 | 78.3 | 300.4 | 54.8 | － | 18.9 | 0 | 0 | 5.7 | 0 | 0 | -180 | 278.1
2022-10-16 | 20:00 | 267.6 | 78.3 | 292.1 | 52.2 | － | 18.9 | 0 | 0 | 6.1 | 0 | 0 | -180 | 267.6
2022-10-16 | 21:00 | 255.3 | 78.3 | 281.3 | 49.1 | － | 18.9 | 0 | 0 | 7.7 | 0 | 0 | -180 | 255.3
2022-10-16 | 22:00 | 240.7 | 78.3 | 270.3 | 46.2 | － | 18.9 | 0 | 0 | 7 | 0 | 0 | -180 | 240.7
2022-10-16 | 23:00 | 238.2 | 78.3 | 269.8 | 46.1 | － | 18.9 | 0 | 0 | 5.1 | 0 | 0 | -180 | 238.2
2022-10-17 | 0:00 | 226.2 | 78.3 | 289.3 | 17.7 | － | 18.9 | 0 | 0 | 2 | 0 | 0 | -180 | 226.2
2022-10-17 | 1:00 | 221 | 78.3 | 285.4 | 17.6 | － | 18.9 | 0 | 0 | 0.8 | 0 | 0 | -180 | 221
2022-10-17 | 2:00 | 230.8 | 78.3 | 292 | 18 | － | 18.9 | 0 | 0 | 3.6 | 0 | 0 | -180 | 230.8
2022-10-17 | 3:00 | 251.4 | 78.3 | 308 | 23.9 | － | 18.9 | 0 | 0 | 2.3 | 0 | 0 | -180 | 251.4
2022-10-17 | 4:00 | 269.5 | 78.3 | 316.4 | 35.9 | － | 18.9 | 0 | 0 | 0 | 0 | 0 | -180 | 269.5
2022-10-17 | 5:00 | 272.4 | 78.3 | 317 | 37.7 | － | 18.9 | 0 | 0 | 0.5 | 0 | 0 | -180 | 272.4
2022-10-17 | 6:00 | 265.3068 | 78.3 | 312.4068 | 28.1 | － | 18.9 | 4 | 0 | 3.6 | 0 | 0 | -180 | 265.3068
2022-10-17 | 7:00 | 276.7949 | 78.3 | 314.3949 | 30.9 | － | 18.9 | 13.3 | 0 | 1 | 0 | 0 | -180 | 276.7949
2022-10-17 | 8:00 | 316.4709 | 78.3 | 319.2709 | 48.1 | － | 18.9 | 31.1 | 0 | 0.8 | 0 | 0 | -180 | 316.4709
2022-10-17 | 9:00 | 338.4008 | 78.3 | 318.3008 | 64 | － | 18.9 | 38.6 | 0 | 0.3 | 0 | 0 | -180 | 338.4008
2022-10-17 | 10:00 | 342.447 | 78.3 | 319.347 | 57.3 | － | 18.9 | 46.6 | 0 | 2 | 0 | 0 | -180 | 342.447
2022-10-17 | 11:00 | 351.1703 | 78.3 | 319.9703 | 48.8 | － | 18.9 | 60.8 | 0 | 4.4 | 0 | 0 | -180 | 351.1703
2022-10-17 | 12:00 | 328.1 | 78.3 | 315.4 | 30.8 | － | 18.9 | 59 | 0 | 5.7 | 0 | 0 | -180 | 328.1
2022-10-17 | 13:00 | 340.1094 | 78.3 | 318.3094 | 37.5 | － | 18.9 | 56.8 | 0 | 10.3 | 0 | 0 | -180 | 340.1094
2022-10-17 | 14:00 | 336.8752 | 78.3 | 319.3752 | 43.7 | － | 18.9 | 40.4 | 0 | 16.2 | 0 | 0 | -180 | 336.8752
2022-10-17 | 15:00 | 330.9085 | 78.3 | 319.1085 | 57.8 | － | 18.9 | 20.4 | 0 | 16.4 | 0 | 0 | -180 | 330.9085
2022-10-17 | 16:00 | 335.2718 | 78.3 | 318.3718 | 68.9 | － | 18.9 | 8 | 0 | 22.8 | 0 | 0 | -180 | 335.2718
2022-10-17 | 17:00 | 329.7162 | 78.3 | 317.8162 | 68.9 | － | 18.9 | 0.9 | 0 | 24.9 | 0 | 0 | -180 | 329.7162
2022-10-17 | 18:00 | 322.7 | 78.3 | 318.1 | 63.3 | － | 18.9 | 0 | 0 | 24.1 | 0 | 0 | -180 | 322.7
2022-10-17 | 19:00 | 304.9 | 78.3 | 317.9 | 39 | － | 18.9 | 0 | 0 | 30.8 | 0 | 0 | -180 | 304.9
2022-10-17 | 20:00 | 291 | 78.3 | 314.9 | 31.1 | － | 18.9 | 0 | 0 | 27.8 | 0 | 0 | -180 | 291
2022-10-17 | 21:00 | 272.2 | 78.3 | 304.6 | 21.4 | － | 18.9 | 0 | 0 | 29 | 0 | 0 | -180 | 272.2
2022-10-17 | 22:00 | 259.9 | 78.3 | 292.9 | 18 | － | 18.9 | 0 | 0 | 31.8 | 0 | 0 | -180 | 259.9
2022-10-17 | 23:00 | 257.4 | 78.3 | 289.7 | 17.6 | － | 18.9 | 0 | 0 | 32.9 | 0 | 0 | -180 | 257.4
2022-10-18 | 0:00 | 245.1 | 78.3 | 258 | 34 | － | 18.9 | 0 | 0 | 35.9 | 0 | 0 | -180 | 245.1
2022-10-18 | 1:00 | 238.1 | 78.3 | 252.2 | 31.5 | － | 18.9 | 0 | 0 | 37.2 | 0 | 0 | -180 | 238.1
2022-10-18 | 2:00 | 248 | 78.3 | 258.6 | 34.4 | － | 18.9 | 0 | 0 | 37.8 | 0 | 0 | -180 | 248
2022-10-18 | 3:00 | 269.1 | 78.3 | 271.3 | 41.3 | － | 18.9 | 0 | 0 | 39.3 | 0 | 0 | -180 | 269.1
2022-10-18 | 4:00 | 286.4 | 78.3 | 279.6 | 47 | － | 18.9 | 0 | 0 | 42.6 | 0 | 0 | -180 | 286.4
2022-10-18 | 5:00 | 289.5 | 78.3 | 281 | 48.1 | － | 18.9 | 0 | 0 | 43.2 | 0 | 0 | -180 | 289.5
2022-10-18 | 6:00 | 279.8205 | 78.3 | 268.7205 | 39.6 | － | 18.9 | 11.1 | 0 | 43.2 | 0 | 0 | -180 | 279.8205
2022-10-18 | 7:00 | 294.3703 | 78.3 | 229.8703 | 23.7 | － | 18.9 | 81.2 | 0 | 42.4 | 0 | 0 | -180 | 294.3703
2022-10-18 | 8:00 | 319.2703 | 78.3 | 205.4703 | 19.3 | － | 18.9 | 136.7 | 0 | 40.6 | 0 | 0 | -180 | 319.2703
2022-10-18 | 9:00 | 338.8703 | 78.3 | 189.7703 | 18.1 | － | 18.9 | 183.7 | 0 | 30.1 | 0 | 0 | -180 | 338.8703
2022-10-18 | 10:00 | 338.7703 | 78.3 | 177.0703 | 17.8 | － | 18.9 | 197.9 | 0 | 28.8 | 0 | 0 | -180 | 338.7703
2022-10-18 | 11:00 | 333.6703 | 78.3 | 189.5703 | 18 | － | 18.9 | 180.1 | 0 | 28.8 | 0 | 0 | -180 | 333.6703
2022-10-18 | 12:00 | 310.8703 | 78.3 | 189.6703 | 18 | － | 18.9 | 159.3 | 0 | 26.7 | 0 | 0 | -180 | 310.8703
2022-10-18 | 13:00 | 323.8703 | 78.3 | 218.2703 | 21 | － | 18.9 | 142 | 0 | 25.4 | 0 | 0 | -180 | 323.8703
2022-10-18 | 14:00 | 325.1703 | 78.3 | 238.1703 | 25.6 | － | 18.9 | 116.7 | 0 | 27.5 | 0 | 0 | -180 | 325.1703
2022-10-18 | 15:00 | 324.4703 | 78.3 | 256.9703 | 32.7 | － | 18.9 | 89.6 | 0 | 28 | 0 | 0 | -180 | 324.4703
2022-10-18 | 16:00 | 327.1077 | 78.3 | 288.4077 | 53.9 | － | 18.9 | 41.7 | 0 | 25.9 | 0 | 0 | -180 | 327.1077
2022-10-18 | 17:00 | 319.4906 | 78.3 | 305.7906 | 68.9 | － | 18.9 | 2.7 | 0 | 24.9 | 0 | 0 | -180 | 319.4906
2022-10-18 | 18:00 | 318.8 | 78.3 | 306.5 | 68.9 | － | 18.9 | 0 | 0 | 26.2 | 0 | 0 | -180 | 318.8
2022-10-18 | 19:00 | 303.5 | 78.3 | 298.1 | 65.1 | － | 18.9 | 0 | 0 | 23.1 | 0 | 0 | -180 | 303.5
2022-10-18 | 20:00 | 289.8 | 78.3 | 292.6 | 58.9 | － | 18.9 | 0 | 0 | 21.1 | 0 | 0 | -180 | 289.8
2022-10-18 | 21:00 | 272.5 | 78.3 | 283.7 | 50.5 | － | 18.9 | 0 | 0 | 21.1 | 0 | 0 | -180 | 272.5
2022-10-18 | 22:00 | 259.3 | 78.3 | 277.3 | 45.6 | － | 18.9 | 0 | 0 | 19.2 | 0 | 0 | -180 | 259.3
2022-10-18 | 23:00 | 255.7 | 78.3 | 275.2 | 44.1 | － | 18.9 | 0 | 0 | 19.2 | 0 | 0 | -180 | 255.7
2022-10-19 | 0:00 | 240.3 | 78.3 | 261.3 | 41.3 | － | 18.9 | 0 | 0 | 20.5 | 0 | 0 | -180 | 240.3
2022-10-19 | 1:00 | 235.8 | 78.3 | 256 | 39.8 | － | 18.9 | 0 | 0 | 22.8 | 0 | 0 | -180 | 235.8
2022-10-19 | 2:00 | 248.6 | 78.3 | 260.8 | 41.1 | － | 18.9 | 0 | 0 | 29.5 | 0 | 0 | -180 | 248.6
2022-10-19 | 3:00 | 273.3 | 78.3 | 278.9 | 46.4 | － | 18.9 | 0 | 0 | 30.8 | 0 | 0 | -180 | 273.3
2022-10-19 | 4:00 | 291.6 | 78.3 | 292.7 | 50.9 | － | 18.9 | 0 | 0 | 30.8 | 0 | 0 | -180 | 291.6
2022-10-19 | 5:00 | 296.5 | 78.3 | 300.4 | 53.7 | － | 18.9 | 0 | 0 | 25.2 | 0 | 0 | -180 | 296.5
2022-10-19 | 6:00 | 284.0043 | 78.3 | 284.9043 | 48.3 | － | 18.9 | 10.2 | 0 | 23.4 | 0 | 0 | -180 | 284.0043
2022-10-19 | 7:00 | 282.3703 | 78.3 | 233.0703 | 33.9 | － | 18.9 | 78.1 | 0 | 20.1 | 0 | 0 | -180 | 282.3703
2022-10-19 | 8:00 | 301.5703 | 78.3 | 187.2703 | 25.4 | － | 18.9 | 156.6 | 0 | 15.1 | 0 | 0 | -180 | 301.5703
2022-10-19 | 9:00 | 318.3703 | 78.3 | 156.5703 | 21.6 | － | 18.9 | 214.3 | 0 | 8.7 | 0 | 0 | -180 | 318.3703
2022-10-19 | 10:00 | 326.7703 | 78.3 | 128.8703 | 19.3 | － | 18.9 | 251.6 | 0 | 9.8 | 0 | 0 | -180 | 326.7703
2022-10-19 | 11:00 | 326.0703 | 78.3 | 102.3703 | 18 | － | 18.9 | 278.2 | 0 | 10.3 | 0 | 0 | -180 | 326.0703
2022-10-19 | 12:00 | 313.2703 | 78.3 | 71.7703 | 17.5 | － | 18.9 | 293.7 | 0 | 13.1 | 0 | 0 | -180 | 313.2703
2022-10-19 | 13:00 | 326.8703 | 78.3 | 102.0703 | 18 | － | 18.9 | 272.9 | 0 | 16.7 | 0 | 0 | -180 | 326.8703
2022-10-19 | 14:00 | 324.4703 | 78.3 | 141.0703 | 20.1 | － | 18.9 | 225.8 | 0 | 20.3 | 0 | 0 | -180 | 324.4703
2022-10-19 | 15:00 | 322.4703 | 78.3 | 204.2703 | 28 | － | 18.9 | 148.6 | 0 | 24.4 | 0 | 0 | -180 | 322.4703
2022-10-19 | 16:00 | 326.9703 | 78.3 | 277.8703 | 45.7 | － | 18.9 | 60.8 | 0 | 25.4 | 0 | 0 | -180 | 326.9703
2022-10-19 | 17:00 | 315.8487 | 78.3 | 312.3487 | 58.3 | － | 18.9 | 3.1 | 0 | 24.9 | 0 | 0 | -180 | 315.8487
2022-10-19 | 18:00 | 315.8 | 78.3 | 314.5 | 59.2 | － | 18.9 | 0 | 0 | 24.9 | 0 | 0 | -180 | 315.8
2022-10-19 | 19:00 | 300.5 | 78.3 | 302.4 | 54.4 | － | 18.9 | 0 | 0 | 26.5 | 0 | 0 | -180 | 300.5
2022-10-19 | 20:00 | 288.8 | 78.3 | 293.2 | 51.2 | － | 18.9 | 0 | 0 | 27.2 | 0 | 0 | -180 | 288.8
2022-10-19 | 21:00 | 271 | 78.3 | 280.1 | 46.8 | － | 18.9 | 0 | 0 | 26.9 | 0 | 0 | -180 | 271
2022-10-19 | 22:00 | 256.9 | 78.3 | 269.3 | 43.5 | － | 18.9 | 0 | 0 | 26.9 | 0 | 0 | -180 | 256.9
2022-10-19 | 23:00 | 252.2 | 78.3 | 269.8 | 43.6 | － | 18.9 | 0 | 0 | 21.6 | 0 | 0 | -180 | 252.2
2022-10-20 | 0:00 | 238.7 | 78.3 | 262.8 | 37.9 | － | 18.9 | 0 | 0 | 20.8 | 0 | 0 | -180 | 238.7
2022-10-20 | 1:00 | 234.5 | 78.3 | 259.9 | 37.3 | － | 18.9 | 0 | 0 | 20.1 | 0 | 0 | -180 | 234.5
2022-10-20 | 2:00 | 249.1 | 78.3 | 274.9 | 40.6 | － | 18.9 | 0 | 0 | 16.4 | 0 | 0 | -180 | 249.1
2022-10-20 | 3:00 | 275 | 78.3 | 295.7 | 45.7 | － | 18.9 | 0 | 0 | 16.4 | 0 | 0 | -180 | 275
2022-10-20 | 4:00 | 293.7 | 78.3 | 311.6 | 50 | － | 18.9 | 0 | 0 | 14.9 | 0 | 0 | -180 | 293.7
2022-10-20 | 5:00 | 296.2 | 78.3 | 316.5 | 51.5 | － | 18.9 | 0 | 0 | 11 | 0 | 0 | -180 | 296.2
2022-10-20 | 6:00 | 283.1624 | 78.3 | 300.8624 | 47.1 | － | 18.9 | 10.6 | 0 | 7.4 | 0 | 0 | -180 | 283.1624
2022-10-20 | 7:00 | 284.1703 | 78.3 | 239.3703 | 33 | － | 18.9 | 86.1 | 0 | 8.5 | 0 | 0 | -180 | 284.1703
2022-10-20 | 8:00 | 304.3703 | 78.3 | 178.5703 | 23.9 | － | 18.9 | 174.4 | 0 | 10.3 | 0 | 0 | -180 | 304.3703
2022-10-20 | 9:00 | 317.0703 | 78.3 | 125.1703 | 19.4 | － | 18.9 | 248.9 | 0 | 6.4 | 0 | 0 | -180 | 317.0703
2022-10-20 | 10:00 | 326.4703 | 78.3 | 91.1703 | 17.9 | － | 18.9 | 296.4 | 0 | 3.8 | 0 | 0 | -180 | 326.4703
2022-10-20 | 11:00 | 333.3703 | 78.3 | 80.2703 | 17.7 | － | 18.9 | 315.9 | 0 | 2.3 | 0 | 0 | -180 | 333.3703
2022-10-20 | 12:00 | 314.9703 | 78.3 | 87.8703 | 17.5 | － | 18.9 | 320.8 | 0 | 1.6 | 0 | -30 | -180 | 314.9703
2022-10-20 | 13:00 | 327.3703 | 78.3 | 98.7703 | 18.2 | － | 18.9 | 292.4 | 0 | 0.8 | 0 | 0 | -180 | 327.3703
2022-10-20 | 14:00 | 323.5703 | 78.3 | 131.6703 | 21.3 | － | 18.9 | 232.1 | 0 | 0.3 | 0 | 21 | -180 | 323.5703
2022-10-20 | 15:00 | 322.4703 | 78.3 | 225.1703 | 30.3 | － | 18.9 | 149.5 | 0 | 0.3 | 0 | 0 | -180 | 322.4703
2022-10-20 | 16:00 | 332.7703 | 78.3 | 306.8703 | 48.5 | － | 18.9 | 59.9 | 0 | 0.3 | 0 | 0 | -180 | 332.7703
2022-10-20 | 17:00 | 321.3906 | 78.3 | 341.3906 | 59.4 | － | 18.9 | 3.1 | 0 | 0.3 | 0 | 0 | -180 | 321.3906
2022-10-20 | 18:00 | 321.9 | 78.3 | 343.9 | 60.3 | － | 18.9 | 0 | 0 | 0.5 | 0 | 0 | -180 | 321.9
2022-10-20 | 19:00 | 307.1 | 78.3 | 332.6 | 56.5 | － | 18.9 | 0 | 0 | 0.8 | 0 | 0 | -180 | 307.1
2022-10-20 | 20:00 | 294 | 78.3 | 323 | 53.5 | － | 18.9 | 0 | 0 | 0.3 | 0 | 0 | -180 | 294
2022-10-20 | 21:00 | 275.6 | 78.3 | 308.2 | 49.2 | － | 18.9 | 0 | 0 | 1 | 0 | 0 | -180 | 275.6
2022-10-20 | 22:00 | 259.6 | 78.3 | 294.1 | 45.2 | － | 18.9 | 0 | 0 | 3.1 | 0 | 0 | -180 | 259.6
2022-10-20 | 23:00 | 254.9 | 78.3 | 289.5 | 44.1 | － | 18.9 | 0 | 0 | 4.1 | 0 | 0 | -180 | 254.9
2022-10-21 | 0:00 | 242 | 78.3 | 280.8 | 40.7 | － | 18.9 | 0 | 0 | 3.3 | 0 | 0 | -180 | 242
2022-10-21 | 1:00 | 238.5 | 78.3 | 279.2 | 40.3 | － | 18.9 | 0 | 0 | 1.8 | 0 | 0 | -180 | 238.5
2022-10-21 | 2:00 | 252.3 | 78.3 | 291.2 | 43.4 | － | 18.9 | 0 | 0 | 0.5 | 0 | 0 | -180 | 252.3
2022-10-21 | 3:00 | 278.1 | 78.3 | 310.2 | 48.9 | － | 18.9 | 0 | 0 | 1.8 | 0 | 0 | -180 | 278.1
2022-10-21 | 4:00 | 297.4 | 78.3 | 324.9 | 53.5 | － | 18.9 | 0 | 0 | 1.8 | 0 | 0 | -180 | 297.4
2022-10-21 | 5:00 | 298 | 78.3 | 325.3 | 53.7 | － | 18.9 | 0 | 0 | 1.8 | 0 | 0 | -180 | 298
2022-10-21 | 6:00 | 281.9461 | 78.3 | 304.5461 | 47.1 | － | 18.9 | 9.8 | 0 | 3.3 | 0 | 0 | -180 | 281.9461
2022-10-21 | 7:00 | 283.2703 | 78.3 | 245.9703 | 32.6 | － | 18.9 | 83.4 | 0 | 4.1 | 0 | 0 | -180 | 283.2703
2022-10-21 | 8:00 | 305.2703 | 78.3 | 189.6703 | 23.8 | － | 18.9 | 171.3 | 0 | 3.3 | 0 | 0 | -180 | 305.2703
2022-10-21 | 9:00 | 326.7703 | 78.3 | 143.6703 | 19.5 | － | 18.9 | 243.1 | 0 | 3.3 | 0 | 0 | -180 | 326.7703
2022-10-21 | 10:00 | 335.0703 | 78.3 | 103.1703 | 17.8 | － | 18.9 | 292.8 | 0 | 4.1 | 0 | 0 | -180 | 335.0703
2022-10-21 | 11:00 | 340.5703 | 78.3 | 91.0703 | 17.6 | － | 18.9 | 310.6 | 0 | 4.1 | 0 | 0 | -180 | 340.5703
2022-10-21 | 12:00 | 321.0703 | 78.3 | 78.2703 | 17.5 | － | 18.9 | 304.8 | 0 | 3.3 | 0 | 0 | -180 | 321.0703
2022-10-21 | 13:00 | 336.1703 | 78.3 | 124.2703 | 18.5 | － | 18.9 | 274.2 | 0 | 2 | 0 | 0 | -180 | 336.1703
2022-10-21 | 14:00 | 337.4703 | 78.3 | 177.9703 | 22.4 | － | 18.9 | 218.3 | 0 | 1.6 | 0 | 0 | -180 | 337.4703
2022-10-21 | 15:00 | 337.7703 | 78.3 | 250.5703 | 33.4 | － | 18.9 | 135.3 | 0 | 1.3 | 0 | 0 | -180 | 337.7703
2022-10-21 | 16:00 | 336.4376 | 78.3 | 317.9376 | 50.9 | － | 18.9 | 48.4 | 0 | 2 | 0 | 0 | -180 | 336.4376
2022-10-21 | 17:00 | 319.8325 | 78.3 | 338.2325 | 58.1 | － | 18.9 | 2.2 | 0 | 4.1 | 0 | 0 | -180 | 319.8325
2022-10-21 | 18:00 | 315.7 | 78.3 | 336.1 | 57.3 | － | 18.9 | 0 | 0 | 5.1 | 0 | 0 | -180 | 315.7
2022-10-21 | 19:00 | 299.8 | 78.3 | 320.6 | 52 | － | 18.9 | 0 | 0 | 10 | 0 | 0 | -180 | 299.8
2022-10-21 | 20:00 | 287 | 78.3 | 310.1 | 48.7 | － | 18.9 | 0 | 0 | 11 | 0 | 0 | -180 | 287
2022-10-21 | 21:00 | 270.6 | 78.3 | 297.9 | 45.2 | － | 18.9 | 0 | 0 | 10.3 | 0 | 0 | -180 | 270.6
2022-10-21 | 22:00 | 255.8 | 78.3 | 285.7 | 41.9 | － | 18.9 | 0 | 0 | 11 | 0 | 0 | -180 | 255.8
2022-10-21 | 23:00 | 251.6 | 78.3 | 282.9 | 41.2 | － | 18.9 | 0 | 0 | 10.3 | 0 | 0 | -180 | 251.6
2022-10-22 | 0:00 | 240.8 | 78.3 | 274.7 | 41.2 | － | 18.9 | 0 | 0 | 7.7 | 0 | 0 | -180 | 240.8
2022-10-22 | 1:00 | 237.4 | 78.3 | 270.8 | 39.9 | － | 18.9 | 0 | 0 | 9.5 | 0 | 0 | -180 | 237.4
2022-10-22 | 2:00 | 247.7 | 78.3 | 280.2 | 42.6 | － | 18.9 | 0 | 0 | 7.7 | 0 | 0 | -180 | 247.7
2022-10-22 | 3:00 | 269.7 | 78.3 | 296.1 | 47.7 | － | 18.9 | 0 | 0 | 8.7 | 0 | 0 | -180 | 269.7
2022-10-22 | 4:00 | 284.1 | 78.3 | 307.2 | 51.7 | － | 18.9 | 0 | 0 | 8 | 0 | 0 | -180 | 284.1
2022-10-22 | 5:00 | 280 | 78.3 | 306.3 | 51.4 | － | 18.9 | 0 | 0 | 5.1 | 0 | 0 | -180 | 280
2022-10-22 | 6:00 | 258.3231 | 78.3 | 288.4231 | 45.2 | － | 18.9 | 4.4 | 0 | 3.1 | 0 | 0 | -180 | 258.3231
2022-10-22 | 7:00 | 254.8384 | 78.3 | 267.8384 | 39 | － | 18.9 | 28.8 | 0 | 2 | 0 | 0 | -180 | 254.8384
2022-10-22 | 8:00 | 265.7703 | 78.3 | 251.9703 | 34.8 | － | 18.9 | 60.8 | 0 | 1 | 0 | 0 | -180 | 265.7703
2022-10-22 | 9:00 | 278.1703 | 78.3 | 190.9703 | 23.5 | － | 18.9 | 146 | 0 | 0.5 | 0 | 0 | -180 | 278.1703
2022-10-22 | 10:00 | 298.9703 | 78.3 | 120.2703 | 17.9 | － | 18.9 | 243.6 | 0 | 0 | 0 | 0 | -180 | 298.9703
2022-10-22 | 11:00 | 301.6703 | 78.3 | 96.4703 | 17.5 | － | 18.9 | 270.2 | 0 | 0.3 | 0 | 0 | -180 | 301.6703
2022-10-22 | 12:00 | 299.2703 | 78.3 | 92.9703 | 17.5 | － | 18.9 | 271.1 | 0 | 0.5 | 0 | 0 | -180 | 299.2703
2022-10-22 | 13:00 | 296.4703 | 78.3 | 110.3703 | 17.7 | － | 18.9 | 250.7 | 0 | 0.5 | 0 | 0 | -180 | 296.4703
2022-10-22 | 14:00 | 291.4703 | 78.3 | 150.6703 | 19.5 | － | 18.9 | 204.1 | 0 | 0 | 0 | 0 | -180 | 291.4703
2022-10-22 | 15:00 | 289.4703 | 78.3 | 222.6703 | 28.5 | － | 18.9 | 121.1 | 0 | 0 | 0 | 0 | -180 | 289.4703
2022-10-22 | 16:00 | 290.4983 | 78.3 | 285.3983 | 44 | － | 18.9 | 43.9 | 0 | 0 | 0 | 0 | -180 | 290.4983
2022-10-22 | 17:00 | 289.7744 | 78.3 | 315.7744 | 55 | － | 18.9 | 1.8 | 0 | 0 | 0 | 0 | -180 | 289.7744
2022-10-22 | 18:00 | 291.6 | 78.3 | 318.4 | 56 | － | 18.9 | 0 | 0 | 0 | 0 | 0 | -180 | 291.6
2022-10-22 | 19:00 | 280.6 | 78.3 | 310.5 | 52.9 | － | 18.9 | 0 | 0 | 0 | 0 | 0 | -180 | 280.6
2022-10-22 | 20:00 | 269.7 | 78.3 | 302.5 | 50 | － | 18.9 | 0 | 0 | 0 | 0 | 0 | -180 | 269.7
2022-10-22 | 21:00 | 255.8 | 78.3 | 292.1 | 46.5 | － | 18.9 | 0 | 0 | 0 | 0 | 0 | -180 | 255.8
2022-10-22 | 22:00 | 242.7 | 78.3 | 282.2 | 43.3 | － | 18.9 | 0 | 0 | 0 | 0 | 0 | -180 | 242.7
2022-10-22 | 23:00 | 240 | 78.3 | 280.1 | 42.7 | － | 18.9 | 0 | 0 | 0 | 0 | 0 | -180 | 240
2022-10-23 | 0:00 | 229 | 78.3 | 264.9 | 46.9 | － | 18.9 | 0 | 0 | 0 | 0 | 0 | -180 | 229
2022-10-23 | 1:00 | 225 | 78.3 | 261.6 | 45.9 | － | 18.9 | 0 | 0 | 0.3 | 0 | 0 | -180 | 225
2022-10-23 | 2:00 | 236.4 | 78.3 | 270.6 | 48.3 | － | 18.9 | 0 | 0 | 0.3 | 0 | 0 | -180 | 236.4
2022-10-23 | 3:00 | 256.7 | 78.3 | 285.5 | 52.4 | － | 18.9 | 0 | 0 | 1.6 | 0 | 0 | -180 | 256.7
2022-10-23 | 4:00 | 271.1 | 78.3 | 294.2 | 54.8 | － | 18.9 | 0 | 0 | 4.9 | 0 | 0 | -180 | 271.1
2022-10-23 | 5:00 | 265.1 | 78.3 | 287.6 | 52.9 | － | 18.9 | 0 | 0 | 7.4 | 0 | 0 | -180 | 265.1
2022-10-23 | 6:00 | 239.8812 | 78.3 | 261.3004 | 45.8 | － | 18.9 | 5.8 | -0.019201 | 9.8 | 0 | 0 | -180 | 239.8812
2022-10-23 | 7:00 | 241.97 | 78.3 | 223.6389 | 37.1 | － | 18.9 | 51.9 | -0.16881 | 12.3 | 0 | 0 | -180 | 241.97
2022-10-23 | 8:00 | 253.0703 | 78.3 | 169.588 | 27.7 | － | 18.9 | 128.2 | -0.41762 | 10.8 | 0 | 0 | -180 | 253.0703
2022-10-23 | 9:00 | 263.3703 | 78.3 | 115.0088 | 21.6 | － | 18.9 | 196.1 | -0.63843 | 14.1 | 0 | 0 | -180 | 263.3703
2022-10-23 | 10:00 | 267.5703 | 78.3 | 65.4952 | 18.5 | － | 18.9 | 253.4 | -0.82484 | 13.8 | 0 | 0 | -180 | 267.5703
2022-10-23 | 11:00 | 272.9703 | 78.3 | 61.9312 | 17.6 | － | 18.9 | 295.1 | -0.96085 | 12.1 | 0 | -30 | -180 | 272.9703
2022-10-23 | 12:00 | 274.6703 | 78.3 | 57.3576 | 17.5 | － | 18.9 | 310.1 | -13.6873 | 16.2 | 0 | -30 | -180 | 274.6703
2022-10-23 | 13:00 | 270.9703 | 78.3 | 68.2872 | 17.7 | － | 18.9 | 281.7 | -0.91685 | 17 | 0 | -30 | -180 | 270.9703
2022-10-23 | 14:00 | 265.1703 | 78.3 | 92.4856 | 19.9 | － | 18.9 | 219.6 | -0.71524 | 16.7 | 0 | 0 | -180 | 265.1703
2022-10-23 | 15:00 | 264.3703 | 78.3 | 131.6224 | 26.6 | － | 18.9 | 138.9 | -0.45202 | 20.5 | 0 | 30 | -180 | 264.3703
2022-10-23 | 16:00 | 270.3025 | 78.3 | 208.3753 | 40.1 | － | 18.9 | 53.2 | -0.17281 | 21.6 | 0 | 30 | -180 | 270.3025
2022-10-23 | 17:00 | 274.0744 | 78.3 | 276.88 | 50.6 | － | 18.9 | 1.8 | -0.0056003 | 24.6 | 0 | 3 | -180 | 274.0744
2022-10-23 | 18:00 | 279.1 | 78.3 | 286.6 | 52.5 | － | 18.9 | 0 | 0 | 22.8 | 0 | 0 | -180 | 279.1
2022-10-23 | 19:00 | 271.1 | 78.3 | 280.7 | 50.8 | － | 18.9 | 0 | 0 | 22.4 | 0 | 0 | -180 | 271.1
2022-10-23 | 20:00 | 259.6 | 78.3 | 273.2 | 48.9 | － | 18.9 | 0 | 0 | 20.3 | 0 | 0 | -180 | 259.6
2022-10-23 | 21:00 | 248.3 | 78.3 | 262.9 | 46.1 | － | 18.9 | 0 | 0 | 22.1 | 0 | 0 | -180 | 248.3
2022-10-23 | 22:00 | 234.2 | 78.3 | 250.1 | 43 | － | 18.9 | 0 | 0 | 23.9 | 0 | 0 | -180 | 234.2
2022-10-23 | 23:00 | 231.2 | 78.3 | 249.4 | 42.8 | － | 18.9 | 0 | 0 | 21.8 | 0 | 0 | -180 | 231.2
2022-10-24 | 0:00 | 219.6 | 78.3 | 241.7 | 38.1 | － | 18.9 | 0 | 0 | 22.6 | 0 | 0 | -180 | 219.6
2022-10-24 | 1:00 | 217.3 | 78.3 | 236.9 | 36.7 | － | 18.9 | 0 | 0 | 26.5 | 0 | 0 | -180 | 217.3
2022-10-24 | 2:00 | 229.3 | 78.3 | 246.1 | 39.3 | － | 18.9 | 0 | 0 | 26.7 | 0 | 0 | -180 | 229.3
2022-10-24 | 3:00 | 252.8 | 78.3 | 262.8 | 44.8 | － | 18.9 | 0 | 0 | 28 | 0 | 0 | -180 | 252.8
2022-10-24 | 4:00 | 270.5 | 78.3 | 273.8 | 48.9 | － | 18.9 | 0 | 0 | 30.6 | 0 | 0 | -180 | 270.5
2022-10-24 | 5:00 | 274.8 | 78.3 | 277.1 | 50.2 | － | 18.9 | 0 | 0 | 30.3 | 0 | 0 | -180 | 274.8
2022-10-24 | 6:00 | 265.0393 | 78.3 | 268.1393 | 46.7 | － | 18.9 | 5.8 | 0 | 27.2 | 0 | 0 | -180 | 265.0393
2022-10-24 | 7:00 | 272.5703 | 78.3 | 233.9703 | 35.4 | － | 18.9 | 65.2 | 0 | 20.8 | 0 | 0 | -180 | 272.5703
2022-10-24 | 8:00 | 300.8703 | 78.3 | 189.3703 | 25.4 | － | 18.9 | 151.7 | 0 | 17.2 | 0 | 0 | -180 | 300.8703
2022-10-24 | 9:00 | 315.5703 | 78.3 | 140.2703 | 19.5 | － | 18.9 | 225.8 | 0 | 12.8 | 0 | 0 | -180 | 315.5703
2022-10-24 | 10:00 | 323.3703 | 78.3 | 107.6703 | 17.8 | － | 18.9 | 268.4 | 0 | 12.3 | 0 | 0 | -180 | 323.3703
2022-10-24 | 11:00 | 331.4703 | 78.3 | 95.4703 | 17.5 | － | 18.9 | 286.6 | 0 | 14.7 | 0 | 0 | -180 | 331.4703
2022-10-24 | 12:00 | 317.3703 | 78.3 | 87.6703 | 17.5 | － | 18.9 | 279.1 | 0 | 15.9 | 0 | 0 | -180 | 317.3703
2022-10-24 | 13:00 | 329.0703 | 78.3 | 132.2703 | 18.9 | － | 18.9 | 244 | 0 | 16.7 | 0 | 0 | -180 | 329.0703
2022-10-24 | 14:00 | 326.8703 | 78.3 | 180.7703 | 24 | － | 18.9 | 187.7 | 0 | 17.2 | 0 | 0 | -180 | 326.8703
2022-10-24 | 15:00 | 322.7703 | 78.3 | 227.8703 | 33.5 | － | 18.9 | 127.8 | 0 | 16.4 | 0 | 0 | -180 | 322.7703
2022-10-24 | 16:00 | 327.8957 | 78.3 | 284.7957 | 53 | － | 18.9 | 49.3 | 0 | 23.6 | 0 | 0 | -180 | 327.8957
2022-10-24 | 17:00 | 317.6744 | 78.3 | 307.4744 | 64.2 | － | 18.9 | 1.3 | 0 | 27.5 | 0 | 0 | -180 | 317.6744
2022-10-24 | 18:00 | 315.9 | 78.3 | 303.6 | 62.2 | － | 18.9 | 0 | 0 | 32.9 | 0 | 0 | -180 | 315.9
2022-10-24 | 19:00 | 300.2 | 78.3 | 288.9 | 55.1 | － | 18.9 | 0 | 0 | 39 | 0 | 0 | -180 | 300.2
2022-10-24 | 20:00 | 286.2 | 78.3 | 276.9 | 50 | － | 18.9 | 0 | 0 | 42.1 | 0 | 0 | -180 | 286.2
2022-10-24 | 21:00 | 271.5 | 78.3 | 263.9 | 45 | － | 18.9 | 0 | 0 | 45.4 | 0 | 0 | -180 | 271.5
2022-10-24 | 22:00 | 257.9 | 78.3 | 254.1 | 41.7 | － | 18.9 | 0 | 0 | 44.9 | 0 | 0 | -180 | 257.9
2022-10-24 | 23:00 | 250.7 | 78.3 | 250.8 | 40.6 | － | 18.9 | 0 | 0 | 42.1 | 0 | 0 | -180 | 250.7
2022-10-25 | 0:00 | 238.1 | 78.3 | 244.5 | 35.8 | － | 18.9 | 0 | 0 | 40.6 | 0 | 0 | -180 | 238.1
2022-10-25 | 1:00 | 236 | 78.3 | 246.9 | 36.4 | － | 18.9 | 0 | 0 | 35.5 | 0 | 0 | -180 | 236
2022-10-25 | 2:00 | 249.8 | 78.3 | 257.4 | 39.3 | － | 18.9 | 0 | 0 | 35.9 | 0 | 0 | -180 | 249.8
2022-10-25 | 3:00 | 274.2 | 78.3 | 273.7 | 44 | － | 18.9 | 0 | 0 | 39.3 | 0 | 0 | -180 | 274.2
2022-10-25 | 4:00 | 293.6 | 78.3 | 283.8 | 47.2 | － | 18.9 | 0 | 0 | 45.4 | 0 | 0 | -180 | 293.6
2022-10-25 | 5:00 | 295.9 | 78.3 | 284.7 | 47.5 | － | 18.9 | 0 | 0 | 46.5 | 0 | 0 | -180 | 295.9
2022-10-25 | 6:00 | 285.6393 | 78.3 | 271.5393 | 43.1 | － | 18.9 | 5.8 | 0 | 48 | 0 | 0 | -180 | 285.6393
2022-10-25 | 7:00 | 286.1703 | 78.3 | 224.7703 | 30.8 | － | 18.9 | 70.5 | 0 | 42.9 | 0 | 0 | -180 | 286.1703
2022-10-25 | 8:00 | 305.0703 | 78.3 | 163.9703 | 21.3 | － | 18.9 | 162 | 0 | 40.6 | 0 | 0 | -180 | 305.0703
2022-10-25 | 9:00 | 318.4703 | 78.3 | 105.0703 | 17.7 | － | 18.9 | 239.2 | 0 | 39.3 | 0 | 0 | -180 | 318.4703
2022-10-25 | 10:00 | 327.0703 | 78.3 | 86.4703 | 17.5 | － | 18.9 | 268.9 | 0 | 37 | 0 | 0 | -180 | 327.0703
2022-10-25 | 11:00 | 326.5703 | 78.3 | 92.6703 | 17.5 | － | 18.9 | 262.2 | 0 | 37 | 0 | 0 | -180 | 326.5703
2022-10-25 | 12:00 | 310.7703 | 78.3 | 99.9703 | 17.6 | － | 18.9 | 243.1 | 0 | 32.9 | 0 | 0 | -180 | 310.7703
2022-10-25 | 13:00 | 318.3703 | 78.3 | 158.0703 | 20.7 | － | 18.9 | 189.5 | 0 | 32.9 | 0 | 0 | -180 | 318.3703
2022-10-25 | 14:00 | 319.7703 | 78.3 | 212.5703 | 28.3 | － | 18.9 | 130.9 | 0 | 30.8 | 0 | 0 | -180 | 319.7703
2022-10-25 | 15:00 | 319.9703 | 78.3 | 258.9703 | 39.2 | － | 18.9 | 79.4 | 0 | 25.2 | 0 | 0 | -180 | 319.9703
2022-10-25 | 16:00 | 323.0615 | 78.3 | 301.1615 | 53.6 | － | 18.9 | 31.9 | 0 | 19.2 | 0 | 0 | -180 | 323.0615
2022-10-25 | 17:00 | 320.4162 | 78.3 | 319.5162 | 61.5 | － | 18.9 | 0.9 | 0 | 21.3 | 0 | 0 | -180 | 320.4162
2022-10-25 | 18:00 | 319.5 | 78.3 | 320.9 | 62.2 | － | 18.9 | 0 | 0 | 19.2 | 0 | 0 | -180 | 319.5
2022-10-25 | 19:00 | 306.2 | 78.3 | 311.7 | 58.1 | － | 18.9 | 0 | 0 | 19.2 | 0 | 0 | -180 | 306.2
2022-10-25 | 20:00 | 294 | 78.3 | 299 | 52.9 | － | 18.9 | 0 | 0 | 24.9 | 0 | 0 | -180 | 294
2022-10-25 | 21:00 | 278.1 | 78.3 | 285.7 | 48 | － | 18.9 | 0 | 0 | 27.2 | 0 | 0 | -180 | 278.1
2022-10-25 | 22:00 | 259.6 | 78.3 | 271.2 | 43.2 | － | 18.9 | 0 | 0 | 28 | 0 | 0 | -180 | 259.6
2022-10-25 | 23:00 | 254.5 | 78.3 | 269 | 42.6 | － | 18.9 | 0 | 0 | 25.7 | 0 | 0 | -180 | 254.5
2022-10-26 | 0:00 | 241.2 | 78.3 | 263.1 | 37.5 | － | 18.9 | 0 | 0 | 23.4 | 0 | 0 | -180 | 241.2
2022-10-26 | 1:00 | 239.8 | 78.3 | 262.9 | 37.3 | － | 18.9 | 0 | 0 | 22.4 | 0 | 0 | -180 | 239.8
2022-10-26 | 2:00 | 254.5 | 78.3 | 275.6 | 40.4 | － | 18.9 | 0 | 0 | 21.3 | 0 | 0 | -180 | 254.5
2022-10-26 | 3:00 | 281.3 | 78.3 | 297.4 | 46.2 | － | 18.9 | 0 | 0 | 20.5 | 0 | 0 | -180 | 281.3
2022-10-26 | 4:00 | 298.1 | 78.3 | 309.9 | 49.9 | － | 18.9 | 0 | 0 | 21.1 | 0 | 0 | -180 | 298.1
2022-10-26 | 5:00 | 299.5 | 78.3 | 310.9 | 50.3 | － | 18.9 | 0 | 0 | 21.1 | 0 | 0 | -180 | 299.5
2022-10-26 | 6:00 | 290.3556 | 78.3 | 299.7556 | 46.8 | － | 18.9 | 7.1 | 0 | 19.5 | 0 | 0 | -180 | 290.3556
2022-10-26 | 7:00 | 292.3703 | 78.3 | 247.5703 | 33.7 | － | 18.9 | 77.2 | 0 | 16.7 | 0 | 0 | -180 | 292.3703
2022-10-26 | 8:00 | 309.0703 | 78.3 | 188.7703 | 24 | － | 18.9 | 166.8 | 0 | 12.3 | 0 | 0 | -180 | 309.0703
2022-10-26 | 9:00 | 317.2703 | 78.3 | 127.8703 | 18.8 | － | 18.9 | 243.6 | 0 | 9.8 | 0 | 0 | -180 | 317.2703
2022-10-26 | 10:00 | 323.8703 | 78.3 | 88.7703 | 17.6 | － | 18.9 | 293.3 | 0 | 7 | 0 | 0 | -180 | 323.8703
2022-10-26 | 11:00 | 326.5703 | 78.3 | 80.3703 | 17.5 | － | 18.9 | 306.6 | 0 | 4.9 | 0 | 0 | -180 | 326.5703
2022-10-26 | 12:00 | 313.9703 | 78.3 | 75.2703 | 17.5 | － | 18.9 | 300.4 | 0 | 3.6 | 0 | 0 | -180 | 313.9703
2022-10-26 | 13:00 | 324.2703 | 78.3 | 113.2703 | 18.2 | － | 18.9 | 272 | 0 | 3.6 | 0 | 0 | -180 | 324.2703
2022-10-26 | 14:00 | 319.0703 | 78.3 | 160.1703 | 21 | － | 18.9 | 217.4 | 0 | 3.3 | 0 | 0 | -180 | 319.0703
2022-10-26 | 15:00 | 317.8703 | 78.3 | 228.6703 | 30 | － | 18.9 | 138.4 | 0 | 3.6 | 0 | 0 | -180 | 317.8703
2022-10-26 | 16:00 | 327.1119 | 78.3 | 307.5119 | 49 | － | 18.9 | 50.6 | 0 | 2.8 | 0 | 0 | -180 | 327.1119
2022-10-26 | 17:00 | 319.5162 | 78.3 | 338.8162 | 60 | － | 18.9 | 0.9 | 0 | 2.6 | 0 | 0 | -180 | 319.5162
2022-10-26 | 18:00 | 321 | 78.3 | 341.9 | 61.1 | － | 18.9 | 0 | 0 | 0.8 | 0 | 0 | -180 | 321
2022-10-26 | 19:00 | 307.1 | 78.3 | 332.1 | 57.5 | － | 18.9 | 0 | 0 | 0.3 | 0 | 0 | -180 | 307.1
2022-10-26 | 20:00 | 294.9 | 78.3 | 322.3 | 54.1 | － | 18.9 | 0 | 0 | 1.3 | 0 | 0 | -180 | 294.9
2022-10-26 | 21:00 | 278.2 | 78.3 | 306.6 | 49 | － | 18.9 | 0 | 0 | 5.4 | 0 | 0 | -180 | 278.2
2022-10-26 | 22:00 | 262.6 | 78.3 | 292.1 | 44.8 | － | 18.9 | 0 | 0 | 8.5 | 0 | 0 | -180 | 262.6
2022-10-26 | 23:00 | 257.6 | 78.3 | 288.6 | 43.8 | － | 18.9 | 0 | 0 | 8 | 0 | 0 | -180 | 257.6
2022-10-27 | 0:00 | 245.6 | 78.3 | 291.4 | 31.6 | － | 18.9 | 0 | 0 | 5.4 | 0 | 0 | -180 | 245.6
2022-10-27 | 1:00 | 245.1 | 78.3 | 290.8 | 31.4 | － | 18.9 | 0 | 0 | 5.7 | 0 | 0 | -180 | 245.1
2022-10-27 | 2:00 | 260 | 78.3 | 301.1 | 35.3 | － | 18.9 | 0 | 0 | 6.4 | 0 | 0 | -180 | 260
2022-10-27 | 3:00 | 286.6 | 78.3 | 320.3 | 44.5 | － | 18.9 | 0 | 0 | 4.6 | 0 | 0 | -180 | 286.6
2022-10-27 | 4:00 | 302.8 | 78.3 | 331.8 | 51.5 | － | 18.9 | 0 | 0 | 2.3 | 0 | 0 | -180 | 302.8
2022-10-27 | 5:00 | 302.1 | 78.3 | 331.6 | 51.5 | － | 18.9 | 0 | 0 | 1.8 | 0 | 0 | -180 | 302.1
2022-10-27 | 6:00 | 290.2068 | 78.3 | 321.6068 | 45.1 | － | 18.9 | 4 | 0 | 2.3 | 0 | 0 | -180 | 290.2068
2022-10-27 | 7:00 | 286.7709 | 78.3 | 301.1709 | 35 | － | 18.9 | 30.6 | 0 | 2.8 | 0 | 0 | -180 | 286.7709
2022-10-27 | 8:00 | 319.2703 | 78.3 | 293.0703 | 31.6 | － | 18.9 | 75.4 | 0 | 2 | 0 | 0 | -180 | 319.2703
2022-10-27 | 9:00 | 329.2703 | 78.3 | 267.4703 | 24.2 | － | 18.9 | 119.4 | 0 | 1 | 0 | 0 | -180 | 329.2703
2022-10-27 | 10:00 | 332.9703 | 78.3 | 243.6703 | 20 | － | 18.9 | 151.3 | 0 | 0.8 | 0 | 0 | -180 | 332.9703
2022-10-27 | 11:00 | 333.0703 | 78.3 | 212.7703 | 17.7 | － | 18.9 | 184.6 | 0 | 0.8 | 0 | 0 | -180 | 333.0703
2022-10-27 | 12:00 | 315.3703 | 78.3 | 200.6703 | 17.5 | － | 18.9 | 179.7 | 0 | 0.3 | 0 | 0 | -180 | 315.3703
2022-10-27 | 13:00 | 330.1703 | 78.3 | 241.9703 | 19.8 | － | 18.9 | 150.9 | 0 | 0.3 | 0 | 0 | -180 | 330.1703
2022-10-27 | 14:00 | 328.3703 | 78.3 | 283.0703 | 28.2 | － | 18.9 | 99.4 | 0 | 0.5 | 0 | 0 | -180 | 328.3703
2022-10-27 | 15:00 | 323.6931 | 78.3 | 311.6931 | 39.4 | － | 18.9 | 54.6 | 0 | 0.8 | 0 | 0 | -180 | 323.6931
2022-10-27 | 16:00 | 326.6991 | 78.3 | 333.2991 | 52.2 | － | 18.9 | 22.2 | 0 | 1.8 | 0 | 0 | -180 | 326.6991
2022-10-27 | 17:00 | 327.4581 | 78.3 | 345.3581 | 61.9 | － | 18.9 | 0.4 | 0 | 2.6 | 0 | 0 | -180 | 327.4581
2022-10-27 | 18:00 | 326.2 | 78.3 | 345.5 | 61.9 | － | 18.9 | 0 | 0 | 1.6 | 0 | 0 | -180 | 326.2
2022-10-27 | 19:00 | 312.4 | 78.3 | 337.7 | 55.7 | － | 18.9 | 0 | 0 | 1.8 | 0 | 0 | -180 | 312.4
2022-10-27 | 20:00 | 299.3 | 78.3 | 330.4 | 50.7 | － | 18.9 | 0 | 0 | 1 | 0 | 0 | -180 | 299.3
2022-10-27 | 21:00 | 282.2 | 78.3 | 320.2 | 44.5 | － | 18.9 | 0 | 0 | 0.3 | 0 | 0 | -180 | 282.2
2022-10-27 | 22:00 | 265.4 | 78.3 | 309 | 38.7 | － | 18.9 | 0 | 0 | 0.5 | 0 | 0 | -180 | 265.4
2022-10-27 | 23:00 | 257.8 | 78.3 | 303.2 | 36.1 | － | 18.9 | 0 | 0 | 1.3 | 0 | 0 | -180 | 257.8
2022-10-28 | 0:00 | 244.1 | 78.3 | 284.5 | 40.4 | － | 18.9 | 0 | 0 | 2 | 0 | 0 | -180 | 244.1
2022-10-28 | 1:00 | 242 | 78.3 | 283 | 40 | － | 18.9 | 0 | 0 | 1.8 | 0 | 0 | -180 | 242
2022-10-28 | 2:00 | 257.2 | 78.3 | 294 | 43.2 | － | 18.9 | 0 | 0 | 2.8 | 0 | 0 | -180 | 257.2
2022-10-28 | 3:00 | 283.4 | 78.3 | 313 | 49.4 | － | 18.9 | 0 | 0 | 3.8 | 0 | 0 | -180 | 283.4
2022-10-28 | 4:00 | 298.5 | 78.3 | 324.1 | 53.4 | － | 18.9 | 0 | 0 | 3.8 | 0 | 0 | -180 | 298.5
2022-10-28 | 5:00 | 298.1 | 78.3 | 323.8 | 53.3 | － | 18.9 | 0 | 0 | 3.8 | 0 | 0 | -180 | 298.1
2022-10-28 | 6:00 | 287.6393 | 78.3 | 311.3393 | 48.7 | － | 18.9 | 5.8 | 0 | 4.6 | 0 | 0 | -180 | 287.6393
2022-10-28 | 7:00 | 296.6703 | 78.3 | 272.8703 | 36.9 | － | 18.9 | 63 | 0 | 6.7 | 0 | 0 | -180 | 296.6703
2022-10-28 | 8:00 | 321.3703 | 78.3 | 243.8703 | 30.2 | － | 18.9 | 122.9 | 0 | 7.2 | 0 | 0 | -180 | 321.3703
2022-10-28 | 9:00 | 334.0703 | 78.3 | 194.1703 | 22.4 | － | 18.9 | 193.9 | 0 | 6.4 | 0 | 0 | -180 | 334.0703
2022-10-28 | 10:00 | 334.8703 | 78.3 | 143.5703 | 18.4 | － | 18.9 | 251.1 | 0 | 4.6 | 0 | 0 | -180 | 334.8703
2022-10-28 | 11:00 | 336.8703 | 78.3 | 131.8703 | 17.9 | － | 18.9 | 265.3 | 0 | 4.6 | 0 | 0 | -180 | 336.8703
2022-10-28 | 12:00 | 324.1703 | 78.3 | 104.5703 | 17.5 | － | 18.9 | 279.5 | 0 | 5.4 | 0 | 0 | -180 | 324.1703
2022-10-28 | 13:00 | 340.9703 | 78.3 | 136.0703 | 18 | － | 18.9 | 262.7 | 0 | 7 | 0 | 0 | -180 | 340.9703
2022-10-28 | 14:00 | 333.4703 | 78.3 | 178.4703 | 20.8 | － | 18.9 | 208.5 | 0 | 8.5 | 0 | 0 | -180 | 333.4703
2022-10-28 | 15:00 | 325.9703 | 78.3 | 238.1703 | 29.1 | － | 18.9 | 125.6 | 0 | 15.9 | 0 | 0 | -180 | 325.9703
2022-10-28 | 16:00 | 325.3401 | 78.3 | 302.5401 | 45.5 | － | 18.9 | 42.6 | 0 | 17.5 | 0 | 0 | -180 | 325.3401
2022-10-28 | 17:00 | 315.8581 | 78.3 | 328.7581 | 55.1 | － | 18.9 | 0.4 | 0 | 14.4 | 0 | 0 | -180 | 315.8581
2022-10-28 | 18:00 | 315.2 | 78.3 | 330.4 | 55.8 | － | 18.9 | 0 | 0 | 11.8 | 0 | 0 | -180 | 315.2
2022-10-28 | 19:00 | 303.3 | 78.3 | 320.6 | 52.1 | － | 18.9 | 0 | 0 | 13.4 | 0 | 0 | -180 | 303.3
2022-10-28 | 20:00 | 291.8 | 78.3 | 313.7 | 49.6 | － | 18.9 | 0 | 0 | 11.3 | 0 | 0 | -180 | 291.8
2022-10-28 | 21:00 | 276.8 | 78.3 | 301.5 | 45.5 | － | 18.9 | 0 | 0 | 12.6 | 0 | 0 | -180 | 276.8
2022-10-28 | 22:00 | 260.1 | 78.3 | 290.4 | 42 | － | 18.9 | 0 | 0 | 10.5 | 0 | 0 | -180 | 260.1
2022-10-28 | 23:00 | 254.8 | 78.3 | 285.8 | 40.8 | － | 18.9 | 0 | 0 | 11 | 0 | 0 | -180 | 254.8
2022-10-29 | 0:00 | 242.9 | 78.3 | 267.5 | 45.6 | － | 18.9 | 0 | 0 | 12.6 | 0 | 0 | -180 | 242.9
2022-10-29 | 1:00 | 241.1 | 78.3 | 266 | 45.1 | － | 18.9 | 0 | 0 | 12.8 | 0 | 0 | -180 | 241.1
2022-10-29 | 2:00 | 255 | 78.3 | 277.4 | 48.1 | － | 18.9 | 0 | 0 | 12.3 | 0 | 0 | -180 | 255
2022-10-29 | 3:00 | 279 | 78.3 | 292.8 | 52.3 | － | 18.9 | 0 | 0 | 16.7 | 0 | 0 | -180 | 279
2022-10-29 | 4:00 | 293.6 | 78.3 | 301.2 | 54.7 | － | 18.9 | 0 | 0 | 20.5 | 0 | 0 | -180 | 293.6
2022-10-29 | 5:00 | 288.8 | 78.3 | 293.7 | 52.5 | － | 18.9 | 0 | 0 | 25.4 | 0 | 0 | -180 | 288.8
2022-10-29 | 6:00 | 266.5231 | 78.3 | 273.0325 | 46.8 | － | 18.9 | 4.9 | -0.0094166 | 24.6 | 0 | 0 | -180 | 266.5231
2022-10-29 | 7:00 | 268.1703 | 78.3 | 227.6895 | 36.4 | － | 18.9 | 62.1 | -0.11912 | 24.9 | 0 | 0 | -180 | 268.1703
2022-10-29 | 8:00 | 280.3703 | 78.3 | 178.4213 | 27.9 | － | 18.9 | 130.9 | -0.25095 | 26.2 | 0 | 0 | -180 | 280.3703
2022-10-29 | 9:00 | 282.0703 | 78.3 | 109.4649 | 20.6 | － | 18.9 | 205.9 | -0.39456 | 29.3 | 0 | 0 | -180 | 282.0703
2022-10-29 | 10:00 | 289.0703 | 78.3 | 79.5991 | 17.8 | － | 18.9 | 276 | -0.52874 | 29 | 0 | -30 | -180 | 289.0703
2022-10-29 | 11:00 | 293.0703 | 78.3 | 57.7364 | 17.5 | － | 18.9 | 307.9 | -6.7661 | 29.5 | 0 | -30 | -180 | 293.0703
2022-10-29 | 12:00 | 285.7703 | 78.3 | 57.6752 | 17.5 | － | 18.9 | 294.2 | -1.6049 | 30.8 | 0 | -30 | -180 | 285.7703
2022-10-29 | 13:00 | 284.9703 | 78.3 | 85.9788 | 18 | － | 18.9 | 265.3 | -0.5085 | 29 | 0 | -30 | -180 | 284.9703
2022-10-29 | 14:00 | 278.8703 | 78.3 | 100.4767 | 20 | － | 18.9 | 212.1 | -0.40633 | 29.5 | 0 | 0 | -180 | 278.8703
2022-10-29 | 15:00 | 277.9703 | 78.3 | 143.8204 | 27.3 | － | 18.9 | 130.4 | -0.25001 | 29.5 | 0 | 30 | -180 | 277.9703
2022-10-29 | 16:00 | 277.0495 | 78.3 | 220.0277 | 41.1 | － | 18.9 | 40.8 | -0.078158 | 28 | 0 | 30 | -180 | 277.0495
2022-10-29 | 17:00 | 287.2581 | 78.3 | 268.2591 | 52 | － | 18.9 | 0.4 | -0.00094166 | 25.4 | 0 | 24 | -180 | 287.2581
2022-10-29 | 18:00 | 291.2 | 78.3 | 296 | 53.1 | － | 18.9 | 0 | 0 | 24.9 | 0 | 0 | -180 | 291.2
2022-10-29 | 19:00 | 282.8 | 78.3 | 289.2 | 51.2 | － | 18.9 | 0 | 0 | 25.2 | 0 | 0 | -180 | 282.8
2022-10-29 | 20:00 | 271.9 | 78.3 | 283.1 | 49.5 | － | 18.9 | 0 | 0 | 22.1 | 0 | 0 | -180 | 271.9
2022-10-29 | 21:00 | 258.9 | 78.3 | 270.6 | 46.2 | － | 18.9 | 0 | 0 | 24.9 | 0 | 0 | -180 | 258.9
2022-10-29 | 22:00 | 244.7 | 78.3 | 256.7 | 42.8 | － | 18.9 | 0 | 0 | 28 | 0 | 0 | -180 | 244.7
2022-10-29 | 23:00 | 241.4 | 78.3 | 253.2 | 42 | － | 18.9 | 0 | 0 | 29 | 0 | 0 | -180 | 241.4
2022-10-30 | 0:00 | 229.7 | 78.3 | 240.7 | 42.3 | － | 18.9 | 0 | 0 | 29.5 | 0 | 0 | -180 | 229.7
2022-10-30 | 1:00 | 226.7 | 78.3 | 238.7 | 41.8 | － | 18.9 | 0 | 0 | 29 | 0 | 0 | -180 | 226.7
2022-10-30 | 2:00 | 243.4 | 78.3 | 251.7 | 45 | － | 18.9 | 0 | 0 | 29.5 | 0 | 0 | -180 | 243.4
2022-10-30 | 3:00 | 267 | 78.3 | 269.6 | 49.9 | － | 18.9 | 0 | 0 | 30.3 | 0 | 0 | -180 | 267
2022-10-30 | 4:00 | 281.2 | 78.3 | 280.6 | 53.3 | － | 18.9 | 0 | 0 | 30.1 | 0 | 0 | -180 | 281.2
2022-10-30 | 5:00 | 278.5 | 78.3 | 279 | 52.8 | － | 18.9 | 0 | 0 | 29.5 | 0 | 0 | -180 | 278.5
2022-10-30 | 6:00 | 253.2812 | 78.3 | 254.784 | 45.7 | － | 18.9 | 5.3 | -0.0027799 | 30.3 | 0 | 0 | -180 | 253.2812
2022-10-30 | 7:00 | 246.7703 | 78.3 | 199.2071 | 32.8 | － | 18.9 | 71.4 | -0.03677 | 26.2 | 0 | 0 | -180 | 246.7703
2022-10-30 | 8:00 | 244.0703 | 78.3 | 123.0525 | 22.1 | － | 18.9 | 159.7 | -0.082132 | 22.1 | 0 | 0 | -180 | 244.0703
2022-10-30 | 9:00 | 246.7703 | 78.3 | 66.6872 | 18.3 | － | 18.9 | 227.2 | -0.11688 | 17.5 | 0 | 0 | -180 | 246.7703
2022-10-30 | 10:00 | 250.5703 | 78.3 | 55.0102 | 17.5 | － | 18.9 | 272 | -0.13988 | 19 | 0 | -30 | -180 | 250.5703
2022-10-30 | 11:00 | 253.5703 | 78.3 | 54.8517 | 17.5 | － | 18.9 | 276.4 | -1.8814 | 19.5 | 0 | -30 | -180 | 253.5703
2022-10-30 | 12:00 | 257.5703 | 78.3 | 69.9071 | 17.6 | － | 18.9 | 265.8 | -0.13672 | 17.2 | 0 | -30 | -180 | 257.5703
2022-10-30 | 13:00 | 252.5703 | 78.3 | 82.7967 | 17.9 | － | 18.9 | 245.8 | -0.12636 | 19 | 0 | -30 | -180 | 252.5703
2022-10-30 | 14:00 | 250.3703 | 78.3 | 104.6673 | 20.5 | － | 18.9 | 188.6 | -0.096916 | 19.5 | 0 | 0 | -180 | 250.3703
2022-10-30 | 15:00 | 252.7703 | 78.3 | 145.1278 | 28.6 | － | 18.9 | 111.8 | -0.057493 | 20.1 | 0 | 30 | -180 | 252.7703
2022-10-30 | 16:00 | 258.5683 | 78.3 | 212.0868 | 42.3 | － | 18.9 | 35.9 | -0.018448 | 21.1 | 0 | 30 | -180 | 258.5683
2022-10-30 | 17:00 | 273.4581 | 78.3 | 256.8584 | 53.4 | － | 18.9 | 0.4 | -0.00025271 | 21.6 | 0 | 24 | -180 | 273.4581
2022-10-30 | 18:00 | 281.3 | 78.3 | 288.4 | 55.9 | － | 18.9 | 0 | 0 | 19.8 | 0 | 0 | -180 | 281.3
2022-10-30 | 19:00 | 275.9 | 78.3 | 283.4 | 54.2 | － | 18.9 | 0 | 0 | 21.1 | 0 | 0 | -180 | 275.9
2022-10-30 | 20:00 | 266.5 | 78.3 | 276.7 | 52.1 | － | 18.9 | 0 | 0 | 20.5 | 0 | 0 | -180 | 266.5
2022-10-30 | 21:00 | 252.9 | 78.3 | 269.9 | 50.1 | － | 18.9 | 0 | 0 | 15.7 | 0 | 0 | -180 | 252.9
2022-10-30 | 22:00 | 236.1 | 78.3 | 260.6 | 47.5 | － | 18.9 | 0 | 0 | 10.8 | 0 | 0 | -180 | 236.1
2022-10-30 | 23:00 | 233.3 | 78.3 | 258.4 | 46.9 | － | 18.9 | 0 | 0 | 10.8 | 0 | 0 | -180 | 233.3
2022-10-31 | 0:00 | 223 | 78.3 | 262.5 | 32.5 | － | 18.9 | 0 | 0 | 10.8 | 0 | 0 | -180 | 223
2022-10-31 | 1:00 | 222.6 | 78.3 | 261 | 32.1 | － | 18.9 | 0 | 0 | 12.3 | 0 | 0 | -180 | 222.6
2022-10-31 | 2:00 | 239.4 | 78.3 | 274.6 | 36.1 | － | 18.9 | 0 | 0 | 11.5 | 0 | 0 | -180 | 239.4
2022-10-31 | 3:00 | 266.3 | 78.3 | 293.2 | 43.1 | － | 18.9 | 0 | 0 | 12.8 | 0 | 0 | -180 | 266.3
2022-10-31 | 4:00 | 283.7 | 78.3 | 305.9 | 49.3 | － | 18.9 | 0 | 0 | 11.3 | 0 | 0 | -180 | 283.7
2022-10-31 | 5:00 | 287.7 | 78.3 | 308.3 | 50.7 | － | 18.9 | 0 | 0 | 11.5 | 0 | 0 | -180 | 287.7
2022-10-31 | 6:00 | 276.6231 | 78.3 | 298.0231 | 45.2 | － | 18.9 | 4.9 | 0 | 11.3 | 0 | 0 | -180 | 276.6231
2022-10-31 | 7:00 | 285.6703 | 78.3 | 260.1703 | 31.5 | － | 18.9 | 67 | 0 | 9.8 | 0 | 0 | -180 | 285.6703
2022-10-31 | 8:00 | 304.4703 | 78.3 | 205.4703 | 21.9 | － | 18.9 | 150.9 | 0 | 9 | 0 | 0 | -180 | 304.4703
2022-10-31 | 9:00 | 313.6703 | 78.3 | 147.3703 | 18.2 | － | 18.9 | 225.8 | 0 | 5.1 | 0 | 0 | -180 | 313.6703
2022-10-31 | 10:00 | 319.1703 | 78.3 | 105.6703 | 17.6 | － | 18.9 | 275.1 | 0 | 3.6 | 0 | 0 | -180 | 319.1703
2022-10-31 | 11:00 | 325.1703 | 78.3 | 79.4703 | 17.5 | － | 18.9 | 307.9 | 0 | 3.1 | 0 | 0 | -180 | 325.1703
2022-10-31 | 12:00 | 310.9703 | 78.3 | 72.6703 | 17.5 | － | 18.9 | 302.6 | 0 | 1 | 0 | 0 | -180 | 310.9703
2022-10-31 | 13:00 | 323.4703 | 78.3 | 118.7703 | 17.7 | － | 18.9 | 269.8 | 0 | 0 | 0 | 0 | -180 | 323.4703
2022-10-31 | 14:00 | 323.8703 | 78.3 | 178.6703 | 19.6 | － | 18.9 | 208.1 | 0 | 0.3 | 0 | 0 | -180 | 323.8703
2022-10-31 | 15:00 | 325.3703 | 78.3 | 252.4703 | 29.4 | － | 18.9 | 126 | 0 | 0.3 | 0 | 0 | -180 | 325.3703
2022-10-31 | 16:00 | 327.1495 | 78.3 | 314.8495 | 54.2 | － | 18.9 | 40.4 | 0 | 0.5 | 0 | 0 | -180 | 327.1495
2022-10-31 | 17:00 | 319.4581 | 78.3 | 332.0581 | 68 | － | 18.9 | 0.4 | 0 | 1.8 | 0 | 0 | -180 | 319.4581
2022-10-31 | 18:00 | 319.1 | 78.3 | 331.9 | 67.7 | － | 18.9 | 0 | 0 | 2.3 | 0 | 0 | -180 | 319.1
2022-10-31 | 19:00 | 304.7 | 78.3 | 324.6 | 61.6 | － | 18.9 | 0 | 0 | 1.3 | 0 | 0 | -180 | 304.7
2022-10-31 | 20:00 | 292.4 | 78.3 | 317.8 | 56.6 | － | 18.9 | 0 | 0 | 0.8 | 0 | 0 | -180 | 292.4
2022-10-31 | 21:00 | 275.8 | 78.3 | 307.4 | 50.2 | － | 18.9 | 0 | 0 | 1 | 0 | 0 | -180 | 275.8
2022-10-31 | 22:00 | 261.3 | 78.3 | 296.7 | 44.8 | － | 18.9 | 0 | 0 | 2.6 | 0 | 0 | -180 | 261.3
2022-10-31 | 23:00 | 256.7 | 78.3 | 292.7 | 43 | － | 18.9 | 0 | 0 | 3.8 | 0 | 0 | -180 | 256.7
2022-11-01 | 0:00 | 242.7 | 78.3 | 309.9 | 11.5 | － | 18.9 | 0 | 0 | 4.1 | 0 | 0 | -180 | 242.7
2022-11-01 | 1:00 | 241.1 | 78.3 | 305.7 | 11.5 | － | 18.9 | 0 | 0 | 6.7 | 0 | 0 | -180 | 241.1
2022-11-01 | 2:00 | 257.2 | 78.3 | 318.9 | 11.6 | － | 18.9 | 0 | 0 | 9.5 | 0 | 0 | -180 | 257.2
2022-11-01 | 3:00 | 280.9 | 78.3 | 336.9 | 14.2 | － | 18.9 | 0 | 0 | 12.6 | 0 | 0 | -180 | 280.9
2022-11-01 | 4:00 | 295.5 | 78.3 | 346.2 | 20 | － | 18.9 | 0 | 0 | 12.1 | 0 | 0 | -180 | 295.5
2022-11-01 | 5:00 | 295.3 | 78.3 | 346.4 | 20.2 | － | 18.9 | 0 | 0 | 11.5 | 0 | 0 | -180 | 295.3
2022-11-01 | 6:00 | 284.0342 | 78.3 | 332.5342 | 13 | － | 18.9 | 1.8 | 0 | 19.5 | 0 | 0 | -180 | 284.0342
2022-11-01 | 7:00 | 289.2465 | 78.3 | 328.7465 | 12.3 | － | 18.9 | 10.2 | 0 | 20.8 | 0 | 0 | -180 | 289.2465
2022-11-01 | 8:00 | 321.3929 | 78.3 | 343.5929 | 17.1 | － | 18.9 | 20.4 | 0 | 23.1 | 0 | 0 | -180 | 321.3929
2022-11-01 | 9:00 | 344.9223 | 78.3 | 349.6223 | 23.8 | － | 18.9 | 29.7 | 0 | 24.6 | 0 | 0 | -180 | 344.9223
2022-11-01 | 10:00 | 348.1655 | 78.3 | 350.2655 | 25 | － | 18.9 | 35.9 | 0 | 19.8 | 0 | 0 | -180 | 348.1655
2022-11-01 | 11:00 | 355.1655 | 78.3 | 350.8655 | 26.5 | － | 18.9 | 40.8 | 0 | 19.8 | 0 | 0 | -180 | 355.1655
2022-11-01 | 12:00 | 338.6655 | 78.3 | 347.1655 | 20.2 | － | 18.9 | 35.9 | 0 | 18.2 | 0 | 0 | -180 | 338.6655
2022-11-01 | 13:00 | 350.2296 | 78.3 | 351.6296 | 34.7 | － | 18.9 | 27.5 | 0 | 19.2 | 0 | 0 | -180 | 350.2296
2022-11-01 | 14:00 | 349.0758 | 78.3 | 351.1758 | 38.6 | － | 18.9 | 19.5 | 0 | 22.6 | 0 | 0 | -180 | 349.0758
2022-11-01 | 15:00 | 340.6392 | 78.3 | 350.3392 | 42.5 | － | 18.9 | 12.4 | 0 | 18.2 | 0 | 0 | -180 | 340.6392
2022-11-01 | 16:00 | 342.044 | 78.3 | 347.344 | 53.1 | － | 18.9 | 4.9 | 0 | 19.5 | 0 | 0 | -180 | 342.044
2022-11-01 | 17:00 | 338.1585 | 78.3 | 347.9585 | 51 | － | 18.9 | 0.4 | 0 | 21.6 | 0 | 0 | -180 | 338.1585
2022-11-01 | 18:00 | 331.2 | 78.3 | 349.4 | 45.8 | － | 18.9 | 0 | 0 | 18.8 | 0 | 0 | -180 | 331.2
2022-11-01 | 19:00 | 314.5 | 78.3 | 350.6 | 30 | － | 18.9 | 0 | 0 | 16.7 | 0 | 0 | -180 | 314.5
2022-11-01 | 20:00 | 300.2 | 78.3 | 347.4 | 21.2 | － | 18.9 | 0 | 0 | 14.4 | 0 | 0 | -180 | 300.2
2022-11-01 | 21:00 | 282.4 | 78.3 | 337.4 | 14.4 | － | 18.9 | 0 | 0 | 13.4 | 0 | 0 | -180 | 282.4
2022-11-01 | 22:00 | 264.9 | 78.3 | 321.3 | 11.7 | － | 18.9 | 0 | 0 | 14.7 | 0 | 0 | -180 | 264.9
2022-11-01 | 23:00 | 260.4 | 78.3 | 317.9 | 11.5 | － | 18.9 | 0 | 0 | 13.8 | 0 | 0 | -180 | 260.4
2022-11-02 | 0:00 | 247.4 | 78.3 | 297.4 | 22.5 | － | 18.9 | 0 | 0 | 10.3 | 0 | 0 | -180 | 247.4
2022-11-02 | 1:00 | 245.1 | 78.3 | 296.5 | 22.4 | － | 18.9 | 0 | 0 | 9 | 0 | 0 | -180 | 245.1
2022-11-02 | 2:00 | 259.4 | 78.3 | 308.3 | 24.6 | － | 18.9 | 0 | 0 | 9.3 | 0 | 0 | -180 | 259.4
2022-11-02 | 3:00 | 282.5 | 78.3 | 325.1 | 28.4 | － | 18.9 | 0 | 0 | 11.8 | 0 | 0 | -180 | 282.5
2022-11-02 | 4:00 | 297.1 | 78.3 | 336 | 31.3 | － | 18.9 | 0 | 0 | 12.6 | 0 | 0 | -180 | 297.1
2022-11-02 | 5:00 | 295.7 | 78.3 | 336.3 | 31.4 | － | 18.9 | 0 | 0 | 10.8 | 0 | 0 | -180 | 295.7
2022-11-02 | 6:00 | 281.1927 | 78.3 | 324.5927 | 28.2 | － | 18.9 | 2.2 | 0 | 9 | 0 | 0 | -180 | 281.1927
2022-11-02 | 7:00 | 292.3655 | 78.3 | 302.0655 | 23.1 | － | 18.9 | 42.6 | 0 | 7.4 | 0 | 0 | -180 | 292.3655
2022-11-02 | 8:00 | 318.9655 | 78.3 | 264.3655 | 17.3 | － | 18.9 | 111.4 | 0 | 8.7 | 0 | 0 | -180 | 318.9655
2022-11-02 | 9:00 | 326.2655 | 78.3 | 208.9655 | 13.1 | － | 18.9 | 179.3 | 0 | 7.7 | 0 | 0 | -180 | 326.2655
2022-11-02 | 10:00 | 325.5655 | 78.3 | 163.6655 | 11.7 | － | 18.9 | 226.3 | 0 | 6.7 | 0 | 0 | -180 | 325.5655
2022-11-02 | 11:00 | 335.2655 | 78.3 | 131.3655 | 11.4 | － | 18.9 | 270.2 | 0 | 5.1 | 0 | 0 | -180 | 335.2655
2022-11-02 | 12:00 | 318.9655 | 78.3 | 97.1655 | 11.4 | － | 18.9 | 290.6 | 0 | 2.6 | 0 | 0 | -180 | 318.9655
2022-11-02 | 13:00 | 334.1655 | 78.3 | 141.1655 | 11.5 | － | 18.9 | 262.7 | 0 | 1.6 | 0 | 0 | -180 | 334.1655
2022-11-02 | 14:00 | 332.0655 | 78.3 | 198.6655 | 12.6 | － | 18.9 | 202.8 | 0 | 0.8 | 0 | 0 | -180 | 332.0655
2022-11-02 | 15:00 | 326.7655 | 78.3 | 267.0655 | 17.6 | － | 18.9 | 123.3 | 0 | 1.6 | 0 | 0 | -180 | 326.7655
2022-11-02 | 16:00 | 328.8655 | 78.3 | 339.0655 | 32.1 | － | 18.9 | 39.5 | 0 | 1 | 0 | 0 | -180 | 328.8655
2022-11-02 | 17:00 | 321.8585 | 78.3 | 362.5585 | 40.7 | － | 18.9 | 0.4 | 0 | 1 | 0 | 0 | -180 | 321.8585
2022-11-02 | 18:00 | 318.7 | 78.3 | 361 | 40 | － | 18.9 | 0 | 0 | 0.5 | 0 | 0 | -180 | 318.7
2022-11-02 | 19:00 | 305.2 | 78.3 | 351.6 | 36.4 | － | 18.9 | 0 | 0 | 0 | 0 | 0 | -180 | 305.2
2022-11-02 | 20:00 | 290.5 | 78.3 | 340.5 | 32.8 | － | 18.9 | 0 | 0 | 0 | 0 | 0 | -180 | 290.5
2022-11-02 | 21:00 | 275.4 | 78.3 | 328.8 | 29.4 | － | 18.9 | 0 | 0 | 0 | 0 | 0 | -180 | 275.4
2022-11-02 | 22:00 | 259.4 | 78.3 | 316 | 26.2 | － | 18.9 | 0 | 0 | 0 | 0 | 0 | -180 | 259.4
2022-11-02 | 23:00 | 254.1 | 78.3 | 311.6 | 25.3 | － | 18.9 | 0 | 0 | 0 | 0 | 0 | -180 | 254.1
2022-11-03 | 0:00 | 241.6 | 78.3 | 298.7 | 25.7 | － | 18.9 | 0 | 0 | 0 | 0 | 0 | -180 | 241.6
2022-11-03 | 1:00 | 240.2 | 78.3 | 297.7 | 25.3 | － | 18.9 | 0 | 0 | 0 | 0 | 0 | -180 | 240.2
2022-11-03 | 2:00 | 254.7 | 78.3 | 309.5 | 28 | － | 18.9 | 0 | 0 | 0 | 0 | 0 | -180 | 254.7
2022-11-03 | 3:00 | 277.9 | 78.3 | 327.8 | 32.9 | － | 18.9 | 0 | 0 | 0 | 0 | 0 | -180 | 277.9
2022-11-03 | 4:00 | 292.3 | 78.3 | 338.8 | 36.3 | － | 18.9 | 0 | 0 | 0 | 0 | 0 | -180 | 292.3
2022-11-03 | 5:00 | 287.4 | 78.3 | 335.1 | 35.1 | － | 18.9 | 0 | 0 | 0 | 0 | 0 | -180 | 287.4
2022-11-03 | 6:00 | 265.3683 | 78.3 | 315.2683 | 29.4 | － | 18.9 | 3.5 | 0 | 0 | 0 | 0 | -180 | 265.3683
2022-11-03 | 7:00 | 265.7655 | 78.3 | 267.0655 | 19.8 | － | 18.9 | 61.7 | 0 | 0 | 0 | 0 | -180 | 265.7655
2022-11-03 | 8:00 | 277.4655 | 78.3 | 194.3655 | 13.3 | － | 18.9 | 152.6 | 0 | 0 | 0 | 0 | -180 | 277.4655
2022-11-03 | 9:00 | 284.3655 | 78.3 | 125.4655 | 11.5 | － | 18.9 | 229.4 | 0 | 0.8 | 0 | 0 | -180 | 284.3655
2022-11-03 | 10:00 | 292.0655 | 78.3 | 84.0655 | 11.4 | － | 18.9 | 279.1 | 0 | 0.3 | 0 | 0 | -180 | 292.0655
2022-11-03 | 11:00 | 299.6655 | 78.3 | 74.2655 | 11.4 | － | 18.9 | 296.8 | 0 | 0 | 0 | 0 | -180 | 299.6655
2022-11-03 | 12:00 | 289.5655 | 78.3 | 74.3655 | 11.4 | － | 18.9 | 286.6 | 0 | 0 | 0 | 0 | -180 | 289.5655
2022-11-03 | 13:00 | 295.1655 | 78.3 | 105.2655 | 11.4 | － | 18.9 | 261.3 | 0 | 0 | 0 | 0 | -180 | 295.1655
2022-11-03 | 14:00 | 288.3655 | 78.3 | 155.9655 | 12 | － | 18.9 | 203.2 | 0 | 0 | 0 | 0 | -180 | 288.3655
2022-11-03 | 15:00 | 288.5655 | 78.3 | 232.3655 | 15.8 | － | 18.9 | 122.9 | 0 | 0.3 | 0 | 0 | -180 | 288.5655
2022-11-03 | 16:00 | 295.7655 | 78.3 | 311.4655 | 28.2 | － | 18.9 | 38.6 | 0 | 0.3 | 0 | 0 | -180 | 295.7655
2022-11-03 | 17:00 | 300.4 | 78.3 | 343.3 | 37.9 | － | 18.9 | 0 | 0 | 2 | 0 | 0 | -180 | 300.4
2022-11-03 | 18:00 | 302.3 | 78.3 | 344.8 | 38.5 | － | 18.9 | 0 | 0 | 1.8 | 0 | 0 | -180 | 302.3
2022-11-03 | 19:00 | 291.6 | 78.3 | 335.9 | 35.4 | － | 18.9 | 0 | 0 | 3.1 | 0 | 0 | -180 | 291.6
2022-11-03 | 20:00 | 281.8 | 78.3 | 326.7 | 32.5 | － | 18.9 | 0 | 0 | 5.4 | 0 | 0 | -180 | 281.8
2022-11-03 | 21:00 | 267 | 78.3 | 313 | 28.8 | － | 18.9 | 0 | 0 | 8 | 0 | 0 | -180 | 267
2022-11-03 | 22:00 | 251 | 78.3 | 298.1 | 25.4 | － | 18.9 | 0 | 0 | 10.3 | 0 | 0 | -180 | 251
2022-11-03 | 23:00 | 246.4 | 78.3 | 291.1 | 24 | － | 18.9 | 0 | 0 | 14.1 | 0 | 0 | -180 | 246.4
2022-11-04 | 0:00 | 235.1 | 78.3 | 274.7 | 26 | － | 18.9 | 0 | 0 | 17.2 | 0 | 0 | -180 | 235.1
2022-11-04 | 1:00 | 232.8 | 78.3 | 271 | 25.1 | － | 18.9 | 0 | 0 | 19.5 | 0 | 0 | -180 | 232.8
2022-11-04 | 2:00 | 248 | 78.3 | 279.3 | 26.9 | － | 18.9 | 0 | 0 | 24.6 | 0 | 0 | -180 | 248
2022-11-04 | 3:00 | 271.6 | 78.3 | 295.7 | 31.2 | － | 18.9 | 0 | 0 | 27.5 | 0 | 0 | -180 | 271.6
2022-11-04 | 4:00 | 287.1 | 78.3 | 301.8 | 32.9 | － | 18.9 | 0 | 0 | 35.2 | 0 | 0 | -180 | 287.1
2022-11-04 | 5:00 | 287.7 | 78.3 | 296.1 | 31.2 | － | 18.9 | 0 | 0 | 43.2 | 0 | 0 | -180 | 287.7
2022-11-04 | 6:00 | 276.2098 | 78.3 | 283.4098 | 27.8 | － | 18.9 | 3.1 | 0 | 44.7 | 0 | 0 | -180 | 276.2098
2022-11-04 | 7:00 | 284.2655 | 78.3 | 242.9655 | 19.9 | － | 18.9 | 57.7 | 0 | 46.5 | 0 | 0 | -180 | 284.2655
2022-11-04 | 8:00 | 309.2655 | 78.3 | 204.0655 | 15.4 | － | 18.9 | 126.9 | 0 | 45.7 | 0 | 0 | -180 | 309.2655
2022-11-04 | 9:00 | 319.4655 | 78.3 | 148.2655 | 12.3 | － | 18.9 | 200.1 | 0 | 41.6 | 0 | 0 | -180 | 319.4655
2022-11-04 | 10:00 | 325.4655 | 78.3 | 119.5655 | 11.7 | － | 18.9 | 238.7 | 0 | 38.3 | 0 | 0 | -180 | 325.4655
2022-11-04 | 11:00 | 325.2655 | 78.3 | 93.1655 | 11.5 | － | 18.9 | 264.9 | 0 | 38.5 | 0 | 0 | -180 | 325.2655
2022-11-04 | 12:00 | 313.3655 | 78.3 | 85.2655 | 11.4 | － | 18.9 | 287.1 | 0 | 42.4 | 0 | -30 | -180 | 313.3655
2022-11-04 | 13:00 | 324.2655 | 78.3 | 88.1655 | 11.4 | － | 18.9 | 261.8 | 0 | 45.7 | 0 | 0 | -180 | 324.2655
2022-11-04 | 14:00 | 321.0655 | 78.3 | 122.2655 | 12.2 | － | 18.9 | 204.5 | 0 | 43.9 | 0 | 21 | -180 | 321.0655
2022-11-04 | 15:00 | 320.9655 | 78.3 | 218.7655 | 16.7 | － | 18.9 | 122.9 | 0 | 45.4 | 0 | 0 | -180 | 320.9655
2022-11-04 | 16:00 | 324.1655 | 78.3 | 292.8655 | 30 | － | 18.9 | 36.8 | 0 | 47.3 | 0 | 0 | -180 | 324.1655
2022-11-04 | 17:00 | 318.1 | 78.3 | 313.8 | 36.8 | － | 18.9 | 0 | 0 | 50.3 | 0 | 0 | -180 | 318.1
2022-11-04 | 18:00 | 315.4 | 78.3 | 312.9 | 36.5 | － | 18.9 | 0 | 0 | 48.8 | 0 | 0 | -180 | 315.4
2022-11-04 | 19:00 | 299.2 | 78.3 | 305.2 | 33.9 | － | 18.9 | 0 | 0 | 42.9 | 0 | 0 | -180 | 299.2
2022-11-04 | 20:00 | 288.5 | 78.3 | 300.9 | 32.6 | － | 18.9 | 0 | 0 | 37.8 | 0 | 0 | -180 | 288.5
2022-11-04 | 21:00 | 272.9 | 78.3 | 296 | 31.2 | － | 18.9 | 0 | 0 | 28.5 | 0 | 0 | -180 | 272.9
2022-11-04 | 22:00 | 257.1 | 78.3 | 286.6 | 28.7 | － | 18.9 | 0 | 0 | 24.6 | 0 | 0 | -180 | 257.1
2022-11-04 | 23:00 | 251.2 | 78.3 | 284.1 | 28.1 | － | 18.9 | 0 | 0 | 21.8 | 0 | 0 | -180 | 251.2
2022-11-05 | 0:00 | 238.4 | 78.3 | 267.3 | 26.1 | － | 18.9 | 0 | 0 | 27.8 | 0 | 0 | -180 | 238.4
2022-11-05 | 1:00 | 237.3 | 78.3 | 266 | 25.9 | － | 18.9 | 0 | 0 | 28.2 | 0 | 0 | -180 | 237.3
2022-11-05 | 2:00 | 252.2 | 78.3 | 277.5 | 28.2 | － | 18.9 | 0 | 0 | 29.3 | 0 | 0 | -180 | 252.2
2022-11-05 | 3:00 | 276.9 | 78.3 | 295.9 | 32.7 | － | 18.9 | 0 | 0 | 31.1 | 0 | 0 | -180 | 276.9
2022-11-05 | 4:00 | 291.2 | 78.3 | 307.6 | 36.1 | － | 18.9 | 0 | 0 | 30.3 | 0 | 0 | -180 | 291.2
2022-11-05 | 5:00 | 289 | 78.3 | 304.5 | 35.2 | － | 18.9 | 0 | 0 | 32.1 | 0 | 0 | -180 | 289
2022-11-05 | 6:00 | 270.3098 | 78.3 | 284.1139 | 29.7 | － | 18.9 | 3.1 | -0.0041567 | 36.2 | 0 | 0 | -180 | 270.3098
2022-11-05 | 7:00 | 267.1655 | 78.3 | 232.5502 | 20.2 | － | 18.9 | 65.2 | -0.084732 | 32.1 | 0 | 0 | -180 | 267.1655
2022-11-05 | 8:00 | 272.0655 | 78.3 | 161.066 | 13.8 | － | 18.9 | 154 | -0.20048 | 26.2 | 0 | 0 | -180 | 272.0655
2022-11-05 | 9:00 | 275.1655 | 78.3 | 98.0632 | 11.8 | － | 18.9 | 228.9 | -0.29768 | 19.5 | 0 | 0 | -180 | 275.1655
2022-11-05 | 10:00 | 279.0655 | 78.3 | 81.9319 | 11.4 | － | 18.9 | 281.7 | -0.36643 | 17.2 | 0 | -30 | -180 | 279.0655
2022-11-05 | 11:00 | 283.4655 | 78.3 | 63.0598 | 11.4 | － | 18.9 | 303 | -0.39424 | 19.2 | 0 | -30 | -180 | 283.4655
2022-11-05 | 12:00 | 272.1655 | 78.3 | 57.359 | 11.4 | － | 18.9 | 298.6 | -5.7935 | 23.4 | 0 | -30 | -180 | 272.1655
2022-11-05 | 13:00 | 274.5655 | 78.3 | 59.3086 | 11.4 | － | 18.9 | 263.6 | -0.34308 | 23.4 | 0 | 0 | -180 | 274.5655
2022-11-05 | 14:00 | 273.0655 | 78.3 | 86.5287 | 12.1 | － | 18.9 | 202.3 | -0.26315 | 25.2 | 0 | 30 | -180 | 273.0655
2022-11-05 | 15:00 | 276.5655 | 78.3 | 164.8209 | 16 | － | 18.9 | 119.4 | -0.15539 | 29.3 | 0 | 30 | -180 | 276.5655
2022-11-05 | 16:00 | 281.7655 | 78.3 | 266.3116 | 26.4 | － | 18.9 | 35.5 | -0.046043 | 33.4 | 0 | 3 | -180 | 281.7655
2022-11-05 | 17:00 | 285.7 | 78.3 | 299.2 | 33.6 | － | 18.9 | 0 | 0 | 35.7 | 0 | 0 | -180 | 285.7
2022-11-05 | 18:00 | 289 | 78.3 | 303.4 | 34.8 | － | 18.9 | 0 | 0 | 33.6 | 0 | 0 | -180 | 289
2022-11-05 | 19:00 | 279.8 | 78.3 | 297.7 | 33.3 | － | 18.9 | 0 | 0 | 31.6 | 0 | 0 | -180 | 279.8
2022-11-05 | 20:00 | 270.3 | 78.3 | 292.9 | 32 | － | 18.9 | 0 | 0 | 28.2 | 0 | 0 | -180 | 270.3
2022-11-05 | 21:00 | 256.1 | 78.3 | 286.7 | 30.4 | － | 18.9 | 0 | 0 | 21.8 | 0 | 0 | -180 | 256.1
2022-11-05 | 22:00 | 245.2 | 78.3 | 279.7 | 28.8 | － | 18.9 | 0 | 0 | 19.5 | 0 | 0 | -180 | 245.2
2022-11-05 | 23:00 | 241.3 | 78.3 | 279 | 28.7 | － | 18.9 | 0 | 0 | 16.4 | 0 | 0 | -180 | 241.3
2022-11-06 | 0:00 | 229.1 | 78.3 | 271.5 | 25.5 | － | 18.9 | 0 | 0 | 14.9 | 0 | 0 | -180 | 229.1
2022-11-06 | 1:00 | 227.5 | 78.3 | 270.4 | 25.2 | － | 18.9 | 0 | 0 | 14.7 | 0 | 0 | -180 | 227.5
2022-11-06 | 2:00 | 242.6 | 78.3 | 283.8 | 28 | － | 18.9 | 0 | 0 | 13.6 | 0 | 0 | -180 | 242.6
2022-11-06 | 3:00 | 267.7 | 78.3 | 303.7 | 33 | － | 18.9 | 0 | 0 | 13.8 | 0 | 0 | -180 | 267.7
2022-11-06 | 4:00 | 281.2 | 78.3 | 313.5 | 35.8 | － | 18.9 | 0 | 0 | 14.7 | 0 | 0 | -180 | 281.2
2022-11-06 | 5:00 | 275.4 | 78.3 | 309.7 | 34.7 | － | 18.9 | 0 | 0 | 13.8 | 0 | 0 | -180 | 275.4
2022-11-06 | 6:00 | 248.6512 | 78.3 | 285.4512 | 28.4 | － | 18.9 | 2.7 | 0 | 14.9 | 0 | 0 | -180 | 248.6512
2022-11-06 | 7:00 | 243.3655 | 78.3 | 237.8655 | 19.9 | － | 18.9 | 55 | 0 | 13.4 | 0 | 0 | -180 | 243.3655
2022-11-06 | 8:00 | 238.6655 | 78.3 | 163.7655 | 13.5 | － | 18.9 | 134.9 | 0 | 9.3 | 0 | 0 | -180 | 238.6655
2022-11-06 | 9:00 | 237.9655 | 78.3 | 90.7655 | 11.6 | － | 18.9 | 212.5 | 0 | 5.9 | 0 | 0 | -180 | 237.9655
2022-11-06 | 10:00 | 244.2655 | 78.3 | 86.1655 | 11.4 | － | 18.9 | 255.1 | 0 | 4.4 | 0 | -30 | -180 | 244.2655
2022-11-06 | 11:00 | 250.8655 | 78.3 | 68.1655 | 11.4 | － | 18.9 | 280 | 0 | 4.1 | 0 | -30 | -180 | 250.8655
2022-11-06 | 12:00 | 249.6655 | 78.3 | 62.0655 | 11.4 | － | 18.9 | 284.9 | 0 | 4.1 | 0 | -30 | -180 | 249.6655
2022-11-06 | 13:00 | 241.4655 | 78.3 | 81.7655 | 11.4 | － | 18.9 | 257.8 | 0 | 3.3 | 0 | -30 | -180 | 241.4655
2022-11-06 | 14:00 | 234.9655 | 78.3 | 100.6655 | 11.7 | － | 18.9 | 202.3 | 0 | 3.1 | 0 | 0 | -180 | 234.9655
2022-11-06 | 15:00 | 242.6655 | 78.3 | 158.7655 | 14.9 | － | 18.9 | 118 | 0 | 3.8 | 0 | 30 | -180 | 242.6655
2022-11-06 | 16:00 | 251.0655 | 78.3 | 241.0655 | 25.3 | － | 18.9 | 33.7 | 0 | 3.8 | 0 | 30 | -180 | 251.0655
2022-11-06 | 17:00 | 268.2 | 78.3 | 286.6 | 35 | － | 18.9 | 0 | 0 | 5.4 | 0 | 24 | -180 | 268.2
2022-11-06 | 18:00 | 273.8 | 78.3 | 315.6 | 36.6 | － | 18.9 | 0 | 0 | 4.4 | 0 | 0 | -180 | 273.8
2022-11-06 | 19:00 | 267 | 78.3 | 311.8 | 35.4 | － | 18.9 | 0 | 0 | 2.6 | 0 | 0 | -180 | 267
2022-11-06 | 20:00 | 259.1 | 78.3 | 306.9 | 34 | － | 18.9 | 0 | 0 | 1 | 0 | 0 | -180 | 259.1
2022-11-06 | 21:00 | 245.3 | 78.3 | 296.6 | 31.2 | － | 18.9 | 0 | 0 | 0.3 | 0 | 0 | -180 | 245.3
2022-11-06 | 22:00 | 231.1 | 78.3 | 285.2 | 28.4 | － | 18.9 | 0 | 0 | 0.3 | 0 | 0 | -180 | 231.1
2022-11-06 | 23:00 | 228 | 78.3 | 282.8 | 27.7 | － | 18.9 | 0 | 0 | 0.3 | 0 | 0 | -180 | 228
2022-11-07 | 0:00 | 219.5 | 78.3 | 288 | 14.3 | － | 18.9 | 0 | 0 | 0 | 0 | 0 | -180 | 219.5
2022-11-07 | 1:00 | 219.8 | 78.3 | 288.4 | 14.2 | － | 18.9 | 0 | 0 | 0 | 0 | 0 | -180 | 219.8
2022-11-07 | 2:00 | 238.6 | 78.3 | 304.1 | 17.3 | － | 18.9 | 0 | 0 | 0 | 0 | 0 | -180 | 238.6
2022-11-07 | 3:00 | 265.3 | 78.3 | 323.2 | 24.6 | － | 18.9 | 0 | 0 | 0.3 | 0 | 0 | -180 | 265.3
2022-11-07 | 4:00 | 282.7 | 78.3 | 333.3 | 31.4 | － | 18.9 | 0 | 0 | 0.8 | 0 | 0 | -180 | 282.7
2022-11-07 | 5:00 | 284.9 | 78.3 | 334.3 | 32.4 | － | 18.9 | 0 | 0 | 1 | 0 | 0 | -180 | 284.9
2022-11-07 | 6:00 | 279.3927 | 78.3 | 330.3927 | 29.1 | － | 18.9 | 2.2 | 0 | 0.5 | 0 | 0 | -180 | 279.3927
2022-11-07 | 7:00 | 292.9655 | 78.3 | 306.0655 | 17.5 | － | 18.9 | 51.9 | 0 | 0.3 | 0 | 0 | -180 | 292.9655
2022-11-07 | 8:00 | 310.7655 | 78.3 | 262.8655 | 11.9 | － | 18.9 | 118.5 | 0 | 0.3 | 0 | 0 | -180 | 310.7655
2022-11-07 | 9:00 | 318.9655 | 78.3 | 240.4655 | 11.4 | － | 18.9 | 149.1 | 0 | 0.8 | 0 | 0 | -180 | 318.9655
2022-11-07 | 10:00 | 320.0655 | 78.3 | 227.1655 | 11.4 | － | 18.9 | 162 | 0 | 2.3 | 0 | 0 | -180 | 320.0655
2022-11-07 | 11:00 | 315.4655 | 78.3 | 267.3655 | 12.1 | － | 18.9 | 116.2 | 0 | 2.6 | 0 | 0 | -180 | 315.4655
2022-11-07 | 12:00 | 297.8655 | 78.3 | 276.1655 | 12.7 | － | 18.9 | 89.2 | 0 | 2.6 | 0 | 0 | -180 | 297.8655
2022-11-07 | 13:00 | 315.6655 | 78.3 | 279.3655 | 12.9 | － | 18.9 | 103.4 | 0 | 2.8 | 0 | 0 | -180 | 315.6655
2022-11-07 | 14:00 | 322.9655 | 78.3 | 281.4655 | 13.1 | － | 18.9 | 107.4 | 0 | 3.8 | 0 | 0 | -180 | 322.9655
2022-11-07 | 15:00 | 323.2655 | 78.3 | 317.9655 | 21.4 | － | 18.9 | 63.9 | 0 | 2.8 | 0 | 0 | -180 | 323.2655
2022-11-07 | 16:00 | 323.6831 | 78.3 | 343.5831 | 43.3 | － | 18.9 | 17.3 | 0 | 2.3 | 0 | 0 | -180 | 323.6831
2022-11-07 | 17:00 | 324.9 | 78.3 | 348.5 | 56.9 | － | 18.9 | 0 | 0 | 2.3 | 0 | 0 | -180 | 324.9
2022-11-07 | 18:00 | 322.2 | 78.3 | 348 | 54.7 | － | 18.9 | 0 | 0 | 2.3 | 0 | 0 | -180 | 322.2
2022-11-07 | 19:00 | 307.1 | 78.3 | 343.2 | 43.4 | － | 18.9 | 0 | 0 | 3.3 | 0 | 0 | -180 | 307.1
2022-11-07 | 20:00 | 294.6 | 78.3 | 336.4 | 34.3 | － | 18.9 | 0 | 0 | 6.7 | 0 | 0 | -180 | 294.6
2022-11-07 | 21:00 | 276.4 | 78.3 | 323.4 | 24.5 | － | 18.9 | 0 | 0 | 11.3 | 0 | 0 | -180 | 276.4
2022-11-07 | 22:00 | 261.5 | 78.3 | 310.4 | 19 | － | 18.9 | 0 | 0 | 14.9 | 0 | 0 | -180 | 261.5
2022-11-07 | 23:00 | 255 | 78.3 | 305.5 | 17.6 | － | 18.9 | 0 | 0 | 14.7 | 0 | 0 | -180 | 255
2022-11-08 | 0:00 | 242.9 | 78.3 | 288.4 | 23.7 | － | 18.9 | 0 | 0 | 13.6 | 0 | 0 | -180 | 242.9
2022-11-08 | 1:00 | 242 | 78.3 | 286.7 | 23.4 | － | 18.9 | 0 | 0 | 14.7 | 0 | 0 | -180 | 242
2022-11-08 | 2:00 | 258.9 | 78.3 | 293.7 | 24.6 | － | 18.9 | 0 | 0 | 23.4 | 0 | 0 | -180 | 258.9
2022-11-08 | 3:00 | 285.2 | 78.3 | 308.2 | 27.5 | － | 18.9 | 0 | 0 | 32.3 | 0 | 0 | -180 | 285.2
2022-11-08 | 4:00 | 300 | 78.3 | 315.9 | 29.4 | － | 18.9 | 0 | 0 | 37.5 | 0 | 0 | -180 | 300
2022-11-08 | 5:00 | 300.1 | 78.3 | 314.2 | 28.9 | － | 18.9 | 0 | 0 | 39.8 | 0 | 0 | -180 | 300.1
2022-11-08 | 6:00 | 288.3342 | 78.3 | 303.1342 | 26.4 | － | 18.9 | 1.8 | 0 | 39.8 | 0 | 0 | -180 | 288.3342
2022-11-08 | 7:00 | 295.8655 | 78.3 | 263.9655 | 19.6 | － | 18.9 | 59.9 | 0 | 35.2 | 0 | 0 | -180 | 295.8655
2022-11-08 | 8:00 | 315.7655 | 78.3 | 205.2655 | 14.1 | － | 18.9 | 149.1 | 0 | 30.1 | 0 | 0 | -180 | 315.7655
2022-11-08 | 9:00 | 323.5655 | 78.3 | 143.2655 | 11.9 | － | 18.9 | 226.3 | 0 | 24.9 | 0 | 0 | -180 | 323.5655
2022-11-08 | 10:00 | 326.4655 | 78.3 | 97.6655 | 11.4 | － | 18.9 | 278.6 | 0 | 21.6 | 0 | 0 | -180 | 326.4655
2022-11-08 | 11:00 | 328.1655 | 78.3 | 78.1655 | 11.4 | － | 18.9 | 302.2 | 0 | 19.2 | 0 | 0 | -180 | 328.1655
2022-11-08 | 12:00 | 309.6655 | 78.3 | 64.5655 | 11.4 | － | 18.9 | 297.7 | 0 | 18.8 | 0 | 0 | -180 | 309.6655
2022-11-08 | 13:00 | 323.7655 | 78.3 | 114.9655 | 11.5 | － | 18.9 | 261.3 | 0 | 18.8 | 0 | 0 | -180 | 323.7655
2022-11-08 | 14:00 | 321.0655 | 78.3 | 173.1655 | 12.6 | － | 18.9 | 200.1 | 0 | 18 | 0 | 0 | -180 | 321.0655
2022-11-08 | 15:00 | 321.2655 | 78.3 | 254.1655 | 18.3 | － | 18.9 | 118.5 | 0 | 13.1 | 0 | 0 | -180 | 321.2655
2022-11-08 | 16:00 | 325.7655 | 78.3 | 329.0655 | 32.7 | － | 18.9 | 34.2 | 0 | 12.6 | 0 | 0 | -180 | 325.7655
2022-11-08 | 17:00 | 323.4 | 78.3 | 353.5 | 40.9 | － | 18.9 | 0 | 0 | 11.8 | 0 | 0 | -180 | 323.4
2022-11-08 | 18:00 | 320.9 | 78.3 | 351.9 | 40.3 | － | 18.9 | 0 | 0 | 11.5 | 0 | 0 | -180 | 320.9
2022-11-08 | 19:00 | 305.6 | 78.3 | 343.9 | 37.5 | － | 18.9 | 0 | 0 | 7 | 0 | 0 | -180 | 305.6
2022-11-08 | 20:00 | 293.2 | 78.3 | 336.3 | 35.1 | － | 18.9 | 0 | 0 | 4.6 | 0 | 0 | -180 | 293.2
2022-11-08 | 21:00 | 277.6 | 78.3 | 324.3 | 31.7 | － | 18.9 | 0 | 0 | 4.4 | 0 | 0 | -180 | 277.6
2022-11-08 | 22:00 | 262.3 | 78.3 | 313.4 | 28.9 | － | 18.9 | 0 | 0 | 2.8 | 0 | 0 | -180 | 262.3
2022-11-08 | 23:00 | 257.2 | 78.3 | 310.2 | 28.2 | － | 18.9 | 0 | 0 | 1.6 | 0 | 0 | -180 | 257.2
2022-11-09 | 0:00 | 244.7 | 78.3 | 303.3 | 23.4 | － | 18.9 | 0 | 0 | 0.8 | 0 | 0 | -180 | 244.7
2022-11-09 | 1:00 | 243.4 | 78.3 | 302.2 | 23.2 | － | 18.9 | 0 | 0 | 0.8 | 0 | 0 | -180 | 243.4
2022-11-09 | 2:00 | 258.9 | 78.3 | 315.1 | 25.6 | － | 18.9 | 0 | 0 | 1 | 0 | 0 | -180 | 258.9
2022-11-09 | 3:00 | 285.1 | 78.3 | 335.9 | 30.4 | － | 18.9 | 0 | 0 | 1.6 | 0 | 0 | -180 | 285.1
2022-11-09 | 4:00 | 301.6 | 78.3 | 348.3 | 33.8 | － | 18.9 | 0 | 0 | 2.3 | 0 | 0 | -180 | 301.6
2022-11-09 | 5:00 | 302 | 78.3 | 348.3 | 33.7 | － | 18.9 | 0 | 0 | 2.8 | 0 | 0 | -180 | 302
2022-11-09 | 6:00 | 290.9342 | 78.3 | 338.3342 | 31 | － | 18.9 | 1.8 | 0 | 2.6 | 0 | 0 | -180 | 290.9342
2022-11-09 | 7:00 | 295.2655 | 78.3 | 295.8655 | 22 | － | 18.9 | 58.6 | 0 | 1.6 | 0 | 0 | -180 | 295.2655
2022-11-09 | 8:00 | 313.3655 | 78.3 | 235.2655 | 15 | － | 18.9 | 145.1 | 0 | 0.8 | 0 | 0 | -180 | 313.3655
2022-11-09 | 9:00 | 318.4655 | 78.3 | 165.2655 | 12 | － | 18.9 | 223.2 | 0 | 0.8 | 0 | 0 | -180 | 318.4655
2022-11-09 | 10:00 | 322.0655 | 78.3 | 117.1655 | 11.4 | － | 18.9 | 275.5 | 0 | 0.8 | 0 | 0 | -180 | 322.0655
2022-11-09 | 11:00 | 323.9655 | 78.3 | 94.8655 | 11.4 | － | 18.9 | 299.5 | 0 | 1 | 0 | 0 | -180 | 323.9655
2022-11-09 | 12:00 | 305.4655 | 78.3 | 80.9655 | 11.4 | － | 18.9 | 295.1 | 0 | 0.8 | 0 | 0 | -180 | 305.4655
2022-11-09 | 13:00 | 318.3655 | 78.3 | 127.5655 | 11.5 | － | 18.9 | 261.3 | 0 | 0.8 | 0 | 0 | -180 | 318.3655
2022-11-09 | 14:00 | 316.4655 | 78.3 | 186.7655 | 12.5 | － | 18.9 | 199.7 | 0 | 0.3 | 0 | 0 | -180 | 316.4655
2022-11-09 | 15:00 | 318.4655 | 78.3 | 266.0655 | 17.8 | － | 18.9 | 117.1 | 0 | 0.3 | 0 | 0 | -180 | 318.4655
2022-11-09 | 16:00 | 322.2655 | 78.3 | 339.9655 | 31.3 | － | 18.9 | 32.8 | 0 | 1 | 0 | 0 | -180 | 322.2655
2022-11-09 | 17:00 | 320.6 | 78.3 | 363.7 | 38.7 | － | 18.9 | 0 | 0 | 1 | 0 | 0 | -180 | 320.6
2022-11-09 | 18:00 | 319.6 | 78.3 | 362.3 | 38.3 | － | 18.9 | 0 | 0 | 1.8 | 0 | 0 | -180 | 319.6
2022-11-09 | 19:00 | 306.9 | 78.3 | 352.8 | 35.1 | － | 18.9 | 0 | 0 | 1.8 | 0 | 0 | -180 | 306.9
2022-11-09 | 20:00 | 295 | 78.3 | 342.9 | 32.3 | － | 18.9 | 0 | 0 | 2.6 | 0 | 0 | -180 | 295
2022-11-09 | 21:00 | 278.3 | 78.3 | 329.9 | 28.9 | － | 18.9 | 0 | 0 | 2.3 | 0 | 0 | -180 | 278.3
2022-11-09 | 22:00 | 260.9 | 78.3 | 315.9 | 25.8 | － | 18.9 | 0 | 0 | 2 | 0 | 0 | -180 | 260.9
2022-11-09 | 23:00 | 257.2 | 78.3 | 311.8 | 24.9 | － | 18.9 | 0 | 0 | 3.3 | 0 | 0 | -180 | 257.2
2022-11-10 | 0:00 | 244.4 | 78.3 | 301.3 | 22.1 | － | 18.9 | 0 | 0 | 3.8 | 0 | 0 | -180 | 244.4
2022-11-10 | 1:00 | 245 | 78.3 | 303.7 | 22.5 | － | 18.9 | 0 | 0 | 1.6 | 0 | 0 | -180 | 245
2022-11-10 | 2:00 | 261.3 | 78.3 | 317.4 | 25.1 | － | 18.9 | 0 | 0 | 1.6 | 0 | 0 | -180 | 261.3
2022-11-10 | 3:00 | 288.1 | 78.3 | 338.9 | 30.2 | － | 18.9 | 0 | 0 | 1.8 | 0 | 0 | -180 | 288.1
2022-11-10 | 4:00 | 302.4 | 78.3 | 350.1 | 33.3 | － | 18.9 | 0 | 0 | 1.8 | 0 | 0 | -180 | 302.4
2022-11-10 | 5:00 | 303 | 78.3 | 350.9 | 33.6 | － | 18.9 | 0 | 0 | 1.3 | 0 | 0 | -180 | 303
2022-11-10 | 6:00 | 293.5756 | 78.3 | 342.2756 | 31 | － | 18.9 | 1.3 | 0 | 1.8 | 0 | 0 | -180 | 293.5756
2022-11-10 | 7:00 | 298.5655 | 78.3 | 314.7655 | 24.4 | － | 18.9 | 41.7 | 0 | 0.5 | 0 | 0 | -180 | 298.5655
2022-11-10 | 8:00 | 329.4655 | 78.3 | 265.8655 | 17 | － | 18.9 | 129.1 | 0 | 0.3 | 0 | 0 | -180 | 329.4655
2022-11-10 | 9:00 | 331.8655 | 78.3 | 186.0655 | 12.2 | － | 18.9 | 216.1 | 0 | 0.3 | 0 | 0 | -180 | 331.8655
2022-11-10 | 10:00 | 330.0655 | 78.3 | 126.4655 | 11.4 | － | 18.9 | 274.7 | 0 | 0.3 | 0 | 0 | -180 | 330.0655
2022-11-10 | 11:00 | 333.7655 | 78.3 | 106.9655 | 11.4 | － | 18.9 | 297.7 | 0 | 0.5 | 0 | 0 | -180 | 333.7655
2022-11-10 | 12:00 | 317.5655 | 78.3 | 96.5655 | 11.4 | － | 18.9 | 292.4 | 0 | 0 | 0 | 0 | -180 | 317.5655
2022-11-10 | 13:00 | 330.8655 | 78.3 | 145.3655 | 11.5 | － | 18.9 | 256.5 | 0 | 0.3 | 0 | 0 | -180 | 330.8655
2022-11-10 | 14:00 | 327.5655 | 78.3 | 204.5655 | 12.8 | － | 18.9 | 193 | 0 | 0 | 0 | 0 | -180 | 327.5655
2022-11-10 | 15:00 | 328.1655 | 78.3 | 282.4655 | 18.9 | － | 18.9 | 109.6 | 0 | 0 | 0 | 0 | -180 | 328.1655
2022-11-10 | 16:00 | 325.5467 | 78.3 | 347.5467 | 32.4 | － | 18.9 | 28.4 | 0 | 0 | 0 | 0 | -180 | 325.5467
2022-11-10 | 17:00 | 324.9 | 78.3 | 368.2 | 39.5 | － | 18.9 | 0 | 0 | 0 | 0 | 0 | -180 | 324.9
2022-11-10 | 18:00 | 321.1 | 78.3 | 365.4 | 38.5 | － | 18.9 | 0 | 0 | 0 | 0 | 0 | -180 | 321.1
2022-11-10 | 19:00 | 305.8 | 78.3 | 354 | 34.6 | － | 18.9 | 0 | 0 | 0 | 0 | 0 | -180 | 305.8
2022-11-10 | 20:00 | 291.7 | 78.3 | 343.2 | 31.3 | － | 18.9 | 0 | 0 | 0 | 0 | 0 | -180 | 291.7
2022-11-10 | 21:00 | 275 | 78.3 | 329.9 | 27.9 | － | 18.9 | 0 | 0 | 0 | 0 | 0 | -180 | 275
2022-11-10 | 22:00 | 257.7 | 78.3 | 315.3 | 24.7 | － | 18.9 | 0 | 0 | 0.5 | 0 | 0 | -180 | 257.7
2022-11-10 | 23:00 | 253.4 | 78.3 | 311.2 | 23.7 | － | 18.9 | 0 | 0 | 1.3 | 0 | 0 | -180 | 253.4
2022-11-11 | 0:00 | 240.9 | 78.3 | 298.3 | 23.1 | － | 18.9 | 0 | 0 | 2.3 | 0 | 0 | -180 | 240.9
2022-11-11 | 1:00 | 239.1 | 78.3 | 296.4 | 22.7 | － | 18.9 | 0 | 0 | 2.8 | 0 | 0 | -180 | 239.1
2022-11-11 | 2:00 | 254.7 | 78.3 | 308.7 | 25.2 | － | 18.9 | 0 | 0 | 3.6 | 0 | 0 | -180 | 254.7
2022-11-11 | 3:00 | 279.4 | 78.3 | 326.4 | 29.7 | － | 18.9 | 0 | 0 | 6.1 | 0 | 0 | -180 | 279.4
2022-11-11 | 4:00 | 293 | 78.3 | 334.2 | 32.1 | － | 18.9 | 0 | 0 | 9.5 | 0 | 0 | -180 | 293
2022-11-11 | 5:00 | 293.6 | 78.3 | 331.9 | 31.4 | － | 18.9 | 0 | 0 | 13.1 | 0 | 0 | -180 | 293.6
2022-11-11 | 6:00 | 284.5756 | 78.3 | 325.5756 | 29.5 | － | 18.9 | 1.3 | 0 | 11 | 0 | 0 | -180 | 284.5756
2022-11-11 | 7:00 | 296.2655 | 78.3 | 293.6655 | 21.9 | － | 18.9 | 55.5 | 0 | 8 | 0 | 0 | -180 | 296.2655
2022-11-11 | 8:00 | 320.0655 | 78.3 | 242.4655 | 15.1 | － | 18.9 | 143.3 | 0 | 2 | 0 | 0 | -180 | 320.0655
2022-11-11 | 9:00 | 331.9655 | 78.3 | 180.2655 | 12 | － | 18.9 | 220.5 | 0 | 2 | 0 | 0 | -180 | 331.9655
2022-11-11 | 10:00 | 334.5655 | 78.3 | 131.3655 | 11.4 | － | 18.9 | 273.8 | 0 | 0.8 | 0 | 0 | -180 | 334.5655
2022-11-11 | 11:00 | 337.8655 | 78.3 | 112.4655 | 11.4 | － | 18.9 | 296.8 | 0 | 0 | 0 | 0 | -180 | 337.8655
2022-11-11 | 12:00 | 321.7655 | 78.3 | 103.8655 | 11.4 | － | 18.9 | 289.3 | 0 | 0 | 0 | 0 | -180 | 321.7655
2022-11-11 | 13:00 | 332.5655 | 78.3 | 148.4655 | 11.5 | － | 18.9 | 255.1 | 0 | 0.3 | 0 | 0 | -180 | 332.5655
2022-11-11 | 14:00 | 329.6655 | 78.3 | 204.1655 | 12.8 | － | 18.9 | 195.2 | 0 | 0.3 | 0 | 0 | -180 | 329.6655
2022-11-11 | 15:00 | 328.0655 | 78.3 | 278.5655 | 19.3 | － | 18.9 | 112.7 | 0 | 0.3 | 0 | 0 | -180 | 328.0655
2022-11-11 | 16:00 | 324.3223 | 78.3 | 342.0223 | 34.6 | － | 18.9 | 29.7 | 0 | 0.8 | 0 | 0 | -180 | 324.3223
2022-11-11 | 17:00 | 318.6 | 78.3 | 358.7 | 41.4 | － | 18.9 | 0 | 0 | 1.3 | 0 | 0 | -180 | 318.6
2022-11-11 | 18:00 | 312.1 | 78.3 | 353.9 | 39.4 | － | 18.9 | 0 | 0 | 1.6 | 0 | 0 | -180 | 312.1
2022-11-11 | 19:00 | 298 | 78.3 | 342.9 | 35.1 | － | 18.9 | 0 | 0 | 2.8 | 0 | 0 | -180 | 298
2022-11-11 | 20:00 | 285.7 | 78.3 | 332.7 | 31.7 | － | 18.9 | 0 | 0 | 4.1 | 0 | 0 | -180 | 285.7
2022-11-11 | 21:00 | 270.6 | 78.3 | 320.8 | 28.2 | － | 18.9 | 0 | 0 | 4.4 | 0 | 0 | -180 | 270.6
2022-11-11 | 22:00 | 257.4 | 78.3 | 309.4 | 25.4 | － | 18.9 | 0 | 0 | 5.4 | 0 | 0 | -180 | 257.4
2022-11-11 | 23:00 | 255.8 | 78.3 | 308.4 | 25.1 | － | 18.9 | 0 | 0 | 5.1 | 0 | 0 | -180 | 255.8
2022-11-12 | 0:00 | 246.5 | 78.3 | 295.8 | 28.4 | － | 18.9 | 0 | 0 | 5.1 | 0 | 0 | -180 | 246.5
2022-11-12 | 1:00 | 244.7 | 78.3 | 293.6 | 27.8 | － | 18.9 | 0 | 0 | 6.1 | 0 | 0 | -180 | 244.7
2022-11-12 | 2:00 | 258.7 | 78.3 | 304.9 | 30.9 | － | 18.9 | 0 | 0 | 5.7 | 0 | 0 | -180 | 258.7
2022-11-12 | 3:00 | 282.3 | 78.3 | 323 | 36.7 | － | 18.9 | 0 | 0 | 5.4 | 0 | 0 | -180 | 282.3
2022-11-12 | 4:00 | 295.8 | 78.3 | 333.3 | 40.7 | － | 18.9 | 0 | 0 | 4.6 | 0 | 0 | -180 | 295.8
2022-11-12 | 5:00 | 289.8 | 78.3 | 328.6 | 38.9 | － | 18.9 | 0 | 0 | 5.1 | 0 | 0 | -180 | 289.8
2022-11-12 | 6:00 | 266.2756 | 78.3 | 309.4756 | 32.2 | － | 18.9 | 1.3 | 0 | 6.1 | 0 | 0 | -180 | 266.2756
2022-11-12 | 7:00 | 267.1655 | 78.3 | 267.9655 | 22.2 | － | 18.9 | 52.8 | 0 | 7 | 0 | 0 | -180 | 267.1655
2022-11-12 | 8:00 | 277.4655 | 78.3 | 202.3655 | 14.4 | － | 18.9 | 138.9 | 0 | 4.6 | 0 | 0 | -180 | 277.4655
2022-11-12 | 9:00 | 283.2655 | 78.3 | 136.7655 | 11.8 | － | 18.9 | 212.1 | 0 | 5.4 | 0 | 0 | -180 | 283.2655
2022-11-12 | 10:00 | 286.4655 | 78.3 | 88.6655 | 11.4 | － | 18.9 | 262.2 | 0 | 7 | 0 | 0 | -180 | 286.4655
2022-11-12 | 11:00 | 290.1655 | 78.3 | 69.1655 | 11.4 | － | 18.9 | 282.6 | 0 | 9.8 | 0 | 0 | -180 | 290.1655
2022-11-12 | 12:00 | 284.6655 | 78.3 | 72.6655 | 11.4 | － | 18.9 | 274.7 | 0 | 8.7 | 0 | 0 | -180 | 284.6655
2022-11-12 | 13:00 | 289.8655 | 78.3 | 112.5655 | 11.5 | － | 18.9 | 237.8 | 0 | 10.8 | 0 | 0 | -180 | 289.8655
2022-11-12 | 14:00 | 287.1655 | 78.3 | 170.8655 | 12.7 | － | 18.9 | 173 | 0 | 13.4 | 0 | 0 | -180 | 287.1655
2022-11-12 | 15:00 | 285.2655 | 78.3 | 230.1655 | 16.8 | － | 18.9 | 102.9 | 0 | 18.2 | 0 | 0 | -180 | 285.2655
2022-11-12 | 16:00 | 281.1467 | 78.3 | 288.4467 | 26.3 | － | 18.9 | 28.4 | 0 | 20.8 | 0 | 0 | -180 | 281.1467
2022-11-12 | 17:00 | 285.8 | 78.3 | 313.8 | 33.5 | － | 18.9 | 0 | 0 | 21.3 | 0 | 0 | -180 | 285.8
2022-11-12 | 18:00 | 286.1 | 78.3 | 310 | 32.2 | － | 18.9 | 0 | 0 | 26.7 | 0 | 0 | -180 | 286.1
2022-11-12 | 19:00 | 278 | 78.3 | 305.3 | 30.9 | － | 18.9 | 0 | 0 | 24.6 | 0 | 0 | -180 | 278
2022-11-12 | 20:00 | 268.3 | 78.3 | 297.1 | 28.6 | － | 18.9 | 0 | 0 | 25.4 | 0 | 0 | -180 | 268.3
2022-11-12 | 21:00 | 255.5 | 78.3 | 288 | 26.2 | － | 18.9 | 0 | 0 | 24.1 | 0 | 0 | -180 | 255.5
2022-11-12 | 22:00 | 241.4 | 78.3 | 271.8 | 22.9 | － | 18.9 | 0 | 0 | 29.5 | 0 | 0 | -180 | 241.4
2022-11-12 | 23:00 | 238.9 | 78.3 | 264.6 | 21.6 | － | 18.9 | 0 | 0 | 35.5 | 0 | 0 | -180 | 238.9
2022-11-13 | 0:00 | 230.7 | 78.3 | 257.1 | 18.1 | － | 18.9 | 0 | 0 | 38.3 | 0 | 0 | -180 | 230.7
2022-11-13 | 1:00 | 229.1 | 78.3 | 259.3 | 19 | － | 18.9 | 0 | 0 | 33.6 | 0 | 0 | -180 | 229.1
2022-11-13 | 2:00 | 243.9 | 78.3 | 271 | 25.4 | － | 18.9 | 0 | 0 | 30.3 | 0 | 0 | -180 | 243.9
2022-11-13 | 3:00 | 266.3 | 78.3 | 280.7 | 35.5 | － | 18.9 | 0 | 0 | 32.9 | 0 | 0 | -180 | 266.3
2022-11-13 | 4:00 | 277.4 | 78.3 | 284.5 | 43.6 | － | 18.9 | 0 | 0 | 32.1 | 0 | 0 | -180 | 277.4
2022-11-13 | 5:00 | 269.6 | 78.3 | 282.1 | 38.2 | － | 18.9 | 0 | 0 | 32.1 | 0 | 0 | -180 | 269.6
2022-11-13 | 6:00 | 242.8171 | 78.3 | 268.5171 | 23.6 | － | 18.9 | 0.9 | 0 | 32.6 | 0 | 0 | -180 | 242.8171
2022-11-13 | 7:00 | 241.4392 | 78.3 | 263.3392 | 20.7 | － | 18.9 | 12.4 | 0 | 27.8 | 0 | 0 | -180 | 241.4392
2022-11-13 | 8:00 | 257.4369 | 78.3 | 269.3369 | 24 | － | 18.9 | 25.3 | 0 | 21.6 | 0 | 0 | -180 | 257.4369
2022-11-13 | 9:00 | 263.9655 | 78.3 | 265.0655 | 21.4 | － | 18.9 | 35.1 | 0 | 25.2 | 0 | 0 | -180 | 263.9655
2022-11-13 | 10:00 | 261.9655 | 78.3 | 258.6655 | 18.5 | － | 18.9 | 55 | 0 | 12.6 | 0 | 0 | -180 | 261.9655
2022-11-13 | 11:00 | 265.7655 | 78.3 | 244.5655 | 14.6 | － | 18.9 | 83 | 0 | 6.4 | 0 | 0 | -180 | 265.7655
2022-11-13 | 12:00 | 265.7655 | 78.3 | 188.9655 | 11.4 | － | 18.9 | 138.4 | 0 | 9.8 | 0 | 0 | -180 | 265.7655
2022-11-13 | 13:00 | 256.9655 | 78.3 | 194.5655 | 11.4 | － | 18.9 | 111.4 | 0 | 22.4 | 0 | 0 | -180 | 256.9655
2022-11-13 | 14:00 | 257.0655 | 78.3 | 207.9655 | 11.5 | － | 18.9 | 83.9 | 0 | 36.5 | 0 | 0 | -180 | 257.0655
2022-11-13 | 15:00 | 262.5655 | 78.3 | 234.8655 | 13.1 | － | 18.9 | 56.8 | 0 | 40.6 | 0 | 0 | -180 | 262.5655
2022-11-13 | 16:00 | 268.4904 | 78.3 | 267.4904 | 22.7 | － | 18.9 | 15.1 | 0 | 46 | 0 | 0 | -180 | 268.4904
2022-11-13 | 17:00 | 283.1 | 78.3 | 282.4 | 38.1 | － | 18.9 | 0 | 0 | 45.4 | 0 | 0 | -180 | 283.1
2022-11-13 | 18:00 | 284.5 | 78.3 | 284.1 | 42.1 | － | 18.9 | 0 | 0 | 41.1 | 0 | 0 | -180 | 284.5
2022-11-13 | 19:00 | 276.2 | 78.3 | 281.2 | 36.2 | － | 18.9 | 0 | 0 | 41.6 | 0 | 0 | -180 | 276.2
2022-11-13 | 20:00 | 265.3 | 78.3 | 276.9 | 30.3 | － | 18.9 | 0 | 0 | 40.9 | 0 | 0 | -180 | 265.3
2022-11-13 | 21:00 | 252.4 | 78.3 | 270.7 | 24.9 | － | 18.9 | 0 | 0 | 39.6 | 0 | 0 | -180 | 252.4
2022-11-13 | 22:00 | 237.6 | 78.3 | 260.6 | 19.5 | － | 18.9 | 0 | 0 | 40.3 | 0 | 0 | -180 | 237.6
2022-11-13 | 23:00 | 233.6 | 78.3 | 256.2 | 17.6 | － | 18.9 | 0 | 0 | 42.6 | 0 | 0 | -180 | 233.6
2022-11-14 | 0:00 | 222.9 | 78.3 | 248.9 | 16.5 | － | 18.9 | 0 | 0 | 40.3 | 0 | 0 | -180 | 222.9
2022-11-14 | 1:00 | 222.6 | 78.3 | 246.8 | 16.2 | － | 18.9 | 0 | 0 | 42.4 | 0 | 0 | -180 | 222.6
2022-11-14 | 2:00 | 239.8 | 78.3 | 261.6 | 18.6 | － | 18.9 | 0 | 0 | 42.4 | 0 | 0 | -180 | 239.8
2022-11-14 | 3:00 | 264.8 | 78.3 | 283.1 | 23.6 | － | 18.9 | 0 | 0 | 40.9 | 0 | 0 | -180 | 264.8
2022-11-14 | 4:00 | 282.1 | 78.3 | 292.2 | 26.5 | － | 18.9 | 0 | 0 | 46.2 | 0 | 0 | -180 | 282.1
2022-11-14 | 5:00 | 282 | 78.3 | 292.5 | 26.6 | － | 18.9 | 0 | 0 | 45.7 | 0 | 0 | -180 | 282
2022-11-14 | 6:00 | 272.6171 | 78.3 | 285.5171 | 24.3 | － | 18.9 | 0.9 | 0 | 44.7 | 0 | 0 | -180 | 272.6171
2022-11-14 | 7:00 | 283.5655 | 78.3 | 266.3655 | 19.4 | － | 18.9 | 38.2 | 0 | 42.4 | 0 | 0 | -180 | 283.5655
2022-11-14 | 8:00 | 309.9655 | 78.3 | 229.5655 | 14.1 | － | 18.9 | 106.5 | 0 | 42.6 | 0 | 0 | -180 | 309.9655
2022-11-14 | 9:00 | 319.3655 | 78.3 | 174.6655 | 11.6 | － | 18.9 | 177.9 | 0 | 38 | 0 | 0 | -180 | 319.3655
2022-11-14 | 10:00 | 320.3655 | 78.3 | 151.7655 | 11.4 | － | 18.9 | 207.7 | 0 | 32.3 | 0 | 0 | -180 | 320.3655
2022-11-14 | 11:00 | 327.8655 | 78.3 | 137.1655 | 11.4 | － | 18.9 | 230.3 | 0 | 31.8 | 0 | 0 | -180 | 327.8655
2022-11-14 | 12:00 | 312.0655 | 78.3 | 135.2655 | 11.4 | － | 18.9 | 216.1 | 0 | 32.1 | 0 | 0 | -180 | 312.0655
2022-11-14 | 13:00 | 320.4655 | 78.3 | 172.0655 | 11.5 | － | 18.9 | 186.8 | 0 | 32.9 | 0 | 0 | -180 | 320.4655
2022-11-14 | 14:00 | 321.9655 | 78.3 | 220.1655 | 13.3 | － | 18.9 | 136.7 | 0 | 34.6 | 0 | 0 | -180 | 321.9655
2022-11-14 | 15:00 | 318.4655 | 78.3 | 264.2655 | 18.8 | － | 18.9 | 88.7 | 0 | 29.5 | 0 | 0 | -180 | 318.4655
2022-11-14 | 16:00 | 324.2954 | 78.3 | 313.5954 | 35.7 | － | 18.9 | 25.7 | 0 | 32.1 | 0 | 0 | -180 | 324.2954
2022-11-14 | 17:00 | 325.8 | 78.3 | 329.7 | 46.8 | － | 18.9 | 0 | 0 | 32.1 | 0 | 0 | -180 | 325.8
2022-11-14 | 18:00 | 323.2 | 78.3 | 331.8 | 48.8 | － | 18.9 | 0 | 0 | 25.4 | 0 | 0 | -180 | 323.2
2022-11-14 | 19:00 | 308.5 | 78.3 | 327.5 | 45.3 | － | 18.9 | 0 | 0 | 18.5 | 0 | 0 | -180 | 308.5
2022-11-14 | 20:00 | 296.3 | 78.3 | 321 | 40.6 | － | 18.9 | 0 | 0 | 17.5 | 0 | 0 | -180 | 296.3
2022-11-14 | 21:00 | 279.1 | 78.3 | 307.7 | 33.1 | － | 18.9 | 0 | 0 | 21.1 | 0 | 0 | -180 | 279.1
2022-11-14 | 22:00 | 262.9 | 78.3 | 295.9 | 28 | － | 18.9 | 0 | 0 | 21.8 | 0 | 0 | -180 | 262.9
2022-11-14 | 23:00 | 257.8 | 78.3 | 295.5 | 27.9 | － | 18.9 | 0 | 0 | 17.2 | 0 | 0 | -180 | 257.8
2022-11-15 | 0:00 | 243.8 | 78.3 | 287.2 | 21.2 | － | 18.9 | 0 | 0 | 18.2 | 0 | 0 | -180 | 243.8
2022-11-15 | 1:00 | 243.3 | 78.3 | 283.1 | 20.4 | － | 18.9 | 0 | 0 | 22.6 | 0 | 0 | -180 | 243.3
2022-11-15 | 2:00 | 260.6 | 78.3 | 293.9 | 22.8 | － | 18.9 | 0 | 0 | 26.7 | 0 | 0 | -180 | 260.6
2022-11-15 | 3:00 | 285.4 | 78.3 | 312.9 | 28.6 | － | 18.9 | 0 | 0 | 26.7 | 0 | 0 | -180 | 285.4
2022-11-15 | 4:00 | 301.7 | 78.3 | 326.3 | 34.1 | － | 18.9 | 0 | 0 | 24.1 | 0 | 0 | -180 | 301.7
2022-11-15 | 5:00 | 304.9 | 78.3 | 328.1 | 35 | － | 18.9 | 0 | 0 | 24.6 | 0 | 0 | -180 | 304.9
2022-11-15 | 6:00 | 296.6585 | 78.3 | 324.4585 | 33.3 | － | 18.9 | 0.4 | 0 | 21.3 | 0 | 0 | -180 | 296.6585
2022-11-15 | 7:00 | 304.4655 | 78.3 | 302.9655 | 25.1 | － | 18.9 | 43.5 | 0 | 15.7 | 0 | 0 | -180 | 304.4655
2022-11-15 | 8:00 | 327.6655 | 78.3 | 256.1655 | 15.7 | － | 18.9 | 129.1 | 0 | 9.5 | 0 | 0 | -180 | 327.6655
2022-11-15 | 9:00 | 332.0655 | 78.3 | 194.8655 | 11.8 | － | 18.9 | 204.1 | 0 | 4.1 | 0 | 0 | -180 | 332.0655
2022-11-15 | 10:00 | 337.2655 | 78.3 | 172.0655 | 11.5 | － | 18.9 | 233.4 | 0 | 3.1 | 0 | 0 | -180 | 337.2655
2022-11-15 | 11:00 | 336.0655 | 78.3 | 154.9655 | 11.4 | － | 18.9 | 244.5 | 0 | 8 | 0 | 0 | -180 | 336.0655
2022-11-15 | 12:00 | 315.5655 | 78.3 | 140.2655 | 11.4 | － | 18.9 | 231.6 | 0 | 15.1 | 0 | 0 | -180 | 315.5655
2022-11-15 | 13:00 | 326.8655 | 78.3 | 169.2655 | 11.5 | － | 18.9 | 208.1 | 0 | 20.8 | 0 | 0 | -180 | 326.8655
2022-11-15 | 14:00 | 324.3655 | 78.3 | 199.0655 | 11.9 | － | 18.9 | 175.7 | 0 | 20.5 | 0 | 0 | -180 | 324.3655
2022-11-15 | 15:00 | 326.3655 | 78.3 | 266.6655 | 17.1 | － | 18.9 | 105.6 | 0 | 19.8 | 0 | 0 | -180 | 326.3655
2022-11-15 | 16:00 | 329.0125 | 78.3 | 327.6125 | 34.5 | － | 18.9 | 26.6 | 0 | 23.1 | 0 | 0 | -180 | 329.0125
2022-11-15 | 17:00 | 330.3 | 78.3 | 344.6 | 44.6 | － | 18.9 | 0 | 0 | 23.9 | 0 | 0 | -180 | 330.3
2022-11-15 | 18:00 | 327.7 | 78.3 | 341.7 | 42.6 | － | 18.9 | 0 | 0 | 26.2 | 0 | 0 | -180 | 327.7
2022-11-15 | 19:00 | 314.7 | 78.3 | 332 | 37 | － | 18.9 | 0 | 0 | 28.5 | 0 | 0 | -180 | 314.7
2022-11-15 | 20:00 | 302.4 | 78.3 | 320.7 | 31.6 | － | 18.9 | 0 | 0 | 32.9 | 0 | 0 | -180 | 302.4
2022-11-15 | 21:00 | 284.7 | 78.3 | 307.4 | 26.7 | － | 18.9 | 0 | 0 | 33.4 | 0 | 0 | -180 | 284.7
2022-11-15 | 22:00 | 268.2 | 78.3 | 289.4 | 21.6 | － | 18.9 | 0 | 0 | 40 | 0 | 0 | -180 | 268.2
2022-11-15 | 23:00 | 262.2 | 78.3 | 282.4 | 20 | － | 18.9 | 0 | 0 | 42.6 | 0 | 0 | -180 | 262.2
2022-11-16 | 0:00 | 250.1 | 78.3 | 269.8 | 18.7 | － | 18.9 | 0 | 0 | 44.4 | 0 | 0 | -180 | 250.1
2022-11-16 | 1:00 | 249.2 | 78.3 | 270.6 | 18.8 | － | 18.9 | 0 | 0 | 42.6 | 0 | 0 | -180 | 249.2
2022-11-16 | 2:00 | 264.8 | 78.3 | 289.4 | 21.7 | － | 18.9 | 0 | 0 | 36.5 | 0 | 0 | -180 | 264.8
2022-11-16 | 3:00 | 291.7 | 78.3 | 311.4 | 26.1 | － | 18.9 | 0 | 0 | 37 | 0 | 0 | -180 | 291.7
2022-11-16 | 4:00 | 305.7 | 78.3 | 322.7 | 28.8 | － | 18.9 | 0 | 0 | 37 | 0 | 0 | -180 | 305.7
2022-11-16 | 5:00 | 308 | 78.3 | 326.1 | 29.8 | － | 18.9 | 0 | 0 | 34.9 | 0 | 0 | -180 | 308
2022-11-16 | 6:00 | 299.6585 | 78.3 | 320.2585 | 28.2 | － | 18.9 | 0.4 | 0 | 33.6 | 0 | 0 | -180 | 299.6585
2022-11-16 | 7:00 | 306.4655 | 78.3 | 291.4655 | 21.9 | － | 18.9 | 47.9 | 0 | 28 | 0 | 0 | -180 | 306.4655
2022-11-16 | 8:00 | 326.5655 | 78.3 | 236.5655 | 15 | － | 18.9 | 134.4 | 0 | 23.4 | 0 | 0 | -180 | 326.5655
2022-11-16 | 9:00 | 328.1655 | 78.3 | 169.4655 | 11.9 | － | 18.9 | 212.1 | 0 | 17.5 | 0 | 0 | -180 | 328.1655
2022-11-16 | 10:00 | 327.7655 | 78.3 | 119.8655 | 11.4 | － | 18.9 | 264.9 | 0 | 14.4 | 0 | 0 | -180 | 327.7655
2022-11-16 | 11:00 | 328.6655 | 78.3 | 95.7655 | 11.4 | － | 18.9 | 288.4 | 0 | 15.9 | 0 | 0 | -180 | 328.6655
2022-11-16 | 12:00 | 311.2655 | 78.3 | 114.5655 | 11.4 | － | 18.9 | 248.9 | 0 | 19.2 | 0 | 0 | -180 | 311.2655
2022-11-16 | 13:00 | 318.8655 | 78.3 | 166.5655 | 11.8 | － | 18.9 | 204.5 | 0 | 18.8 | 0 | 0 | -180 | 318.8655
2022-11-16 | 14:00 | 322.3655 | 78.3 | 207.0655 | 13.1 | － | 18.9 | 167.3 | 0 | 17.7 | 0 | 0 | -180 | 322.3655
2022-11-16 | 15:00 | 324.2655 | 78.3 | 271.6655 | 18.7 | － | 18.9 | 101.6 | 0 | 15.1 | 0 | 0 | -180 | 324.2655
2022-11-16 | 16:00 | 330.0612 | 78.3 | 342.6612 | 34.9 | － | 18.9 | 24 | 0 | 11.3 | 0 | 0 | -180 | 330.0612
2022-11-16 | 17:00 | 330.4 | 78.3 | 362 | 42.7 | － | 18.9 | 0 | 0 | 8.5 | 0 | 0 | -180 | 330.4
2022-11-16 | 18:00 | 329.6 | 78.3 | 362.3 | 42.9 | － | 18.9 | 0 | 0 | 7.2 | 0 | 0 | -180 | 329.6
2022-11-16 | 19:00 | 316.9 | 78.3 | 352.5 | 38.7 | － | 18.9 | 0 | 0 | 8.5 | 0 | 0 | -180 | 316.9
2022-11-16 | 20:00 | 306.1 | 78.3 | 343.5 | 35.4 | － | 18.9 | 0 | 0 | 10 | 0 | 0 | -180 | 306.1
2022-11-16 | 21:00 | 289.6 | 78.3 | 333.2 | 32 | － | 18.9 | 0 | 0 | 7.2 | 0 | 0 | -180 | 289.6
2022-11-16 | 22:00 | 271 | 78.3 | 321.8 | 28.7 | － | 18.9 | 0 | 0 | 3.3 | 0 | 0 | -180 | 271
2022-11-16 | 23:00 | 265.1 | 78.3 | 316.7 | 27.4 | － | 18.9 | 0 | 0 | 3.8 | 0 | 0 | -180 | 265.1
2022-11-17 | 0:00 | 251.1 | 78.3 | 314 | 15.3 | － | 18.9 | 0 | 0 | 4.6 | 0 | 0 | -180 | 251.1
2022-11-17 | 1:00 | 249.7 | 78.3 | 314.3 | 15.4 | － | 18.9 | 0 | 0 | 2.8 | 0 | 0 | -180 | 249.7
2022-11-17 | 2:00 | 268 | 78.3 | 328.8 | 18.7 | － | 18.9 | 0 | 0 | 3.3 | 0 | 0 | -180 | 268
2022-11-17 | 3:00 | 292.7 | 78.3 | 347.4 | 26.5 | － | 18.9 | 0 | 0 | 1.6 | 0 | 0 | -180 | 292.7
2022-11-17 | 4:00 | 307.9 | 78.3 | 356.2 | 32.7 | － | 18.9 | 0 | 0 | 1.8 | 0 | 0 | -180 | 307.9
2022-11-17 | 5:00 | 309.1 | 78.3 | 356.9 | 33.4 | － | 18.9 | 0 | 0 | 1.6 | 0 | 0 | -180 | 309.1
2022-11-17 | 6:00 | 301.0585 | 78.3 | 352.6585 | 29.8 | － | 18.9 | 0.4 | 0 | 1 | 0 | 0 | -180 | 301.0585
2022-11-17 | 7:00 | 303.2655 | 78.3 | 331.3655 | 19.3 | － | 18.9 | 35.1 | 0 | 0.3 | 0 | 0 | -180 | 303.2655
2022-11-17 | 8:00 | 328.8655 | 78.3 | 293.1655 | 12.6 | － | 18.9 | 105.6 | 0 | 0.3 | 0 | 0 | -180 | 328.8655
2022-11-17 | 9:00 | 333.5655 | 78.3 | 242.9655 | 11.4 | － | 18.9 | 162 | 0 | 0 | 0 | 0 | -180 | 333.5655
2022-11-17 | 10:00 | 336.9655 | 78.3 | 257.9655 | 11.4 | － | 18.9 | 150.4 | 0 | 0 | 0 | 0 | -180 | 336.9655
2022-11-17 | 11:00 | 336.9655 | 78.3 | 284.4655 | 12 | － | 18.9 | 123.3 | 0 | 0 | 0 | 0 | -180 | 336.9655
2022-11-17 | 12:00 | 320.0655 | 78.3 | 266.2655 | 11.5 | － | 18.9 | 125.1 | 0 | 0 | 0 | 0 | -180 | 320.0655
2022-11-17 | 13:00 | 332.4655 | 78.3 | 291.4655 | 12.4 | － | 18.9 | 111.4 | 0 | 0 | 0 | 0 | -180 | 332.4655
2022-11-17 | 14:00 | 334.6655 | 78.3 | 281.7655 | 11.9 | － | 18.9 | 123.8 | 0 | 0 | 0 | 0 | -180 | 334.6655
2022-11-17 | 15:00 | 341.0655 | 78.3 | 317.7655 | 15.6 | － | 18.9 | 90.5 | 0 | 0 | 0 | 0 | -180 | 341.0655
2022-11-17 | 16:00 | 339.81 | 78.3 | 362.51 | 38.8 | － | 18.9 | 21.3 | 0 | 0 | 0 | 0 | -180 | 339.81
2022-11-17 | 17:00 | 341.1 | 78.3 | 370.5 | 53.4 | － | 18.9 | 0 | 0 | 0 | 0 | 0 | -180 | 341.1
2022-11-17 | 18:00 | 340.2 | 78.3 | 370.3 | 52.7 | － | 18.9 | 0 | 0 | 0 | 0 | 0 | -180 | 340.2
2022-11-17 | 19:00 | 326 | 78.3 | 365.5 | 43.3 | － | 18.9 | 0 | 0 | 0 | 0 | 0 | -180 | 326
2022-11-17 | 20:00 | 311.3 | 78.3 | 358.8 | 35 | － | 18.9 | 0 | 0 | 0.3 | 0 | 0 | -180 | 311.3
2022-11-17 | 21:00 | 294.8 | 78.3 | 349.4 | 27.7 | － | 18.9 | 0 | 0 | 0.5 | 0 | 0 | -180 | 294.8
2022-11-17 | 22:00 | 276.2 | 78.3 | 336.4 | 21.3 | － | 18.9 | 0 | 0 | 1.3 | 0 | 0 | -180 | 276.2
2022-11-17 | 23:00 | 268.2 | 78.3 | 330.7 | 19.3 | － | 18.9 | 0 | 0 | 1 | 0 | 0 | -180 | 268.2
2022-11-18 | 0:00 | 256.9 | 78.3 | 316 | 23.2 | － | 18.9 | 0 | 0 | 0.5 | 0 | 0 | -180 | 256.9
2022-11-18 | 1:00 | 256.2 | 78.3 | 315.4 | 23.1 | － | 18.9 | 0 | 0 | 0.5 | 0 | 0 | -180 | 256.2
2022-11-18 | 2:00 | 274.2 | 78.3 | 329 | 25.7 | － | 18.9 | 0 | 0 | 2.3 | 0 | 0 | -180 | 274.2
2022-11-18 | 3:00 | 300.9 | 78.3 | 348.9 | 30.4 | － | 18.9 | 0 | 0 | 4.4 | 0 | 0 | -180 | 300.9
2022-11-18 | 4:00 | 314.3 | 78.3 | 358.6 | 33.1 | － | 18.9 | 0 | 0 | 5.4 | 0 | 0 | -180 | 314.3
2022-11-18 | 5:00 | 316.7 | 78.3 | 361.1 | 33.8 | － | 18.9 | 0 | 0 | 4.6 | 0 | 0 | -180 | 316.7
2022-11-18 | 6:00 | 309.9585 | 78.3 | 356.5585 | 32.5 | － | 18.9 | 0.4 | 0 | 3.3 | 0 | 0 | -180 | 309.9585
2022-11-18 | 7:00 | 318.7655 | 78.3 | 328.0655 | 25.4 | － | 18.9 | 46.1 | 0 | 2 | 0 | 0 | -180 | 318.7655
2022-11-18 | 8:00 | 335.1655 | 78.3 | 266.7655 | 16.4 | － | 18.9 | 132.2 | 0 | 2.6 | 0 | 0 | -180 | 335.1655
2022-11-18 | 9:00 | 335.6655 | 78.3 | 194.8655 | 12.3 | － | 18.9 | 208.5 | 0 | 2.8 | 0 | 0 | -180 | 335.6655
2022-11-18 | 10:00 | 330.7655 | 78.3 | 137.6655 | 11.5 | － | 18.9 | 261.8 | 0 | 2.6 | 0 | 0 | -180 | 330.7655
2022-11-18 | 11:00 | 331.4655 | 78.3 | 113.4655 | 11.4 | － | 18.9 | 286.6 | 0 | 2.8 | 0 | 0 | -180 | 331.4655
2022-11-18 | 12:00 | 313.9655 | 78.3 | 99.5655 | 11.4 | － | 18.9 | 283.5 | 0 | 2.3 | 0 | 0 | -180 | 313.9655
2022-11-18 | 13:00 | 325.2655 | 78.3 | 142.6655 | 11.5 | － | 18.9 | 251.1 | 0 | 2.8 | 0 | 0 | -180 | 325.2655
2022-11-18 | 14:00 | 323.9655 | 78.3 | 201.1655 | 12.5 | － | 18.9 | 189 | 0 | 4.1 | 0 | 0 | -180 | 323.9655
2022-11-18 | 15:00 | 325.3655 | 78.3 | 278.9655 | 17.6 | － | 18.9 | 107.8 | 0 | 3.8 | 0 | 0 | -180 | 325.3655
2022-11-18 | 16:00 | 328.2125 | 78.3 | 350.8125 | 30.8 | － | 18.9 | 26.6 | 0 | 2.8 | 0 | 0 | -180 | 328.2125
2022-11-18 | 17:00 | 330 | 78.3 | 371.7 | 37.3 | － | 18.9 | 0 | 0 | 3.8 | 0 | 0 | -180 | 330
2022-11-18 | 18:00 | 328.7 | 78.3 | 370.9 | 37 | － | 18.9 | 0 | 0 | 3.6 | 0 | 0 | -180 | 328.7
2022-11-18 | 19:00 | 316.8 | 78.3 | 362.2 | 34.1 | － | 18.9 | 0 | 0 | 3.3 | 0 | 0 | -180 | 316.8
2022-11-18 | 20:00 | 305.4 | 78.3 | 354.8 | 31.8 | － | 18.9 | 0 | 0 | 1.6 | 0 | 0 | -180 | 305.4
2022-11-18 | 21:00 | 290.3 | 78.3 | 343 | 28.8 | － | 18.9 | 0 | 0 | 1.3 | 0 | 0 | -180 | 290.3
2022-11-18 | 22:00 | 273 | 78.3 | 328.3 | 25.5 | － | 18.9 | 0 | 0 | 2 | 0 | 0 | -180 | 273
2022-11-18 | 23:00 | 266.8 | 78.3 | 322.5 | 24.3 | － | 18.9 | 0 | 0 | 2.8 | 0 | 0 | -180 | 266.8
2022-11-19 | 0:00 | 252.4 | 78.3 | 308.2 | 21.3 | － | 18.9 | 0 | 0 | 5.7 | 0 | 0 | -180 | 252.4
2022-11-19 | 1:00 | 252.1 | 78.3 | 308.8 | 21.5 | － | 18.9 | 0 | 0 | 4.6 | 0 | 0 | -180 | 252.1
2022-11-19 | 2:00 | 270.3 | 78.3 | 322.3 | 26.2 | － | 18.9 | 0 | 0 | 4.6 | 0 | 0 | -180 | 270.3
2022-11-19 | 3:00 | 293.7 | 78.3 | 337.4 | 34 | － | 18.9 | 0 | 0 | 5.1 | 0 | 0 | -180 | 293.7
2022-11-19 | 4:00 | 307.1 | 78.3 | 344.2 | 39 | － | 18.9 | 0 | 0 | 6.7 | 0 | 0 | -180 | 307.1
2022-11-19 | 5:00 | 302.9 | 78.3 | 341.1 | 36.6 | － | 18.9 | 0 | 0 | 8 | 0 | 0 | -180 | 302.9
2022-11-19 | 6:00 | 282.2585 | 78.3 | 328.4585 | 29 | － | 18.9 | 0.4 | 0 | 7.2 | 0 | 0 | -180 | 282.2585
2022-11-19 | 7:00 | 283.8655 | 78.3 | 297.9655 | 18.4 | － | 18.9 | 43.9 | 0 | 6.4 | 0 | 0 | -180 | 283.8655
2022-11-19 | 8:00 | 290.7655 | 78.3 | 234.6655 | 11.8 | － | 18.9 | 125.1 | 0 | 2 | 0 | 0 | -180 | 290.7655
2022-11-19 | 9:00 | 295.3655 | 78.3 | 190.9655 | 11.4 | － | 18.9 | 175.3 | 0 | 0.5 | 0 | 0 | -180 | 295.3655
2022-11-19 | 10:00 | 305.5655 | 78.3 | 197.1655 | 11.4 | － | 18.9 | 178.8 | 0 | 1 | 0 | 0 | -180 | 305.5655
2022-11-19 | 11:00 | 299.2655 | 78.3 | 251.5655 | 12.5 | － | 18.9 | 116.2 | 0 | 1.8 | 0 | 0 | -180 | 299.2655
2022-11-19 | 12:00 | 284.3655 | 78.3 | 252.4655 | 12.6 | － | 18.9 | 99.8 | 0 | 2.3 | 0 | 0 | -180 | 284.3655
2022-11-19 | 13:00 | 300.9655 | 78.3 | 249.8655 | 12.4 | － | 18.9 | 117.1 | 0 | 4.4 | 0 | 0 | -180 | 300.9655
2022-11-19 | 14:00 | 293.0655 | 78.3 | 264.7655 | 13.4 | － | 18.9 | 91.8 | 0 | 5.9 | 0 | 0 | -180 | 293.0655
2022-11-19 | 15:00 | 291.3655 | 78.3 | 290.6655 | 16.8 | － | 18.9 | 62.1 | 0 | 4.6 | 0 | 0 | -180 | 291.3655
2022-11-19 | 16:00 | 290.549 | 78.3 | 326.649 | 27.9 | － | 18.9 | 15.5 | 0 | 3.3 | 0 | 0 | -180 | 290.549
2022-11-19 | 17:00 | 303 | 78.3 | 344.1 | 38.9 | － | 18.9 | 0 | 0 | 2.8 | 0 | 0 | -180 | 303
2022-11-19 | 18:00 | 307.6 | 78.3 | 347.2 | 41.6 | － | 18.9 | 0 | 0 | 1.6 | 0 | 0 | -180 | 307.6
2022-11-19 | 19:00 | 299.9 | 78.3 | 342.9 | 38 | － | 18.9 | 0 | 0 | 1.8 | 0 | 0 | -180 | 299.9
2022-11-19 | 20:00 | 289.9 | 78.3 | 335.6 | 33 | － | 18.9 | 0 | 0 | 4.1 | 0 | 0 | -180 | 289.9
2022-11-19 | 21:00 | 275.6 | 78.3 | 327 | 28.3 | － | 18.9 | 0 | 0 | 3.1 | 0 | 0 | -180 | 275.6
2022-11-19 | 22:00 | 258.7 | 78.3 | 314.9 | 23.3 | － | 18.9 | 0 | 0 | 3.3 | 0 | 0 | -180 | 258.7
2022-11-19 | 23:00 | 253.1 | 78.3 | 311.2 | 22.1 | － | 18.9 | 0 | 0 | 2.6 | 0 | 0 | -180 | 253.1
2022-11-20 | 0:00 | 242 | 78.3 | 296 | 26.2 | － | 18.9 | 0 | 0 | 2.6 | 0 | 0 | -180 | 242
2022-11-20 | 1:00 | 243.2 | 78.3 | 296.4 | 26.3 | － | 18.9 | 0 | 0 | 3.3 | 0 | 0 | -180 | 243.2
2022-11-20 | 2:00 | 261.6 | 78.3 | 312 | 30.4 | － | 18.9 | 0 | 0 | 2 | 0 | 0 | -180 | 261.6
2022-11-20 | 3:00 | 285.5 | 78.3 | 330 | 36.3 | － | 18.9 | 0 | 0 | 2 | 0 | 0 | -180 | 285.5
2022-11-20 | 4:00 | 296.6 | 78.3 | 334.2 | 37.8 | － | 18.9 | 0 | 0 | 7.4 | 0 | 0 | -180 | 296.6
2022-11-20 | 5:00 | 290.5 | 78.3 | 330.7 | 36.5 | － | 18.9 | 0 | 0 | 6.1 | 0 | 0 | -180 | 290.5
2022-11-20 | 6:00 | 265.4585 | 78.3 | 310.5585 | 29.9 | － | 18.9 | 0.4 | 0 | 7.4 | 0 | 0 | -180 | 265.4585
2022-11-20 | 7:00 | 274.0655 | 78.3 | 282.7655 | 23.2 | － | 18.9 | 43.5 | 0 | 7.4 | 0 | 0 | -180 | 274.0655
2022-11-20 | 8:00 | 277.2655 | 78.3 | 209.1655 | 14.1 | － | 18.9 | 127.3 | 0 | 9.5 | 0 | 0 | -180 | 277.2655
2022-11-20 | 9:00 | 265.9655 | 78.3 | 129.4655 | 11.5 | － | 18.9 | 198.8 | 0 | 9 | 0 | 0 | -180 | 265.9655
2022-11-20 | 10:00 | 260.5655 | 78.3 | 94.3655 | 11.4 | － | 18.9 | 228.1 | 0 | 9.5 | 0 | 0 | -180 | 260.5655
2022-11-20 | 11:00 | 258.3655 | 78.3 | 82.0655 | 11.4 | － | 18.9 | 240 | 0 | 7.7 | 0 | 0 | -180 | 258.3655
2022-11-20 | 12:00 | 260.5655 | 78.3 | 92.4655 | 11.4 | － | 18.9 | 232.5 | 0 | 7 | 0 | 0 | -180 | 260.5655
2022-11-20 | 13:00 | 250.6655 | 78.3 | 137.6655 | 11.6 | － | 18.9 | 177.5 | 0 | 6.7 | 0 | 0 | -180 | 250.6655
2022-11-20 | 14:00 | 249.9655 | 78.3 | 183.5655 | 12.7 | － | 18.9 | 127.8 | 0 | 8.7 | 0 | 0 | -180 | 249.9655
2022-11-20 | 15:00 | 257.4655 | 78.3 | 242.2655 | 17 | － | 18.9 | 71 | 0 | 10 | 0 | 0 | -180 | 257.4655
2022-11-20 | 16:00 | 264.6831 | 78.3 | 295.4831 | 26 | － | 18.9 | 17.3 | 0 | 8.7 | 0 | 0 | -180 | 264.6831
2022-11-20 | 17:00 | 285.3 | 78.3 | 326.1 | 34.8 | － | 18.9 | 0 | 0 | 7.2 | 0 | 0 | -180 | 285.3
2022-11-20 | 18:00 | 288.1 | 78.3 | 328.1 | 35.6 | － | 18.9 | 0 | 0 | 7.2 | 0 | 0 | -180 | 288.1
2022-11-20 | 19:00 | 280.4 | 78.3 | 320.3 | 32.9 | － | 18.9 | 0 | 0 | 10 | 0 | 0 | -180 | 280.4
2022-11-20 | 20:00 | 272.9 | 78.3 | 312.8 | 30.6 | － | 18.9 | 0 | 0 | 12.3 | 0 | 0 | -180 | 272.9
2022-11-20 | 21:00 | 257.9 | 78.3 | 298.5 | 26.8 | － | 18.9 | 0 | 0 | 15.4 | 0 | 0 | -180 | 257.9
2022-11-20 | 22:00 | 245.2 | 78.3 | 284.6 | 23.6 | － | 18.9 | 0 | 0 | 19.8 | 0 | 0 | -180 | 245.2
2022-11-20 | 23:00 | 242.9 | 78.3 | 283.1 | 23.4 | － | 18.9 | 0 | 0 | 19.2 | 0 | 0 | -180 | 242.9
2022-11-21 | 0:00 | 233.9 | 78.3 | 280.3 | 19.2 | － | 18.9 | 0 | 0 | 17.2 | 0 | 0 | -180 | 233.9
2022-11-21 | 1:00 | 237.8 | 78.3 | 284.3 | 19.9 | － | 18.9 | 0 | 0 | 16.4 | 0 | 0 | -180 | 237.8
2022-11-21 | 2:00 | 255.4 | 78.3 | 289.8 | 20.9 | － | 18.9 | 0 | 0 | 27.5 | 0 | 0 | -180 | 255.4
2022-11-21 | 3:00 | 280 | 78.3 | 307.4 | 25.1 | － | 18.9 | 0 | 0 | 30.3 | 0 | 0 | -180 | 280
2022-11-21 | 4:00 | 292.9 | 78.3 | 320.4 | 29.1 | － | 18.9 | 0 | 0 | 26.2 | 0 | 0 | -180 | 292.9
2022-11-21 | 5:00 | 292.5 | 78.3 | 320.3 | 29.1 | － | 18.9 | 0 | 0 | 25.9 | 0 | 0 | -180 | 292.5
2022-11-21 | 6:00 | 285.7 | 78.3 | 317.1 | 28 | － | 18.9 | 0 | 0 | 23.4 | 0 | 0 | -180 | 285.7
2022-11-21 | 7:00 | 298.3655 | 78.3 | 303.3655 | 23.9 | － | 18.9 | 35.9 | 0 | 18 | 0 | 0 | -180 | 298.3655
2022-11-21 | 8:00 | 324.7655 | 78.3 | 265.4655 | 16.6 | － | 18.9 | 111.4 | 0 | 14.1 | 0 | 0 | -180 | 324.7655
2022-11-21 | 9:00 | 328.3655 | 78.3 | 213.5655 | 12.4 | － | 18.9 | 175.7 | 0 | 9.5 | 0 | 0 | -180 | 328.3655
2022-11-21 | 10:00 | 329.6655 | 78.3 | 150.6655 | 11.4 | － | 18.9 | 237.8 | 0 | 12.6 | 0 | 0 | -180 | 329.6655
2022-11-21 | 11:00 | 338.9655 | 78.3 | 145.2655 | 11.4 | － | 18.9 | 253.8 | 0 | 11.3 | 0 | 0 | -180 | 338.9655
2022-11-21 | 12:00 | 325.9655 | 78.3 | 135.1655 | 11.4 | － | 18.9 | 250.7 | 0 | 11.5 | 0 | 0 | -180 | 325.9655
2022-11-21 | 13:00 | 339.9655 | 78.3 | 173.4655 | 11.5 | － | 18.9 | 226.3 | 0 | 11.5 | 0 | 0 | -180 | 339.9655
2022-11-21 | 14:00 | 335.1655 | 78.3 | 223.2655 | 12.9 | － | 18.9 | 167.7 | 0 | 14.1 | 0 | 0 | -180 | 335.1655
2022-11-21 | 15:00 | 328.1655 | 78.3 | 286.8655 | 20 | － | 18.9 | 89.2 | 0 | 14.9 | 0 | 0 | -180 | 328.1655
2022-11-21 | 16:00 | 325.0417 | 78.3 | 339.5417 | 36.8 | － | 18.9 | 17.7 | 0 | 13.8 | 0 | 0 | -180 | 325.0417
2022-11-21 | 17:00 | 328.7 | 78.3 | 352.3 | 44.1 | － | 18.9 | 0 | 0 | 15.1 | 0 | 0 | -180 | 328.7
2022-11-21 | 18:00 | 326.2 | 78.3 | 349.5 | 42.3 | － | 18.9 | 0 | 0 | 17.2 | 0 | 0 | -180 | 326.2
2022-11-21 | 19:00 | 312 | 78.3 | 340.4 | 37.4 | － | 18.9 | 0 | 0 | 17 | 0 | 0 | -180 | 312
2022-11-21 | 20:00 | 299.6 | 78.3 | 333.2 | 34.1 | － | 18.9 | 0 | 0 | 15.1 | 0 | 0 | -180 | 299.6
2022-11-21 | 21:00 | 284 | 78.3 | 325 | 30.8 | － | 18.9 | 0 | 0 | 11 | 0 | 0 | -180 | 284
2022-11-21 | 22:00 | 266.7 | 78.3 | 313.9 | 27.1 | － | 18.9 | 0 | 0 | 8.5 | 0 | 0 | -180 | 266.7
2022-11-21 | 23:00 | 261.5 | 78.3 | 310.1 | 26 | － | 18.9 | 0 | 0 | 8.2 | 0 | 0 | -180 | 261.5
2022-11-22 | 0:00 | 250.1 | 78.3 | 304.2 | 18.4 | － | 18.9 | 0 | 0 | 10.3 | 0 | 0 | -180 | 250.1
2022-11-22 | 1:00 | 251.3 | 78.3 | 303.9 | 18.4 | － | 18.9 | 0 | 0 | 11.8 | 0 | 0 | -180 | 251.3
2022-11-22 | 2:00 | 269.2 | 78.3 | 316.1 | 20.8 | － | 18.9 | 0 | 0 | 15.1 | 0 | 0 | -180 | 269.2
2022-11-22 | 3:00 | 293.7 | 78.3 | 335.2 | 26.4 | － | 18.9 | 0 | 0 | 14.9 | 0 | 0 | -180 | 293.7
2022-11-22 | 4:00 | 307.1 | 78.3 | 344.1 | 29.9 | － | 18.9 | 0 | 0 | 15.9 | 0 | 0 | -180 | 307.1
2022-11-22 | 5:00 | 306.4 | 78.3 | 343.9 | 29.9 | － | 18.9 | 0 | 0 | 15.4 | 0 | 0 | -180 | 306.4
2022-11-22 | 6:00 | 298.3 | 78.3 | 338.7 | 27.7 | － | 18.9 | 0 | 0 | 14.7 | 0 | 0 | -180 | 298.3
2022-11-22 | 7:00 | 306.4655 | 78.3 | 321.0655 | 21.9 | － | 18.9 | 37.3 | 0 | 9 | 0 | 0 | -180 | 306.4655
2022-11-22 | 8:00 | 330.7655 | 78.3 | 276.5655 | 14.2 | － | 18.9 | 117.1 | 0 | 5.7 | 0 | 0 | -180 | 330.7655
2022-11-22 | 9:00 | 335.4655 | 78.3 | 218.9655 | 11.5 | － | 18.9 | 183.2 | 0 | 4.6 | 0 | 0 | -180 | 335.4655
2022-11-22 | 10:00 | 342.3655 | 78.3 | 208.5655 | 11.4 | － | 18.9 | 201.9 | 0 | 3.3 | 0 | 0 | -180 | 342.3655
2022-11-22 | 11:00 | 340.8655 | 78.3 | 183.5655 | 11.4 | － | 18.9 | 225.4 | 0 | 3.3 | 0 | 0 | -180 | 340.8655
2022-11-22 | 12:00 | 325.2655 | 78.3 | 228.6655 | 11.7 | － | 18.9 | 166.4 | 0 | 1.3 | 0 | 0 | -180 | 325.2655
2022-11-22 | 13:00 | 330.6655 | 78.3 | 290.7655 | 15.9 | － | 18.9 | 105.2 | 0 | 1.6 | 0 | 0 | -180 | 330.6655
2022-11-22 | 14:00 | 330.4655 | 78.3 | 307.5655 | 18.7 | － | 18.9 | 85.2 | 0 | 1.8 | 0 | 0 | -180 | 330.4655
2022-11-22 | 15:00 | 328.3655 | 78.3 | 341.7655 | 28.7 | － | 18.9 | 39.9 | 0 | 0.8 | 0 | 0 | -180 | 328.3655
2022-11-22 | 16:00 | 335.6196 | 78.3 | 367.5196 | 43.7 | － | 18.9 | 6.2 | 0 | 1 | 0 | 0 | -180 | 335.6196
2022-11-22 | 17:00 | 337.9 | 78.3 | 371.9 | 47.5 | － | 18.9 | 0 | 0 | 1.3 | 0 | 0 | -180 | 337.9
2022-11-22 | 18:00 | 329.5 | 78.3 | 365 | 41.9 | － | 18.9 | 0 | 0 | 5.4 | 0 | 0 | -180 | 329.5
2022-11-22 | 19:00 | 314.6 | 78.3 | 352.2 | 33.9 | － | 18.9 | 0 | 0 | 11.3 | 0 | 0 | -180 | 314.6
2022-11-22 | 20:00 | 300.3 | 78.3 | 344.5 | 30.1 | － | 18.9 | 0 | 0 | 8.5 | 0 | 0 | -180 | 300.3
2022-11-22 | 21:00 | 282.1 | 78.3 | 332.4 | 25.5 | － | 18.9 | 0 | 0 | 7 | 0 | 0 | -180 | 282.1
2022-11-22 | 22:00 | 268.5 | 78.3 | 319.4 | 21.6 | － | 18.9 | 0 | 0 | 10.3 | 0 | 0 | -180 | 268.5
2022-11-22 | 23:00 | 265.9 | 78.3 | 314 | 20.3 | － | 18.9 | 0 | 0 | 14.4 | 0 | 0 | -180 | 265.9
2022-11-23 | 0:00 | 253 | 78.3 | 307 | 12.4 | － | 18.9 | 0 | 0 | 16.4 | 0 | 0 | -180 | 253
2022-11-23 | 1:00 | 253.1 | 78.3 | 306.2 | 12.2 | － | 18.9 | 0 | 0 | 17.5 | 0 | 0 | -180 | 253.1
2022-11-23 | 2:00 | 269.4 | 78.3 | 316.8 | 17.4 | － | 18.9 | 0 | 0 | 18 | 0 | 0 | -180 | 269.4
2022-11-23 | 3:00 | 293.3 | 78.3 | 314.9 | 43 | － | 18.9 | 0 | 0 | 18.2 | 0 | 0 | -180 | 293.3
2022-11-23 | 4:00 | 303.2 | 78.3 | 307.4 | 59.6 | － | 18.9 | 0 | 0 | 19 | 0 | 0 | -180 | 303.2
2022-11-23 | 5:00 | 295.4 | 78.3 | 317.8 | 35.5 | － | 18.9 | 0 | 0 | 24.9 | 0 | 0 | -180 | 295.4
2022-11-23 | 6:00 | 273.1 | 78.3 | 316.4 | 16.7 | － | 18.9 | 0 | 0 | 22.8 | 0 | 0 | -180 | 273.1
2022-11-23 | 7:00 | 281.4537 | 78.3 | 315.0537 | 15.3 | － | 18.9 | 8 | 0 | 25.9 | 0 | 0 | -180 | 281.4537
2022-11-23 | 8:00 | 311.0344 | 78.3 | 319.3344 | 30.9 | － | 18.9 | 20 | 0 | 23.6 | 0 | 0 | -180 | 311.0344
2022-11-23 | 9:00 | 323.8808 | 78.3 | 316.2808 | 41 | － | 18.9 | 30.2 | 0 | 19.2 | 0 | 0 | -180 | 323.8808
2022-11-23 | 10:00 | 314.2655 | 78.3 | 316.2655 | 15.9 | － | 18.9 | 44.4 | 0 | 20.5 | 0 | 0 | -180 | 314.2655
2022-11-23 | 11:00 | 307.4655 | 78.3 | 315.9655 | 15.7 | － | 18.9 | 43.5 | 0 | 15.1 | 0 | 0 | -180 | 307.4655
2022-11-23 | 12:00 | 304.6655 | 78.3 | 305.4655 | 12 | － | 18.9 | 47.9 | 0 | 22.1 | 0 | 0 | -180 | 304.6655
2022-11-23 | 13:00 | 318.3655 | 78.3 | 310.2655 | 12.8 | － | 18.9 | 48.8 | 0 | 29.3 | 0 | 0 | -180 | 318.3655
2022-11-23 | 14:00 | 318.6271 | 78.3 | 319.7271 | 28.9 | － | 18.9 | 22.2 | 0 | 30.6 | 0 | 0 | -180 | 318.6271
2022-11-23 | 15:00 | 311.2831 | 78.3 | 319.7831 | 22.4 | － | 18.9 | 17.3 | 0 | 34.6 | 0 | 0 | -180 | 311.2831
2022-11-23 | 16:00 | 314.061 | 78.3 | 319.061 | 32 | － | 18.9 | 5.8 | 0 | 40 | 0 | 0 | -180 | 314.061
2022-11-23 | 17:00 | 323.8 | 78.3 | 316.3 | 41 | － | 18.9 | 0 | 0 | 49.3 | 0 | 0 | -180 | 323.8
2022-11-23 | 18:00 | 324.4 | 78.3 | 316.7 | 40.2 | － | 18.9 | 0 | 0 | 50.3 | 0 | 0 | -180 | 324.4
2022-11-23 | 19:00 | 314.2 | 78.3 | 320 | 25.1 | － | 18.9 | 0 | 0 | 51.9 | 0 | 0 | -180 | 314.2
2022-11-23 | 20:00 | 302.1 | 78.3 | 316.6 | 16.2 | － | 18.9 | 0 | 0 | 52.1 | 0 | 0 | -180 | 302.1
2022-11-23 | 21:00 | 287.5 | 78.3 | 308.3 | 12.4 | － | 18.9 | 0 | 0 | 49.6 | 0 | 0 | -180 | 287.5
2022-11-23 | 22:00 | 269.6 | 78.3 | 295 | 11.4 | － | 18.9 | 0 | 0 | 46 | 0 | 0 | -180 | 269.6
2022-11-23 | 23:00 | 264.5 | 78.3 | 291.7 | 11.4 | － | 18.9 | 0 | 0 | 44.2 | 0 | 0 | -180 | 264.5
2022-11-24 | 0:00 | 251.6 | 78.3 | 274.4 | 17.6 | － | 18.9 | 0 | 0 | 42.4 | 0 | 0 | -180 | 251.6
2022-11-24 | 1:00 | 250.9 | 78.3 | 271.6 | 17.2 | － | 18.9 | 0 | 0 | 44.9 | 0 | 0 | -180 | 250.9
2022-11-24 | 2:00 | 268.5 | 78.3 | 287 | 19.9 | － | 18.9 | 0 | 0 | 44.4 | 0 | 0 | -180 | 268.5
2022-11-24 | 3:00 | 292.1 | 78.3 | 308.8 | 25.5 | － | 18.9 | 0 | 0 | 40.6 | 0 | 0 | -180 | 292.1
2022-11-24 | 4:00 | 303.1 | 78.3 | 315.6 | 27.9 | － | 18.9 | 0 | 0 | 42.4 | 0 | 0 | -180 | 303.1
2022-11-24 | 5:00 | 302.9 | 78.3 | 313.7 | 27.1 | － | 18.9 | 0 | 0 | 44.9 | 0 | 0 | -180 | 302.9
2022-11-24 | 6:00 | 293.7 | 78.3 | 308.2 | 25.4 | － | 18.9 | 0 | 0 | 42.9 | 0 | 0 | -180 | 293.7
2022-11-24 | 7:00 | 298.7539 | 78.3 | 297.5539 | 22.3 | － | 18.9 | 26.2 | 0 | 35.5 | 0 | 0 | -180 | 298.7539
2022-11-24 | 8:00 | 327.0655 | 78.3 | 277.3655 | 17.9 | － | 18.9 | 87.9 | 0 | 26.7 | 0 | 0 | -180 | 327.0655
2022-11-24 | 9:00 | 339.2655 | 78.3 | 202.6655 | 11.8 | － | 18.9 | 185 | 0 | 22.6 | 0 | 0 | -180 | 339.2655
2022-11-24 | 10:00 | 333.5655 | 78.3 | 150.2655 | 11.4 | － | 18.9 | 235.2 | 0 | 19.5 | 0 | 0 | -180 | 333.5655
2022-11-24 | 11:00 | 327.7655 | 78.3 | 160.9655 | 11.4 | － | 18.9 | 218.7 | 0 | 19.5 | 0 | 0 | -180 | 327.7655
2022-11-24 | 12:00 | 307.3655 | 78.3 | 181.3655 | 11.5 | － | 18.9 | 180.6 | 0 | 16.7 | 0 | 0 | -180 | 307.3655
2022-11-24 | 13:00 | 327.0655 | 78.3 | 231.1655 | 12.9 | － | 18.9 | 147.3 | 0 | 18.5 | 0 | 0 | -180 | 327.0655
2022-11-24 | 14:00 | 320.3655 | 78.3 | 269.0655 | 16.6 | － | 18.9 | 98.5 | 0 | 19 | 0 | 0 | -180 | 320.3655
2022-11-24 | 15:00 | 321.0655 | 78.3 | 299.7655 | 22.7 | － | 18.9 | 59 | 0 | 22.4 | 0 | 0 | -180 | 321.0655
2022-11-24 | 16:00 | 331.0562 | 78.3 | 338.8562 | 38.6 | － | 18.9 | 13.3 | 0 | 23.1 | 0 | 0 | -180 | 331.0562
2022-11-24 | 17:00 | 335.6 | 78.3 | 349.4 | 45.9 | － | 18.9 | 0 | 0 | 23.1 | 0 | 0 | -180 | 335.6
2022-11-24 | 18:00 | 332.9 | 78.3 | 347.8 | 44.8 | － | 18.9 | 0 | 0 | 23.1 | 0 | 0 | -180 | 332.9
2022-11-24 | 19:00 | 319.9 | 78.3 | 340.2 | 39.7 | － | 18.9 | 0 | 0 | 22.8 | 0 | 0 | -180 | 319.9
2022-11-24 | 20:00 | 305.8 | 78.3 | 330.8 | 34.4 | － | 18.9 | 0 | 0 | 23.4 | 0 | 0 | -180 | 305.8
2022-11-24 | 21:00 | 288 | 78.3 | 319.5 | 29.5 | － | 18.9 | 0 | 0 | 21.8 | 0 | 0 | -180 | 288
2022-11-24 | 22:00 | 269.9 | 78.3 | 307.1 | 25.1 | － | 18.9 | 0 | 0 | 20.5 | 0 | 0 | -180 | 269.9
2022-11-24 | 23:00 | 262.3 | 78.3 | 304.4 | 24.3 | － | 18.9 | 0 | 0 | 16.4 | 0 | 0 | -180 | 262.3
2022-11-25 | 0:00 | 250.8 | 78.3 | 295.4 | 22.5 | － | 18.9 | 0 | 0 | 15.7 | 0 | 0 | -180 | 250.8
2022-11-25 | 1:00 | 252.3 | 78.3 | 296.2 | 22.5 | － | 18.9 | 0 | 0 | 16.4 | 0 | 0 | -180 | 252.3
2022-11-25 | 2:00 | 269.2 | 78.3 | 308.6 | 24.9 | － | 18.9 | 0 | 0 | 18.5 | 0 | 0 | -180 | 269.2
2022-11-25 | 3:00 | 292.2 | 78.3 | 329.2 | 29.9 | － | 18.9 | 0 | 0 | 15.9 | 0 | 0 | -180 | 292.2
2022-11-25 | 4:00 | 305.7 | 78.3 | 343.1 | 34.1 | － | 18.9 | 0 | 0 | 11.3 | 0 | 0 | -180 | 305.7
2022-11-25 | 5:00 | 305.8 | 78.3 | 341.6 | 33.6 | － | 18.9 | 0 | 0 | 13.4 | 0 | 0 | -180 | 305.8
2022-11-25 | 6:00 | 296.4 | 78.3 | 333.2 | 31.1 | － | 18.9 | 0 | 0 | 14.9 | 0 | 0 | -180 | 296.4
2022-11-25 | 7:00 | 303.8655 | 78.3 | 313.3655 | 25.9 | － | 18.9 | 36.4 | 0 | 11 | 0 | 0 | -180 | 303.8655
2022-11-25 | 8:00 | 323.9655 | 78.3 | 265.7655 | 17.7 | － | 18.9 | 120.2 | 0 | 3.1 | 0 | 0 | -180 | 323.9655
2022-11-25 | 9:00 | 324.3655 | 78.3 | 197.8655 | 12.7 | － | 18.9 | 196.1 | 0 | 0.5 | 0 | 0 | -180 | 324.3655
2022-11-25 | 10:00 | 320.9655 | 78.3 | 141.1655 | 11.5 | － | 18.9 | 251.1 | 0 | 0 | 0 | 0 | -180 | 320.9655
2022-11-25 | 11:00 | 322.0655 | 78.3 | 111.4655 | 11.4 | － | 18.9 | 281.7 | 0 | 0.3 | 0 | 0 | -180 | 322.0655
2022-11-25 | 12:00 | 304.2655 | 78.3 | 95.5655 | 11.4 | － | 18.9 | 279.1 | 0 | 1 | 0 | 0 | -180 | 304.2655
2022-11-25 | 13:00 | 315.1655 | 78.3 | 138.7655 | 11.5 | － | 18.9 | 245.4 | 0 | 2.3 | 0 | 0 | -180 | 315.1655
2022-11-25 | 14:00 | 314.9655 | 78.3 | 195.6655 | 12.6 | － | 18.9 | 184.1 | 0 | 5.4 | 0 | 0 | -180 | 314.9655
2022-11-25 | 15:00 | 318.4655 | 78.3 | 269.7655 | 18.2 | － | 18.9 | 102.5 | 0 | 10.8 | 0 | 0 | -180 | 318.4655
2022-11-25 | 16:00 | 323.9442 | 78.3 | 334.9442 | 31.5 | － | 18.9 | 23.1 | 0 | 17.2 | 0 | 0 | -180 | 323.9442
2022-11-25 | 17:00 | 327.1 | 78.3 | 352.9 | 37.5 | － | 18.9 | 0 | 0 | 19.5 | 0 | 0 | -180 | 327.1
2022-11-25 | 18:00 | 324.3 | 78.3 | 352.5 | 37.4 | － | 18.9 | 0 | 0 | 17.2 | 0 | 0 | -180 | 324.3
2022-11-25 | 19:00 | 312.4 | 78.3 | 341.7 | 33.7 | － | 18.9 | 0 | 0 | 19.8 | 0 | 0 | -180 | 312.4
2022-11-25 | 20:00 | 301.8 | 78.3 | 333.9 | 31.2 | － | 18.9 | 0 | 0 | 19.5 | 0 | 0 | -180 | 301.8
2022-11-25 | 21:00 | 286.4 | 78.3 | 324.2 | 28.6 | － | 18.9 | 0 | 0 | 16.4 | 0 | 0 | -180 | 286.4
2022-11-25 | 22:00 | 271 | 78.3 | 312.3 | 25.8 | － | 18.9 | 0 | 0 | 15.7 | 0 | 0 | -180 | 271
2022-11-25 | 23:00 | 264.6 | 78.3 | 305 | 24.2 | － | 18.9 | 0 | 0 | 18.2 | 0 | 0 | -180 | 264.6
2022-11-26 | 0:00 | 252.4 | 78.3 | 297.3 | 18.7 | － | 18.9 | 0 | 0 | 19.2 | 0 | 0 | -180 | 252.4
2022-11-26 | 1:00 | 252.5 | 78.3 | 294.8 | 17.9 | － | 18.9 | 0 | 0 | 22.6 | 0 | 0 | -180 | 252.5
2022-11-26 | 2:00 | 267.9 | 78.3 | 306.4 | 22.5 | － | 18.9 | 0 | 0 | 21.8 | 0 | 0 | -180 | 267.9
2022-11-26 | 3:00 | 292.2 | 78.3 | 322.6 | 35.4 | － | 18.9 | 0 | 0 | 17 | 0 | 0 | -180 | 292.2
2022-11-26 | 4:00 | 301.7 | 78.3 | 326.9 | 42.2 | － | 18.9 | 0 | 0 | 15.4 | 0 | 0 | -180 | 301.7
2022-11-26 | 5:00 | 294.4 | 78.3 | 325.2 | 39.4 | － | 18.9 | 0 | 0 | 12.6 | 0 | 0 | -180 | 294.4
2022-11-26 | 6:00 | 271.9 | 78.3 | 316.2 | 29 | － | 18.9 | 0 | 0 | 9.5 | 0 | 0 | -180 | 271.9
2022-11-26 | 7:00 | 279.9929 | 78.3 | 309.1929 | 23.9 | － | 18.9 | 20.4 | 0 | 9.3 | 0 | 0 | -180 | 279.9929
2022-11-26 | 8:00 | 299.5655 | 78.3 | 315.0655 | 27.7 | － | 18.9 | 31.1 | 0 | 8.5 | 0 | 0 | -180 | 299.5655
2022-11-26 | 9:00 | 308.8655 | 78.3 | 316.6655 | 28.8 | － | 18.9 | 41.3 | 0 | 4.9 | 0 | 0 | -180 | 308.8655
2022-11-26 | 10:00 | 314.0655 | 78.3 | 299.6655 | 19.1 | － | 18.9 | 73.7 | 0 | 4.4 | 0 | 0 | -180 | 314.0655
2022-11-26 | 11:00 | 308.2655 | 78.3 | 288.7655 | 16 | － | 18.9 | 84.7 | 0 | 1.6 | 0 | 0 | -180 | 308.2655
2022-11-26 | 12:00 | 299.3655 | 78.3 | 249.2655 | 11.7 | － | 18.9 | 120.7 | 0 | 0.5 | 0 | 0 | -180 | 299.3655
2022-11-26 | 13:00 | 295.4655 | 78.3 | 229.7655 | 11.4 | － | 18.9 | 137.1 | 0 | 0 | 0 | 0 | -180 | 295.4655
2022-11-26 | 14:00 | 292.6655 | 78.3 | 220.6655 | 11.4 | － | 18.9 | 142.9 | 0 | 0.5 | 0 | 0 | -180 | 292.6655
2022-11-26 | 15:00 | 289.9655 | 78.3 | 264.2655 | 12.5 | － | 18.9 | 95 | 0 | 1 | 0 | 0 | -180 | 289.9655
2022-11-26 | 16:00 | 291.4856 | 78.3 | 317.8856 | 30.2 | － | 18.9 | 22.6 | 0 | 3.6 | 0 | 0 | -180 | 291.4856
2022-11-26 | 17:00 | 300.7 | 78.3 | 327.2 | 42.7 | － | 18.9 | 0 | 0 | 13.6 | 0 | 0 | -180 | 300.7
2022-11-26 | 18:00 | 301.7 | 78.3 | 324.1 | 37.3 | － | 18.9 | 0 | 0 | 23.1 | 0 | 0 | -180 | 301.7
2022-11-26 | 19:00 | 293.7 | 78.3 | 317.6 | 29.9 | － | 18.9 | 0 | 0 | 29 | 0 | 0 | -180 | 293.7
2022-11-26 | 20:00 | 281.7 | 78.3 | 311.4 | 25.3 | － | 18.9 | 0 | 0 | 27.8 | 0 | 0 | -180 | 281.7
2022-11-26 | 21:00 | 266 | 78.3 | 301 | 20 | － | 18.9 | 0 | 0 | 27.8 | 0 | 0 | -180 | 266
2022-11-26 | 22:00 | 250 | 78.3 | 282.3 | 14.8 | － | 18.9 | 0 | 0 | 35.7 | 0 | 0 | -180 | 250
2022-11-26 | 23:00 | 248.7 | 78.3 | 275 | 13.6 | － | 18.9 | 0 | 0 | 42.9 | 0 | 0 | -180 | 248.7
2022-11-27 | 0:00 | 238.7 | 78.3 | 254.9 | 21.2 | － | 18.9 | 0 | 0 | 45.4 | 0 | 0 | -180 | 238.7
2022-11-27 | 1:00 | 237.9 | 78.3 | 260.2 | 22 | － | 18.9 | 0 | 0 | 38.5 | 0 | 0 | -180 | 237.9
2022-11-27 | 2:00 | 257.3 | 78.3 | 281.9 | 26.1 | － | 18.9 | 0 | 0 | 32.1 | 0 | 0 | -180 | 257.3
2022-11-27 | 3:00 | 281.8 | 78.3 | 301.4 | 30.6 | － | 18.9 | 0 | 0 | 32.6 | 0 | 0 | -180 | 281.8
2022-11-27 | 4:00 | 291.9 | 78.3 | 309.7 | 32.9 | － | 18.9 | 0 | 0 | 32.1 | 0 | 0 | -180 | 291.9
2022-11-27 | 5:00 | 285.9 | 78.3 | 306.2 | 31.9 | － | 18.9 | 0 | 0 | 30.6 | 0 | 0 | -180 | 285.9
2022-11-27 | 6:00 | 261.2 | 78.3 | 282.4 | 26.1 | － | 18.9 | 0 | 0 | 35.5 | 0 | 0 | -180 | 261.2
2022-11-27 | 7:00 | 260.7655 | 78.3 | 252.0655 | 20.7 | － | 18.9 | 34.6 | 0 | 36.2 | 0 | 0 | -180 | 260.7655
2022-11-27 | 8:00 | 265.3655 | 78.3 | 187.1655 | 14.1 | － | 18.9 | 117.6 | 0 | 29.3 | 0 | 0 | -180 | 265.3655
2022-11-27 | 9:00 | 257.5655 | 78.3 | 109.6655 | 11.6 | － | 18.9 | 195.2 | 0 | 23.9 | 0 | 0 | -180 | 257.5655
2022-11-27 | 10:00 | 253.3655 | 78.3 | 64.9655 | 11.4 | － | 18.9 | 246.7 | 0 | 13.1 | 0 | 0 | -180 | 253.3655
2022-11-27 | 11:00 | 254.8655 | 78.3 | 79.4655 | 11.4 | － | 18.9 | 265.3 | 0 | 11.5 | 0 | -30 | -180 | 254.8655
2022-11-27 | 12:00 | 257.5655 | 78.3 | 77.9655 | 11.4 | － | 18.9 | 273.3 | 0 | 7.7 | 0 | -30 | -180 | 257.5655
2022-11-27 | 13:00 | 251.1655 | 78.3 | 74.0655 | 11.4 | － | 18.9 | 243.1 | 0 | 5.4 | 0 | 0 | -180 | 251.1655
2022-11-27 | 14:00 | 249.6655 | 78.3 | 103.6655 | 12 | － | 18.9 | 181.9 | 0 | 4.9 | 0 | 30 | -180 | 249.6655
2022-11-27 | 15:00 | 258.3655 | 78.3 | 209.2655 | 16.9 | － | 18.9 | 98.9 | 0 | 4.1 | 0 | 12 | -180 | 258.3655
2022-11-27 | 16:00 | 265.21 | 78.3 | 293.81 | 28.8 | － | 18.9 | 21.3 | 0 | 4.1 | 0 | 0 | -180 | 265.21
2022-11-27 | 17:00 | 283.2 | 78.3 | 323 | 37.3 | － | 18.9 | 0 | 0 | 5.7 | 0 | 0 | -180 | 283.2
2022-11-27 | 18:00 | 290.7 | 78.3 | 328.1 | 39 | － | 18.9 | 0 | 0 | 6.4 | 0 | 0 | -180 | 290.7
2022-11-27 | 19:00 | 284 | 78.3 | 325 | 38 | － | 18.9 | 0 | 0 | 3.8 | 0 | 0 | -180 | 284
2022-11-27 | 20:00 | 274.9 | 78.3 | 318.2 | 35.7 | － | 18.9 | 0 | 0 | 3.8 | 0 | 0 | -180 | 274.9
2022-11-27 | 21:00 | 261.2 | 78.3 | 309.4 | 33 | － | 18.9 | 0 | 0 | 1.6 | 0 | 0 | -180 | 261.2
2022-11-27 | 22:00 | 243.5 | 78.3 | 296 | 29.3 | － | 18.9 | 0 | 0 | 1 | 0 | 0 | -180 | 243.5
2022-11-27 | 23:00 | 240 | 78.3 | 292.9 | 28.6 | － | 18.9 | 0 | 0 | 1.3 | 0 | 0 | -180 | 240
2022-11-28 | 0:00 | 229.6 | 78.3 | 286 | 23.3 | － | 18.9 | 0 | 0 | 3.1 | 0 | 0 | -180 | 229.6
2022-11-28 | 1:00 | 233.3 | 78.3 | 287.5 | 23.5 | － | 18.9 | 0 | 0 | 5.1 | 0 | 0 | -180 | 233.3
2022-11-28 | 2:00 | 251.6 | 78.3 | 300.8 | 26.2 | － | 18.9 | 0 | 0 | 7.4 | 0 | 0 | -180 | 251.6
2022-11-28 | 3:00 | 276.8 | 78.3 | 322.5 | 32 | － | 18.9 | 0 | 0 | 5.1 | 0 | 0 | -180 | 276.8
2022-11-28 | 4:00 | 290.7 | 78.3 | 331.6 | 34.9 | － | 18.9 | 0 | 0 | 7 | 0 | 0 | -180 | 290.7
2022-11-28 | 5:00 | 293 | 78.3 | 331.1 | 34.7 | － | 18.9 | 0 | 0 | 10 | 0 | 0 | -180 | 293
2022-11-28 | 6:00 | 288.3 | 78.3 | 323.7 | 32.3 | － | 18.9 | 0 | 0 | 15.1 | 0 | 0 | -180 | 288.3
2022-11-28 | 7:00 | 303.7808 | 78.3 | 310.7808 | 28.4 | － | 18.9 | 30.2 | 0 | 17.2 | 0 | 0 | -180 | 303.7808
2022-11-28 | 8:00 | 338.2655 | 78.3 | 274.8655 | 20.7 | － | 18.9 | 103.4 | 0 | 22.1 | 0 | 0 | -180 | 338.2655
2022-11-28 | 9:00 | 339.4655 | 78.3 | 202.8655 | 13.4 | － | 18.9 | 179.3 | 0 | 26.7 | 0 | 0 | -180 | 339.4655
2022-11-28 | 10:00 | 332.4655 | 78.3 | 130.4655 | 11.5 | － | 18.9 | 245.8 | 0 | 27.5 | 0 | 0 | -180 | 332.4655
2022-11-28 | 11:00 | 329.3655 | 78.3 | 98.5655 | 11.4 | － | 18.9 | 275.5 | 0 | 26.7 | 0 | 0 | -180 | 329.3655
2022-11-28 | 12:00 | 310.6655 | 78.3 | 83.8655 | 11.4 | － | 18.9 | 270.7 | 0 | 27.5 | 0 | 0 | -180 | 310.6655
2022-11-28 | 13:00 | 321.9655 | 78.3 | 128.1655 | 11.5 | － | 18.9 | 236.9 | 0 | 28.2 | 0 | 0 | -180 | 321.9655
2022-11-28 | 14:00 | 322.1655 | 78.3 | 184.5655 | 12.6 | － | 18.9 | 177.5 | 0 | 30.3 | 0 | 0 | -180 | 322.1655
2022-11-28 | 15:00 | 325.8655 | 78.3 | 257.1655 | 18.2 | － | 18.9 | 98.9 | 0 | 34.4 | 0 | 0 | -180 | 325.8655
2022-11-28 | 16:00 | 326.9685 | 78.3 | 321.7685 | 31.4 | － | 18.9 | 21.7 | 0 | 34.9 | 0 | 0 | -180 | 326.9685
2022-11-28 | 17:00 | 328.4 | 78.3 | 340.9 | 38 | － | 18.9 | 0 | 0 | 32.3 | 0 | 0 | -180 | 328.4
2022-11-28 | 18:00 | 324.5 | 78.3 | 338.7 | 37.3 | － | 18.9 | 0 | 0 | 31.3 | 0 | 0 | -180 | 324.5
2022-11-28 | 19:00 | 310.9 | 78.3 | 323.4 | 32 | － | 18.9 | 0 | 0 | 38.3 | 0 | 0 | -180 | 310.9
2022-11-28 | 20:00 | 299.6 | 78.3 | 308.5 | 27.9 | － | 18.9 | 0 | 0 | 46 | 0 | 0 | -180 | 299.6
2022-11-28 | 21:00 | 284.3 | 78.3 | 296.8 | 25.1 | － | 18.9 | 0 | 0 | 45.2 | 0 | 0 | -180 | 284.3
2022-11-28 | 22:00 | 266.5 | 78.3 | 281.9 | 22.2 | － | 18.9 | 0 | 0 | 45.2 | 0 | 0 | -180 | 266.5
2022-11-28 | 23:00 | 260.1 | 78.3 | 277.8 | 21.5 | － | 18.9 | 0 | 0 | 43.6 | 0 | 0 | -180 | 260.1
2022-11-29 | 0:00 | 248.4 | 78.3 | 275.1 | 12.2 | － | 18.9 | 0 | 0 | 43.9 | 0 | 0 | -180 | 248.4
2022-11-29 | 1:00 | 249 | 78.3 | 272.9 | 12.2 | － | 18.9 | 0 | 0 | 46.7 | 0 | 0 | -180 | 249
2022-11-29 | 2:00 | 265.6 | 78.3 | 287.7 | 12.7 | － | 18.9 | 0 | 0 | 48 | 0 | 0 | -180 | 265.6
2022-11-29 | 3:00 | 288.8 | 78.3 | 308 | 15.3 | － | 18.9 | 0 | 0 | 48.3 | 0 | 0 | -180 | 288.8
2022-11-29 | 4:00 | 299 | 78.3 | 315.3 | 17.2 | － | 18.9 | 0 | 0 | 49.3 | 0 | 0 | -180 | 299
2022-11-29 | 5:00 | 296.5 | 78.3 | 313.2 | 16.5 | － | 18.9 | 0 | 0 | 49.6 | 0 | 0 | -180 | 296.5
2022-11-29 | 6:00 | 286.2 | 78.3 | 305.9 | 14.8 | － | 18.9 | 0 | 0 | 48.3 | 0 | 0 | -180 | 286.2
2022-11-29 | 7:00 | 298.1708 | 78.3 | 308.4708 | 15.3 | － | 18.9 | 8.9 | 0 | 48.3 | 0 | 0 | -180 | 298.1708
2022-11-29 | 8:00 | 340.5296 | 78.3 | 325.7296 | 21.3 | － | 18.9 | 27.5 | 0 | 48.8 | 0 | 0 | -180 | 340.5296
2022-11-29 | 9:00 | 356.0655 | 78.3 | 327.9655 | 22.6 | － | 18.9 | 39 | 0 | 49.3 | 0 | 0 | -180 | 356.0655
2022-11-29 | 10:00 | 350.5655 | 78.3 | 319.2655 | 18.2 | － | 18.9 | 51.5 | 0 | 44.4 | 0 | 0 | -180 | 350.5655
2022-11-29 | 11:00 | 350.7655 | 78.3 | 295.4655 | 13.2 | － | 18.9 | 82.5 | 0 | 42.4 | 0 | 0 | -180 | 350.7655
2022-11-29 | 12:00 | 329.4655 | 78.3 | 259.3655 | 12.1 | － | 18.9 | 102.5 | 0 | 38.3 | 0 | 0 | -180 | 329.4655
2022-11-29 | 13:00 | 352.5655 | 78.3 | 307.8655 | 15 | － | 18.9 | 78.1 | 0 | 34.4 | 0 | 0 | -180 | 352.5655
2022-11-29 | 14:00 | 346.2655 | 78.3 | 331.9655 | 25.8 | － | 18.9 | 47.9 | 0 | 23.4 | 0 | 0 | -180 | 346.2655
2022-11-29 | 15:00 | 341.6027 | 78.3 | 341.7027 | 44.5 | － | 18.9 | 23.5 | 0 | 14.7 | 0 | 0 | -180 | 341.6027
2022-11-29 | 16:00 | 337.9854 | 78.3 | 347.4854 | 59.6 | － | 18.9 | 4.4 | 0 | 9.3 | 0 | 0 | -180 | 337.9854
2022-11-29 | 17:00 | 336 | 78.3 | 349.4 | 59.6 | － | 18.9 | 0 | 0 | 9.8 | 0 | 0 | -180 | 336
2022-11-29 | 18:00 | 328 | 78.3 | 343.5 | 59.6 | － | 18.9 | 0 | 0 | 7.7 | 0 | 0 | -180 | 328
2022-11-29 | 19:00 | 311.8 | 78.3 | 340.1 | 39.6 | － | 18.9 | 0 | 0 | 14.9 | 0 | 0 | -180 | 311.8
2022-11-29 | 20:00 | 298.8 | 78.3 | 332.9 | 27.6 | － | 18.9 | 0 | 0 | 21.1 | 0 | 0 | -180 | 298.8
2022-11-29 | 21:00 | 279.2 | 78.3 | 316.6 | 17.6 | － | 18.9 | 0 | 0 | 27.8 | 0 | 0 | -180 | 279.2
2022-11-29 | 22:00 | 263.8 | 78.3 | 304.1 | 14.5 | － | 18.9 | 0 | 0 | 28 | 0 | 0 | -180 | 263.8
2022-11-29 | 23:00 | 257.7 | 78.3 | 303.5 | 14.4 | － | 18.9 | 0 | 0 | 22.6 | 0 | 0 | -180 | 257.7
2022-11-30 | 0:00 | 247.6 | 78.3 | 289.9 | 14.8 | － | 18.9 | 0 | 0 | 25.7 | 0 | 0 | -180 | 247.6
2022-11-30 | 1:00 | 247.3 | 78.3 | 281.3 | 14.2 | － | 18.9 | 0 | 0 | 34.6 | 0 | 0 | -180 | 247.3
2022-11-30 | 2:00 | 261.5 | 78.3 | 283.5 | 14.3 | － | 18.9 | 0 | 0 | 46.5 | 0 | 0 | -180 | 261.5
2022-11-30 | 3:00 | 283.6 | 78.3 | 302.3 | 17.4 | － | 18.9 | 0 | 0 | 46.7 | 0 | 0 | -180 | 283.6
2022-11-30 | 4:00 | 295.6 | 78.3 | 306.3 | 19.4 | － | 18.9 | 0 | 0 | 52.7 | 0 | 0 | -180 | 295.6
2022-11-30 | 5:00 | 294.3 | 78.3 | 304.9 | 18.5 | － | 18.9 | 0 | 0 | 53.7 | 0 | 0 | -180 | 294.3
2022-11-30 | 6:00 | 284.5 | 78.3 | 299.3 | 16.4 | － | 18.9 | 0 | 0 | 51.6 | 0 | 0 | -180 | 284.5
2022-11-30 | 7:00 | 286.5952 | 78.3 | 292.8952 | 15.1 | － | 18.9 | 7.5 | 0 | 53.9 | 0 | 0 | -180 | 286.5952
2022-11-30 | 8:00 | 316.4394 | 78.3 | 299.3394 | 16.2 | － | 18.9 | 30.6 | 0 | 53.1 | 0 | 0 | -180 | 316.4394
2022-11-30 | 9:00 | 329.7655 | 78.3 | 273.9655 | 13.9 | － | 18.9 | 72.8 | 0 | 51.9 | 0 | 0 | -180 | 329.7655
2022-11-30 | 10:00 | 333.4655 | 78.3 | 249.6655 | 13.8 | － | 18.9 | 98.9 | 0 | 53.9 | 0 | 0 | -180 | 333.4655
2022-11-30 | 11:00 | 329.5655 | 78.3 | 248.6655 | 13.8 | － | 18.9 | 97.2 | 0 | 52.7 | 0 | 0 | -180 | 329.5655
2022-11-30 | 12:00 | 317.2655 | 78.3 | 243.1655 | 13.8 | － | 18.9 | 89.2 | 0 | 53.9 | 0 | 0 | -180 | 317.2655
2022-11-30 | 13:00 | 325.9655 | 78.3 | 269.0655 | 13.8 | － | 18.9 | 73.2 | 0 | 52.7 | 0 | 0 | -180 | 325.9655
2022-11-30 | 14:00 | 326.7655 | 78.3 | 281.3655 | 14 | － | 18.9 | 62.6 | 0 | 51.6 | 0 | 0 | -180 | 326.7655
2022-11-30 | 15:00 | 330.4808 | 78.3 | 309.3808 | 21 | － | 18.9 | 30.2 | 0 | 52.7 | 0 | 0 | -180 | 330.4808
2022-11-30 | 16:00 | 340.8123 | 78.3 | 304.1123 | 58.2 | － | 18.9 | 8.4 | 0 | 52.9 | 0 | 0 | -180 | 340.8123
2022-11-30 | 17:00 | 345.5 | 78.3 | 314.3 | 59.6 | － | 18.9 | 0 | 0 | 54.4 | 0 | 0 | -180 | 345.5
2022-11-30 | 18:00 | 344.4 | 78.3 | 313.7 | 59.6 | － | 18.9 | 0 | 0 | 53.9 | 0 | 0 | -180 | 344.4
2022-11-30 | 19:00 | 332.3 | 78.3 | 304.9 | 56.3 | － | 18.9 | 0 | 0 | 53.9 | 0 | 0 | -180 | 332.3
2022-11-30 | 20:00 | 320.5 | 78.3 | 310.9 | 41.8 | － | 18.9 | 0 | 0 | 50.6 | 0 | 0 | -180 | 320.5
2022-11-30 | 21:00 | 302.6 | 78.3 | 311 | 24.3 | － | 18.9 | 0 | 0 | 50.1 | 0 | 0 | -180 | 302.6
2022-11-30 | 22:00 | 282.9 | 78.3 | 299.2 | 16.2 | － | 18.9 | 0 | 0 | 50.3 | 0 | 0 | -180 | 282.9
2022-11-30 | 23:00 | 274.2 | 78.3 | 293 | 15 | － | 18.9 | 0 | 0 | 49 | 0 | 0 | -180 | 274.2
2022-12-01 | 0:00 | 262.9 | 78.3 | 283 | 13.4 | － | 18.9 | 0 | 0 | 49.3 | 0 | 0 | -180 | 262.9
2022-12-01 | 1:00 | 263.8 | 78.3 | 284.1 | 13.5 | － | 18.9 | 0 | 0 | 49 | 0 | 0 | -180 | 263.8
2022-12-01 | 2:00 | 281.5 | 78.3 | 302.6 | 14.7 | － | 18.9 | 0 | 0 | 47 | 0 | 0 | -180 | 281.5
2022-12-01 | 3:00 | 307.2 | 78.3 | 323.5 | 20 | － | 18.9 | 0 | 0 | 46.5 | 0 | 0 | -180 | 307.2
2022-12-01 | 4:00 | 320.2 | 78.3 | 329.8 | 24.4 | － | 18.9 | 0 | 0 | 48.8 | 0 | 0 | -180 | 320.2
2022-12-01 | 5:00 | 323.6 | 78.3 | 331.9 | 26.8 | － | 18.9 | 0 | 0 | 47.7 | 0 | 0 | -180 | 323.6
2022-12-01 | 6:00 | 322.7 | 78.3 | 333.2 | 29.1 | － | 18.9 | 0 | 0 | 43.2 | 0 | 0 | -180 | 322.7
2022-12-01 | 7:00 | 321.6373 | 78.3 | 327.0373 | 22.1 | － | 18.9 | 11.1 | 0 | 44.2 | 0 | 0 | -180 | 321.6373
2022-12-01 | 8:00 | 358.6118 | 78.3 | 334.5118 | 30.3 | － | 18.9 | 32.4 | 0 | 44.2 | 0 | 0 | -180 | 358.6118
2022-12-01 | 9:00 | 361.5919 | 78.3 | 300.6919 | 14.4 | － | 18.9 | 93.6 | 0 | 35.7 | 0 | 0 | -180 | 361.5919
2022-12-01 | 10:00 | 352.7919 | 78.3 | 258.8919 | 13.1 | － | 18.9 | 126.9 | 0 | 36.7 | 0 | 0 | -180 | 352.7919
2022-12-01 | 11:00 | 350.9919 | 78.3 | 270.4919 | 13.2 | － | 18.9 | 105.2 | 0 | 44.9 | 0 | 0 | -180 | 350.9919
2022-12-01 | 12:00 | 336.3919 | 78.3 | 228.9919 | 13.1 | － | 18.9 | 132.2 | 0 | 44.9 | 0 | 0 | -180 | 336.3919
2022-12-01 | 13:00 | 353.5919 | 78.3 | 243.3919 | 13.1 | － | 18.9 | 130.9 | 0 | 49 | 0 | 0 | -180 | 353.5919
2022-12-01 | 14:00 | 364.3919 | 78.3 | 275.7919 | 13.1 | － | 18.9 | 106.9 | 0 | 51.4 | 0 | 0 | -180 | 364.3919
2022-12-01 | 15:00 | 361.5919 | 78.3 | 312.2919 | 15.9 | － | 18.9 | 66.6 | 0 | 49.6 | 0 | 0 | -180 | 361.5919
2022-12-01 | 16:00 | 362.7962 | 78.3 | 334.6962 | 51.9 | － | 18.9 | 12 | 0 | 47 | 0 | 0 | -180 | 362.7962
2022-12-01 | 17:00 | 376 | 78.3 | 347 | 61.7 | － | 18.9 | 0 | 0 | 50.1 | 0 | 0 | -180 | 376
2022-12-01 | 18:00 | 374.9 | 78.3 | 347.4 | 61.7 | － | 18.9 | 0 | 0 | 48.6 | 0 | 0 | -180 | 374.9
2022-12-01 | 19:00 | 359.9 | 78.3 | 339.4 | 61.7 | － | 18.9 | 0 | 0 | 41.6 | 0 | 0 | -180 | 359.9
2022-12-01 | 20:00 | 345.5 | 78.3 | 334 | 53.2 | － | 18.9 | 0 | 0 | 41.1 | 0 | 0 | -180 | 345.5
2022-12-01 | 21:00 | 323.8 | 78.3 | 334.6 | 32 | － | 18.9 | 0 | 0 | 40 | 0 | 0 | -180 | 323.8
2022-12-01 | 22:00 | 299.6 | 78.3 | 325.8 | 21.4 | － | 18.9 | 0 | 0 | 35.2 | 0 | 0 | -180 | 299.6
2022-12-01 | 23:00 | 289.3 | 78.3 | 315.3 | 17 | － | 18.9 | 0 | 0 | 39.8 | 0 | 0 | -180 | 289.3
2022-12-02 | 0:00 | 274.7 | 78.3 | 299.4 | 13.7 | － | 18.9 | 0 | 0 | 44.4 | 0 | 0 | -180 | 274.7
2022-12-02 | 1:00 | 276.9 | 78.3 | 298.5 | 13.7 | － | 18.9 | 0 | 0 | 47.5 | 0 | 0 | -180 | 276.9
2022-12-02 | 2:00 | 295.2 | 78.3 | 314 | 15.2 | － | 18.9 | 0 | 0 | 48.8 | 0 | 0 | -180 | 295.2
2022-12-02 | 3:00 | 320.3 | 78.3 | 333.7 | 18.8 | － | 18.9 | 0 | 0 | 50.6 | 0 | 0 | -180 | 320.3
2022-12-02 | 4:00 | 338.7 | 78.3 | 346 | 22.4 | － | 18.9 | 0 | 0 | 53.1 | 0 | 0 | -180 | 338.7
2022-12-02 | 5:00 | 345.3 | 78.3 | 351.5 | 24.5 | － | 18.9 | 0 | 0 | 52.1 | 0 | 0 | -180 | 345.3
2022-12-02 | 6:00 | 342.6 | 78.3 | 349.8 | 23.7 | － | 18.9 | 0 | 0 | 51.9 | 0 | 0 | -180 | 342.6
2022-12-02 | 7:00 | 341.8978 | 78.3 | 334.0978 | 18.6 | － | 18.9 | 20.4 | 0 | 51.6 | 0 | 0 | -180 | 341.8978
2022-12-02 | 8:00 | 375.9919 | 78.3 | 301.5919 | 13.6 | － | 18.9 | 90.5 | 0 | 53.1 | 0 | 0 | -180 | 375.9919
2022-12-02 | 9:00 | 381.8919 | 78.3 | 251.8919 | 11.6 | － | 18.9 | 147.8 | 0 | 53.4 | 0 | 0 | -180 | 381.8919
2022-12-02 | 10:00 | 372.8919 | 78.3 | 210.3919 | 11.4 | － | 18.9 | 185.9 | 0 | 48 | 0 | 0 | -180 | 372.8919
2022-12-02 | 11:00 | 380.9919 | 78.3 | 182.9919 | 11.4 | － | 18.9 | 225.8 | 0 | 43.6 | 0 | 0 | -180 | 380.9919
2022-12-02 | 12:00 | 358.8919 | 78.3 | 158.3919 | 11.4 | － | 18.9 | 231.6 | 0 | 40.3 | 0 | 0 | -180 | 358.8919
2022-12-02 | 13:00 | 367.0919 | 78.3 | 200.8919 | 11.4 | － | 18.9 | 201.9 | 0 | 35.7 | 0 | 0 | -180 | 367.0919
2022-12-02 | 14:00 | 361.2919 | 78.3 | 257.0919 | 11.7 | － | 18.9 | 146 | 0 | 29.3 | 0 | 0 | -180 | 361.2919
2022-12-02 | 15:00 | 363.4919 | 78.3 | 324.4919 | 16.5 | － | 18.9 | 86.1 | 0 | 19.2 | 0 | 0 | -180 | 363.4919
2022-12-02 | 16:00 | 369.4388 | 78.3 | 374.2388 | 44.9 | － | 18.9 | 20 | 0 | 13.1 | 0 | 0 | -180 | 369.4388
2022-12-02 | 17:00 | 381.2 | 78.3 | 388.7 | 61.7 | － | 18.9 | 0 | 0 | 13.6 | 0 | 0 | -180 | 381.2
2022-12-02 | 18:00 | 383.9 | 78.3 | 394.2 | 61.7 | － | 18.9 | 0 | 0 | 10.8 | 0 | 0 | -180 | 383.9
2022-12-02 | 19:00 | 373.3 | 78.3 | 388.7 | 61.7 | － | 18.9 | 0 | 0 | 5.7 | 0 | 0 | -180 | 373.3
2022-12-02 | 20:00 | 359.7 | 78.3 | 378.2 | 61 | － | 18.9 | 0 | 0 | 3.3 | 0 | 0 | -180 | 359.7
2022-12-02 | 21:00 | 339.9 | 78.3 | 374.4 | 46.7 | － | 18.9 | 0 | 0 | 1.6 | 0 | 0 | -180 | 339.9
2022-12-02 | 22:00 | 316.6 | 78.3 | 365.2 | 33.9 | － | 18.9 | 0 | 0 | 0.3 | 0 | 0 | -180 | 316.6
2022-12-02 | 23:00 | 306.9 | 78.3 | 359.6 | 29.6 | － | 18.9 | 0 | 0 | 0.5 | 0 | 0 | -180 | 306.9
2022-12-03 | 0:00 | 298.5 | 78.3 | 358.2 | 22.6 | － | 18.9 | 0 | 0 | 0.5 | 0 | 0 | -180 | 298.5
2022-12-03 | 1:00 | 302.4 | 78.3 | 359.7 | 23.7 | － | 18.9 | 0 | 0 | 1.8 | 0 | 0 | -180 | 302.4
2022-12-03 | 2:00 | 319.3 | 78.3 | 366.9 | 33.2 | － | 18.9 | 0 | 0 | 2 | 0 | 0 | -180 | 319.3
2022-12-03 | 3:00 | 336.7 | 78.3 | 369.5 | 46.7 | － | 18.9 | 0 | 0 | 3.3 | 0 | 0 | -180 | 336.7
2022-12-03 | 4:00 | 340.3 | 78.3 | 369.3 | 51.5 | － | 18.9 | 0 | 0 | 2.3 | 0 | 0 | -180 | 340.3
2022-12-03 | 5:00 | 333.4 | 78.3 | 369.4 | 46.3 | － | 18.9 | 0 | 0 | 0.5 | 0 | 0 | -180 | 333.4
2022-12-03 | 6:00 | 323.8 | 78.3 | 368.3 | 37.5 | － | 18.9 | 0 | 0 | 0.8 | 0 | 0 | -180 | 323.8
2022-12-03 | 7:00 | 336.0404 | 78.3 | 363.1404 | 26.6 | － | 18.9 | 28.8 | 0 | 0.3 | 0 | 0 | -180 | 336.0404
2022-12-03 | 8:00 | 355.1919 | 78.3 | 313.4919 | 10.9 | － | 18.9 | 113.1 | 0 | 0.5 | 0 | 0 | -180 | 355.1919
2022-12-03 | 9:00 | 352.4919 | 78.3 | 252.2919 | 9.9 | － | 18.9 | 172.6 | 0 | 0.5 | 0 | 0 | -180 | 352.4919
2022-12-03 | 10:00 | 354.2919 | 78.3 | 226.0919 | 9.9 | － | 18.9 | 200.6 | 0 | 0.5 | 0 | 0 | -180 | 354.2919
2022-12-03 | 11:00 | 353.3919 | 78.3 | 230.9919 | 9.9 | － | 18.9 | 194.8 | 0 | 0.5 | 0 | 0 | -180 | 353.3919
2022-12-03 | 12:00 | 337.6919 | 78.3 | 242.0919 | 9.9 | － | 18.9 | 167.7 | 0 | 0.8 | 0 | 0 | -180 | 337.6919
2022-12-03 | 13:00 | 327.0919 | 78.3 | 240.1919 | 9.9 | － | 18.9 | 159.3 | 0 | 0.5 | 0 | 0 | -180 | 327.0919
2022-12-03 | 14:00 | 318.9919 | 78.3 | 250.6919 | 9.9 | － | 18.9 | 140.7 | 0 | 0.5 | 0 | 0 | -180 | 318.9919
2022-12-03 | 15:00 | 324.8919 | 78.3 | 321.9919 | 11.7 | － | 18.9 | 73.7 | 0 | 0.3 | 0 | 0 | -180 | 324.8919
2022-12-03 | 16:00 | 330.4497 | 78.3 | 366.5497 | 32 | － | 18.9 | 14.2 | 0 | 0.5 | 0 | 0 | -180 | 330.4497
2022-12-03 | 17:00 | 344.1 | 78.3 | 368.2 | 58.2 | － | 18.9 | 0 | 0 | 0.5 | 0 | 0 | -180 | 344.1
2022-12-03 | 18:00 | 344.9 | 78.3 | 368.2 | 58.2 | － | 18.9 | 0 | 0 | 1.3 | 0 | 0 | -180 | 344.9
2022-12-03 | 19:00 | 333.4 | 78.3 | 369.4 | 44.5 | － | 18.9 | 0 | 0 | 2.3 | 0 | 0 | -180 | 333.4
2022-12-03 | 20:00 | 321.8 | 78.3 | 366.8 | 32.9 | － | 18.9 | 0 | 0 | 4.9 | 0 | 0 | -180 | 321.8
2022-12-03 | 21:00 | 303.1 | 78.3 | 358.4 | 22.6 | － | 18.9 | 0 | 0 | 4.9 | 0 | 0 | -180 | 303.1
2022-12-03 | 22:00 | 284.2 | 78.3 | 347.3 | 16.9 | － | 18.9 | 0 | 0 | 2.8 | 0 | 0 | -180 | 284.2
2022-12-03 | 23:00 | 275.9 | 78.3 | 343 | 15.4 | － | 18.9 | 0 | 0 | 0.3 | 0 | 0 | -180 | 275.9
2022-12-04 | 0:00 | 261.6 | 78.3 | 325.8 | 18.3 | － | 18.9 | 0 | 0 | 0.3 | 0 | 0 | -180 | 261.6
2022-12-04 | 1:00 | 262.6 | 78.3 | 326.2 | 18.7 | － | 18.9 | 0 | 0 | 0.5 | 0 | 0 | -180 | 262.6
2022-12-04 | 2:00 | 280.4 | 78.3 | 326.1 | 36.6 | － | 18.9 | 0 | 0 | 0.5 | 0 | 0 | -180 | 280.4
2022-12-04 | 3:00 | 301.2 | 78.3 | 320.5 | 61.7 | － | 18.9 | 0 | 0 | 1.8 | 0 | 0 | -180 | 301.2
2022-12-04 | 4:00 | 307.2 | 78.3 | 324.7 | 61.7 | － | 18.9 | 0 | 0 | 3.6 | 0 | 0 | -180 | 307.2
2022-12-04 | 5:00 | 296.2 | 78.3 | 320.9 | 47.6 | － | 18.9 | 0 | 0 | 10.5 | 0 | 0 | -180 | 296.2
2022-12-04 | 6:00 | 271.8 | 78.3 | 324.9 | 17.4 | － | 18.9 | 0 | 0 | 12.3 | 0 | 0 | -180 | 271.8
2022-12-04 | 7:00 | 273.1853 | 78.3 | 312.4853 | 14 | － | 18.9 | 16.9 | 0 | 12.6 | 0 | 0 | -180 | 273.1853
2022-12-04 | 8:00 | 292.3009 | 78.3 | 304.0009 | 13.5 | － | 18.9 | 38.6 | 0 | 19 | 0 | 0 | -180 | 292.3009
2022-12-04 | 9:00 | 292.4063 | 78.3 | 302.3063 | 13.5 | － | 18.9 | 36.8 | 0 | 22.6 | 0 | 0 | -180 | 292.4063
2022-12-04 | 10:00 | 289.5919 | 78.3 | 280.9919 | 13.4 | － | 18.9 | 55.9 | 0 | 22.1 | 0 | 0 | -180 | 289.5919
2022-12-04 | 11:00 | 291.3919 | 78.3 | 285.3919 | 13.4 | － | 18.9 | 55.9 | 0 | 19.5 | 0 | 0 | -180 | 291.3919
2022-12-04 | 12:00 | 294.2919 | 78.3 | 281.7919 | 13.3 | － | 18.9 | 58.6 | 0 | 23.4 | 0 | 0 | -180 | 294.2919
2022-12-04 | 13:00 | 293.4955 | 78.3 | 293.2955 | 13.3 | － | 18.9 | 41.7 | 0 | 28 | 0 | 0 | -180 | 293.4955
2022-12-04 | 14:00 | 295.3939 | 78.3 | 296.5939 | 13.3 | － | 18.9 | 32.8 | 0 | 35.5 | 0 | 0 | -180 | 295.3939
2022-12-04 | 15:00 | 295.4869 | 78.3 | 300.0869 | 13.3 | － | 18.9 | 26.6 | 0 | 38.3 | 0 | 0 | -180 | 295.4869
2022-12-04 | 16:00 | 301.007 | 78.3 | 322.007 | 15.5 | － | 18.9 | 6.7 | 0 | 39.6 | 0 | 0 | -180 | 301.007
2022-12-04 | 17:00 | 324.6 | 78.3 | 323 | 44.8 | － | 18.9 | 0 | 0 | 39.6 | 0 | 0 | -180 | 324.6
2022-12-04 | 18:00 | 329 | 78.3 | 315.5 | 57.5 | － | 18.9 | 0 | 0 | 38.8 | 0 | 0 | -180 | 329
2022-12-04 | 19:00 | 321.2 | 78.3 | 316.7 | 55.5 | － | 18.9 | 0 | 0 | 31.8 | 0 | 0 | -180 | 321.2
2022-12-04 | 20:00 | 310.8 | 78.3 | 325.8 | 38.8 | － | 18.9 | 0 | 0 | 29 | 0 | 0 | -180 | 310.8
2022-12-04 | 21:00 | 295.8 | 78.3 | 329.2 | 25.3 | － | 18.9 | 0 | 0 | 24.1 | 0 | 0 | -180 | 295.8
2022-12-04 | 22:00 | 275 | 78.3 | 321.2 | 15.5 | － | 18.9 | 0 | 0 | 21.1 | 0 | 0 | -180 | 275
2022-12-04 | 23:00 | 267.3 | 78.3 | 319.3 | 14.9 | － | 18.9 | 0 | 0 | 15.9 | 0 | 0 | -180 | 267.3
2022-12-05 | 0:00 | 255.4 | 78.3 | 309.7 | 13.1 | － | 18.9 | 0 | 0 | 15.4 | 0 | 0 | -180 | 255.4
2022-12-05 | 1:00 | 258 | 78.3 | 314.6 | 13.4 | － | 18.9 | 0 | 0 | 12.8 | 0 | 0 | -180 | 258
2022-12-05 | 2:00 | 278.8 | 78.3 | 332.6 | 15.4 | － | 18.9 | 0 | 0 | 13.6 | 0 | 0 | -180 | 278.8
2022-12-05 | 3:00 | 302.1 | 78.3 | 347.5 | 19.7 | － | 18.9 | 0 | 0 | 17.7 | 0 | 0 | -180 | 302.1
2022-12-05 | 4:00 | 312.7 | 78.3 | 352.3 | 22.4 | － | 18.9 | 0 | 0 | 20.8 | 0 | 0 | -180 | 312.7
2022-12-05 | 5:00 | 314.1 | 78.3 | 353.1 | 23 | － | 18.9 | 0 | 0 | 20.8 | 0 | 0 | -180 | 314.1
2022-12-05 | 6:00 | 314.9 | 78.3 | 353.1 | 23 | － | 18.9 | 0 | 0 | 21.6 | 0 | 0 | -180 | 314.9
2022-12-05 | 7:00 | 328.4675 | 78.3 | 350.6675 | 21.2 | － | 18.9 | 16 | 0 | 23.4 | 0 | 0 | -180 | 328.4675
2022-12-05 | 8:00 | 365.1919 | 78.3 | 344.8919 | 18.1 | － | 18.9 | 55.5 | 0 | 29.5 | 0 | 0 | -180 | 365.1919
2022-12-05 | 9:00 | 374.9919 | 78.3 | 323.9919 | 13.8 | － | 18.9 | 91.8 | 0 | 28.2 | 0 | 0 | -180 | 374.9919
2022-12-05 | 10:00 | 363.6919 | 78.3 | 284.5919 | 12.4 | － | 18.9 | 125.1 | 0 | 24.4 | 0 | 0 | -180 | 363.6919
2022-12-05 | 11:00 | 367.5919 | 78.3 | 242.2919 | 12.3 | － | 18.9 | 169.9 | 0 | 25.9 | 0 | 0 | -180 | 367.5919
2022-12-05 | 12:00 | 348.5919 | 78.3 | 291.2919 | 12.4 | － | 18.9 | 91 | 0 | 36.7 | 0 | 0 | -180 | 348.5919
2022-12-05 | 13:00 | 370.1919 | 78.3 | 314.5919 | 13.1 | － | 18.9 | 82.1 | 0 | 43.2 | 0 | 0 | -180 | 370.1919
2022-12-05 | 14:00 | 372.6831 | 78.3 | 356.0831 | 24.6 | － | 18.9 | 36.8 | 0 | 38 | 0 | 0 | -180 | 372.6831
2022-12-05 | 15:00 | 375.2908 | 78.3 | 362.6908 | 49.2 | － | 18.9 | 14.6 | 0 | 31.6 | 0 | 0 | -180 | 375.2908
2022-12-05 | 16:00 | 387.0535 | 78.3 | 366.5535 | 61.7 | － | 18.9 | 3.1 | 0 | 38.5 | 0 | 0 | -180 | 387.0535
2022-12-05 | 17:00 | 391.3 | 78.3 | 373.6 | 61.7 | － | 18.9 | 0 | 0 | 38.8 | 0 | 0 | -180 | 391.3
2022-12-05 | 18:00 | 387.5 | 78.3 | 373.1 | 61.7 | － | 18.9 | 0 | 0 | 35.5 | 0 | 0 | -180 | 387.5
2022-12-05 | 19:00 | 372.1 | 78.3 | 359.7 | 61 | － | 18.9 | 0 | 0 | 34.2 | 0 | 0 | -180 | 372.1
2022-12-05 | 20:00 | 355.3 | 78.3 | 362.7 | 39.5 | － | 18.9 | 0 | 0 | 35.9 | 0 | 0 | -180 | 355.3
2022-12-05 | 21:00 | 333.3 | 78.3 | 355.3 | 24.6 | － | 18.9 | 0 | 0 | 36.2 | 0 | 0 | -180 | 333.3
2022-12-05 | 22:00 | 308 | 78.3 | 342.2 | 17.5 | － | 18.9 | 0 | 0 | 31.1 | 0 | 0 | -180 | 308
2022-12-05 | 23:00 | 299.7 | 78.3 | 336.4 | 16 | － | 18.9 | 0 | 0 | 30.1 | 0 | 0 | -180 | 299.7
2022-12-06 | 0:00 | 291.5 | 78.3 | 323.6 | 18.1 | － | 18.9 | 0 | 0 | 32.6 | 0 | 0 | -180 | 291.5
2022-12-06 | 1:00 | 298 | 78.3 | 328.5 | 19.4 | － | 18.9 | 0 | 0 | 32.9 | 0 | 0 | -180 | 298
2022-12-06 | 2:00 | 317.6 | 78.3 | 341.9 | 25.1 | － | 18.9 | 0 | 0 | 33.4 | 0 | 0 | -180 | 317.6
2022-12-06 | 3:00 | 330.8 | 78.3 | 347.4 | 28.4 | － | 18.9 | 0 | 0 | 37.8 | 0 | 0 | -180 | 330.8
2022-12-06 | 4:00 | 337 | 78.3 | 347.7 | 28.5 | － | 18.9 | 0 | 0 | 43.6 | 0 | 0 | -180 | 337
2022-12-06 | 5:00 | 337.5 | 78.3 | 346.3 | 27.5 | － | 18.9 | 0 | 0 | 46.5 | 0 | 0 | -180 | 337.5
2022-12-06 | 6:00 | 341.6 | 78.3 | 346.5 | 27.6 | － | 18.9 | 0 | 0 | 50.3 | 0 | 0 | -180 | 341.6
2022-12-06 | 7:00 | 356.2869 | 78.3 | 338.7869 | 23 | － | 18.9 | 25.7 | 0 | 51.6 | 0 | 0 | -180 | 356.2869
2022-12-06 | 8:00 | 383.4919 | 78.3 | 295.6919 | 13 | － | 18.9 | 104.7 | 0 | 52.9 | 0 | 0 | -180 | 383.4919
2022-12-06 | 9:00 | 375.9919 | 78.3 | 232.0919 | 10.5 | － | 18.9 | 165.1 | 0 | 51.1 | 0 | 0 | -180 | 375.9919
2022-12-06 | 10:00 | 369.9919 | 78.3 | 189.2919 | 10.4 | － | 18.9 | 203.2 | 0 | 49.9 | 0 | 0 | -180 | 369.9919
2022-12-06 | 11:00 | 364.7919 | 78.3 | 165.2919 | 10.4 | － | 18.9 | 229.8 | 0 | 42.1 | 0 | 0 | -180 | 364.7919
2022-12-06 | 12:00 | 350.1919 | 78.3 | 153.8919 | 10.4 | － | 18.9 | 229.4 | 0 | 39.3 | 0 | 0 | -180 | 350.1919
2022-12-06 | 13:00 | 367.5919 | 78.3 | 208.2919 | 10.4 | － | 18.9 | 188.1 | 0 | 43.6 | 0 | 0 | -180 | 367.5919
2022-12-06 | 14:00 | 368.6919 | 78.3 | 259.4919 | 11 | － | 18.9 | 135.8 | 0 | 45.2 | 0 | 0 | -180 | 368.6919
2022-12-06 | 15:00 | 373.9919 | 78.3 | 319.7919 | 16.7 | － | 18.9 | 75.9 | 0 | 44.4 | 0 | 0 | -180 | 373.9919
2022-12-06 | 16:00 | 381.5908 | 78.3 | 361.0908 | 44.2 | － | 18.9 | 14.2 | 0 | 44.9 | 0 | 0 | -180 | 381.5908
2022-12-06 | 17:00 | 393.3 | 78.3 | 369.2 | 61.7 | － | 18.9 | 0 | 0 | 45.2 | 0 | 0 | -180 | 393.3
2022-12-06 | 18:00 | 394.7 | 78.3 | 371.9 | 61.7 | － | 18.9 | 0 | 0 | 43.9 | 0 | 0 | -180 | 394.7
2022-12-06 | 19:00 | 381.4 | 78.3 | 364.2 | 56.6 | － | 18.9 | 0 | 0 | 43.4 | 0 | 0 | -180 | 381.4
2022-12-06 | 20:00 | 366.4 | 78.3 | 362 | 47.2 | － | 18.9 | 0 | 0 | 40 | 0 | 0 | -180 | 366.4
2022-12-06 | 21:00 | 344.8 | 78.3 | 356.7 | 37.5 | － | 18.9 | 0 | 0 | 33.4 | 0 | 0 | -180 | 344.8
2022-12-06 | 22:00 | 316.6 | 78.3 | 346.4 | 27.8 | － | 18.9 | 0 | 0 | 25.2 | 0 | 0 | -180 | 316.6
2022-12-06 | 23:00 | 304.9 | 78.3 | 339.1 | 23.7 | － | 18.9 | 0 | 0 | 24.9 | 0 | 0 | -180 | 304.9
2022-12-07 | 0:00 | 292.8 | 78.3 | 333.9 | 14.5 | － | 18.9 | 0 | 0 | 27.2 | 0 | 0 | -180 | 292.8
2022-12-07 | 1:00 | 297.9 | 78.3 | 335.8 | 14.8 | － | 18.9 | 0 | 0 | 30.1 | 0 | 0 | -180 | 297.9
2022-12-07 | 2:00 | 317.6 | 78.3 | 353.7 | 19.2 | － | 18.9 | 0 | 0 | 27.5 | 0 | 0 | -180 | 317.6
2022-12-07 | 3:00 | 337 | 78.3 | 366.6 | 26.5 | － | 18.9 | 0 | 0 | 26.7 | 0 | 0 | -180 | 337
2022-12-07 | 4:00 | 342.6 | 78.3 | 369.8 | 29.9 | － | 18.9 | 0 | 0 | 25.7 | 0 | 0 | -180 | 342.6
2022-12-07 | 5:00 | 346.3 | 78.3 | 371.2 | 32 | － | 18.9 | 0 | 0 | 25.9 | 0 | 0 | -180 | 346.3
2022-12-07 | 6:00 | 352.9 | 78.3 | 374.6 | 40 | － | 18.9 | 0 | 0 | 21.1 | 0 | 0 | -180 | 352.9
2022-12-07 | 7:00 | 371.1853 | 78.3 | 374.9853 | 39.9 | － | 18.9 | 17.3 | 0 | 21.8 | 0 | 0 | -180 | 371.1853
2022-12-07 | 8:00 | 410.5919 | 78.3 | 372.7919 | 32.3 | － | 18.9 | 67 | 0 | 21.3 | 0 | 0 | -180 | 410.5919
2022-12-07 | 9:00 | 410.1919 | 78.3 | 344.4919 | 15.9 | － | 18.9 | 113.1 | 0 | 19.5 | 0 | 0 | -180 | 410.1919
2022-12-07 | 10:00 | 392.6919 | 78.3 | 291.6919 | 11.9 | － | 18.9 | 155.7 | 0 | 16.2 | 0 | 0 | -180 | 392.6919
2022-12-07 | 11:00 | 383.0919 | 78.3 | 247.3919 | 11.7 | － | 18.9 | 192.1 | 0 | 14.7 | 0 | 0 | -180 | 383.0919
2022-12-07 | 12:00 | 365.8919 | 78.3 | 227.8919 | 11.7 | － | 18.9 | 190.3 | 0 | 18.8 | 0 | 0 | -180 | 365.8919
2022-12-07 | 13:00 | 377.6919 | 78.3 | 254.1919 | 11.7 | － | 18.9 | 174.8 | 0 | 19.8 | 0 | 0 | -180 | 377.6919
2022-12-07 | 14:00 | 368.0919 | 78.3 | 285.1919 | 11.8 | － | 18.9 | 134.9 | 0 | 19 | 0 | 0 | -180 | 368.0919
2022-12-07 | 15:00 | 367.2919 | 78.3 | 344.5919 | 16.2 | － | 18.9 | 68.8 | 0 | 20.5 | 0 | 0 | -180 | 367.2919
2022-12-07 | 16:00 | 377.5497 | 78.3 | 376.0497 | 47.6 | － | 18.9 | 14.6 | 0 | 22.1 | 0 | 0 | -180 | 377.5497
2022-12-07 | 17:00 | 390.4 | 78.3 | 390.7 | 61.7 | － | 18.9 | 0 | 0 | 20.8 | 0 | 0 | -180 | 390.4
2022-12-07 | 18:00 | 390.7 | 78.3 | 388.2 | 61.7 | － | 18.9 | 0 | 0 | 23.6 | 0 | 0 | -180 | 390.7
2022-12-07 | 19:00 | 378.2 | 78.3 | 376 | 51.1 | － | 18.9 | 0 | 0 | 33.9 | 0 | 0 | -180 | 378.2
2022-12-07 | 20:00 | 363.5 | 78.3 | 373.7 | 36.4 | － | 18.9 | 0 | 0 | 36.2 | 0 | 0 | -180 | 363.5
2022-12-07 | 21:00 | 340.3 | 78.3 | 362.2 | 22.9 | － | 18.9 | 0 | 0 | 38 | 0 | 0 | -180 | 340.3
2022-12-07 | 22:00 | 314.2 | 78.3 | 339.8 | 15.3 | － | 18.9 | 0 | 0 | 41.9 | 0 | 0 | -180 | 314.2
2022-12-07 | 23:00 | 301.9 | 78.3 | 331.8 | 14.1 | － | 18.9 | 0 | 0 | 38.8 | 0 | 0 | -180 | 301.9
2022-12-08 | 0:00 | 287.2 | 78.3 | 316.9 | 14.8 | － | 18.9 | 0 | 0 | 38.3 | 0 | 0 | -180 | 287.2
2022-12-08 | 1:00 | 290.3 | 78.3 | 321.3 | 15.3 | － | 18.9 | 0 | 0 | 36.5 | 0 | 0 | -180 | 290.3
2022-12-08 | 2:00 | 309.5 | 78.3 | 342 | 19.5 | － | 18.9 | 0 | 0 | 30.8 | 0 | 0 | -180 | 309.5
2022-12-08 | 3:00 | 331.5 | 78.3 | 355 | 23.8 | － | 18.9 | 0 | 0 | 35.5 | 0 | 0 | -180 | 331.5
2022-12-08 | 4:00 | 341.4 | 78.3 | 360.2 | 26.2 | － | 18.9 | 0 | 0 | 37.8 | 0 | 0 | -180 | 341.4
2022-12-08 | 5:00 | 345.6 | 78.3 | 364.3 | 28.4 | － | 18.9 | 0 | 0 | 35.7 | 0 | 0 | -180 | 345.6
2022-12-08 | 6:00 | 351.7 | 78.3 | 370.6 | 32.6 | － | 18.9 | 0 | 0 | 31.3 | 0 | 0 | -180 | 351.7
2022-12-08 | 7:00 | 362.7691 | 78.3 | 365.3691 | 28.9 | － | 18.9 | 24.4 | 0 | 26.9 | 0 | 0 | -180 | 362.7691
2022-12-08 | 8:00 | 397.3919 | 78.3 | 330.2919 | 16.4 | － | 18.9 | 109.6 | 0 | 23.9 | 0 | 0 | -180 | 397.3919
2022-12-08 | 9:00 | 389.0919 | 78.3 | 253.5919 | 10.7 | － | 18.9 | 188.6 | 0 | 19 | 0 | 0 | -180 | 389.0919
2022-12-08 | 10:00 | 374.8919 | 78.3 | 190.5919 | 10.3 | － | 18.9 | 244 | 0 | 12.8 | 0 | 0 | -180 | 374.8919
2022-12-08 | 11:00 | 369.1919 | 78.3 | 156.5919 | 10.3 | － | 18.9 | 270.7 | 0 | 14.4 | 0 | 0 | -180 | 369.1919
2022-12-08 | 12:00 | 351.0919 | 78.3 | 141.1919 | 10.3 | － | 18.9 | 268 | 0 | 14.4 | 0 | 0 | -180 | 351.0919
2022-12-08 | 13:00 | 368.1919 | 78.3 | 194.5919 | 10.3 | － | 18.9 | 232.5 | 0 | 13.6 | 0 | 0 | -180 | 368.1919
2022-12-08 | 14:00 | 368.2919 | 78.3 | 261.2919 | 10.9 | － | 18.9 | 164.2 | 0 | 14.7 | 0 | 0 | -180 | 368.2919
2022-12-08 | 15:00 | 359.8919 | 78.3 | 332.5919 | 17 | － | 18.9 | 82.1 | 0 | 11 | 0 | 0 | -180 | 359.8919
2022-12-08 | 16:00 | 363.0908 | 78.3 | 380.5908 | 43.3 | － | 18.9 | 13.8 | 0 | 8.2 | 0 | 0 | -180 | 363.0908
2022-12-08 | 17:00 | 378.2 | 78.3 | 391.6 | 61.7 | － | 18.9 | 0 | 0 | 7.7 | 0 | 0 | -180 | 378.2
2022-12-08 | 18:00 | 380.8 | 78.3 | 394.7 | 61.7 | － | 18.9 | 0 | 0 | 7.2 | 0 | 0 | -180 | 380.8
2022-12-08 | 19:00 | 368.8 | 78.3 | 387.1 | 59.6 | － | 18.9 | 0 | 0 | 4.9 | 0 | 0 | -180 | 368.8
2022-12-08 | 20:00 | 354.1 | 78.3 | 383.5 | 49 | － | 18.9 | 0 | 0 | 4.4 | 0 | 0 | -180 | 354.1
2022-12-08 | 21:00 | 333 | 78.3 | 375.8 | 38 | － | 18.9 | 0 | 0 | 2 | 0 | 0 | -180 | 333
2022-12-08 | 22:00 | 308.4 | 78.3 | 361.6 | 27.3 | － | 18.9 | 0 | 0 | 2.3 | 0 | 0 | -180 | 308.4
2022-12-08 | 23:00 | 300.3 | 78.3 | 355.8 | 24.5 | － | 18.9 | 0 | 0 | 2.8 | 0 | 0 | -180 | 300.3
2022-12-09 | 0:00 | 286.8 | 78.3 | 351.8 | 17.5 | － | 18.9 | 0 | 0 | 0.3 | 0 | 0 | -180 | 286.8
2022-12-09 | 1:00 | 290.2 | 78.3 | 354.5 | 18.2 | － | 18.9 | 0 | 0 | 0.3 | 0 | 0 | -180 | 290.2
2022-12-09 | 2:00 | 311.4 | 78.3 | 369.6 | 23.6 | － | 18.9 | 0 | 0 | 1 | 0 | 0 | -180 | 311.4
2022-12-09 | 3:00 | 333 | 78.3 | 383.3 | 32.2 | － | 18.9 | 0 | 0 | 0.3 | 0 | 0 | -180 | 333
2022-12-09 | 4:00 | 343.4 | 78.3 | 388.3 | 37.4 | － | 18.9 | 0 | 0 | 0.5 | 0 | 0 | -180 | 343.4
2022-12-09 | 5:00 | 347.3 | 78.3 | 389.9 | 39.7 | － | 18.9 | 0 | 0 | 0.5 | 0 | 0 | -180 | 347.3
2022-12-09 | 6:00 | 354.2 | 78.3 | 392.6 | 44.1 | － | 18.9 | 0 | 0 | 0.3 | 0 | 0 | -180 | 354.2
2022-12-09 | 7:00 | 365.5923 | 78.3 | 388.1923 | 36.8 | － | 18.9 | 23.1 | 0 | 0.3 | 0 | 0 | -180 | 365.5923
2022-12-09 | 8:00 | 398.3919 | 78.3 | 355.5919 | 17.9 | － | 18.9 | 107.4 | 0 | 0.3 | 0 | 0 | -180 | 398.3919
2022-12-09 | 9:00 | 394.1919 | 78.3 | 279.8919 | 10.4 | － | 18.9 | 186.4 | 0 | 0.3 | 0 | 0 | -180 | 394.1919
2022-12-09 | 10:00 | 375.4919 | 78.3 | 206.2919 | 9.9 | － | 18.9 | 241.8 | 0 | 0.3 | 0 | 0 | -180 | 375.4919
2022-12-09 | 11:00 | 366.5919 | 78.3 | 172.4919 | 9.9 | － | 18.9 | 266.2 | 0 | 0.8 | 0 | 0 | -180 | 366.5919
2022-12-09 | 12:00 | 351.3919 | 78.3 | 174.6919 | 9.9 | － | 18.9 | 247.6 | 0 | 2 | 0 | 0 | -180 | 351.3919
2022-12-09 | 13:00 | 361.4919 | 78.3 | 259.6919 | 10.1 | － | 18.9 | 172.2 | 0 | 2.3 | 0 | 0 | -180 | 361.4919
2022-12-09 | 14:00 | 356.6919 | 78.3 | 333.8919 | 13.9 | － | 18.9 | 87.9 | 0 | 3.8 | 0 | 0 | -180 | 356.6919
2022-12-09 | 15:00 | 360.2919 | 78.3 | 364.1919 | 20.9 | － | 18.9 | 51 | 0 | 7 | 0 | 0 | -180 | 360.2919
2022-12-09 | 16:00 | 362.8962 | 78.3 | 388.0962 | 36.8 | － | 18.9 | 11.5 | 0 | 9.3 | 0 | 0 | -180 | 362.8962
2022-12-09 | 17:00 | 371.2 | 78.3 | 396.3 | 53.9 | － | 18.9 | 0 | 0 | 3.8 | 0 | 0 | -180 | 371.2
2022-12-09 | 18:00 | 369.7 | 78.3 | 396.5 | 55 | － | 18.9 | 0 | 0 | 1 | 0 | 0 | -180 | 369.7
2022-12-09 | 19:00 | 358.2 | 78.3 | 393.8 | 46.7 | － | 18.9 | 0 | 0 | 0.5 | 0 | 0 | -180 | 358.2
2022-12-09 | 20:00 | 343.2 | 78.3 | 387.7 | 36.7 | － | 18.9 | 0 | 0 | 1.6 | 0 | 0 | -180 | 343.2
2022-12-09 | 21:00 | 325.1 | 78.3 | 379 | 28.9 | － | 18.9 | 0 | 0 | 0 | 0 | 0 | -180 | 325.1
2022-12-09 | 22:00 | 304 | 78.3 | 364.9 | 21.4 | － | 18.9 | 0 | 0 | 0.5 | 0 | 0 | -180 | 304
2022-12-09 | 23:00 | 294.6 | 78.3 | 357.9 | 19 | － | 18.9 | 0 | 0 | 0.5 | 0 | 0 | -180 | 294.6
2022-12-10 | 0:00 | 282 | 78.3 | 336.7 | 27.1 | － | 18.9 | 0 | 0 | 1 | 0 | 0 | -180 | 282
2022-12-10 | 1:00 | 282 | 78.3 | 336 | 26.5 | － | 18.9 | 0 | 0 | 2.3 | 0 | 0 | -180 | 282
2022-12-10 | 2:00 | 301.6 | 78.3 | 346.6 | 32.9 | － | 18.9 | 0 | 0 | 4.9 | 0 | 0 | -180 | 301.6
2022-12-10 | 3:00 | 321.4 | 78.3 | 356.3 | 42.2 | － | 18.9 | 0 | 0 | 5.7 | 0 | 0 | -180 | 321.4
2022-12-10 | 4:00 | 330.6 | 78.3 | 359.2 | 46.2 | － | 18.9 | 0 | 0 | 8 | 0 | 0 | -180 | 330.6
2022-12-10 | 5:00 | 325.8 | 78.3 | 357.6 | 43.8 | － | 18.9 | 0 | 0 | 7.2 | 0 | 0 | -180 | 325.8
2022-12-10 | 6:00 | 313.8 | 78.3 | 352 | 37.4 | － | 18.9 | 0 | 0 | 7.2 | 0 | 0 | -180 | 313.8
2022-12-10 | 7:00 | 319.5745 | 78.3 | 344.0745 | 30.8 | － | 18.9 | 22.6 | 0 | 4.9 | 0 | 0 | -180 | 319.5745
2022-12-10 | 8:00 | 343.2919 | 78.3 | 301.1919 | 15.8 | － | 18.9 | 106.5 | 0 | 2.6 | 0 | 0 | -180 | 343.2919
2022-12-10 | 9:00 | 331.8919 | 78.3 | 216.1919 | 10.2 | － | 18.9 | 185.5 | 0 | 2.8 | 0 | 0 | -180 | 331.8919
2022-12-10 | 10:00 | 315.7919 | 78.3 | 144.1919 | 9.9 | － | 18.9 | 241.4 | 0 | 3.1 | 0 | 0 | -180 | 315.7919
2022-12-10 | 11:00 | 308.6919 | 78.3 | 111.1919 | 9.9 | － | 18.9 | 268.4 | 0 | 2 | 0 | 0 | -180 | 308.6919
2022-12-10 | 12:00 | 301.8919 | 78.3 | 105.0919 | 9.9 | － | 18.9 | 268.4 | 0 | 1.3 | 0 | 0 | -180 | 301.8919
2022-12-10 | 13:00 | 299.8919 | 78.3 | 133.0919 | 9.9 | － | 18.9 | 238.7 | 0 | 1 | 0 | 0 | -180 | 299.8919
2022-12-10 | 14:00 | 296.5919 | 78.3 | 187.0919 | 10 | － | 18.9 | 181 | 0 | 1.3 | 0 | 0 | -180 | 296.5919
2022-12-10 | 15:00 | 300.1919 | 78.3 | 267.6919 | 12.1 | － | 18.9 | 101.6 | 0 | 1.6 | 0 | 0 | -180 | 300.1919
2022-12-10 | 16:00 | 302.3978 | 78.3 | 337.6978 | 27.2 | － | 18.9 | 20 | 0 | 0.3 | 0 | 0 | -180 | 302.3978
2022-12-10 | 17:00 | 318.9 | 78.3 | 357.2 | 43.7 | － | 18.9 | 0 | 0 | 0.8 | 0 | 0 | -180 | 318.9
2022-12-10 | 18:00 | 324.1 | 78.3 | 358.8 | 45.8 | － | 18.9 | 0 | 0 | 2.3 | 0 | 0 | -180 | 324.1
2022-12-10 | 19:00 | 318.3 | 78.3 | 355.8 | 41.7 | － | 18.9 | 0 | 0 | 3.6 | 0 | 0 | -180 | 318.3
2022-12-10 | 20:00 | 309.5 | 78.3 | 352.4 | 38.1 | － | 18.9 | 0 | 0 | 1.8 | 0 | 0 | -180 | 309.5
2022-12-10 | 21:00 | 296.1 | 78.3 | 345.5 | 32.1 | － | 18.9 | 0 | 0 | 1.3 | 0 | 0 | -180 | 296.1
2022-12-10 | 22:00 | 278.8 | 78.3 | 332.9 | 25.1 | － | 18.9 | 0 | 0 | 3.6 | 0 | 0 | -180 | 278.8
2022-12-10 | 23:00 | 272.5 | 78.3 | 326.4 | 22.5 | － | 18.9 | 0 | 0 | 6.4 | 0 | 0 | -180 | 272.5
2022-12-11 | 0:00 | 261.9 | 78.3 | 310.1 | 28.2 | － | 18.9 | 0 | 0 | 6.4 | 0 | 0 | -180 | 261.9
2022-12-11 | 1:00 | 264.4 | 78.3 | 311.5 | 29.8 | － | 18.9 | 0 | 0 | 5.9 | 0 | 0 | -180 | 264.4
2022-12-11 | 2:00 | 283.8 | 78.3 | 317.4 | 38.7 | － | 18.9 | 0 | 0 | 10.5 | 0 | 0 | -180 | 283.8
2022-12-11 | 3:00 | 305.2 | 78.3 | 320.5 | 52.8 | － | 18.9 | 0 | 0 | 14.7 | 0 | 0 | -180 | 305.2
2022-12-11 | 4:00 | 312.1 | 78.3 | 320.5 | 58.2 | － | 18.9 | 0 | 0 | 16.2 | 0 | 0 | -180 | 312.1
2022-12-11 | 5:00 | 302.5 | 78.3 | 319.4 | 44.1 | － | 18.9 | 0 | 0 | 21.8 | 0 | 0 | -180 | 302.5
2022-12-11 | 6:00 | 279.1 | 78.3 | 310.1 | 27.9 | － | 18.9 | 0 | 0 | 23.9 | 0 | 0 | -180 | 279.1
2022-12-11 | 7:00 | 279.614 | 78.3 | 300.914 | 21.4 | － | 18.9 | 12.9 | 0 | 27.2 | 0 | 0 | -180 | 279.614
2022-12-11 | 8:00 | 297.9919 | 78.3 | 288.9919 | 16.6 | － | 18.9 | 47 | 0 | 28.2 | 0 | 0 | -180 | 297.9919
2022-12-11 | 9:00 | 290.8919 | 78.3 | 252.7919 | 11.2 | － | 18.9 | 77.6 | 0 | 32.1 | 0 | 0 | -180 | 290.8919
2022-12-11 | 10:00 | 291.0919 | 78.3 | 217.1919 | 10.1 | － | 18.9 | 114 | 0 | 32.6 | 0 | 0 | -180 | 291.0919
2022-12-11 | 11:00 | 292.6919 | 78.3 | 168.3919 | 9.9 | － | 18.9 | 161.5 | 0 | 35.7 | 0 | 0 | -180 | 292.6919
2022-12-11 | 12:00 | 286.7919 | 78.3 | 144.6919 | 9.9 | － | 18.9 | 183.2 | 0 | 31.8 | 0 | 0 | -180 | 286.7919
2022-12-11 | 13:00 | 281.4919 | 78.3 | 161.1919 | 9.9 | － | 18.9 | 163.7 | 0 | 29.5 | 0 | 0 | -180 | 281.4919
2022-12-11 | 14:00 | 278.5919 | 78.3 | 202.5919 | 10 | － | 18.9 | 114.9 | 0 | 33.9 | 0 | 0 | -180 | 278.5919
2022-12-11 | 15:00 | 282.8919 | 78.3 | 255.3919 | 11.5 | － | 18.9 | 63.9 | 0 | 34.9 | 0 | 0 | -180 | 282.8919
2022-12-11 | 16:00 | 290.0373 | 78.3 | 304.1373 | 23.2 | － | 18.9 | 11.1 | 0 | 34.4 | 0 | 0 | -180 | 290.0373
2022-12-11 | 17:00 | 316.7 | 78.3 | 319.3 | 42.4 | － | 18.9 | 0 | 0 | 37.8 | 0 | 0 | -180 | 316.7
2022-12-11 | 18:00 | 324.7 | 78.3 | 320.5 | 48 | － | 18.9 | 0 | 0 | 39 | 0 | 0 | -180 | 324.7
2022-12-11 | 19:00 | 320.2 | 78.3 | 319.9 | 44.3 | － | 18.9 | 0 | 0 | 38.8 | 0 | 0 | -180 | 320.2
2022-12-11 | 20:00 | 310.8 | 78.3 | 317 | 36.6 | － | 18.9 | 0 | 0 | 40 | 0 | 0 | -180 | 310.8
2022-12-11 | 21:00 | 294 | 78.3 | 309.8 | 27.4 | － | 18.9 | 0 | 0 | 39.6 | 0 | 0 | -180 | 294
2022-12-11 | 22:00 | 272.7 | 78.3 | 298.8 | 20.5 | － | 18.9 | 0 | 0 | 36.2 | 0 | 0 | -180 | 272.7
2022-12-11 | 23:00 | 266.5 | 78.3 | 293.3 | 18.2 | － | 18.9 | 0 | 0 | 37.8 | 0 | 0 | -180 | 266.5
2022-12-12 | 0:00 | 256.3 | 78.3 | 288.1 | 13 | － | 18.9 | 0 | 0 | 38 | 0 | 0 | -180 | 256.3
2022-12-12 | 1:00 | 261.7 | 78.3 | 295.6 | 13.7 | － | 18.9 | 0 | 0 | 35.2 | 0 | 0 | -180 | 261.7
2022-12-12 | 2:00 | 283.5 | 78.3 | 317 | 16.4 | － | 18.9 | 0 | 0 | 32.9 | 0 | 0 | -180 | 283.5
2022-12-12 | 3:00 | 309.4 | 78.3 | 342.2 | 22.5 | － | 18.9 | 0 | 0 | 27.5 | 0 | 0 | -180 | 309.4
2022-12-12 | 4:00 | 322.6 | 78.3 | 354.2 | 27.6 | － | 18.9 | 0 | 0 | 23.6 | 0 | 0 | -180 | 322.6
2022-12-12 | 5:00 | 327.2 | 78.3 | 360.7 | 31.6 | － | 18.9 | 0 | 0 | 17.7 | 0 | 0 | -180 | 327.2
2022-12-12 | 6:00 | 336 | 78.3 | 367.5 | 37.2 | － | 18.9 | 0 | 0 | 14.1 | 0 | 0 | -180 | 336
2022-12-12 | 7:00 | 348.5443 | 78.3 | 365.7443 | 35.3 | － | 18.9 | 17.7 | 0 | 12.6 | 0 | 0 | -180 | 348.5443
2022-12-12 | 8:00 | 384.0919 | 78.3 | 341.1919 | 21.6 | － | 18.9 | 87.4 | 0 | 16.7 | 0 | 0 | -180 | 384.0919
2022-12-12 | 9:00 | 377.0919 | 78.3 | 253.6919 | 11.4 | － | 18.9 | 173.5 | 0 | 21.3 | 0 | 0 | -180 | 377.0919
2022-12-12 | 10:00 | 365.7919 | 78.3 | 182.6919 | 10.8 | － | 18.9 | 235.6 | 0 | 19.5 | 0 | 0 | -180 | 365.7919
2022-12-12 | 11:00 | 360.5919 | 78.3 | 151.6919 | 10.7 | － | 18.9 | 268.9 | 0 | 12.1 | 0 | 0 | -180 | 360.5919
2022-12-12 | 12:00 | 338.5919 | 78.3 | 131.7919 | 10.7 | － | 18.9 | 270.7 | 0 | 8.2 | 0 | 0 | -180 | 338.5919
2022-12-12 | 13:00 | 347.0919 | 78.3 | 173.2919 | 10.7 | － | 18.9 | 242.3 | 0 | 3.6 | 0 | 0 | -180 | 347.0919
2022-12-12 | 14:00 | 347.0919 | 78.3 | 232.1919 | 10.9 | － | 18.9 | 183.2 | 0 | 3.6 | 0 | 0 | -180 | 347.0919
2022-12-12 | 15:00 | 355.7919 | 78.3 | 316.0919 | 15.8 | － | 18.9 | 102.1 | 0 | 4.6 | 0 | 0 | -180 | 355.7919
2022-12-12 | 16:00 | 364.7334 | 78.3 | 374.2334 | 45 | － | 18.9 | 22.2 | 0 | 6.1 | 0 | 0 | -180 | 364.7334
2022-12-12 | 17:00 | 378.2 | 78.3 | 393.9 | 61.7 | － | 18.9 | 0 | 0 | 5.4 | 0 | 0 | -180 | 378.2
2022-12-12 | 18:00 | 380.8 | 78.3 | 389.6 | 61.7 | － | 18.9 | 0 | 0 | 12.3 | 0 | 0 | -180 | 380.8
2022-12-12 | 19:00 | 369.4 | 78.3 | 379.7 | 58.1 | － | 18.9 | 0 | 0 | 14.4 | 0 | 0 | -180 | 369.4
2022-12-12 | 20:00 | 355.8 | 78.3 | 374.3 | 45.3 | － | 18.9 | 0 | 0 | 19 | 0 | 0 | -180 | 355.8
2022-12-12 | 21:00 | 333.9 | 78.3 | 363.2 | 33.2 | － | 18.9 | 0 | 0 | 20.3 | 0 | 0 | -180 | 333.9
2022-12-12 | 22:00 | 309.1 | 78.3 | 347.1 | 24.3 | － | 18.9 | 0 | 0 | 20.5 | 0 | 0 | -180 | 309.1
2022-12-12 | 23:00 | 300 | 78.3 | 339.6 | 21.6 | － | 18.9 | 0 | 0 | 21.6 | 0 | 0 | -180 | 300
2022-12-13 | 0:00 | 285.4 | 78.3 | 329.7 | 22.1 | － | 18.9 | 0 | 0 | 16.4 | 0 | 0 | -180 | 285.4
2022-12-13 | 1:00 | 286.2 | 78.3 | 336.4 | 24.9 | － | 18.9 | 0 | 0 | 7.7 | 0 | 0 | -180 | 286.2
2022-12-13 | 2:00 | 303 | 78.3 | 346.6 | 31 | － | 18.9 | 0 | 0 | 8.2 | 0 | 0 | -180 | 303
2022-12-13 | 3:00 | 325.7 | 78.3 | 350.4 | 34 | － | 18.9 | 0 | 0 | 24.1 | 0 | 0 | -180 | 325.7
2022-12-13 | 4:00 | 334.7 | 78.3 | 350.2 | 33.7 | － | 18.9 | 0 | 0 | 33.6 | 0 | 0 | -180 | 334.7
2022-12-13 | 5:00 | 334.6 | 78.3 | 349 | 32.5 | － | 18.9 | 0 | 0 | 35.9 | 0 | 0 | -180 | 334.6
2022-12-13 | 6:00 | 334.5 | 78.3 | 347.5 | 31.3 | － | 18.9 | 0 | 0 | 38.5 | 0 | 0 | -180 | 334.5
2022-12-13 | 7:00 | 347.1783 | 78.3 | 347.7783 | 31.3 | － | 18.9 | 10.6 | 0 | 40.3 | 0 | 0 | -180 | 347.1783
2022-12-13 | 8:00 | 384.0919 | 78.3 | 337.8919 | 24.7 | － | 18.9 | 63 | 0 | 41.3 | 0 | 0 | -180 | 384.0919
2022-12-13 | 9:00 | 381.1919 | 78.3 | 265.7919 | 11.2 | － | 18.9 | 144.6 | 0 | 42.4 | 0 | 0 | -180 | 381.1919
2022-12-13 | 10:00 | 370.0919 | 78.3 | 191.1919 | 9.9 | － | 18.9 | 212.5 | 0 | 39.3 | 0 | 0 | -180 | 370.0919
2022-12-13 | 11:00 | 362.0919 | 78.3 | 150.9919 | 9.9 | － | 18.9 | 248.5 | 0 | 35.5 | 0 | 0 | -180 | 362.0919
2022-12-13 | 12:00 | 342.9919 | 78.3 | 127.6919 | 9.9 | － | 18.9 | 250.2 | 0 | 38 | 0 | 0 | -180 | 342.9919
2022-12-13 | 13:00 | 355.0919 | 78.3 | 170.8919 | 9.9 | － | 18.9 | 219.6 | 0 | 37.5 | 0 | 0 | -180 | 355.0919
2022-12-13 | 14:00 | 354.1919 | 78.3 | 217.2919 | 10 | － | 18.9 | 173 | 0 | 36.7 | 0 | 0 | -180 | 354.1919
2022-12-13 | 15:00 | 360.2919 | 78.3 | 296.3919 | 13.9 | － | 18.9 | 99.4 | 0 | 33.4 | 0 | 0 | -180 | 360.2919
2022-12-13 | 16:00 | 366.9745 | 78.3 | 354.4745 | 37.4 | － | 18.9 | 21.7 | 0 | 36.2 | 0 | 0 | -180 | 366.9745
2022-12-13 | 17:00 | 375.8 | 78.3 | 363.8 | 56.5 | － | 18.9 | 0 | 0 | 38.3 | 0 | 0 | -180 | 375.8
2022-12-13 | 18:00 | 374 | 78.3 | 363.9 | 57.2 | － | 18.9 | 0 | 0 | 35.7 | 0 | 0 | -180 | 374
2022-12-13 | 19:00 | 361 | 78.3 | 359.8 | 45.5 | － | 18.9 | 0 | 0 | 38.5 | 0 | 0 | -180 | 361
2022-12-13 | 20:00 | 347.6 | 78.3 | 356.1 | 39.9 | － | 18.9 | 0 | 0 | 34.4 | 0 | 0 | -180 | 347.6
2022-12-13 | 21:00 | 327.9 | 78.3 | 345.7 | 30.1 | － | 18.9 | 0 | 0 | 34.9 | 0 | 0 | -180 | 327.9
2022-12-13 | 22:00 | 305.1 | 78.3 | 333 | 23.1 | － | 18.9 | 0 | 0 | 31.8 | 0 | 0 | -180 | 305.1
2022-12-13 | 23:00 | 296.3 | 78.3 | 326.9 | 20.9 | － | 18.9 | 0 | 0 | 31.3 | 0 | 0 | -180 | 296.3
2022-12-14 | 0:00 | 282.8 | 78.3 | 323.8 | 14.9 | － | 18.9 | 0 | 0 | 26.9 | 0 | 0 | -180 | 282.8
2022-12-14 | 1:00 | 284.8 | 78.3 | 329.6 | 15.2 | － | 18.9 | 0 | 0 | 22.8 | 0 | 0 | -180 | 284.8
2022-12-14 | 2:00 | 302.3 | 78.3 | 342.5 | 16.4 | － | 18.9 | 0 | 0 | 26.2 | 0 | 0 | -180 | 302.3
2022-12-14 | 3:00 | 324.7 | 78.3 | 353.3 | 18.3 | － | 18.9 | 0 | 0 | 35.9 | 0 | 0 | -180 | 324.7
2022-12-14 | 4:00 | 336.5 | 78.3 | 360.7 | 20.6 | － | 18.9 | 0 | 0 | 38 | 0 | 0 | -180 | 336.5
2022-12-14 | 5:00 | 337.1 | 78.3 | 360.4 | 20.5 | － | 18.9 | 0 | 0 | 39 | 0 | 0 | -180 | 337.1
2022-12-14 | 6:00 | 339.4 | 78.3 | 360.9 | 20.7 | － | 18.9 | 0 | 0 | 40.6 | 0 | 0 | -180 | 339.4
2022-12-14 | 7:00 | 348.3783 | 78.3 | 357.5783 | 19.4 | － | 18.9 | 10.6 | 0 | 43.6 | 0 | 0 | -180 | 348.3783
2022-12-14 | 8:00 | 389.2919 | 78.3 | 350.8919 | 17.5 | － | 18.9 | 60.3 | 0 | 43.4 | 0 | 0 | -180 | 389.2919
2022-12-14 | 9:00 | 394.4919 | 78.3 | 320.0919 | 14.7 | － | 18.9 | 101.2 | 0 | 41.3 | 0 | 0 | -180 | 394.4919
2022-12-14 | 10:00 | 390.5919 | 78.3 | 295.2919 | 14.4 | － | 18.9 | 121.6 | 0 | 42.1 | 0 | 0 | -180 | 390.5919
2022-12-14 | 11:00 | 392.2919 | 78.3 | 290.8919 | 14.4 | － | 18.9 | 125.1 | 0 | 44.7 | 0 | 0 | -180 | 392.2919
2022-12-14 | 12:00 | 383.3919 | 78.3 | 262.2919 | 14.4 | － | 18.9 | 143.3 | 0 | 46.2 | 0 | 0 | -180 | 383.3919
2022-12-14 | 13:00 | 391.3919 | 78.3 | 294.3919 | 14.4 | － | 18.9 | 118.9 | 0 | 46.5 | 0 | 0 | -180 | 391.3919
2022-12-14 | 14:00 | 399.1919 | 78.3 | 314.4919 | 14.6 | － | 18.9 | 105.6 | 0 | 47.3 | 0 | 0 | -180 | 399.1919
2022-12-14 | 15:00 | 400.7919 | 78.3 | 347.4919 | 16.8 | － | 18.9 | 71 | 0 | 48.3 | 0 | 0 | -180 | 400.7919
2022-12-14 | 16:00 | 409.4264 | 78.3 | 377.2264 | 48.4 | － | 18.9 | 16 | 0 | 50.6 | 0 | 0 | -180 | 409.4264
2022-12-14 | 17:00 | 423.1 | 78.3 | 394.3 | 61.7 | － | 18.9 | 0 | 0 | 49.9 | 0 | 0 | -180 | 423.1
2022-12-14 | 18:00 | 425.1 | 78.3 | 396.6 | 61.7 | － | 18.9 | 0 | 0 | 49.6 | 0 | 0 | -180 | 425.1
2022-12-14 | 19:00 | 410.6 | 78.3 | 385.2 | 61.7 | － | 18.9 | 0 | 0 | 46.5 | 0 | 0 | -180 | 410.6
2022-12-14 | 20:00 | 396.5 | 78.3 | 377.6 | 61.7 | － | 18.9 | 0 | 0 | 40 | 0 | 0 | -180 | 396.5
2022-12-14 | 21:00 | 372.4 | 78.3 | 376.8 | 40.9 | － | 18.9 | 0 | 0 | 37.5 | 0 | 0 | -180 | 372.4
2022-12-14 | 22:00 | 344.7 | 78.3 | 368.8 | 25.1 | － | 18.9 | 0 | 0 | 33.6 | 0 | 0 | -180 | 344.7
2022-12-14 | 23:00 | 333.4 | 78.3 | 364.5 | 22.4 | － | 18.9 | 0 | 0 | 29.3 | 0 | 0 | -180 | 333.4
2022-12-15 | 0:00 | 323.1 | 78.3 | 363.2 | 15.8 | － | 18.9 | 0 | 0 | 26.9 | 0 | 0 | -180 | 323.1
2022-12-15 | 1:00 | 326.4 | 78.3 | 367.7 | 16.6 | － | 18.9 | 0 | 0 | 24.9 | 0 | 0 | -180 | 326.4
2022-12-15 | 2:00 | 342 | 78.3 | 378.3 | 19 | － | 18.9 | 0 | 0 | 27.5 | 0 | 0 | -180 | 342
2022-12-15 | 3:00 | 355.8 | 78.3 | 388.5 | 22.6 | － | 18.9 | 0 | 0 | 27.5 | 0 | 0 | -180 | 355.8
2022-12-15 | 4:00 | 359 | 78.3 | 388.1 | 22.4 | － | 18.9 | 0 | 0 | 31.3 | 0 | 0 | -180 | 359
2022-12-15 | 5:00 | 360 | 78.3 | 385 | 21.1 | － | 18.9 | 0 | 0 | 36.7 | 0 | 0 | -180 | 360
2022-12-15 | 6:00 | 371.7 | 78.3 | 392.2 | 24.3 | － | 18.9 | 0 | 0 | 38 | 0 | 0 | -180 | 371.7
2022-12-15 | 7:00 | 388.8783 | 78.3 | 393.6783 | 25 | － | 18.9 | 11.1 | 0 | 41.9 | 0 | 0 | -180 | 388.8783
2022-12-15 | 8:00 | 430.3919 | 78.3 | 380.6919 | 19.1 | － | 18.9 | 69.2 | 0 | 44.2 | 0 | 0 | -180 | 430.3919
2022-12-15 | 9:00 | 424.7919 | 78.3 | 315.9919 | 12.3 | － | 18.9 | 136.7 | 0 | 42.6 | 0 | 0 | -180 | 424.7919
2022-12-15 | 10:00 | 408.7919 | 78.3 | 257.6919 | 12 | － | 18.9 | 177.5 | 0 | 44.4 | 0 | 0 | -180 | 408.7919
2022-12-15 | 11:00 | 406.5919 | 78.3 | 250.9919 | 12 | － | 18.9 | 181 | 0 | 45.4 | 0 | 0 | -180 | 406.5919
2022-12-15 | 12:00 | 387.6919 | 78.3 | 233.8919 | 12 | － | 18.9 | 177.9 | 0 | 46.7 | 0 | 0 | -180 | 387.6919
2022-12-15 | 13:00 | 396.7919 | 78.3 | 259.5919 | 12 | － | 18.9 | 164.6 | 0 | 43.4 | 0 | 0 | -180 | 396.7919
2022-12-15 | 14:00 | 390.5919 | 78.3 | 265.3919 | 12 | － | 18.9 | 158.8 | 0 | 37.2 | 0 | 0 | -180 | 390.5919
2022-12-15 | 15:00 | 391.1919 | 78.3 | 327.9919 | 12.6 | － | 18.9 | 98.5 | 0 | 34.9 | 0 | 0 | -180 | 391.1919
2022-12-15 | 16:00 | 403.2567 | 78.3 | 401.6567 | 31 | － | 18.9 | 21.3 | 0 | 32.1 | 0 | 0 | -180 | 403.2567
2022-12-15 | 17:00 | 421.4 | 78.3 | 418.1 | 61.7 | － | 18.9 | 0 | 0 | 24.4 | 0 | 0 | -180 | 421.4
2022-12-15 | 18:00 | 426.7 | 78.3 | 430.8 | 61.7 | － | 18.9 | 0 | 0 | 17 | 0 | 0 | -180 | 426.7
2022-12-15 | 19:00 | 413.2 | 78.3 | 421.5 | 61.7 | － | 18.9 | 0 | 0 | 12.8 | 0 | 0 | -180 | 413.2
2022-12-15 | 20:00 | 400.2 | 78.3 | 413.3 | 61.7 | － | 18.9 | 0 | 0 | 8 | 0 | 0 | -180 | 400.2
2022-12-15 | 21:00 | 377.9 | 78.3 | 409.1 | 45.9 | － | 18.9 | 0 | 0 | 5.7 | 0 | 0 | -180 | 377.9
2022-12-15 | 22:00 | 351.4 | 78.3 | 400.3 | 30.6 | － | 18.9 | 0 | 0 | 3.3 | 0 | 0 | -180 | 351.4
2022-12-15 | 23:00 | 342.9 | 78.3 | 393.9 | 25.7 | － | 18.9 | 0 | 0 | 6.1 | 0 | 0 | -180 | 342.9
2022-12-16 | 0:00 | 333.4 | 78.3 | 390 | 16.4 | － | 18.9 | 0 | 0 | 9.8 | 0 | 0 | -180 | 333.4
2022-12-16 | 1:00 | 339.2 | 78.3 | 390.7 | 16.6 | － | 18.9 | 0 | 0 | 14.7 | 0 | 0 | -180 | 339.2
2022-12-16 | 2:00 | 355.5 | 78.3 | 397.1 | 18.6 | － | 18.9 | 0 | 0 | 22.6 | 0 | 0 | -180 | 355.5
2022-12-16 | 3:00 | 365.4 | 78.3 | 400.9 | 20.4 | － | 18.9 | 0 | 0 | 26.9 | 0 | 0 | -180 | 365.4
2022-12-16 | 4:00 | 363.6 | 78.3 | 400.6 | 20.4 | － | 18.9 | 0 | 0 | 25.4 | 0 | 0 | -180 | 363.6
2022-12-16 | 5:00 | 361.6 | 78.3 | 397.7 | 18.9 | － | 18.9 | 0 | 0 | 27.8 | 0 | 0 | -180 | 361.6
2022-12-16 | 6:00 | 376.2 | 78.3 | 407.3 | 26 | － | 18.9 | 0 | 0 | 25.7 | 0 | 0 | -180 | 376.2
2022-12-16 | 7:00 | 395.5086 | 78.3 | 410.2086 | 31.2 | － | 18.9 | 15.1 | 0 | 21.8 | 0 | 0 | -180 | 395.5086
2022-12-16 | 8:00 | 436.8919 | 78.3 | 410.8919 | 31 | － | 18.9 | 60.3 | 0 | 17.5 | 0 | 0 | -180 | 436.8919
2022-12-16 | 9:00 | 436.2919 | 78.3 | 409.1919 | 27.2 | － | 18.9 | 70.1 | 0 | 12.6 | 0 | 0 | -180 | 436.2919
2022-12-16 | 10:00 | 422.3919 | 78.3 | 390.2919 | 16 | － | 18.9 | 86.1 | 0 | 12.8 | 0 | 0 | -180 | 422.3919
2022-12-16 | 11:00 | 411.7919 | 78.3 | 369.5919 | 13.5 | － | 18.9 | 92.7 | 0 | 18.8 | 0 | 0 | -180 | 411.7919
2022-12-16 | 12:00 | 394.5919 | 78.3 | 308.4919 | 12.8 | － | 18.9 | 130.9 | 0 | 25.2 | 0 | 0 | -180 | 394.5919
2022-12-16 | 13:00 | 404.8919 | 78.3 | 327.1919 | 12.8 | － | 18.9 | 122.5 | 0 | 25.2 | 0 | 0 | -180 | 404.8919
2022-12-16 | 14:00 | 405.5919 | 78.3 | 361.7919 | 13.1 | － | 18.9 | 94.5 | 0 | 19 | 0 | 0 | -180 | 405.5919
2022-12-16 | 15:00 | 400.9919 | 78.3 | 387.1919 | 15.4 | － | 18.9 | 64.8 | 0 | 16.4 | 0 | 0 | -180 | 400.9919
2022-12-16 | 16:00 | 402.2264 | 78.3 | 411.3264 | 40.9 | － | 18.9 | 16.4 | 0 | 16.4 | 0 | 0 | -180 | 402.2264
2022-12-16 | 17:00 | 412.4 | 78.3 | 419.7 | 61.7 | － | 18.9 | 0 | 0 | 13.8 | 0 | 0 | -180 | 412.4
2022-12-16 | 18:00 | 412.4 | 78.3 | 422 | 61.7 | － | 18.9 | 0 | 0 | 11.5 | 0 | 0 | -180 | 412.4
2022-12-16 | 19:00 | 398.4 | 78.3 | 411.3 | 61.7 | － | 18.9 | 0 | 0 | 8.2 | 0 | 0 | -180 | 398.4
2022-12-16 | 20:00 | 383.9 | 78.3 | 409.2 | 50.8 | － | 18.9 | 0 | 0 | 6.7 | 0 | 0 | -180 | 383.9
2022-12-16 | 21:00 | 362.1 | 78.3 | 409.1 | 29.7 | － | 18.9 | 0 | 0 | 6.1 | 0 | 0 | -180 | 362.1
2022-12-16 | 22:00 | 337.2 | 78.3 | 395.9 | 18.2 | － | 18.9 | 0 | 0 | 5.9 | 0 | 0 | -180 | 337.2
2022-12-16 | 23:00 | 324.7 | 78.3 | 387.6 | 15.8 | － | 18.9 | 0 | 0 | 4.1 | 0 | 0 | -180 | 324.7
2022-12-17 | 0:00 | 310.4 | 78.3 | 371.3 | 14.5 | － | 18.9 | 0 | 0 | 7.4 | 0 | 0 | -180 | 310.4
2022-12-17 | 1:00 | 310.9 | 78.3 | 368.3 | 14.4 | － | 18.9 | 0 | 0 | 11 | 0 | 0 | -180 | 310.9
2022-12-17 | 2:00 | 326.4 | 78.3 | 376.3 | 14.9 | － | 18.9 | 0 | 0 | 18 | 0 | 0 | -180 | 326.4
2022-12-17 | 3:00 | 339.3 | 78.3 | 381.6 | 16.1 | － | 18.9 | 0 | 0 | 24.4 | 0 | 0 | -180 | 339.3
2022-12-17 | 4:00 | 343.8 | 78.3 | 386.2 | 19.3 | － | 18.9 | 0 | 0 | 21.1 | 0 | 0 | -180 | 343.8
2022-12-17 | 5:00 | 336.2 | 78.3 | 386.7 | 20.8 | － | 18.9 | 0 | 0 | 11.5 | 0 | 0 | -180 | 336.2
2022-12-17 | 6:00 | 326.6 | 78.3 | 384.1 | 17.3 | － | 18.9 | 0 | 0 | 8 | 0 | 0 | -180 | 326.6
2022-12-17 | 7:00 | 336.9892 | 78.3 | 386.7892 | 21.3 | － | 18.9 | 5.3 | 0 | 6.4 | 0 | 0 | -180 | 336.9892
2022-12-17 | 8:00 | 377.9853 | 78.3 | 375.4853 | 61.7 | － | 18.9 | 17.7 | 0 | 5.9 | 0 | 0 | -180 | 377.9853
2022-12-17 | 9:00 | 393.5226 | 78.3 | 377.9226 | 61.7 | － | 18.9 | 29.3 | 0 | 7.4 | 0 | 0 | -180 | 393.5226
2022-12-17 | 10:00 | 394.8009 | 78.3 | 376.8009 | 48.1 | － | 18.9 | 39.9 | 0 | 12.8 | 0 | 0 | -180 | 394.8009
2022-12-17 | 11:00 | 398.3919 | 78.3 | 388.0919 | 24.9 | － | 18.9 | 46.6 | 0 | 21.6 | 0 | 0 | -180 | 398.3919
2022-12-17 | 12:00 | 388.6723 | 78.3 | 382.6723 | 16 | － | 18.9 | 43.5 | 0 | 29.3 | 0 | 0 | -180 | 388.6723
2022-12-17 | 13:00 | 391.1009 | 78.3 | 384.0009 | 16.5 | － | 18.9 | 39.5 | 0 | 33.9 | 0 | 0 | -180 | 391.1009
2022-12-17 | 14:00 | 382.9513 | 78.3 | 381.7513 | 15.7 | － | 18.9 | 24.4 | 0 | 43.9 | 0 | 0 | -180 | 382.9513
2022-12-17 | 15:00 | 378.1783 | 78.3 | 381.3783 | 15.6 | － | 18.9 | 11.1 | 0 | 52.9 | 0 | 0 | -180 | 378.1783
2022-12-17 | 16:00 | 385.3946 | 78.3 | 387.7946 | 25.2 | － | 18.9 | 3.1 | 0 | 52.1 | 0 | 0 | -180 | 385.3946
2022-12-17 | 17:00 | 392.8 | 78.3 | 370.2 | 57.7 | － | 18.9 | 0 | 0 | 47.7 | 0 | 0 | -180 | 392.8
2022-12-17 | 18:00 | 391.6 | 78.3 | 368.5 | 61.7 | － | 18.9 | 0 | 0 | 44.2 | 0 | 0 | -180 | 391.6
2022-12-17 | 19:00 | 380.8 | 78.3 | 382.1 | 39.1 | － | 18.9 | 0 | 0 | 42.4 | 0 | 0 | -180 | 380.8
2022-12-17 | 20:00 | 368.6 | 78.3 | 387.5 | 24.6 | － | 18.9 | 0 | 0 | 39.3 | 0 | 0 | -180 | 368.6
2022-12-17 | 21:00 | 350.9 | 78.3 | 379.9 | 15.3 | － | 18.9 | 0 | 0 | 38.5 | 0 | 0 | -180 | 350.9
2022-12-17 | 22:00 | 330.8 | 78.3 | 359.6 | 14.2 | － | 18.9 | 0 | 0 | 39.8 | 0 | 0 | -180 | 330.8
2022-12-17 | 23:00 | 323.3 | 78.3 | 350.8 | 14.2 | － | 18.9 | 0 | 0 | 41.1 | 0 | 0 | -180 | 323.3
2022-12-18 | 0:00 | 316.4 | 78.3 | 343.8 | 16.1 | － | 18.9 | 0 | 0 | 39.3 | 0 | 0 | -180 | 316.4
2022-12-18 | 1:00 | 321.3 | 78.3 | 351.1 | 17.3 | － | 18.9 | 0 | 0 | 35.7 | 0 | 0 | -180 | 321.3
2022-12-18 | 2:00 | 337.1 | 78.3 | 362.2 | 20.2 | － | 18.9 | 0 | 0 | 37.5 | 0 | 0 | -180 | 337.1
2022-12-18 | 3:00 | 349.7 | 78.3 | 374.8 | 25.9 | － | 18.9 | 0 | 0 | 31.8 | 0 | 0 | -180 | 349.7
2022-12-18 | 4:00 | 349.6 | 78.3 | 373.7 | 25.1 | － | 18.9 | 0 | 0 | 33.6 | 0 | 0 | -180 | 349.6
2022-12-18 | 5:00 | 339.8 | 78.3 | 366.3 | 21.7 | － | 18.9 | 0 | 0 | 34.6 | 0 | 0 | -180 | 339.8
2022-12-18 | 6:00 | 324.1 | 78.3 | 353.6 | 17.8 | － | 18.9 | 0 | 0 | 35.5 | 0 | 0 | -180 | 324.1
2022-12-18 | 7:00 | 333.6248 | 78.3 | 355.7248 | 18.3 | － | 18.9 | 7.5 | 0 | 34.9 | 0 | 0 | -180 | 333.6248
2022-12-18 | 8:00 | 369.8919 | 78.3 | 353.2919 | 17.6 | － | 18.9 | 44.8 | 0 | 37 | 0 | 0 | -180 | 369.8919
2022-12-18 | 9:00 | 379.8919 | 78.3 | 292.1919 | 12.7 | － | 18.9 | 121.1 | 0 | 36.7 | 0 | 0 | -180 | 379.8919
2022-12-18 | 10:00 | 366.4919 | 78.3 | 233.6919 | 12.5 | － | 18.9 | 166.4 | 0 | 36.7 | 0 | 0 | -180 | 366.4919
2022-12-18 | 11:00 | 356.2919 | 78.3 | 228.6919 | 12.5 | － | 18.9 | 162.4 | 0 | 35.5 | 0 | 0 | -180 | 356.2919
2022-12-18 | 12:00 | 353.6919 | 78.3 | 216.5919 | 12.5 | － | 18.9 | 173 | 0 | 34.4 | 0 | 0 | -180 | 353.6919
2022-12-18 | 13:00 | 351.8919 | 78.3 | 238.2919 | 12.5 | － | 18.9 | 151.3 | 0 | 32.6 | 0 | 0 | -180 | 351.8919
2022-12-18 | 14:00 | 352.0919 | 78.3 | 278.0919 | 12.6 | － | 18.9 | 113.1 | 0 | 31.1 | 0 | 0 | -180 | 352.0919
2022-12-18 | 15:00 | 357.2919 | 78.3 | 337.6919 | 15.1 | － | 18.9 | 57.2 | 0 | 30.1 | 0 | 0 | -180 | 357.2919
2022-12-18 | 16:00 | 374.1551 | 78.3 | 382.7551 | 32 | － | 18.9 | 12.4 | 0 | 29.8 | 0 | 0 | -180 | 374.1551
2022-12-18 | 17:00 | 407.1 | 78.3 | 398.1 | 61.7 | － | 18.9 | 0 | 0 | 30.1 | 0 | 0 | -180 | 407.1
2022-12-18 | 18:00 | 417.8 | 78.3 | 412.2 | 61.7 | － | 18.9 | 0 | 0 | 26.7 | 0 | 0 | -180 | 417.8
2022-12-18 | 19:00 | 411.4 | 78.3 | 408.1 | 61.7 | － | 18.9 | 0 | 0 | 24.4 | 0 | 0 | -180 | 411.4
2022-12-18 | 20:00 | 400 | 78.3 | 396.2 | 61.7 | － | 18.9 | 0 | 0 | 24.9 | 0 | 0 | -180 | 400
2022-12-18 | 21:00 | 380 | 78.3 | 390.1 | 46.8 | － | 18.9 | 0 | 0 | 25.9 | 0 | 0 | -180 | 380
2022-12-18 | 22:00 | 351.5 | 78.3 | 378.8 | 28.6 | － | 18.9 | 0 | 0 | 26.9 | 0 | 0 | -180 | 351.5
2022-12-18 | 23:00 | 344.6 | 78.3 | 375.3 | 26.2 | － | 18.9 | 0 | 0 | 25.9 | 0 | 0 | -180 | 344.6
2022-12-19 | 0:00 | 340 | 78.3 | 380.2 | 15.7 | － | 18.9 | 0 | 0 | 26.9 | 0 | 0 | -180 | 340
2022-12-19 | 1:00 | 345.8 | 78.3 | 383.6 | 16.2 | － | 18.9 | 0 | 0 | 28.8 | 0 | 0 | -180 | 345.8
2022-12-19 | 2:00 | 359.1 | 78.3 | 394.5 | 18.6 | － | 18.9 | 0 | 0 | 28.8 | 0 | 0 | -180 | 359.1
2022-12-19 | 3:00 | 364.1 | 78.3 | 400.6 | 20.4 | － | 18.9 | 0 | 0 | 25.9 | 0 | 0 | -180 | 364.1
2022-12-19 | 4:00 | 363.6 | 78.3 | 396.3 | 19 | － | 18.9 | 0 | 0 | 31.1 | 0 | 0 | -180 | 363.6
2022-12-19 | 5:00 | 363.9 | 78.3 | 395.3 | 18.8 | － | 18.9 | 0 | 0 | 32.6 | 0 | 0 | -180 | 363.9
2022-12-19 | 6:00 | 386.2 | 78.3 | 409.8 | 24.3 | － | 18.9 | 0 | 0 | 34.9 | 0 | 0 | -180 | 386.2
2022-12-19 | 7:00 | 416.7729 | 78.3 | 420.5729 | 32.6 | － | 18.9 | 13.3 | 0 | 33.1 | 0 | 0 | -180 | 416.7729
2022-12-19 | 8:00 | 470.4919 | 78.3 | 421.3919 | 32.2 | － | 18.9 | 67.9 | 0 | 31.8 | 0 | 0 | -180 | 470.4919
2022-12-19 | 9:00 | 474.3919 | 78.3 | 370.5919 | 14.3 | － | 18.9 | 141.5 | 0 | 30.8 | 0 | 0 | -180 | 474.3919
2022-12-19 | 10:00 | 459.3919 | 78.3 | 296.0919 | 12.3 | － | 18.9 | 203.2 | 0 | 30.6 | 0 | 0 | -180 | 459.3919
2022-12-19 | 11:00 | 448.6919 | 78.3 | 255.6919 | 12.2 | － | 18.9 | 230.7 | 0 | 32.9 | 0 | 0 | -180 | 448.6919
2022-12-19 | 12:00 | 430.9919 | 78.3 | 255.1919 | 12.2 | － | 18.9 | 209.9 | 0 | 36.5 | 0 | 0 | -180 | 430.9919
2022-12-19 | 13:00 | 438.3919 | 78.3 | 308.3919 | 12.2 | － | 18.9 | 166.4 | 0 | 34.2 | 0 | 0 | -180 | 438.3919
2022-12-19 | 14:00 | 436.5919 | 78.3 | 355.1919 | 13.1 | － | 18.9 | 116.2 | 0 | 34.9 | 0 | 0 | -180 | 436.5919
2022-12-19 | 15:00 | 443.5919 | 78.3 | 398.9919 | 19.3 | － | 18.9 | 71.4 | 0 | 36.7 | 0 | 0 | -180 | 443.5919
2022-12-19 | 16:00 | 449.5853 | 78.3 | 428.5853 | 51.2 | － | 18.9 | 16.9 | 0 | 35.7 | 0 | 0 | -180 | 449.5853
2022-12-19 | 17:00 | 462.3 | 78.3 | 447.2 | 61.7 | － | 18.9 | 0 | 0 | 36.2 | 0 | 0 | -180 | 462.3
2022-12-19 | 18:00 | 465.5 | 78.3 | 448.1 | 61.7 | － | 18.9 | 0 | 0 | 38.5 | 0 | 0 | -180 | 465.5
2022-12-19 | 19:00 | 450.5 | 78.3 | 434.1 | 61.7 | － | 18.9 | 0 | 0 | 37.5 | 0 | 0 | -180 | 450.5
2022-12-19 | 20:00 | 434 | 78.3 | 428.2 | 50.3 | － | 18.9 | 0 | 0 | 38.3 | 0 | 0 | -180 | 434
2022-12-19 | 21:00 | 405.9 | 78.3 | 419.9 | 31.8 | － | 18.9 | 0 | 0 | 37 | 0 | 0 | -180 | 405.9
2022-12-19 | 22:00 | 374.8 | 78.3 | 400.4 | 20.2 | － | 18.9 | 0 | 0 | 37 | 0 | 0 | -180 | 374.8
2022-12-19 | 23:00 | 364.1 | 78.3 | 395.8 | 18.8 | － | 18.9 | 0 | 0 | 32.3 | 0 | 0 | -180 | 364.1
2022-12-20 | 0:00 | 352.9 | 78.3 | 398.2 | 14.4 | － | 18.9 | 0 | 0 | 23.1 | 0 | 0 | -180 | 352.9
2022-12-20 | 1:00 | 356.6 | 78.3 | 409 | 16.6 | － | 18.9 | 0 | 0 | 13.8 | 0 | 0 | -180 | 356.6
2022-12-20 | 2:00 | 371.2 | 78.3 | 422.3 | 20.9 | － | 18.9 | 0 | 0 | 10.8 | 0 | 0 | -180 | 371.2
2022-12-20 | 3:00 | 379.5 | 78.3 | 429.4 | 24.4 | － | 18.9 | 0 | 0 | 8.5 | 0 | 0 | -180 | 379.5
2022-12-20 | 4:00 | 379.7 | 78.3 | 429.8 | 24.7 | － | 18.9 | 0 | 0 | 8 | 0 | 0 | -180 | 379.7
2022-12-20 | 5:00 | 381.8 | 78.3 | 430.8 | 25.3 | － | 18.9 | 0 | 0 | 8.5 | 0 | 0 | -180 | 381.8
2022-12-20 | 6:00 | 401.2 | 78.3 | 441.1 | 34.4 | － | 18.9 | 0 | 0 | 8.5 | 0 | 0 | -180 | 401.2
2022-12-20 | 7:00 | 425.1551 | 78.3 | 445.3551 | 40.9 | － | 18.9 | 12.4 | 0 | 9.3 | 0 | 0 | -180 | 425.1551
2022-12-20 | 8:00 | 467.1919 | 78.3 | 441.5919 | 33.3 | － | 18.9 | 66.1 | 0 | 9 | 0 | 0 | -180 | 467.1919
2022-12-20 | 9:00 | 463.8919 | 78.3 | 381.9919 | 12.2 | － | 18.9 | 145.5 | 0 | 7 | 0 | 0 | -180 | 463.8919
2022-12-20 | 10:00 | 434.9919 | 78.3 | 291.5919 | 10.2 | － | 18.9 | 209.9 | 0 | 6.1 | 0 | 0 | -180 | 434.9919
2022-12-20 | 11:00 | 423.5919 | 78.3 | 270.2919 | 10.2 | － | 18.9 | 218.7 | 0 | 7.2 | 0 | 0 | -180 | 423.5919
2022-12-20 | 12:00 | 397.8919 | 78.3 | 255.5919 | 10.2 | － | 18.9 | 207.7 | 0 | 7.2 | 0 | 0 | -180 | 397.8919
2022-12-20 | 13:00 | 409.0919 | 78.3 | 278.5919 | 10.2 | － | 18.9 | 190.8 | 0 | 12.3 | 0 | 0 | -180 | 409.0919
2022-12-20 | 14:00 | 413.6919 | 78.3 | 337.6919 | 10.3 | － | 18.9 | 134.4 | 0 | 14.1 | 0 | 0 | -180 | 413.6919
2022-12-20 | 15:00 | 410.7919 | 78.3 | 389.8919 | 13 | － | 18.9 | 76.3 | 0 | 14.4 | 0 | 0 | -180 | 410.7919
2022-12-20 | 16:00 | 416.821 | 78.3 | 437.821 | 30.1 | － | 18.9 | 19.1 | 0 | 12.6 | 0 | 0 | -180 | 416.821
2022-12-20 | 17:00 | 432.1 | 78.3 | 448.7 | 57.7 | － | 18.9 | 0 | 0 | 8.5 | 0 | 0 | -180 | 432.1
2022-12-20 | 18:00 | 439.4 | 78.3 | 454.4 | 61.7 | － | 18.9 | 0 | 0 | 6.1 | 0 | 0 | -180 | 439.4
2022-12-20 | 19:00 | 430.1 | 78.3 | 448.7 | 60.6 | － | 18.9 | 0 | 0 | 3.6 | 0 | 0 | -180 | 430.1
2022-12-20 | 20:00 | 417.2 | 78.3 | 447.9 | 50.3 | － | 18.9 | 0 | 0 | 1.8 | 0 | 0 | -180 | 417.2
2022-12-20 | 21:00 | 394.6 | 78.3 | 441.7 | 35.4 | － | 18.9 | 0 | 0 | 0.3 | 0 | 0 | -180 | 394.6
2022-12-20 | 22:00 | 369 | 78.3 | 428.2 | 23.6 | － | 18.9 | 0 | 0 | 0 | 0 | 0 | -180 | 369
2022-12-20 | 23:00 | 360.2 | 78.3 | 421 | 20.2 | － | 18.9 | 0 | 0 | 1.8 | 0 | 0 | -180 | 360.2
2022-12-21 | 0:00 | 355 | 78.3 | 418.8 | 17.7 | － | 18.9 | 0 | 0 | 1.3 | 0 | 0 | -180 | 355
2022-12-21 | 1:00 | 359.4 | 78.3 | 421.3 | 18.3 | － | 18.9 | 0 | 0 | 2.6 | 0 | 0 | -180 | 359.4
2022-12-21 | 2:00 | 372.8 | 78.3 | 425.5 | 19.6 | － | 18.9 | 0 | 0 | 10.5 | 0 | 0 | -180 | 372.8
2022-12-21 | 3:00 | 379.1 | 78.3 | 425.6 | 19.6 | － | 18.9 | 0 | 0 | 16.7 | 0 | 0 | -180 | 379.1
2022-12-21 | 4:00 | 378.3 | 78.3 | 424.1 | 19 | － | 18.9 | 0 | 0 | 18 | 0 | 0 | -180 | 378.3
2022-12-21 | 5:00 | 375 | 78.3 | 422.9 | 18.7 | － | 18.9 | 0 | 0 | 16.2 | 0 | 0 | -180 | 375
2022-12-21 | 6:00 | 396.8 | 78.3 | 434.7 | 26.4 | － | 18.9 | 0 | 0 | 18.5 | 0 | 0 | -180 | 396.8
2022-12-21 | 7:00 | 411.9605 | 78.3 | 434.1605 | 25 | － | 18.9 | 10.2 | 0 | 25.4 | 0 | 0 | -180 | 411.9605
2022-12-21 | 8:00 | 454.6919 | 78.3 | 423.1919 | 18.3 | － | 18.9 | 65.7 | 0 | 30.3 | 0 | 0 | -180 | 454.6919
2022-12-21 | 9:00 | 455.6919 | 78.3 | 375.5919 | 15.6 | － | 18.9 | 118 | 0 | 29.3 | 0 | 0 | -180 | 455.6919
2022-12-21 | 10:00 | 441.4919 | 78.3 | 380.7919 | 15.6 | － | 18.9 | 101.2 | 0 | 26.7 | 0 | 0 | -180 | 441.4919
2022-12-21 | 11:00 | 437.4919 | 78.3 | 380.0919 | 15.6 | － | 18.9 | 103.8 | 0 | 20.8 | 0 | 0 | -180 | 437.4919
2022-12-21 | 12:00 | 423.7919 | 78.3 | 360.2919 | 15.6 | － | 18.9 | 114 | 0 | 16.7 | 0 | 0 | -180 | 423.7919
2022-12-21 | 13:00 | 431.5919 | 78.3 | 413.4919 | 16.7 | － | 18.9 | 70.1 | 0 | 14.1 | 0 | 0 | -180 | 431.5919
2022-12-21 | 14:00 | 432.4919 | 78.3 | 424.6919 | 18.8 | － | 18.9 | 55.9 | 0 | 15.9 | 0 | 0 | -180 | 432.4919
2022-12-21 | 15:00 | 425.7334 | 78.3 | 437.2334 | 32.3 | － | 18.9 | 22.6 | 0 | 16.4 | 0 | 0 | -180 | 425.7334
2022-12-21 | 16:00 | 434.0303 | 78.3 | 436.0303 | 61.7 | － | 18.9 | 4.4 | 0 | 14.7 | 0 | 0 | -180 | 434.0303
2022-12-21 | 17:00 | 436.4 | 78.3 | 448.5 | 61.7 | － | 18.9 | 0 | 0 | 9 | 0 | 0 | -180 | 436.4
2022-12-21 | 18:00 | 431.5 | 78.3 | 448.8 | 61.7 | － | 18.9 | 0 | 0 | 3.8 | 0 | 0 | -180 | 431.5
2022-12-21 | 19:00 | 415.1 | 78.3 | 433.4 | 61.7 | － | 18.9 | 0 | 0 | 2.8 | 0 | 0 | -180 | 415.1
2022-12-21 | 20:00 | 395.9 | 78.3 | 436.4 | 39.7 | － | 18.9 | 0 | 0 | 2.6 | 0 | 0 | -180 | 395.9
2022-12-21 | 21:00 | 367.6 | 78.3 | 427.5 | 20.3 | － | 18.9 | 0 | 0 | 2.6 | 0 | 0 | -180 | 367.6
2022-12-21 | 22:00 | 336 | 78.3 | 398.5 | 15.7 | － | 18.9 | 0 | 0 | 4.6 | 0 | 0 | -180 | 336
2022-12-21 | 23:00 | 318.3 | 78.3 | 372.2 | 15.5 | － | 18.9 | 0 | 0 | 13.4 | 0 | 0 | -180 | 318.3
2022-12-22 | 0:00 | 306.3 | 78.3 | 354.6 | 15.5 | － | 18.9 | 0 | 0 | 19 | 0 | 0 | -180 | 306.3
2022-12-22 | 1:00 | 308.6 | 78.3 | 353.3 | 15.3 | － | 18.9 | 0 | 0 | 22.8 | 0 | 0 | -180 | 308.6
2022-12-22 | 2:00 | 324.4 | 78.3 | 359.3 | 15.8 | － | 18.9 | 0 | 0 | 32.1 | 0 | 0 | -180 | 324.4
2022-12-22 | 3:00 | 338.8 | 78.3 | 368.3 | 16.8 | － | 18.9 | 0 | 0 | 36.5 | 0 | 0 | -180 | 338.8
2022-12-22 | 4:00 | 344.2 | 78.3 | 369.4 | 17 | － | 18.9 | 0 | 0 | 40.6 | 0 | 0 | -180 | 344.2
2022-12-22 | 5:00 | 343.4 | 78.3 | 368.7 | 16.9 | － | 18.9 | 0 | 0 | 40.6 | 0 | 0 | -180 | 343.4
2022-12-22 | 6:00 | 350.9 | 78.3 | 375 | 18.1 | － | 18.9 | 0 | 0 | 40.6 | 0 | 0 | -180 | 350.9
2022-12-22 | 7:00 | 368.1248 | 78.3 | 381.4248 | 19.9 | － | 18.9 | 7.5 | 0 | 42.1 | 0 | 0 | -180 | 368.1248
2022-12-22 | 8:00 | 415.9723 | 78.3 | 394.5723 | 26.8 | － | 18.9 | 41.7 | 0 | 35.7 | 0 | 0 | -180 | 415.9723
2022-12-22 | 9:00 | 427.3919 | 78.3 | 372.2919 | 17.2 | － | 18.9 | 85.2 | 0 | 35.5 | 0 | 0 | -180 | 427.3919
2022-12-22 | 10:00 | 414.7919 | 78.3 | 317.3919 | 14.3 | － | 18.9 | 125.6 | 0 | 40.3 | 0 | 0 | -180 | 414.7919
2022-12-22 | 11:00 | 413.5919 | 78.3 | 305.0919 | 14.3 | － | 18.9 | 138 | 0 | 39 | 0 | 0 | -180 | 413.5919
2022-12-22 | 12:00 | 397.5919 | 78.3 | 279.4919 | 14.3 | － | 18.9 | 147.3 | 0 | 39.3 | 0 | 0 | -180 | 397.5919
2022-12-22 | 13:00 | 415.0919 | 78.3 | 288.0919 | 14.3 | － | 18.9 | 152.6 | 0 | 42.9 | 0 | 0 | -180 | 415.0919
2022-12-22 | 14:00 | 413.7919 | 78.3 | 292.9919 | 14.3 | － | 18.9 | 148.2 | 0 | 41.1 | 0 | 0 | -180 | 413.7919
2022-12-22 | 15:00 | 414.1919 | 78.3 | 359.8919 | 15.7 | － | 18.9 | 85.2 | 0 | 36.2 | 0 | 0 | -180 | 414.1919
2022-12-22 | 16:00 | 422.7388 | 78.3 | 401.0388 | 51.1 | － | 18.9 | 19.5 | 0 | 33.9 | 0 | 0 | -180 | 422.7388
2022-12-22 | 17:00 | 432.9 | 78.3 | 420.4 | 61.7 | － | 18.9 | 0 | 0 | 33.6 | 0 | 0 | -180 | 432.9
2022-12-22 | 18:00 | 436.9 | 78.3 | 421.5 | 61.7 | － | 18.9 | 0 | 0 | 36.5 | 0 | 0 | -180 | 436.9
2022-12-22 | 19:00 | 425.2 | 78.3 | 411.1 | 61.7 | － | 18.9 | 0 | 0 | 35.2 | 0 | 0 | -180 | 425.2
2022-12-22 | 20:00 | 412.9 | 78.3 | 400.4 | 61.7 | － | 18.9 | 0 | 0 | 33.6 | 0 | 0 | -180 | 412.9
2022-12-22 | 21:00 | 393.5 | 78.3 | 400.8 | 42.9 | － | 18.9 | 0 | 0 | 32.6 | 0 | 0 | -180 | 393.5
2022-12-22 | 22:00 | 365.4 | 78.3 | 388.3 | 22.9 | － | 18.9 | 0 | 0 | 37 | 0 | 0 | -180 | 365.4
2022-12-22 | 23:00 | 357.4 | 78.3 | 383.1 | 20.6 | － | 18.9 | 0 | 0 | 36.5 | 0 | 0 | -180 | 357.4
2022-12-23 | 0:00 | 349.2 | 78.3 | 382.7 | 16.2 | － | 18.9 | 0 | 0 | 33.1 | 0 | 0 | -180 | 349.2
2022-12-23 | 1:00 | 355.1 | 78.3 | 388.3 | 16.2 | － | 18.9 | 0 | 0 | 33.4 | 0 | 0 | -180 | 355.1
2022-12-23 | 2:00 | 371.5 | 78.3 | 405.2 | 16.2 | － | 18.9 | 0 | 0 | 32.9 | 0 | 0 | -180 | 371.5
2022-12-23 | 3:00 | 378.3 | 78.3 | 412.7 | 16.3 | － | 18.9 | 0 | 0 | 32.1 | 0 | 0 | -180 | 378.3
2022-12-23 | 4:00 | 377.7 | 78.3 | 411.2 | 16.2 | － | 18.9 | 0 | 0 | 33.1 | 0 | 0 | -180 | 377.7
2022-12-23 | 5:00 | 379.3 | 78.3 | 414 | 16.3 | － | 18.9 | 0 | 0 | 31.8 | 0 | 0 | -180 | 379.3
2022-12-23 | 6:00 | 404.3 | 78.3 | 439.7 | 17.6 | － | 18.9 | 0 | 0 | 29.8 | 0 | 0 | -180 | 404.3
2022-12-23 | 7:00 | 434.2838 | 78.3 | 458.9838 | 24.7 | － | 18.9 | 8 | 0 | 25.4 | 0 | 0 | -180 | 434.2838
2022-12-23 | 8:00 | 496.7919 | 78.3 | 464.1919 | 42 | － | 18.9 | 49.3 | 0 | 24.1 | 0 | 0 | -180 | 496.7919
2022-12-23 | 9:00 | 516.4919 | 78.3 | 452.4919 | 20 | － | 18.9 | 96.7 | 0 | 30.1 | 0 | 0 | -180 | 516.4919
2022-12-23 | 10:00 | 514.5919 | 78.3 | 426.4919 | 16.5 | － | 18.9 | 123.8 | 0 | 30.6 | 0 | 0 | -180 | 514.5919
2022-12-23 | 11:00 | 507.7919 | 78.3 | 397.5919 | 16.2 | － | 18.9 | 147.3 | 0 | 29.5 | 0 | 0 | -180 | 507.7919
2022-12-23 | 12:00 | 485.6919 | 78.3 | 382.9919 | 16.2 | － | 18.9 | 141.1 | 0 | 28.2 | 0 | 0 | -180 | 485.6919
2022-12-23 | 13:00 | 489.4919 | 78.3 | 400.0919 | 16.2 | － | 18.9 | 128.2 | 0 | 27.8 | 0 | 0 | -180 | 489.4919
2022-12-23 | 14:00 | 486.0919 | 78.3 | 429.1919 | 16.6 | － | 18.9 | 94.1 | 0 | 29 | 0 | 0 | -180 | 486.0919
2022-12-23 | 15:00 | 480.6919 | 78.3 | 450.6919 | 19.4 | － | 18.9 | 65.2 | 0 | 28.2 | 0 | 0 | -180 | 480.6919
2022-12-23 | 16:00 | 483.8032 | 78.3 | 459.8032 | 61.7 | － | 18.9 | 18.2 | 0 | 26.9 | 0 | 0 | -180 | 483.8032
2022-12-23 | 17:00 | 486.6 | 78.3 | 481 | 61.7 | － | 18.9 | 0 | 0 | 26.7 | 0 | 0 | -180 | 486.6
2022-12-23 | 18:00 | 483.3 | 78.3 | 479.2 | 61.7 | － | 18.9 | 0 | 0 | 25.2 | 0 | 0 | -180 | 483.3
2022-12-23 | 19:00 | 467.1 | 78.3 | 464.6 | 61.7 | － | 18.9 | 0 | 0 | 23.6 | 0 | 0 | -180 | 467.1
2022-12-23 | 20:00 | 448.6 | 78.3 | 462.5 | 45.8 | － | 18.9 | 0 | 0 | 23.1 | 0 | 0 | -180 | 448.6
2022-12-23 | 21:00 | 421.5 | 78.3 | 456.4 | 22.7 | － | 18.9 | 0 | 0 | 25.2 | 0 | 0 | -180 | 421.5
2022-12-23 | 22:00 | 387.6 | 78.3 | 426.1 | 16.5 | － | 18.9 | 0 | 0 | 27.8 | 0 | 0 | -180 | 387.6
2022-12-23 | 23:00 | 379.7 | 78.3 | 412.9 | 16.2 | － | 18.9 | 0 | 0 | 33.4 | 0 | 0 | -180 | 379.7
2022-12-24 | 0:00 | 368.3 | 78.3 | 384.6 | 33.1 | － | 18.9 | 0 | 0 | 33.4 | 0 | 0 | -180 | 368.3
2022-12-24 | 1:00 | 366.5 | 78.3 | 384.8 | 33.4 | － | 18.9 | 0 | 0 | 31.1 | 0 | 0 | -180 | 366.5
2022-12-24 | 2:00 | 376.2 | 78.3 | 388.3 | 38.1 | － | 18.9 | 0 | 0 | 32.6 | 0 | 0 | -180 | 376.2
2022-12-24 | 3:00 | 378.6 | 78.3 | 388.8 | 39 | － | 18.9 | 0 | 0 | 33.6 | 0 | 0 | -180 | 378.6
2022-12-24 | 4:00 | 373.2 | 78.3 | 386.7 | 35.7 | － | 18.9 | 0 | 0 | 33.6 | 0 | 0 | -180 | 373.2
2022-12-24 | 5:00 | 364.2 | 78.3 | 381.8 | 30.3 | － | 18.9 | 0 | 0 | 34.9 | 0 | 0 | -180 | 364.2
2022-12-24 | 6:00 | 363 | 78.3 | 380.9 | 29.4 | － | 18.9 | 0 | 0 | 35.5 | 0 | 0 | -180 | 363
2022-12-24 | 7:00 | 385.314 | 78.3 | 386.414 | 34.9 | － | 18.9 | 12.4 | 0 | 34.4 | 0 | 0 | -180 | 385.314
2022-12-24 | 8:00 | 435.7919 | 78.3 | 380.4919 | 27.8 | － | 18.9 | 75.4 | 0 | 34.9 | 0 | 0 | -180 | 435.7919
2022-12-24 | 9:00 | 443.5919 | 78.3 | 337.9919 | 13.4 | － | 18.9 | 139.8 | 0 | 35.2 | 0 | 0 | -180 | 443.5919
2022-12-24 | 10:00 | 430.1919 | 78.3 | 278.4919 | 10.1 | － | 18.9 | 189.5 | 0 | 34.9 | 0 | 0 | -180 | 430.1919
2022-12-24 | 11:00 | 413.0919 | 78.3 | 225.5919 | 9.9 | － | 18.9 | 224.5 | 0 | 35.9 | 0 | 0 | -180 | 413.0919
2022-12-24 | 12:00 | 392.5919 | 78.3 | 194.2919 | 9.9 | － | 18.9 | 234.7 | 0 | 36.5 | 0 | 0 | -180 | 392.5919
2022-12-24 | 13:00 | 381.4919 | 78.3 | 209.0919 | 9.9 | － | 18.9 | 206.3 | 0 | 39 | 0 | 0 | -180 | 381.4919
2022-12-24 | 14:00 | 371.2919 | 78.3 | 260.9919 | 10 | － | 18.9 | 143.3 | 0 | 39.8 | 0 | 0 | -180 | 371.2919
2022-12-24 | 15:00 | 370.5919 | 78.3 | 334.4919 | 13.1 | － | 18.9 | 65.2 | 0 | 40.6 | 0 | 0 | -180 | 370.5919
2022-12-24 | 16:00 | 379.2908 | 78.3 | 378.4908 | 27.1 | － | 18.9 | 14.6 | 0 | 41.9 | 0 | 0 | -180 | 379.2908
2022-12-24 | 17:00 | 398.4 | 78.3 | 392.1 | 45.9 | － | 18.9 | 0 | 0 | 43.2 | 0 | 0 | -180 | 398.4
2022-12-24 | 18:00 | 402.9 | 78.3 | 393.3 | 50.5 | － | 18.9 | 0 | 0 | 41.9 | 0 | 0 | -180 | 402.9
2022-12-24 | 19:00 | 393.6 | 78.3 | 391.1 | 43.2 | － | 18.9 | 0 | 0 | 42.1 | 0 | 0 | -180 | 393.6
2022-12-24 | 20:00 | 381.5 | 78.3 | 388.1 | 37.4 | － | 18.9 | 0 | 0 | 38.8 | 0 | 0 | -180 | 381.5
2022-12-24 | 21:00 | 362.8 | 78.3 | 381.5 | 29.9 | － | 18.9 | 0 | 0 | 34.2 | 0 | 0 | -180 | 362.8
2022-12-24 | 22:00 | 338 | 78.3 | 366 | 20.6 | － | 18.9 | 0 | 0 | 34.2 | 0 | 0 | -180 | 338
2022-12-24 | 23:00 | 329.2 | 78.3 | 359.2 | 18.2 | － | 18.9 | 0 | 0 | 34.6 | 0 | 0 | -180 | 329.2
2022-12-25 | 0:00 | 321.6 | 78.3 | 341.7 | 30.6 | － | 18.9 | 0 | 0 | 32.1 | 0 | 0 | -180 | 321.6
2022-12-25 | 1:00 | 324.6 | 78.3 | 344.6 | 32.7 | － | 18.9 | 0 | 0 | 30.1 | 0 | 0 | -180 | 324.6
2022-12-25 | 2:00 | 337.2 | 78.3 | 352.4 | 39.6 | － | 18.9 | 0 | 0 | 28 | 0 | 0 | -180 | 337.2
2022-12-25 | 3:00 | 347 | 78.3 | 356.8 | 45.2 | － | 18.9 | 0 | 0 | 27.8 | 0 | 0 | -180 | 347
2022-12-25 | 4:00 | 345.5 | 78.3 | 355.1 | 42.9 | － | 18.9 | 0 | 0 | 30.3 | 0 | 0 | -180 | 345.5
2022-12-25 | 5:00 | 334.7 | 78.3 | 349 | 36.2 | － | 18.9 | 0 | 0 | 32.3 | 0 | 0 | -180 | 334.7
2022-12-25 | 6:00 | 323.5 | 78.3 | 344.1 | 32.4 | － | 18.9 | 0 | 0 | 29.8 | 0 | 0 | -180 | 323.5
2022-12-25 | 7:00 | 333.2318 | 78.3 | 342.6318 | 31.1 | － | 18.9 | 13.8 | 0 | 28.5 | 0 | 0 | -180 | 333.2318
2022-12-25 | 8:00 | 364.6919 | 78.3 | 318.3919 | 20 | － | 18.9 | 83.4 | 0 | 25.7 | 0 | 0 | -180 | 364.6919
2022-12-25 | 9:00 | 355.1919 | 78.3 | 250.5919 | 11.2 | － | 18.9 | 150 | 0 | 26.2 | 0 | 0 | -180 | 355.1919
2022-12-25 | 10:00 | 338.3919 | 78.3 | 160.2919 | 9.9 | － | 18.9 | 223.2 | 0 | 27.8 | 0 | 0 | -180 | 338.3919
2022-12-25 | 11:00 | 322.9919 | 78.3 | 107.3919 | 9.9 | － | 18.9 | 261.8 | 0 | 26.7 | 0 | 0 | -180 | 322.9919
2022-12-25 | 12:00 | 311.5919 | 78.3 | 102.9919 | 9.9 | － | 18.9 | 255.6 | 0 | 25.9 | 0 | 0 | -180 | 311.5919
2022-12-25 | 13:00 | 301.0919 | 78.3 | 111.5919 | 9.9 | － | 18.9 | 235.2 | 0 | 27.2 | 0 | 0 | -180 | 301.0919
2022-12-25 | 14:00 | 294.5919 | 78.3 | 157.5919 | 9.9 | － | 18.9 | 178.8 | 0 | 31.1 | 0 | 0 | -180 | 294.5919
2022-12-25 | 15:00 | 301.6919 | 78.3 | 242.5919 | 10.9 | － | 18.9 | 95.8 | 0 | 35.2 | 0 | 0 | -180 | 301.6919
2022-12-25 | 16:00 | 319.3567 | 78.3 | 322.0567 | 21.4 | － | 18.9 | 20.9 | 0 | 37.8 | 0 | 0 | -180 | 319.3567
2022-12-25 | 17:00 | 350 | 78.3 | 352.8 | 40 | － | 18.9 | 0 | 0 | 40 | 0 | 0 | -180 | 350
2022-12-25 | 18:00 | 362.1 | 78.3 | 357.1 | 45.2 | － | 18.9 | 0 | 0 | 42.6 | 0 | 0 | -180 | 362.1
2022-12-25 | 19:00 | 358.5 | 78.3 | 356.1 | 43.9 | － | 18.9 | 0 | 0 | 41.3 | 0 | 0 | -180 | 358.5
2022-12-25 | 20:00 | 349.9 | 78.3 | 351.7 | 38.6 | － | 18.9 | 0 | 0 | 42.4 | 0 | 0 | -180 | 349.9
2022-12-25 | 21:00 | 332.6 | 78.3 | 343.4 | 31.7 | － | 18.9 | 0 | 0 | 40.3 | 0 | 0 | -180 | 332.6
2022-12-25 | 22:00 | 308.1 | 78.3 | 329.4 | 24.3 | － | 18.9 | 0 | 0 | 37.2 | 0 | 0 | -180 | 308.1
2022-12-25 | 23:00 | 298 | 78.3 | 327.1 | 23.4 | － | 18.9 | 0 | 0 | 30.3 | 0 | 0 | -180 | 298
2022-12-26 | 0:00 | 293 | 78.3 | 333.4 | 14.9 | － | 18.9 | 0 | 0 | 27.5 | 0 | 0 | -180 | 293
2022-12-26 | 1:00 | 301.2 | 78.3 | 337.6 | 15.6 | － | 18.9 | 0 | 0 | 30.8 | 0 | 0 | -180 | 301.2
2022-12-26 | 2:00 | 321 | 78.3 | 354.2 | 19.5 | － | 18.9 | 0 | 0 | 30.1 | 0 | 0 | -180 | 321
2022-12-26 | 3:00 | 334.6 | 78.3 | 363.7 | 22.9 | － | 18.9 | 0 | 0 | 30.8 | 0 | 0 | -180 | 334.6
2022-12-26 | 4:00 | 340.9 | 78.3 | 371.9 | 27.2 | － | 18.9 | 0 | 0 | 24.6 | 0 | 0 | -180 | 340.9
2022-12-26 | 5:00 | 345.3 | 78.3 | 378 | 31.6 | － | 18.9 | 0 | 0 | 18.5 | 0 | 0 | -180 | 345.3
2022-12-26 | 6:00 | 359.6 | 78.3 | 384.1 | 37.8 | － | 18.9 | 0 | 0 | 20.5 | 0 | 0 | -180 | 359.6
2022-12-26 | 7:00 | 386.8318 | 78.3 | 388.6318 | 44.1 | － | 18.9 | 13.8 | 0 | 23.1 | 0 | 0 | -180 | 386.8318
2022-12-26 | 8:00 | 435.0919 | 78.3 | 378.3919 | 30.3 | － | 18.9 | 87.9 | 0 | 21.3 | 0 | 0 | -180 | 435.0919
2022-12-26 | 9:00 | 427.0919 | 78.3 | 313.4919 | 12.3 | － | 18.9 | 163.3 | 0 | 20.8 | 0 | 0 | -180 | 427.0919
2022-12-26 | 10:00 | 409.7919 | 78.3 | 245.3919 | 10.3 | － | 18.9 | 209.4 | 0 | 27.5 | 0 | 0 | -180 | 409.7919
2022-12-26 | 11:00 | 398.5919 | 78.3 | 184.0919 | 10.2 | － | 18.9 | 259.1 | 0 | 28 | 0 | 0 | -180 | 398.5919
2022-12-26 | 12:00 | 382.7919 | 78.3 | 169.7919 | 10.2 | － | 18.9 | 252.5 | 0 | 33.1 | 0 | 0 | -180 | 382.7919
2022-12-26 | 13:00 | 389.1919 | 78.3 | 225.9919 | 10.2 | － | 18.9 | 201.4 | 0 | 34.4 | 0 | 0 | -180 | 389.1919
2022-12-26 | 14:00 | 383.3919 | 78.3 | 272.3919 | 10.6 | － | 18.9 | 147.3 | 0 | 35.9 | 0 | 0 | -180 | 383.3919
2022-12-26 | 15:00 | 381.7919 | 78.3 | 330.6919 | 14.2 | － | 18.9 | 87.4 | 0 | 32.3 | 0 | 0 | -180 | 381.7919
2022-12-26 | 16:00 | 389.4513 | 78.3 | 383.7513 | 36.3 | － | 18.9 | 24 | 0 | 28.2 | 0 | 0 | -180 | 389.4513
2022-12-26 | 17:00 | 401.8 | 78.3 | 393.9 | 61.7 | － | 18.9 | 0 | 0 | 29 | 0 | 0 | -180 | 401.8
2022-12-26 | 18:00 | 408 | 78.3 | 399.6 | 61.7 | － | 18.9 | 0 | 0 | 29.5 | 0 | 0 | -180 | 408
2022-12-26 | 19:00 | 395.2 | 78.3 | 392.5 | 54.9 | － | 18.9 | 0 | 0 | 30.6 | 0 | 0 | -180 | 395.2
2022-12-26 | 20:00 | 378.6 | 78.3 | 388.8 | 44.6 | － | 18.9 | 0 | 0 | 28 | 0 | 0 | -180 | 378.6
2022-12-26 | 21:00 | 355.4 | 78.3 | 377.9 | 31 | － | 18.9 | 0 | 0 | 29.3 | 0 | 0 | -180 | 355.4
2022-12-26 | 22:00 | 326.1 | 78.3 | 356.7 | 20.1 | － | 18.9 | 0 | 0 | 32.1 | 0 | 0 | -180 | 326.1
2022-12-26 | 23:00 | 313.3 | 78.3 | 351.6 | 18.6 | － | 18.9 | 0 | 0 | 25.9 | 0 | 0 | -180 | 313.3
2022-12-27 | 0:00 | 302.9 | 78.3 | 348.2 | 18 | － | 18.9 | 0 | 0 | 19.5 | 0 | 0 | -180 | 302.9
2022-12-27 | 1:00 | 311.2 | 78.3 | 356.8 | 20 | － | 18.9 | 0 | 0 | 17.2 | 0 | 0 | -180 | 311.2
2022-12-27 | 2:00 | 331.7 | 78.3 | 371.9 | 25.4 | － | 18.9 | 0 | 0 | 17.2 | 0 | 0 | -180 | 331.7
2022-12-27 | 3:00 | 345.2 | 78.3 | 380.9 | 29.9 | － | 18.9 | 0 | 0 | 17.2 | 0 | 0 | -180 | 345.2
2022-12-27 | 4:00 | 347.8 | 78.3 | 382.6 | 31 | － | 18.9 | 0 | 0 | 17 | 0 | 0 | -180 | 347.8
2022-12-27 | 5:00 | 348 | 78.3 | 381.4 | 30.2 | － | 18.9 | 0 | 0 | 19.2 | 0 | 0 | -180 | 348
2022-12-27 | 6:00 | 359.3 | 78.3 | 388.2 | 35.1 | － | 18.9 | 0 | 0 | 18.8 | 0 | 0 | -180 | 359.3
2022-12-27 | 7:00 | 379.4318 | 78.3 | 392.6318 | 39 | － | 18.9 | 14.2 | 0 | 16.4 | 0 | 0 | -180 | 379.4318
2022-12-27 | 8:00 | 420.9919 | 78.3 | 373.9919 | 25.4 | － | 18.9 | 91.8 | 0 | 12.6 | 0 | 0 | -180 | 420.9919
2022-12-27 | 9:00 | 405.8919 | 78.3 | 295.9919 | 11.5 | － | 18.9 | 173.5 | 0 | 7.7 | 0 | 0 | -180 | 405.8919
2022-12-27 | 10:00 | 380.5919 | 78.3 | 212.8919 | 9.9 | － | 18.9 | 235.2 | 0 | 5.4 | 0 | 0 | -180 | 380.5919
2022-12-27 | 11:00 | 372.1919 | 78.3 | 168.4919 | 9.9 | － | 18.9 | 270.2 | 0 | 6.4 | 0 | 0 | -180 | 372.1919
2022-12-27 | 12:00 | 348.6919 | 78.3 | 139.7919 | 9.9 | － | 18.9 | 275.1 | 0 | 6.7 | 0 | 0 | -180 | 348.6919
2022-12-27 | 13:00 | 347.4919 | 78.3 | 162.4919 | 9.9 | － | 18.9 | 248.9 | 0 | 9 | 0 | 0 | -180 | 347.4919
2022-12-27 | 14:00 | 340.4919 | 78.3 | 209.7919 | 9.9 | － | 18.9 | 192.1 | 0 | 11.5 | 0 | 0 | -180 | 340.4919
2022-12-27 | 15:00 | 345.4919 | 78.3 | 295.6919 | 11.5 | － | 18.9 | 113.1 | 0 | 8 | 0 | 0 | -180 | 345.4919
2022-12-27 | 16:00 | 357.2404 | 78.3 | 375.9404 | 27.1 | － | 18.9 | 28.8 | 0 | 8.2 | 0 | 0 | -180 | 357.2404
2022-12-27 | 17:00 | 374.6 | 78.3 | 400.5 | 50.8 | － | 18.9 | 0 | 0 | 6.1 | 0 | 0 | -180 | 374.6
2022-12-27 | 18:00 | 383.7 | 78.3 | 403.5 | 58.1 | － | 18.9 | 0 | 0 | 4.9 | 0 | 0 | -180 | 383.7
2022-12-27 | 19:00 | 376.3 | 78.3 | 401.5 | 52.5 | － | 18.9 | 0 | 0 | 5.1 | 0 | 0 | -180 | 376.3
2022-12-27 | 20:00 | 365.7 | 78.3 | 397.6 | 45.5 | － | 18.9 | 0 | 0 | 5.4 | 0 | 0 | -180 | 365.7
2022-12-27 | 21:00 | 347.7 | 78.3 | 390.2 | 37.2 | － | 18.9 | 0 | 0 | 3.1 | 0 | 0 | -180 | 347.7
2022-12-27 | 22:00 | 322.4 | 78.3 | 376.1 | 27.5 | － | 18.9 | 0 | 0 | 1.6 | 0 | 0 | -180 | 322.4
2022-12-27 | 23:00 | 316.6 | 78.3 | 372.2 | 25.6 | － | 18.9 | 0 | 0 | 1.6 | 0 | 0 | -180 | 316.6
2022-12-28 | 0:00 | 311.2 | 78.3 | 363.5 | 29.5 | － | 18.9 | 0 | 0 | 1 | 0 | 0 | -180 | 311.2
2022-12-28 | 1:00 | 317.5 | 78.3 | 365.7 | 32.3 | － | 18.9 | 0 | 0 | 2.3 | 0 | 0 | -180 | 317.5
2022-12-28 | 2:00 | 333.3 | 78.3 | 370.1 | 41.4 | － | 18.9 | 0 | 0 | 4.6 | 0 | 0 | -180 | 333.3
2022-12-28 | 3:00 | 342.4 | 78.3 | 370.9 | 44.3 | － | 18.9 | 0 | 0 | 10 | 0 | 0 | -180 | 342.4
2022-12-28 | 4:00 | 341.8 | 78.3 | 370.9 | 43.9 | － | 18.9 | 0 | 0 | 9.8 | 0 | 0 | -180 | 341.8
2022-12-28 | 5:00 | 339.1 | 78.3 | 370.5 | 42.4 | － | 18.9 | 0 | 0 | 9 | 0 | 0 | -180 | 339.1
2022-12-28 | 6:00 | 348.4 | 78.3 | 371.6 | 49.8 | － | 18.9 | 0 | 0 | 9.8 | 0 | 0 | -180 | 348.4
2022-12-28 | 7:00 | 369.2908 | 78.3 | 371.9908 | 54.4 | － | 18.9 | 14.2 | 0 | 11.5 | 0 | 0 | -180 | 369.2908
2022-12-28 | 8:00 | 410.3919 | 78.3 | 363.5919 | 27.3 | － | 18.9 | 94.1 | 0 | 8.2 | 0 | 0 | -180 | 410.3919
2022-12-28 | 9:00 | 397.5919 | 78.3 | 294.1919 | 10.5 | － | 18.9 | 167.7 | 0 | 8 | 0 | 0 | -180 | 397.5919
2022-12-28 | 10:00 | 381.4919 | 78.3 | 247.8919 | 9.9 | － | 18.9 | 195.7 | 0 | 10.8 | 0 | 0 | -180 | 381.4919
2022-12-28 | 11:00 | 366.0919 | 78.3 | 258.9919 | 10 | － | 18.9 | 170.4 | 0 | 9.5 | 0 | 0 | -180 | 366.0919
2022-12-28 | 12:00 | 346.3919 | 78.3 | 213.3919 | 9.9 | － | 18.9 | 196.1 | 0 | 9.8 | 0 | 0 | -180 | 346.3919
2022-12-28 | 13:00 | 352.6919 | 78.3 | 203.7919 | 9.9 | － | 18.9 | 212.5 | 0 | 9.3 | 0 | 0 | -180 | 352.6919
2022-12-28 | 14:00 | 351.2919 | 78.3 | 267.0919 | 10 | － | 18.9 | 144.2 | 0 | 12.8 | 0 | 0 | -180 | 351.2919
2022-12-28 | 15:00 | 343.7919 | 78.3 | 319.8919 | 12.3 | － | 18.9 | 78.5 | 0 | 15.9 | 0 | 0 | -180 | 343.7919
2022-12-28 | 16:00 | 344.3032 | 78.3 | 361.3032 | 26.5 | － | 18.9 | 18.2 | 0 | 21.1 | 0 | 0 | -180 | 344.3032
2022-12-28 | 17:00 | 357.3 | 78.3 | 370.6 | 41.3 | － | 18.9 | 0 | 0 | 28.2 | 0 | 0 | -180 | 357.3
2022-12-28 | 18:00 | 362.1 | 78.3 | 371 | 42.6 | － | 18.9 | 0 | 0 | 31.3 | 0 | 0 | -180 | 362.1
2022-12-28 | 19:00 | 352.1 | 78.3 | 366.6 | 32.4 | － | 18.9 | 0 | 0 | 35.9 | 0 | 0 | -180 | 352.1
2022-12-28 | 20:00 | 341.9 | 78.3 | 359.9 | 25.2 | － | 18.9 | 0 | 0 | 39.6 | 0 | 0 | -180 | 341.9
2022-12-28 | 21:00 | 324.6 | 78.3 | 348.8 | 19 | － | 18.9 | 0 | 0 | 39.6 | 0 | 0 | -180 | 324.6
2022-12-28 | 22:00 | 300.4 | 78.3 | 328.6 | 13.7 | － | 18.9 | 0 | 0 | 40.9 | 0 | 0 | -180 | 300.4
2022-12-28 | 23:00 | 290.5 | 78.3 | 318.9 | 12.3 | － | 18.9 | 0 | 0 | 42.1 | 0 | 0 | -180 | 290.5
2022-12-29 | 0:00 | 280.2 | 78.3 | 296.1 | 24.3 | － | 18.9 | 0 | 0 | 42.6 | 0 | 0 | -180 | 280.2
2022-12-29 | 1:00 | 286.7 | 78.3 | 299.4 | 25.7 | － | 18.9 | 0 | 0 | 44.4 | 0 | 0 | -180 | 286.7
2022-12-29 | 2:00 | 306.2 | 78.3 | 312.4 | 33 | － | 18.9 | 0 | 0 | 43.6 | 0 | 0 | -180 | 306.2
2022-12-29 | 3:00 | 321.4 | 78.3 | 320 | 39.5 | － | 18.9 | 0 | 0 | 44.7 | 0 | 0 | -180 | 321.4
2022-12-29 | 4:00 | 322.6 | 78.3 | 318.6 | 38 | － | 18.9 | 0 | 0 | 48.8 | 0 | 0 | -180 | 322.6
2022-12-29 | 5:00 | 316.6 | 78.3 | 313.7 | 33.8 | － | 18.9 | 0 | 0 | 51.9 | 0 | 0 | -180 | 316.6
2022-12-29 | 6:00 | 308.7 | 78.3 | 310.3 | 31.6 | － | 18.9 | 0 | 0 | 49.6 | 0 | 0 | -180 | 308.7
2022-12-29 | 7:00 | 317.514 | 78.3 | 312.114 | 32.7 | － | 18.9 | 12.9 | 0 | 42.6 | 0 | 0 | -180 | 317.514
2022-12-29 | 8:00 | 347.0919 | 78.3 | 279.5919 | 18.7 | － | 18.9 | 91 | 0 | 40.6 | 0 | 0 | -180 | 347.0919
2022-12-29 | 9:00 | 330.3919 | 78.3 | 191.7919 | 10.4 | － | 18.9 | 173.5 | 0 | 37.5 | 0 | 0 | -180 | 330.3919
2022-12-29 | 10:00 | 312.2919 | 78.3 | 111.7919 | 9.9 | － | 18.9 | 233.4 | 0 | 40 | 0 | 0 | -180 | 312.2919
2022-12-29 | 11:00 | 301.2919 | 78.3 | 73.4919 | 9.9 | － | 18.9 | 262.7 | 0 | 38 | 0 | 0 | -180 | 301.2919
2022-12-29 | 12:00 | 290.7919 | 78.3 | 62.9919 | 9.9 | － | 18.9 | 267.1 | 0 | 33.6 | 0 | 0 | -180 | 290.7919
2022-12-29 | 13:00 | 284.5919 | 78.3 | 80.4919 | 9.9 | － | 18.9 | 244.9 | 0 | 32.1 | 0 | 0 | -180 | 284.5919
2022-12-29 | 14:00 | 278.7919 | 78.3 | 125.9919 | 9.9 | － | 18.9 | 192.1 | 0 | 33.6 | 0 | 0 | -180 | 278.7919
2022-12-29 | 15:00 | 285.1919 | 78.3 | 206.8919 | 10.9 | － | 18.9 | 115.8 | 0 | 34.4 | 0 | 0 | -180 | 285.1919
2022-12-29 | 16:00 | 298.6172 | 78.3 | 290.3172 | 22 | － | 18.9 | 30.6 | 0 | 38.5 | 0 | 0 | -180 | 298.6172
2022-12-29 | 17:00 | 327.5 | 78.3 | 324.9 | 45.6 | － | 18.9 | 0 | 0 | 39.8 | 0 | 0 | -180 | 327.5
2022-12-29 | 18:00 | 340.1 | 78.3 | 329.7 | 54.2 | － | 18.9 | 0 | 0 | 39 | 0 | 0 | -180 | 340.1
2022-12-29 | 19:00 | 335.2 | 78.3 | 328.3 | 51.2 | － | 18.9 | 0 | 0 | 38.5 | 0 | 0 | -180 | 335.2
2022-12-29 | 20:00 | 327.6 | 78.3 | 324.2 | 44.6 | － | 18.9 | 0 | 0 | 41.6 | 0 | 0 | -180 | 327.6
2022-12-29 | 21:00 | 310.4 | 78.3 | 313.8 | 34 | － | 18.9 | 0 | 0 | 45.4 | 0 | 0 | -180 | 310.4
2022-12-29 | 22:00 | 294.4 | 78.3 | 301.3 | 26.6 | － | 18.9 | 0 | 0 | 49.3 | 0 | 0 | -180 | 294.4
2022-12-29 | 23:00 | 286.9 | 78.3 | 296.6 | 24.5 | － | 18.9 | 0 | 0 | 48.6 | 0 | 0 | -180 | 286.9
2022-12-30 | 0:00 | 278.7 | 78.3 | 296.9 | 18.1 | － | 18.9 | 0 | 0 | 46.5 | 0 | 0 | -180 | 278.7
2022-12-30 | 1:00 | 285 | 78.3 | 302.8 | 19.8 | － | 18.9 | 0 | 0 | 45.2 | 0 | 0 | -180 | 285
2022-12-30 | 2:00 | 305 | 78.3 | 317.7 | 26.5 | － | 18.9 | 0 | 0 | 43.6 | 0 | 0 | -180 | 305
2022-12-30 | 3:00 | 317 | 78.3 | 328.5 | 35.1 | － | 18.9 | 0 | 0 | 36.2 | 0 | 0 | -180 | 317
2022-12-30 | 4:00 | 318.6 | 78.3 | 331.6 | 39.2 | － | 18.9 | 0 | 0 | 30.6 | 0 | 0 | -180 | 318.6
2022-12-30 | 5:00 | 310 | 78.3 | 327.7 | 34.5 | － | 18.9 | 0 | 0 | 30.6 | 0 | 0 | -180 | 310
2022-12-30 | 6:00 | 299.4 | 78.3 | 321.9 | 29.5 | － | 18.9 | 0 | 0 | 30.8 | 0 | 0 | -180 | 299.4
2022-12-30 | 7:00 | 306.8783 | 78.3 | 320.3783 | 28.1 | － | 18.9 | 10.6 | 0 | 30.6 | 0 | 0 | -180 | 306.8783
2022-12-30 | 8:00 | 328.1919 | 78.3 | 289.3919 | 16 | － | 18.9 | 79.4 | 0 | 26.2 | 0 | 0 | -180 | 328.1919
2022-12-30 | 9:00 | 312.4919 | 78.3 | 221.0919 | 10.3 | － | 18.9 | 141.1 | 0 | 22.8 | 0 | 0 | -180 | 312.4919
2022-12-30 | 10:00 | 299.0919 | 78.3 | 156.3919 | 9.9 | － | 18.9 | 185.5 | 0 | 30.1 | 0 | 0 | -180 | 299.0919
2022-12-30 | 11:00 | 288.4919 | 78.3 | 128.8919 | 9.9 | － | 18.9 | 201.9 | 0 | 30.6 | 0 | 0 | -180 | 288.4919
2022-12-30 | 12:00 | 287.3919 | 78.3 | 121.4919 | 9.9 | － | 18.9 | 205.9 | 0 | 32.9 | 0 | 0 | -180 | 287.3919
2022-12-30 | 13:00 | 279.1919 | 78.3 | 115.9919 | 9.9 | － | 18.9 | 206.3 | 0 | 29.8 | 0 | 0 | -180 | 279.1919
2022-12-30 | 14:00 | 274.4919 | 78.3 | 146.1919 | 9.9 | － | 18.9 | 169.9 | 0 | 31.3 | 0 | 0 | -180 | 274.4919
2022-12-30 | 15:00 | 280.6919 | 78.3 | 216.6919 | 10.3 | － | 18.9 | 104.7 | 0 | 31.8 | 0 | 0 | -180 | 280.6919
2022-12-30 | 16:00 | 297.1869 | 78.3 | 303.8869 | 20.1 | － | 18.9 | 25.7 | 0 | 30.3 | 0 | 0 | -180 | 297.1869
2022-12-30 | 17:00 | 330.6 | 78.3 | 335.1 | 45.2 | － | 18.9 | 0 | 0 | 33.1 | 0 | 0 | -180 | 330.6
2022-12-30 | 18:00 | 342.1 | 78.3 | 338.6 | 57.5 | － | 18.9 | 0 | 0 | 28.8 | 0 | 0 | -180 | 342.1
2022-12-30 | 19:00 | 337.6 | 78.3 | 338.2 | 55.5 | － | 18.9 | 0 | 0 | 26.7 | 0 | 0 | -180 | 337.6
2022-12-30 | 20:00 | 331 | 78.3 | 336.7 | 49.6 | － | 18.9 | 0 | 0 | 27.5 | 0 | 0 | -180 | 331
2022-12-30 | 21:00 | 317.4 | 78.3 | 333.4 | 42.2 | － | 18.9 | 0 | 0 | 24.6 | 0 | 0 | -180 | 317.4
2022-12-30 | 22:00 | 297 | 78.3 | 326.2 | 33.1 | － | 18.9 | 0 | 0 | 20.5 | 0 | 0 | -180 | 297
2022-12-30 | 23:00 | 290.6 | 78.3 | 323.5 | 30.7 | － | 18.9 | 0 | 0 | 19.2 | 0 | 0 | -180 | 290.6
2022-12-31 | 0:00 | 285.3 | 78.3 | 312.6 | 31.6 | － | 18.9 | 0 | 0 | 23.9 | 0 | 0 | -180 | 285.3
2022-12-31 | 1:00 | 290.5 | 78.3 | 313.3 | 32 | － | 18.9 | 0 | 0 | 28 | 0 | 0 | -180 | 290.5
2022-12-31 | 2:00 | 305.6 | 78.3 | 320.7 | 38.2 | － | 18.9 | 0 | 0 | 29.5 | 0 | 0 | -180 | 305.6
2022-12-31 | 3:00 | 315.4 | 78.3 | 326.8 | 46.5 | － | 18.9 | 0 | 0 | 24.9 | 0 | 0 | -180 | 315.4
2022-12-31 | 4:00 | 313.4 | 78.3 | 326.5 | 46.1 | － | 18.9 | 0 | 0 | 23.6 | 0 | 0 | -180 | 313.4
2022-12-31 | 5:00 | 301 | 78.3 | 321.1 | 38.8 | － | 18.9 | 0 | 0 | 23.9 | 0 | 0 | -180 | 301
2022-12-31 | 6:00 | 283.8 | 78.3 | 309.2 | 29.2 | － | 18.9 | 0 | 0 | 28.2 | 0 | 0 | -180 | 283.8
2022-12-31 | 7:00 | 290.4783 | 78.3 | 307.8783 | 28.3 | － | 18.9 | 10.6 | 0 | 26.5 | 0 | 0 | -180 | 290.4783
2022-12-31 | 8:00 | 312.9919 | 78.3 | 278.9919 | 17.6 | － | 18.9 | 78.1 | 0 | 21.1 | 0 | 0 | -180 | 312.9919
2022-12-31 | 9:00 | 296.1919 | 78.3 | 193.8919 | 10.3 | － | 18.9 | 154 | 0 | 20.8 | 0 | 0 | -180 | 296.1919
2022-12-31 | 10:00 | 275.5919 | 78.3 | 111.3919 | 9.9 | － | 18.9 | 211.2 | 0 | 25.9 | 0 | 0 | -180 | 275.5919
2022-12-31 | 11:00 | 270.1919 | 78.3 | 77.1919 | 9.9 | － | 18.9 | 240 | 0 | 25.9 | 0 | 0 | -180 | 270.1919
2022-12-31 | 12:00 | 268.4919 | 78.3 | 93.9919 | 9.9 | － | 18.9 | 220.5 | 0 | 26.9 | 0 | 0 | -180 | 268.4919
2022-12-31 | 13:00 | 261.6919 | 78.3 | 121.8919 | 9.9 | － | 18.9 | 181.9 | 0 | 30.8 | 0 | 0 | -180 | 261.6919
2022-12-31 | 14:00 | 258.1919 | 78.3 | 141.1919 | 9.9 | － | 18.9 | 155.3 | 0 | 34.6 | 0 | 0 | -180 | 258.1919
2022-12-31 | 15:00 | 265.1919 | 78.3 | 199.4919 | 10.4 | － | 18.9 | 102.9 | 0 | 35.2 | 0 | 0 | -180 | 265.1919
2022-12-31 | 16:00 | 280.6404 | 78.3 | 281.7404 | 18.4 | － | 18.9 | 28.4 | 0 | 34.9 | 0 | 0 | -180 | 280.6404
2022-12-31 | 17:00 | 312.4 | 78.3 | 321.2 | 38.8 | － | 18.9 | 0 | 0 | 35.2 | 0 | 0 | -180 | 312.4
2022-12-31 | 18:00 | 323.3 | 78.3 | 325.9 | 44.7 | － | 18.9 | 0 | 0 | 35.5 | 0 | 0 | -180 | 323.3
2022-12-31 | 19:00 | 318.1 | 78.3 | 323.7 | 41.7 | － | 18.9 | 0 | 0 | 35.5 | 0 | 0 | -180 | 318.1
2022-12-31 | 20:00 | 310.7 | 78.3 | 320.1 | 37.5 | － | 18.9 | 0 | 0 | 35.9 | 0 | 0 | -180 | 310.7
2022-12-31 | 21:00 | 300.3 | 78.3 | 314.1 | 32.3 | － | 18.9 | 0 | 0 | 36.7 | 0 | 0 | -180 | 300.3
2022-12-31 | 22:00 | 287.9 | 78.3 | 307.6 | 28.2 | － | 18.9 | 0 | 0 | 34.9 | 0 | 0 | -180 | 287.9
2022-12-31 | 23:00 | 291.6 | 78.3 | 311.6 | 30.7 | － | 18.9 | 0 | 0 | 32.1 | 0 | 0 | -180 | 291.6
2023-01-01 | 0:00 | 286.6 | 78.3 | 312.3 | 24.8 | － | 18.9 | 0 | 0 | 32.3 | 0 | 0 | -180 | 286.6
2023-01-01 | 1:00 | 290.5 | 78.3 | 310.6 | 24.2 | － | 18.9 | 0 | 0 | 38.5 | 0 | 0 | -180 | 290.5
2023-01-01 | 2:00 | 302.8 | 78.3 | 321.2 | 28.2 | － | 18.9 | 0 | 0 | 36.2 | 0 | 0 | -180 | 302.8
2023-01-01 | 3:00 | 311.5 | 78.3 | 326.1 | 30.4 | － | 18.9 | 0 | 0 | 37.8 | 0 | 0 | -180 | 311.5
2023-01-01 | 4:00 | 309 | 78.3 | 323.6 | 29.2 | － | 18.9 | 0 | 0 | 39 | 0 | 0 | -180 | 309
2023-01-01 | 5:00 | 294.3 | 78.3 | 315 | 25.6 | － | 18.9 | 0 | 0 | 36.5 | 0 | 0 | -180 | 294.3
2023-01-01 | 6:00 | 271.8 | 78.3 | 299.5 | 20.9 | － | 18.9 | 0 | 0 | 34.2 | 0 | 0 | -180 | 271.8
2023-01-01 | 7:00 | 271.9273 | 78.3 | 291.4273 | 18.9 | － | 18.9 | 10.2 | 0 | 34.2 | 0 | 0 | -180 | 271.9273
2023-01-01 | 8:00 | 297.5828 | 78.3 | 250.5828 | 13.1 | － | 18.9 | 82.5 | 0 | 34.2 | 0 | 0 | -180 | 297.5828
2023-01-01 | 9:00 | 280.6828 | 78.3 | 160.4828 | 10.1 | － | 18.9 | 159.3 | 0 | 33.6 | 0 | 0 | -180 | 280.6828
2023-01-01 | 10:00 | 257.9828 | 78.3 | 98.8828 | 9.9 | － | 18.9 | 201.4 | 0 | 30.6 | 0 | 0 | -180 | 257.9828
2023-01-01 | 11:00 | 252.4828 | 78.3 | 71.1828 | 9.9 | － | 18.9 | 223.6 | 0 | 30.6 | 0 | 0 | -180 | 252.4828
2023-01-01 | 12:00 | 248.8828 | 78.3 | 50.1828 | 9.9 | － | 18.9 | 240 | 0 | 31.6 | 0 | 0 | -180 | 248.8828
2023-01-01 | 13:00 | 238.2828 | 78.3 | 75.9828 | 9.9 | － | 18.9 | 232.1 | 0 | 33.1 | 0 | -30 | -180 | 238.2828
2023-01-01 | 14:00 | 233.6828 | 78.3 | 87.2828 | 9.9 | － | 18.9 | 186.4 | 0 | 32.9 | 0 | 0 | -180 | 233.6828
2023-01-01 | 15:00 | 243.1828 | 78.3 | 147.8828 | 10.1 | － | 18.9 | 113.6 | 0 | 33.4 | 0 | 21 | -180 | 243.1828
2023-01-01 | 16:00 | 254.2412 | 78.3 | 258.3412 | 13.9 | － | 18.9 | 30.2 | 0 | 34.6 | 0 | 0 | -180 | 254.2412
2023-01-01 | 17:00 | 285 | 78.3 | 306.1 | 22.7 | － | 18.9 | 0 | 0 | 39 | 0 | 0 | -180 | 285
2023-01-01 | 18:00 | 298.9 | 78.3 | 316.9 | 26.3 | － | 18.9 | 0 | 0 | 38.5 | 0 | 0 | -180 | 298.9
2023-01-01 | 19:00 | 298.9 | 78.3 | 319 | 27.2 | － | 18.9 | 0 | 0 | 35.5 | 0 | 0 | -180 | 298.9
2023-01-01 | 20:00 | 297.6 | 78.3 | 322.4 | 28.7 | － | 18.9 | 0 | 0 | 29.3 | 0 | 0 | -180 | 297.6
2023-01-01 | 21:00 | 291.6 | 78.3 | 319.9 | 27.6 | － | 18.9 | 0 | 0 | 26.9 | 0 | 0 | -180 | 291.6
2023-01-01 | 22:00 | 275.6 | 78.3 | 309.9 | 23.9 | － | 18.9 | 0 | 0 | 24.6 | 0 | 0 | -180 | 275.6
2023-01-01 | 23:00 | 271.4 | 78.3 | 305.2 | 22.5 | － | 18.9 | 0 | 0 | 26.5 | 0 | 0 | -180 | 271.4
2023-01-02 | 0:00 | 264.9 | 78.3 | 296.5 | 19.6 | － | 18.9 | 0 | 0 | 31.6 | 0 | 0 | -180 | 264.9
2023-01-02 | 1:00 | 270.3 | 78.3 | 297.5 | 19.9 | － | 18.9 | 0 | 0 | 35.7 | 0 | 0 | -180 | 270.3
2023-01-02 | 2:00 | 289.2 | 78.3 | 309.8 | 23.2 | － | 18.9 | 0 | 0 | 39 | 0 | 0 | -180 | 289.2
2023-01-02 | 3:00 | 300.8 | 78.3 | 322.1 | 27.9 | － | 18.9 | 0 | 0 | 33.6 | 0 | 0 | -180 | 300.8
2023-01-02 | 4:00 | 302.1 | 78.3 | 322.6 | 28.1 | － | 18.9 | 0 | 0 | 34.2 | 0 | 0 | -180 | 302.1
2023-01-02 | 5:00 | 291.5 | 78.3 | 315.9 | 25.3 | － | 18.9 | 0 | 0 | 33.1 | 0 | 0 | -180 | 291.5
2023-01-02 | 6:00 | 274 | 78.3 | 301.5 | 20.7 | － | 18.9 | 0 | 0 | 34.6 | 0 | 0 | -180 | 274
2023-01-02 | 7:00 | 278.0273 | 78.3 | 297.5273 | 19.7 | － | 18.9 | 10.2 | 0 | 33.4 | 0 | 0 | -180 | 278.0273
2023-01-02 | 8:00 | 317.2828 | 78.3 | 277.6828 | 15.7 | － | 18.9 | 75.9 | 0 | 30.8 | 0 | 0 | -180 | 317.2828
2023-01-02 | 9:00 | 311.3828 | 78.3 | 211.6828 | 10.8 | － | 18.9 | 142.4 | 0 | 29.3 | 0 | 0 | -180 | 311.3828
2023-01-02 | 10:00 | 296.6828 | 78.3 | 140.2828 | 9.9 | － | 18.9 | 195.7 | 0 | 33.6 | 0 | 0 | -180 | 296.6828
2023-01-02 | 11:00 | 278.2828 | 78.3 | 83.7828 | 9.9 | － | 18.9 | 228.1 | 0 | 39.3 | 0 | 0 | -180 | 278.2828
2023-01-02 | 12:00 | 266.4828 | 78.3 | 57.0828 | 9.9 | － | 18.9 | 242.7 | 0 | 39.6 | 0 | 0 | -180 | 266.4828
2023-01-02 | 13:00 | 255.8828 | 78.3 | 77.6828 | 9.9 | － | 18.9 | 213.9 | 0 | 37.2 | 0 | 0 | -180 | 255.8828
2023-01-02 | 14:00 | 250.2828 | 78.3 | 124.5828 | 9.9 | － | 18.9 | 161.1 | 0 | 37.5 | 0 | 0 | -180 | 250.2828
2023-01-02 | 15:00 | 253.6828 | 78.3 | 191.2828 | 10.3 | － | 18.9 | 100.3 | 0 | 34.6 | 0 | 0 | -180 | 253.6828
2023-01-02 | 16:00 | 265.9072 | 78.3 | 273.6072 | 15.3 | － | 18.9 | 26.2 | 0 | 33.6 | 0 | 0 | -180 | 265.9072
2023-01-02 | 17:00 | 296.1 | 78.3 | 321.8 | 27.8 | － | 18.9 | 0 | 0 | 29.3 | 0 | 0 | -180 | 296.1
2023-01-02 | 18:00 | 309.5 | 78.3 | 332.1 | 33.3 | － | 18.9 | 0 | 0 | 26.9 | 0 | 0 | -180 | 309.5
2023-01-02 | 19:00 | 307.9 | 78.3 | 329.8 | 31.9 | － | 18.9 | 0 | 0 | 29 | 0 | 0 | -180 | 307.9
2023-01-02 | 20:00 | 304.6 | 78.3 | 326.6 | 30.2 | － | 18.9 | 0 | 0 | 30.6 | 0 | 0 | -180 | 304.6
2023-01-02 | 21:00 | 294.2 | 78.3 | 318 | 26.1 | － | 18.9 | 0 | 0 | 32.9 | 0 | 0 | -180 | 294.2
2023-01-02 | 22:00 | 278.2 | 78.3 | 305.7 | 21.9 | － | 18.9 | 0 | 0 | 33.4 | 0 | 0 | -180 | 278.2
2023-01-02 | 23:00 | 275.4 | 78.3 | 300.9 | 20.6 | － | 18.9 | 0 | 0 | 36.7 | 0 | 0 | -180 | 275.4
2023-01-03 | 0:00 | 270.6 | 78.3 | 296 | 17.8 | － | 18.9 | 0 | 0 | 39.6 | 0 | 0 | -180 | 270.6
2023-01-03 | 1:00 | 279.3 | 78.3 | 303.1 | 19.4 | － | 18.9 | 0 | 0 | 39.6 | 0 | 0 | -180 | 279.3
2023-01-03 | 2:00 | 298.8 | 78.3 | 313.4 | 22 | － | 18.9 | 0 | 0 | 46.2 | 0 | 0 | -180 | 298.8
2023-01-03 | 3:00 | 309 | 78.3 | 322.7 | 25.2 | － | 18.9 | 0 | 0 | 43.9 | 0 | 0 | -180 | 309
2023-01-03 | 4:00 | 308.3 | 78.3 | 322.2 | 25 | － | 18.9 | 0 | 0 | 43.9 | 0 | 0 | -180 | 308.3
2023-01-03 | 5:00 | 298.6 | 78.3 | 315 | 22.5 | － | 18.9 | 0 | 0 | 43.9 | 0 | 0 | -180 | 298.6
2023-01-03 | 6:00 | 282.8 | 78.3 | 303.3 | 19.4 | － | 18.9 | 0 | 0 | 42.9 | 0 | 0 | -180 | 282.8
2023-01-03 | 7:00 | 287.6086 | 78.3 | 300.1086 | 18.6 | － | 18.9 | 9.3 | 0 | 42.4 | 0 | 0 | -180 | 287.6086
2023-01-03 | 8:00 | 324.3828 | 78.3 | 273.2828 | 14.2 | － | 18.9 | 81.2 | 0 | 38.5 | 0 | 0 | -180 | 324.3828
2023-01-03 | 9:00 | 316.1828 | 78.3 | 201.0828 | 10.4 | － | 18.9 | 154.9 | 0 | 32.6 | 0 | 0 | -180 | 316.1828
2023-01-03 | 10:00 | 301.8828 | 78.3 | 128.8828 | 9.9 | － | 18.9 | 212.5 | 0 | 33.4 | 0 | 0 | -180 | 301.8828
2023-01-03 | 11:00 | 292.9828 | 78.3 | 86.5828 | 9.9 | － | 18.9 | 245.4 | 0 | 33.9 | 0 | 0 | -180 | 292.9828
2023-01-03 | 12:00 | 277.6828 | 78.3 | 67.0828 | 9.9 | － | 18.9 | 248.9 | 0 | 34.6 | 0 | 0 | -180 | 277.6828
2023-01-03 | 13:00 | 264.9828 | 78.3 | 81.5828 | 9.9 | － | 18.9 | 219.6 | 0 | 36.7 | 0 | 0 | -180 | 264.9828
2023-01-03 | 14:00 | 256.3828 | 78.3 | 115.7828 | 9.9 | － | 18.9 | 173.5 | 0 | 40 | 0 | 0 | -180 | 256.3828
2023-01-03 | 15:00 | 263.5828 | 78.3 | 188.3828 | 10.2 | － | 18.9 | 107.8 | 0 | 40 | 0 | 0 | -180 | 263.5828
2023-01-03 | 16:00 | 280.4598 | 78.3 | 280.1598 | 15.1 | － | 18.9 | 31.5 | 0 | 36.5 | 0 | 0 | -180 | 280.4598
2023-01-03 | 17:00 | 316.2 | 78.3 | 334.4 | 30.7 | － | 18.9 | 0 | 0 | 33.9 | 0 | 0 | -180 | 316.2
2023-01-03 | 18:00 | 331.7 | 78.3 | 343.8 | 36.8 | － | 18.9 | 0 | 0 | 33.9 | 0 | 0 | -180 | 331.7
2023-01-03 | 19:00 | 329.4 | 78.3 | 342.2 | 35.6 | － | 18.9 | 0 | 0 | 34.4 | 0 | 0 | -180 | 329.4
2023-01-03 | 20:00 | 326.2 | 78.3 | 338.7 | 33.1 | － | 18.9 | 0 | 0 | 37.2 | 0 | 0 | -180 | 326.2
2023-01-03 | 21:00 | 313.3 | 78.3 | 328.3 | 27.5 | － | 18.9 | 0 | 0 | 40.3 | 0 | 0 | -180 | 313.3
2023-01-03 | 22:00 | 293 | 78.3 | 315 | 22.5 | － | 18.9 | 0 | 0 | 38.3 | 0 | 0 | -180 | 293
2023-01-03 | 23:00 | 288.8 | 78.3 | 314.4 | 22.3 | － | 18.9 | 0 | 0 | 34.9 | 0 | 0 | -180 | 288.8
2023-01-04 | 0:00 | 284.3 | 78.3 | 315.6 | 16.6 | － | 18.9 | 0 | 0 | 34.9 | 0 | 0 | -180 | 284.3
2023-01-04 | 1:00 | 291.7 | 78.3 | 319.4 | 17.3 | － | 18.9 | 0 | 0 | 37.8 | 0 | 0 | -180 | 291.7
2023-01-04 | 2:00 | 307.3 | 78.3 | 331 | 20.6 | － | 18.9 | 0 | 0 | 38.5 | 0 | 0 | -180 | 307.3
2023-01-04 | 3:00 | 316.7 | 78.3 | 335.3 | 22.1 | － | 18.9 | 0 | 0 | 42.1 | 0 | 0 | -180 | 316.7
2023-01-04 | 4:00 | 316.6 | 78.3 | 335.6 | 22.2 | － | 18.9 | 0 | 0 | 41.6 | 0 | 0 | -180 | 316.6
2023-01-04 | 5:00 | 310.6 | 78.3 | 332.9 | 21.2 | － | 18.9 | 0 | 0 | 39.3 | 0 | 0 | -180 | 310.6
2023-01-04 | 6:00 | 312.2 | 78.3 | 335.9 | 22.4 | － | 18.9 | 0 | 0 | 36.7 | 0 | 0 | -180 | 312.2
2023-01-04 | 7:00 | 330.0459 | 78.3 | 339.4459 | 23.8 | － | 18.9 | 11.1 | 0 | 38.5 | 0 | 0 | -180 | 330.0459
2023-01-04 | 8:00 | 365.7828 | 78.3 | 309.4828 | 15 | － | 18.9 | 85.6 | 0 | 38.5 | 0 | 0 | -180 | 365.7828
2023-01-04 | 9:00 | 350.1828 | 78.3 | 217.3828 | 10 | － | 18.9 | 167.3 | 0 | 38.3 | 0 | 0 | -180 | 350.1828
2023-01-04 | 10:00 | 334.0828 | 78.3 | 149.8828 | 9.9 | － | 18.9 | 215.2 | 0 | 41.9 | 0 | 0 | -180 | 334.0828
2023-01-04 | 11:00 | 327.0828 | 78.3 | 160.4828 | 9.9 | － | 18.9 | 196.1 | 0 | 43.4 | 0 | 0 | -180 | 327.0828
2023-01-04 | 12:00 | 319.1828 | 78.3 | 143.0828 | 9.9 | － | 18.9 | 202.8 | 0 | 46.2 | 0 | 0 | -180 | 319.1828
2023-01-04 | 13:00 | 319.3828 | 78.3 | 134.4828 | 9.9 | － | 18.9 | 213.4 | 0 | 44.4 | 0 | 0 | -180 | 319.3828
2023-01-04 | 14:00 | 313.3828 | 78.3 | 174.0828 | 9.9 | － | 18.9 | 166.8 | 0 | 45.4 | 0 | 0 | -180 | 313.3828
2023-01-04 | 15:00 | 319.5828 | 78.3 | 246.0828 | 10.4 | － | 18.9 | 100.7 | 0 | 45.2 | 0 | 0 | -180 | 319.5828
2023-01-04 | 16:00 | 330.1445 | 78.3 | 322.3445 | 17.9 | － | 18.9 | 28 | 0 | 44.7 | 0 | 0 | -180 | 330.1445
2023-01-04 | 17:00 | 354.1 | 78.3 | 355.3 | 34.1 | － | 18.9 | 0 | 0 | 47.5 | 0 | 0 | -180 | 354.1
2023-01-04 | 18:00 | 363.8 | 78.3 | 360.6 | 40.3 | － | 18.9 | 0 | 0 | 45.7 | 0 | 0 | -180 | 363.8
2023-01-04 | 19:00 | 360.2 | 78.3 | 358.8 | 37.7 | － | 18.9 | 0 | 0 | 46.5 | 0 | 0 | -180 | 360.2
2023-01-04 | 20:00 | 350.3 | 78.3 | 353.8 | 32.8 | － | 18.9 | 0 | 0 | 46.5 | 0 | 0 | -180 | 350.3
2023-01-04 | 21:00 | 331.9 | 78.3 | 343.3 | 25.7 | － | 18.9 | 0 | 0 | 45.7 | 0 | 0 | -180 | 331.9
2023-01-04 | 22:00 | 308.3 | 78.3 | 329.1 | 19.9 | － | 18.9 | 0 | 0 | 42.1 | 0 | 0 | -180 | 308.3
2023-01-04 | 23:00 | 297.4 | 78.3 | 323.4 | 18.3 | － | 18.9 | 0 | 0 | 38.5 | 0 | 0 | -180 | 297.4
2023-01-05 | 0:00 | 291.5 | 78.3 | 322.3 | 13.2 | － | 18.9 | 0 | 0 | 38.8 | 0 | 0 | -180 | 291.5
2023-01-05 | 1:00 | 297.9 | 78.3 | 326.2 | 13.6 | － | 18.9 | 0 | 0 | 40.9 | 0 | 0 | -180 | 297.9
2023-01-05 | 2:00 | 315.7 | 78.3 | 342 | 15.6 | － | 18.9 | 0 | 0 | 40.9 | 0 | 0 | -180 | 315.7
2023-01-05 | 3:00 | 324.9 | 78.3 | 350.8 | 17.3 | － | 18.9 | 0 | 0 | 39.6 | 0 | 0 | -180 | 324.9
2023-01-05 | 4:00 | 328.7 | 78.3 | 353.7 | 18 | － | 18.9 | 0 | 0 | 39.8 | 0 | 0 | -180 | 328.7
2023-01-05 | 5:00 | 328.9 | 78.3 | 355.9 | 18.6 | － | 18.9 | 0 | 0 | 37.2 | 0 | 0 | -180 | 328.9
2023-01-05 | 6:00 | 341.8 | 78.3 | 367.8 | 22.2 | － | 18.9 | 0 | 0 | 34.6 | 0 | 0 | -180 | 341.8
2023-01-05 | 7:00 | 366.6459 | 78.3 | 375.4459 | 25.1 | － | 18.9 | 11.1 | 0 | 37.8 | 0 | 0 | -180 | 366.6459
2023-01-05 | 8:00 | 417.6828 | 78.3 | 357.5828 | 18.5 | － | 18.9 | 85.6 | 0 | 38.8 | 0 | 0 | -180 | 417.6828
2023-01-05 | 9:00 | 414.6828 | 78.3 | 286.0828 | 10.7 | － | 18.9 | 166.8 | 0 | 33.9 | 0 | 0 | -180 | 414.6828
2023-01-05 | 10:00 | 394.0828 | 78.3 | 205.6828 | 9.9 | － | 18.9 | 225.4 | 0 | 35.9 | 0 | 0 | -180 | 394.0828
2023-01-05 | 11:00 | 381.0828 | 78.3 | 162.8828 | 9.9 | － | 18.9 | 255.6 | 0 | 35.5 | 0 | 0 | -180 | 381.0828
2023-01-05 | 12:00 | 359.8828 | 78.3 | 154.2828 | 9.9 | － | 18.9 | 242.3 | 0 | 36.2 | 0 | 0 | -180 | 359.8828
2023-01-05 | 13:00 | 362.8828 | 78.3 | 173.4828 | 9.9 | － | 18.9 | 222.3 | 0 | 40 | 0 | 0 | -180 | 362.8828
2023-01-05 | 14:00 | 357.4828 | 78.3 | 205.9828 | 9.9 | － | 18.9 | 184.6 | 0 | 39.8 | 0 | 0 | -180 | 357.4828
2023-01-05 | 15:00 | 359.3828 | 78.3 | 277.8828 | 10.5 | － | 18.9 | 118.9 | 0 | 34.9 | 0 | 0 | -180 | 359.3828
2023-01-05 | 16:00 | 369.9938 | 78.3 | 364.7938 | 20.9 | － | 18.9 | 36.8 | 0 | 30.3 | 0 | 0 | -180 | 369.9938
2023-01-05 | 17:00 | 383.3 | 78.3 | 394.8 | 39.5 | － | 18.9 | 0 | 0 | 31.8 | 0 | 0 | -180 | 383.3
2023-01-05 | 18:00 | 392.7 | 78.3 | 399.6 | 46.1 | － | 18.9 | 0 | 0 | 29.8 | 0 | 0 | -180 | 392.7
2023-01-05 | 19:00 | 381.2 | 78.3 | 393.4 | 37.7 | － | 18.9 | 0 | 0 | 32.9 | 0 | 0 | -180 | 381.2
2023-01-05 | 20:00 | 368.2 | 78.3 | 388.4 | 33.3 | － | 18.9 | 0 | 0 | 29.3 | 0 | 0 | -180 | 368.2
2023-01-05 | 21:00 | 349.1 | 78.3 | 378.4 | 26.8 | － | 18.9 | 0 | 0 | 26.7 | 0 | 0 | -180 | 349.1
2023-01-05 | 22:00 | 323.5 | 78.3 | 363.1 | 20.6 | － | 18.9 | 0 | 0 | 22.6 | 0 | 0 | -180 | 323.5
2023-01-05 | 23:00 | 314 | 78.3 | 361.3 | 20.1 | － | 18.9 | 0 | 0 | 15.4 | 0 | 0 | -180 | 314
2023-01-06 | 0:00 | 305.6 | 78.3 | 361.8 | 12.8 | － | 18.9 | 0 | 0 | 13.8 | 0 | 0 | -180 | 305.6
2023-01-06 | 1:00 | 311.7 | 78.3 | 365.6 | 13.2 | － | 18.9 | 0 | 0 | 15.7 | 0 | 0 | -180 | 311.7
2023-01-06 | 2:00 | 330 | 78.3 | 379.7 | 15.1 | － | 18.9 | 0 | 0 | 18 | 0 | 0 | -180 | 330
2023-01-06 | 3:00 | 340.2 | 78.3 | 386 | 16.2 | － | 18.9 | 0 | 0 | 20.8 | 0 | 0 | -180 | 340.2
2023-01-06 | 4:00 | 341.4 | 78.3 | 388.7 | 16.7 | － | 18.9 | 0 | 0 | 18.8 | 0 | 0 | -180 | 341.4
2023-01-06 | 5:00 | 340.1 | 78.3 | 389.6 | 16.9 | － | 18.9 | 0 | 0 | 16.4 | 0 | 0 | -180 | 340.1
2023-01-06 | 6:00 | 352.8 | 78.3 | 397.8 | 19 | － | 18.9 | 0 | 0 | 18.8 | 0 | 0 | -180 | 352.8
2023-01-06 | 7:00 | 375.2086 | 78.3 | 409.5086 | 22.9 | － | 18.9 | 8.9 | 0 | 16.7 | 0 | 0 | -180 | 375.2086
2023-01-06 | 8:00 | 440.2828 | 78.3 | 411.7828 | 23.3 | － | 18.9 | 78.5 | 0 | 9.5 | 0 | 0 | -180 | 440.2828
2023-01-06 | 9:00 | 442.0828 | 78.3 | 346.2828 | 11.4 | － | 18.9 | 162.8 | 0 | 4.4 | 0 | 0 | -180 | 442.0828
2023-01-06 | 10:00 | 416.4828 | 78.3 | 272.3828 | 9.9 | － | 18.9 | 213.9 | 0 | 3.1 | 0 | 0 | -180 | 416.4828
2023-01-06 | 11:00 | 408.0828 | 78.3 | 228.2828 | 9.9 | － | 18.9 | 249.4 | 0 | 3.3 | 0 | 0 | -180 | 408.0828
2023-01-06 | 12:00 | 381.1828 | 78.3 | 203.8828 | 9.9 | － | 18.9 | 245.8 | 0 | 4.4 | 0 | 0 | -180 | 381.1828
2023-01-06 | 13:00 | 388.9828 | 78.3 | 226.5828 | 9.9 | － | 18.9 | 230.7 | 0 | 4.6 | 0 | 0 | -180 | 388.9828
2023-01-06 | 14:00 | 387.2828 | 78.3 | 276.3828 | 10 | － | 18.9 | 179.3 | 0 | 4.4 | 0 | 0 | -180 | 387.2828
2023-01-06 | 15:00 | 390.4828 | 78.3 | 350.9828 | 11.8 | － | 18.9 | 106.9 | 0 | 3.6 | 0 | 0 | -180 | 390.4828
2023-01-06 | 16:00 | 388.5445 | 78.3 | 414.9445 | 25.3 | － | 18.9 | 28 | 0 | 3.1 | 0 | 0 | -180 | 388.5445
2023-01-06 | 17:00 | 398 | 78.3 | 435.2 | 43.6 | － | 18.9 | 0 | 0 | 2 | 0 | 0 | -180 | 398
2023-01-06 | 18:00 | 401.5 | 78.3 | 436.6 | 45.9 | － | 18.9 | 0 | 0 | 1.8 | 0 | 0 | -180 | 401.5
2023-01-06 | 19:00 | 390.1 | 78.3 | 432.4 | 39.5 | － | 18.9 | 0 | 0 | 1 | 0 | 0 | -180 | 390.1
2023-01-06 | 20:00 | 377.9 | 78.3 | 425.5 | 32.4 | － | 18.9 | 0 | 0 | 2.8 | 0 | 0 | -180 | 377.9
2023-01-06 | 21:00 | 360.1 | 78.3 | 414.8 | 25.5 | － | 18.9 | 0 | 0 | 2.6 | 0 | 0 | -180 | 360.1
2023-01-06 | 22:00 | 336.7 | 78.3 | 398.1 | 19.1 | － | 18.9 | 0 | 0 | 2.3 | 0 | 0 | -180 | 336.7
2023-01-06 | 23:00 | 329.5 | 78.3 | 391.9 | 17.6 | － | 18.9 | 0 | 0 | 2.8 | 0 | 0 | -180 | 329.5
2023-01-07 | 0:00 | 322.9 | 78.3 | 383.8 | 20.1 | － | 18.9 | 0 | 0 | 1.8 | 0 | 0 | -180 | 322.9
2023-01-07 | 1:00 | 328.8 | 78.3 | 387.5 | 22.3 | － | 18.9 | 0 | 0 | 1.8 | 0 | 0 | -180 | 328.8
2023-01-07 | 2:00 | 343.5 | 78.3 | 395.7 | 29.8 | － | 18.9 | 0 | 0 | 0.8 | 0 | 0 | -180 | 343.5
2023-01-07 | 3:00 | 352.8 | 78.3 | 399 | 35.6 | － | 18.9 | 0 | 0 | 1 | 0 | 0 | -180 | 352.8
2023-01-07 | 4:00 | 352.6 | 78.3 | 398.3 | 34 | － | 18.9 | 0 | 0 | 3.1 | 0 | 0 | -180 | 352.6
2023-01-07 | 5:00 | 344.7 | 78.3 | 395.3 | 29.4 | － | 18.9 | 0 | 0 | 2.8 | 0 | 0 | -180 | 344.7
2023-01-07 | 6:00 | 338.3 | 78.3 | 392.4 | 26.1 | － | 18.9 | 0 | 0 | 2.6 | 0 | 0 | -180 | 338.3
2023-01-07 | 7:00 | 350.7713 | 78.3 | 392.7713 | 26.1 | － | 18.9 | 6.7 | 0 | 8 | 0 | 0 | -180 | 350.7713
2023-01-07 | 8:00 | 397.8245 | 78.3 | 391.9245 | 24.5 | － | 18.9 | 42.6 | 0 | 21.6 | 0 | 0 | -180 | 397.8245
2023-01-07 | 9:00 | 408.4828 | 78.3 | 368.7828 | 14.4 | － | 18.9 | 74.5 | 0 | 33.6 | 0 | 0 | -180 | 408.4828
2023-01-07 | 10:00 | 395.0828 | 78.3 | 326.2828 | 10.4 | － | 18.9 | 104.7 | 0 | 36.5 | 0 | 0 | -180 | 395.0828
2023-01-07 | 11:00 | 377.4828 | 78.3 | 290.9828 | 9.9 | － | 18.9 | 121.6 | 0 | 37.8 | 0 | 0 | -180 | 377.4828
2023-01-07 | 12:00 | 375.2828 | 78.3 | 246.9828 | 9.9 | － | 18.9 | 160.6 | 0 | 40.6 | 0 | 0 | -180 | 375.2828
2023-01-07 | 13:00 | 368.2828 | 78.3 | 284.1828 | 9.9 | － | 18.9 | 114.9 | 0 | 42.1 | 0 | 0 | -180 | 368.2828
2023-01-07 | 14:00 | 373.6828 | 78.3 | 301.6828 | 10 | － | 18.9 | 101.2 | 0 | 43.6 | 0 | 0 | -180 | 373.6828
2023-01-07 | 15:00 | 375.3828 | 78.3 | 331.6828 | 10.6 | － | 18.9 | 71 | 0 | 44.9 | 0 | 0 | -180 | 375.3828
2023-01-07 | 16:00 | 373.6106 | 78.3 | 371.1106 | 15.1 | － | 18.9 | 23.5 | 0 | 46.7 | 0 | 0 | -180 | 373.6106
2023-01-07 | 17:00 | 385.5 | 78.3 | 394.2 | 26.8 | － | 18.9 | 0 | 0 | 47.3 | 0 | 0 | -180 | 385.5
2023-01-07 | 18:00 | 388.6 | 78.3 | 396.6 | 29.9 | － | 18.9 | 0 | 0 | 44.9 | 0 | 0 | -180 | 388.6
2023-01-07 | 19:00 | 378.2 | 78.3 | 391.3 | 24.3 | － | 18.9 | 0 | 0 | 45.4 | 0 | 0 | -180 | 378.2
2023-01-07 | 20:00 | 365.9 | 78.3 | 384.5 | 20 | － | 18.9 | 0 | 0 | 44.2 | 0 | 0 | -180 | 365.9
2023-01-07 | 21:00 | 347.1 | 78.3 | 371.6 | 15.4 | － | 18.9 | 0 | 0 | 42.9 | 0 | 0 | -180 | 347.1
2023-01-07 | 22:00 | 323.1 | 78.3 | 352.7 | 12.1 | － | 18.9 | 0 | 0 | 41.1 | 0 | 0 | -180 | 323.1
2023-01-07 | 23:00 | 313.5 | 78.3 | 344 | 11.2 | － | 18.9 | 0 | 0 | 41.1 | 0 | 0 | -180 | 313.5
2023-01-08 | 0:00 | 303.7 | 78.3 | 326.4 | 17.2 | － | 18.9 | 0 | 0 | 42.9 | 0 | 0 | -180 | 303.7
2023-01-08 | 1:00 | 308.4 | 78.3 | 331.1 | 18 | － | 18.9 | 0 | 0 | 42.1 | 0 | 0 | -180 | 308.4
2023-01-08 | 2:00 | 325.5 | 78.3 | 344.8 | 20.9 | － | 18.9 | 0 | 0 | 42.6 | 0 | 0 | -180 | 325.5
2023-01-08 | 3:00 | 340.1 | 78.3 | 356.2 | 24.1 | － | 18.9 | 0 | 0 | 42.6 | 0 | 0 | -180 | 340.1
2023-01-08 | 4:00 | 341.9 | 78.3 | 356.2 | 24.1 | － | 18.9 | 0 | 0 | 44.4 | 0 | 0 | -180 | 341.9
2023-01-08 | 5:00 | 333.3 | 78.3 | 352.1 | 22.9 | － | 18.9 | 0 | 0 | 41.1 | 0 | 0 | -180 | 333.3
2023-01-08 | 6:00 | 316.7 | 78.3 | 342 | 20.3 | － | 18.9 | 0 | 0 | 37.2 | 0 | 0 | -180 | 316.7
2023-01-08 | 7:00 | 317.6866 | 78.3 | 334.6866 | 18.7 | － | 18.9 | 10.6 | 0 | 36.5 | 0 | 0 | -180 | 317.6866
2023-01-08 | 8:00 | 345.9828 | 78.3 | 303.7828 | 14.1 | － | 18.9 | 80.8 | 0 | 30.1 | 0 | 0 | -180 | 345.9828
2023-01-08 | 9:00 | 332.8828 | 78.3 | 221.7828 | 10.3 | － | 18.9 | 160.2 | 0 | 23.4 | 0 | 0 | -180 | 332.8828
2023-01-08 | 10:00 | 317.2828 | 78.3 | 157.7828 | 9.9 | － | 18.9 | 215.2 | 0 | 17.2 | 0 | 0 | -180 | 317.2828
2023-01-08 | 11:00 | 304.3828 | 78.3 | 108.2828 | 9.9 | － | 18.9 | 256.9 | 0 | 12.1 | 0 | 0 | -180 | 304.3828
2023-01-08 | 12:00 | 297.6828 | 78.3 | 83.0828 | 9.9 | － | 18.9 | 274.7 | 0 | 12.8 | 0 | 0 | -180 | 297.6828
2023-01-08 | 13:00 | 288.4828 | 78.3 | 85.4828 | 9.9 | － | 18.9 | 255.1 | 0 | 20.8 | 0 | 0 | -180 | 288.4828
2023-01-08 | 14:00 | 283.4828 | 78.3 | 128.3828 | 9.9 | － | 18.9 | 202.3 | 0 | 25.7 | 0 | 0 | -180 | 283.4828
2023-01-08 | 15:00 | 289.3828 | 78.3 | 217.1828 | 10.2 | － | 18.9 | 127.3 | 0 | 17.5 | 0 | 0 | -180 | 289.3828
2023-01-08 | 16:00 | 304.0685 | 78.3 | 309.5685 | 14.8 | － | 18.9 | 40.4 | 0 | 22.1 | 0 | 0 | -180 | 304.0685
2023-01-08 | 17:00 | 334 | 78.3 | 368.2 | 28.8 | － | 18.9 | 0 | 0 | 19.8 | 0 | 0 | -180 | 334
2023-01-08 | 18:00 | 352.2 | 78.3 | 381.8 | 36.2 | － | 18.9 | 0 | 0 | 17 | 0 | 0 | -180 | 352.2
2023-01-08 | 19:00 | 350.9 | 78.3 | 380.6 | 35.4 | － | 18.9 | 0 | 0 | 17.7 | 0 | 0 | -180 | 350.9
2023-01-08 | 20:00 | 346 | 78.3 | 376.8 | 33.2 | － | 18.9 | 0 | 0 | 18.8 | 0 | 0 | -180 | 346
2023-01-08 | 21:00 | 333.8 | 78.3 | 371 | 30.2 | － | 18.9 | 0 | 0 | 15.4 | 0 | 0 | -180 | 333.8
2023-01-08 | 22:00 | 313.3 | 78.3 | 359 | 25.3 | － | 18.9 | 0 | 0 | 11.8 | 0 | 0 | -180 | 313.3
2023-01-08 | 23:00 | 308 | 78.3 | 354.1 | 23.6 | － | 18.9 | 0 | 0 | 13.1 | 0 | 0 | -180 | 308
2023-01-09 | 0:00 | 305.1 | 78.3 | 356.6 | 18.2 | － | 18.9 | 0 | 0 | 13.1 | 0 | 0 | -180 | 305.1
2023-01-09 | 1:00 | 313.5 | 78.3 | 365.8 | 20.2 | － | 18.9 | 0 | 0 | 10.3 | 0 | 0 | -180 | 313.5
2023-01-09 | 2:00 | 333.2 | 78.3 | 382.6 | 24.9 | － | 18.9 | 0 | 0 | 8.5 | 0 | 0 | -180 | 333.2
2023-01-09 | 3:00 | 344.7 | 78.3 | 391.2 | 28.3 | － | 18.9 | 0 | 0 | 8 | 0 | 0 | -180 | 344.7
2023-01-09 | 4:00 | 344.1 | 78.3 | 391.4 | 28.3 | － | 18.9 | 0 | 0 | 7.2 | 0 | 0 | -180 | 344.1
2023-01-09 | 5:00 | 335.8 | 78.3 | 387 | 26.5 | － | 18.9 | 0 | 0 | 5.1 | 0 | 0 | -180 | 335.8
2023-01-09 | 6:00 | 331.3 | 78.3 | 385.1 | 25.9 | － | 18.9 | 0 | 0 | 3.1 | 0 | 0 | -180 | 331.3
2023-01-09 | 7:00 | 343.1239 | 78.3 | 385.5239 | 26 | － | 18.9 | 12.4 | 0 | 2 | 0 | 0 | -180 | 343.1239
2023-01-09 | 8:00 | 381.9828 | 78.3 | 351.7828 | 17.1 | － | 18.9 | 93.6 | 0 | 2.3 | 0 | 0 | -180 | 381.9828
2023-01-09 | 9:00 | 369.9828 | 78.3 | 261.6828 | 10.5 | － | 18.9 | 179.3 | 0 | 1.3 | 0 | 0 | -180 | 369.9828
2023-01-09 | 10:00 | 349.6828 | 78.3 | 177.5828 | 9.9 | － | 18.9 | 244 | 0 | 1 | 0 | 0 | -180 | 349.6828
2023-01-09 | 11:00 | 337.0828 | 78.3 | 128.2828 | 9.9 | － | 18.9 | 280.9 | 0 | 0.8 | 0 | 0 | -180 | 337.0828
2023-01-09 | 12:00 | 325.8828 | 78.3 | 110.0828 | 9.9 | － | 18.9 | 287.1 | 0 | 1.6 | 0 | 0 | -180 | 325.8828
2023-01-09 | 13:00 | 324.0828 | 78.3 | 132.9828 | 9.9 | － | 18.9 | 262.2 | 0 | 1.8 | 0 | 0 | -180 | 324.0828
2023-01-09 | 14:00 | 320.0828 | 78.3 | 179.5828 | 9.9 | － | 18.9 | 207.7 | 0 | 5.7 | 0 | 0 | -180 | 320.0828
2023-01-09 | 15:00 | 321.4828 | 78.3 | 259.4828 | 10.5 | － | 18.9 | 128.2 | 0 | 6.1 | 0 | 0 | -180 | 321.4828
2023-01-09 | 16:00 | 327.7905 | 78.3 | 347.7905 | 16.6 | － | 18.9 | 38.2 | 0 | 8 | 0 | 0 | -180 | 327.7905
2023-01-09 | 17:00 | 351.9 | 78.3 | 395.7 | 30.3 | － | 18.9 | 0 | 0 | 8.7 | 0 | 0 | -180 | 351.9
2023-01-09 | 18:00 | 364.7 | 78.3 | 404.4 | 35.1 | － | 18.9 | 0 | 0 | 8 | 0 | 0 | -180 | 364.7
2023-01-09 | 19:00 | 356.6 | 78.3 | 398.6 | 31.8 | － | 18.9 | 0 | 0 | 9 | 0 | 0 | -180 | 356.6
2023-01-09 | 20:00 | 346.1 | 78.3 | 387.4 | 26.6 | － | 18.9 | 0 | 0 | 14.9 | 0 | 0 | -180 | 346.1
2023-01-09 | 21:00 | 327.2 | 78.3 | 369.7 | 21.1 | － | 18.9 | 0 | 0 | 19.2 | 0 | 0 | -180 | 327.2
2023-01-09 | 22:00 | 302.5 | 78.3 | 345.6 | 16.3 | － | 18.9 | 0 | 0 | 23.4 | 0 | 0 | -180 | 302.5
2023-01-09 | 23:00 | 293.2 | 78.3 | 328.3 | 14.1 | － | 18.9 | 0 | 0 | 33.6 | 0 | 0 | -180 | 293.2
2023-01-10 | 0:00 | 285.4 | 78.3 | 314.7 | 10.9 | － | 18.9 | 0 | 0 | 42.6 | 0 | 0 | -180 | 285.4
2023-01-10 | 1:00 | 292.1 | 78.3 | 316.2 | 11 | － | 18.9 | 0 | 0 | 47.7 | 0 | 0 | -180 | 292.1
2023-01-10 | 2:00 | 309.2 | 78.3 | 332.5 | 11.8 | － | 18.9 | 0 | 0 | 47.7 | 0 | 0 | -180 | 309.2
2023-01-10 | 3:00 | 326.3 | 78.3 | 348 | 13.1 | － | 18.9 | 0 | 0 | 48 | 0 | 0 | -180 | 326.3
2023-01-10 | 4:00 | 335.7 | 78.3 | 356.7 | 14.1 | － | 18.9 | 0 | 0 | 47.7 | 0 | 0 | -180 | 335.7
2023-01-10 | 5:00 | 341.1 | 78.3 | 366.6 | 15.7 | － | 18.9 | 0 | 0 | 41.6 | 0 | 0 | -180 | 341.1
2023-01-10 | 6:00 | 353.5 | 78.3 | 376.9 | 17.8 | － | 18.9 | 0 | 0 | 41.6 | 0 | 0 | -180 | 353.5
2023-01-10 | 7:00 | 369.3273 | 78.3 | 381.1273 | 18.8 | － | 18.9 | 9.8 | 0 | 42.4 | 0 | 0 | -180 | 369.3273
2023-01-10 | 8:00 | 423.9828 | 78.3 | 370.3828 | 16.1 | － | 18.9 | 79 | 0 | 41.3 | 0 | 0 | -180 | 423.9828
2023-01-10 | 9:00 | 420.5828 | 78.3 | 310.9828 | 10.7 | － | 18.9 | 147.3 | 0 | 34.4 | 0 | 0 | -180 | 420.5828
2023-01-10 | 10:00 | 408.3828 | 78.3 | 248.2828 | 9.9 | － | 18.9 | 203.7 | 0 | 29.3 | 0 | 0 | -180 | 408.3828
2023-01-10 | 11:00 | 396.6828 | 78.3 | 223.8828 | 9.9 | － | 18.9 | 220.5 | 0 | 25.2 | 0 | 0 | -180 | 396.6828
2023-01-10 | 12:00 | 373.4828 | 78.3 | 196.0828 | 9.9 | － | 18.9 | 225.4 | 0 | 24.9 | 0 | 0 | -180 | 373.4828
2023-01-10 | 13:00 | 386.2828 | 78.3 | 183.6828 | 9.9 | － | 18.9 | 246.7 | 0 | 28.8 | 0 | 0 | -180 | 386.2828
2023-01-10 | 14:00 | 374.8828 | 78.3 | 214.6828 | 9.9 | － | 18.9 | 207.7 | 0 | 25.4 | 0 | 0 | -180 | 374.8828
2023-01-10 | 15:00 | 373.3828 | 78.3 | 291.9828 | 10.3 | － | 18.9 | 131.3 | 0 | 22.6 | 0 | 0 | -180 | 373.3828
2023-01-10 | 16:00 | 386.8245 | 78.3 | 383.6245 | 19.4 | － | 18.9 | 43.5 | 0 | 23.1 | 0 | 0 | -180 | 386.8245
2023-01-10 | 17:00 | 398.9 | 78.3 | 418.5 | 41.2 | － | 18.9 | 0.4 | 0 | 21.6 | 0 | 0 | -180 | 398.9
2023-01-10 | 18:00 | 410.7 | 78.3 | 424.2 | 51.8 | － | 18.9 | 0 | 0 | 17.5 | 0 | 0 | -180 | 410.7
2023-01-10 | 19:00 | 402.5 | 78.3 | 422.4 | 47.8 | － | 18.9 | 0 | 0 | 15.1 | 0 | 0 | -180 | 402.5
2023-01-10 | 20:00 | 390.5 | 78.3 | 417.4 | 39.7 | － | 18.9 | 0 | 0 | 16.2 | 0 | 0 | -180 | 390.5
2023-01-10 | 21:00 | 371.4 | 78.3 | 409.5 | 32.1 | － | 18.9 | 0 | 0 | 12.6 | 0 | 0 | -180 | 371.4
2023-01-10 | 22:00 | 344.7 | 78.3 | 394 | 23.2 | － | 18.9 | 0 | 0 | 10.3 | 0 | 0 | -180 | 344.7
2023-01-10 | 23:00 | 338.3 | 78.3 | 392.9 | 22.8 | － | 18.9 | 0 | 0 | 5.4 | 0 | 0 | -180 | 338.3
2023-01-11 | 0:00 | 334.5 | 78.3 | 394.1 | 16.2 | － | 18.9 | 0 | 0 | 7 | 0 | 0 | -180 | 334.5
2023-01-11 | 1:00 | 343.2 | 78.3 | 405 | 17.9 | － | 18.9 | 0 | 0 | 3.1 | 0 | 0 | -180 | 343.2
2023-01-11 | 2:00 | 359.3 | 78.3 | 419.7 | 21.1 | － | 18.9 | 0 | 0 | 1.3 | 0 | 0 | -180 | 359.3
2023-01-11 | 3:00 | 370.8 | 78.3 | 428.3 | 23.3 | － | 18.9 | 0 | 0 | 2 | 0 | 0 | -180 | 370.8
2023-01-11 | 4:00 | 370.5 | 78.3 | 427.6 | 23.1 | － | 18.9 | 0 | 0 | 2.6 | 0 | 0 | -180 | 370.5
2023-01-11 | 5:00 | 373.7 | 78.3 | 429.9 | 23.8 | － | 18.9 | 0 | 0 | 2.8 | 0 | 0 | -180 | 373.7
2023-01-11 | 6:00 | 393.5 | 78.3 | 444.1 | 29.1 | － | 18.9 | 0 | 0 | 3.1 | 0 | 0 | -180 | 393.5
2023-01-11 | 7:00 | 417.2239 | 78.3 | 452.4239 | 33.1 | － | 18.9 | 12.9 | 0 | 1.6 | 0 | 0 | -180 | 417.2239
2023-01-11 | 8:00 | 457.6828 | 78.3 | 422.1828 | 21.2 | － | 18.9 | 95.8 | 0 | 1.3 | 0 | 0 | -180 | 457.6828
2023-01-11 | 9:00 | 435.1828 | 78.3 | 324.7828 | 10.9 | － | 18.9 | 181.5 | 0 | 0.8 | 0 | 0 | -180 | 435.1828
2023-01-11 | 10:00 | 408.9828 | 78.3 | 234.3828 | 9.9 | － | 18.9 | 246.7 | 0 | 0.8 | 0 | 0 | -180 | 408.9828
2023-01-11 | 11:00 | 396.7828 | 78.3 | 185.1828 | 9.9 | － | 18.9 | 284 | 0 | 0.5 | 0 | 0 | -180 | 396.7828
2023-01-11 | 12:00 | 372.5828 | 78.3 | 154.7828 | 9.9 | － | 18.9 | 290.2 | 0 | 0.5 | 0 | 0 | -180 | 372.5828
2023-01-11 | 13:00 | 376.0828 | 78.3 | 182.8828 | 9.9 | － | 18.9 | 265.8 | 0 | 0.3 | 0 | 0 | -180 | 376.0828
2023-01-11 | 14:00 | 367.2828 | 78.3 | 227.7828 | 9.9 | － | 18.9 | 211.6 | 0 | 0.8 | 0 | 0 | -180 | 367.2828
2023-01-11 | 15:00 | 369.1828 | 78.3 | 307.0828 | 10.5 | － | 18.9 | 133.1 | 0 | 1.3 | 0 | 0 | -180 | 369.1828
2023-01-11 | 16:00 | 383.5431 | 78.3 | 403.2431 | 17.5 | － | 18.9 | 44.8 | 0 | 0.8 | 0 | 0 | -180 | 383.5431
2023-01-11 | 17:00 | 393.8593 | 78.3 | 445.5593 | 29.7 | － | 18.9 | 0.4 | 0 | 1 | 0 | 0 | -180 | 393.8593
2023-01-11 | 18:00 | 407.1 | 78.3 | 454.9 | 34.7 | － | 18.9 | 0 | 0 | 0.3 | 0 | 0 | -180 | 407.1
2023-01-11 | 19:00 | 399.2 | 78.3 | 449.7 | 31.8 | － | 18.9 | 0 | 0 | 0.5 | 0 | 0 | -180 | 399.2
2023-01-11 | 20:00 | 387.2 | 78.3 | 441.8 | 28.2 | － | 18.9 | 0 | 0 | 0 | 0 | 0 | -180 | 387.2
2023-01-11 | 21:00 | 366.9 | 78.3 | 425.2 | 22.5 | － | 18.9 | 0 | 0 | 2 | 0 | 0 | -180 | 366.9
2023-01-11 | 22:00 | 341.2 | 78.3 | 403.1 | 17.6 | － | 18.9 | 0 | 0 | 3.3 | 0 | 0 | -180 | 341.2
2023-01-11 | 23:00 | 332.9 | 78.3 | 394.2 | 16.1 | － | 18.9 | 0 | 0 | 5.4 | 0 | 0 | -180 | 332.9
2023-01-12 | 0:00 | 324.7 | 78.3 | 386.3 | 16.3 | － | 18.9 | 0 | 0 | 4.9 | 0 | 0 | -180 | 324.7
2023-01-12 | 1:00 | 333 | 78.3 | 393.5 | 17.7 | － | 18.9 | 0 | 0 | 4.6 | 0 | 0 | -180 | 333
2023-01-12 | 2:00 | 351.1 | 78.3 | 408 | 21.8 | － | 18.9 | 0 | 0 | 4.1 | 0 | 0 | -180 | 351.1
2023-01-12 | 3:00 | 362.6 | 78.3 | 416.5 | 25.1 | － | 18.9 | 0 | 0 | 3.8 | 0 | 0 | -180 | 362.6
2023-01-12 | 4:00 | 364 | 78.3 | 417.2 | 25.5 | － | 18.9 | 0 | 0 | 4.1 | 0 | 0 | -180 | 364
2023-01-12 | 5:00 | 364.9 | 78.3 | 418.4 | 26 | － | 18.9 | 0 | 0 | 3.3 | 0 | 0 | -180 | 364.9
2023-01-12 | 6:00 | 382.2 | 78.3 | 429.1 | 32.6 | － | 18.9 | 0 | 0 | 3.3 | 0 | 0 | -180 | 382.2
2023-01-12 | 7:00 | 401.3239 | 78.3 | 432.7239 | 35.4 | － | 18.9 | 12.9 | 0 | 3.1 | 0 | 0 | -180 | 401.3239
2023-01-12 | 8:00 | 445.2828 | 78.3 | 409.6828 | 21.6 | － | 18.9 | 94.5 | 0 | 2.3 | 0 | 0 | -180 | 445.2828
2023-01-12 | 9:00 | 432.3828 | 78.3 | 323.9828 | 10.6 | － | 18.9 | 179.3 | 0 | 1.3 | 0 | 0 | -180 | 432.3828
2023-01-12 | 10:00 | 410.5828 | 78.3 | 242.5828 | 9.9 | － | 18.9 | 239.6 | 0 | 1.3 | 0 | 0 | -180 | 410.5828
2023-01-12 | 11:00 | 401.4828 | 78.3 | 208.6828 | 9.9 | － | 18.9 | 264.4 | 0 | 1.3 | 0 | 0 | -180 | 401.4828
2023-01-12 | 12:00 | 379.2828 | 78.3 | 194.3828 | 9.9 | － | 18.9 | 256.5 | 0 | 1.3 | 0 | 0 | -180 | 379.2828
2023-01-12 | 13:00 | 385.7828 | 78.3 | 233.2828 | 9.9 | － | 18.9 | 223.6 | 0 | 1.8 | 0 | 0 | -180 | 385.7828
2023-01-12 | 14:00 | 383.4828 | 78.3 | 285.7828 | 10 | － | 18.9 | 167.7 | 0 | 2.8 | 0 | 0 | -180 | 383.4828
2023-01-12 | 15:00 | 386.5828 | 78.3 | 353.4828 | 12.1 | － | 18.9 | 100.7 | 0 | 3.1 | 0 | 0 | -180 | 386.5828
2023-01-12 | 16:00 | 386.2158 | 78.3 | 407.2158 | 21.2 | － | 18.9 | 34.2 | 0 | 6.4 | 0 | 0 | -180 | 386.2158
2023-01-12 | 17:00 | 388.7593 | 78.3 | 429.2593 | 32.6 | － | 18.9 | 0.4 | 0 | 9.3 | 0 | 0 | -180 | 388.7593
2023-01-12 | 18:00 | 393.5 | 78.3 | 431.5 | 34.3 | － | 18.9 | 0 | 0 | 10.5 | 0 | 0 | -180 | 393.5
2023-01-12 | 19:00 | 379.5 | 78.3 | 422.1 | 27.9 | － | 18.9 | 0 | 0 | 12.3 | 0 | 0 | -180 | 379.5
2023-01-12 | 20:00 | 365.9 | 78.3 | 413 | 23.6 | － | 18.9 | 0 | 0 | 12.1 | 0 | 0 | -180 | 365.9
2023-01-12 | 21:00 | 343.5 | 78.3 | 393.5 | 17.7 | － | 18.9 | 0 | 0 | 15.1 | 0 | 0 | -180 | 343.5
2023-01-12 | 22:00 | 318.4 | 78.3 | 368.8 | 13.6 | － | 18.9 | 0 | 0 | 18.8 | 0 | 0 | -180 | 318.4
2023-01-12 | 23:00 | 306.8 | 78.3 | 358.8 | 12.6 | － | 18.9 | 0 | 0 | 18.2 | 0 | 0 | -180 | 306.8
2023-01-13 | 0:00 | 296.2 | 78.3 | 349.2 | 12.3 | － | 18.9 | 0 | 0 | 17.5 | 0 | 0 | -180 | 296.2
2023-01-13 | 1:00 | 301.7 | 78.3 | 353.9 | 13.1 | － | 18.9 | 0 | 0 | 17.5 | 0 | 0 | -180 | 301.7
2023-01-13 | 2:00 | 321.2 | 78.3 | 368 | 18 | － | 18.9 | 0 | 0 | 18 | 0 | 0 | -180 | 321.2
2023-01-13 | 3:00 | 338.1 | 78.3 | 375.4 | 24.4 | － | 18.9 | 0 | 0 | 21.1 | 0 | 0 | -180 | 338.1
2023-01-13 | 4:00 | 342.5 | 78.3 | 376.4 | 25.8 | － | 18.9 | 0 | 0 | 23.1 | 0 | 0 | -180 | 342.5
2023-01-13 | 5:00 | 341.3 | 78.3 | 375 | 23.7 | － | 18.9 | 0 | 0 | 25.4 | 0 | 0 | -180 | 341.3
2023-01-13 | 6:00 | 348.3 | 78.3 | 376.5 | 25.8 | － | 18.9 | 0 | 0 | 28.8 | 0 | 0 | -180 | 348.3
2023-01-13 | 7:00 | 357.112 | 78.3 | 376.912 | 26 | － | 18.9 | 6.2 | 0 | 30.8 | 0 | 0 | -180 | 357.112
2023-01-13 | 8:00 | 395.3991 | 78.3 | 373.8991 | 21.2 | － | 18.9 | 46.1 | 0 | 37 | 0 | 0 | -180 | 395.3991
2023-01-13 | 9:00 | 403.7828 | 78.3 | 358.3828 | 13.7 | － | 18.9 | 73.2 | 0 | 41.3 | 0 | 0 | -180 | 403.7828
2023-01-13 | 10:00 | 395.7828 | 78.3 | 315.8828 | 10 | － | 18.9 | 113.1 | 0 | 39.6 | 0 | 0 | -180 | 395.7828
2023-01-13 | 11:00 | 394.6828 | 78.3 | 267.9828 | 9.9 | － | 18.9 | 159.3 | 0 | 40.3 | 0 | 0 | -180 | 394.6828
2023-01-13 | 12:00 | 363.5828 | 78.3 | 284.1828 | 9.9 | － | 18.9 | 112.7 | 0 | 39.6 | 0 | 0 | -180 | 363.5828
2023-01-13 | 13:00 | 385.6828 | 78.3 | 339.1828 | 10.9 | － | 18.9 | 78.1 | 0 | 40.3 | 0 | 0 | -180 | 385.6828
2023-01-13 | 14:00 | 381.8125 | 78.3 | 367.9125 | 17.3 | － | 18.9 | 36.8 | 0 | 42.6 | 0 | 0 | -180 | 381.8125
2023-01-13 | 15:00 | 379.8359 | 78.3 | 376.7359 | 25.2 | － | 18.9 | 19.1 | 0 | 41.6 | 0 | 0 | -180 | 379.8359
2023-01-13 | 16:00 | 386.09 | 78.3 | 380.19 | 35.9 | － | 18.9 | 8.4 | 0 | 44.4 | 0 | 0 | -180 | 386.09
2023-01-13 | 17:00 | 381.4593 | 78.3 | 380.0593 | 39.9 | － | 18.9 | 0.4 | 0 | 43.9 | 0 | 0 | -180 | 381.4593
2023-01-13 | 18:00 | 377.8 | 78.3 | 380 | 37.4 | － | 18.9 | 0 | 0 | 43.2 | 0 | 0 | -180 | 377.8
2023-01-13 | 19:00 | 361.7 | 78.3 | 376.7 | 25.7 | － | 18.9 | 0 | 0 | 42.1 | 0 | 0 | -180 | 361.7
2023-01-13 | 20:00 | 345.7 | 78.3 | 368.6 | 18 | － | 18.9 | 0 | 0 | 41.9 | 0 | 0 | -180 | 345.7
2023-01-13 | 21:00 | 325.5 | 78.3 | 352.4 | 12.7 | － | 18.9 | 0 | 0 | 43.2 | 0 | 0 | -180 | 325.5
2023-01-13 | 22:00 | 302.7 | 78.3 | 333.4 | 10.5 | － | 18.9 | 0 | 0 | 41.6 | 0 | 0 | -180 | 302.7
2023-01-13 | 23:00 | 294.4 | 78.3 | 331.8 | 10.5 | － | 18.9 | 0 | 0 | 34.9 | 0 | 0 | -180 | 294.4
2023-01-14 | 0:00 | 280.8 | 78.3 | 321.8 | 10 | － | 18.9 | 0 | 0 | 31.8 | 0 | 0 | -180 | 280.8
2023-01-14 | 1:00 | 286.2 | 78.3 | 329.2 | 10 | － | 18.9 | 0 | 0 | 29.8 | 0 | 0 | -180 | 286.2
2023-01-14 | 2:00 | 302.8 | 78.3 | 347 | 12.4 | － | 18.9 | 0 | 0 | 26.2 | 0 | 0 | -180 | 302.8
2023-01-14 | 3:00 | 319.1 | 78.3 | 353.3 | 27.8 | － | 18.9 | 0 | 0 | 20.8 | 0 | 0 | -180 | 319.1
2023-01-14 | 4:00 | 319 | 78.3 | 350.3 | 35.8 | － | 18.9 | 0 | 0 | 15.7 | 0 | 0 | -180 | 319
2023-01-14 | 5:00 | 303.4 | 78.3 | 353.7 | 24.3 | － | 18.9 | 0 | 0 | 8.2 | 0 | 0 | -180 | 303.4
2023-01-14 | 6:00 | 287.8 | 78.3 | 346.8 | 12.5 | － | 18.9 | 0 | 0 | 11.3 | 0 | 0 | -180 | 287.8
2023-01-14 | 7:00 | 297.4746 | 78.3 | 352.3746 | 16.7 | － | 18.9 | 4 | 0 | 7.2 | 0 | 0 | -180 | 297.4746
2023-01-14 | 8:00 | 332.4766 | 78.3 | 348.1766 | 40.8 | － | 18.9 | 19.1 | 0 | 7.2 | 0 | 0 | -180 | 332.4766
2023-01-14 | 9:00 | 343.2192 | 78.3 | 347.6192 | 42.2 | － | 18.9 | 32.4 | 0 | 3.8 | 0 | 0 | -180 | 343.2192
2023-01-14 | 10:00 | 342.8211 | 78.3 | 354.6211 | 23 | － | 18.9 | 47 | 0 | 1 | 0 | 0 | -180 | 342.8211
2023-01-14 | 11:00 | 343.9828 | 78.3 | 344.5828 | 11.4 | － | 18.9 | 70.5 | 0 | 0.3 | 0 | 0 | -180 | 343.9828
2023-01-14 | 12:00 | 334.6828 | 78.3 | 306.7828 | 9.9 | － | 18.9 | 100.3 | 0 | 0.5 | 0 | 0 | -180 | 334.6828
2023-01-14 | 13:00 | 328.6828 | 78.3 | 305.6828 | 9.9 | － | 18.9 | 95.4 | 0 | 0.5 | 0 | 0 | -180 | 328.6828
2023-01-14 | 14:00 | 325.5828 | 78.3 | 319.3828 | 9.9 | － | 18.9 | 76.3 | 0 | 2.8 | 0 | 0 | -180 | 325.5828
2023-01-14 | 15:00 | 323.1465 | 78.3 | 346.2465 | 12 | － | 18.9 | 41.3 | 0 | 6.4 | 0 | 0 | -180 | 323.1465
2023-01-14 | 16:00 | 318.5493 | 78.3 | 354.1493 | 22.6 | － | 18.9 | 8.4 | 0 | 16.2 | 0 | 0 | -180 | 318.5493
2023-01-14 | 17:00 | 327.2593 | 78.3 | 351.8593 | 32.6 | － | 18.9 | 0.4 | 0 | 25.2 | 0 | 0 | -180 | 327.2593
2023-01-14 | 18:00 | 328.8 | 78.3 | 347.7 | 41.5 | － | 18.9 | 0 | 0 | 22.4 | 0 | 0 | -180 | 328.8
2023-01-14 | 19:00 | 318.4 | 78.3 | 353.6 | 26.3 | － | 18.9 | 0 | 0 | 21.3 | 0 | 0 | -180 | 318.4
2023-01-14 | 20:00 | 306.3 | 78.3 | 352.1 | 15.9 | － | 18.9 | 0 | 0 | 21.1 | 0 | 0 | -180 | 306.3
2023-01-14 | 21:00 | 288.4 | 78.3 | 337.3 | 10.5 | － | 18.9 | 0 | 0 | 23.4 | 0 | 0 | -180 | 288.4
2023-01-14 | 22:00 | 273.2 | 78.3 | 317.1 | 9.9 | － | 18.9 | 0 | 0 | 29 | 0 | 0 | -180 | 273.2
2023-01-14 | 23:00 | 269.2 | 78.3 | 315.9 | 9.9 | － | 18.9 | 0 | 0 | 26.2 | 0 | 0 | -180 | 269.2
2023-01-15 | 0:00 | 261.4 | 78.3 | 311.1 | 11.3 | － | 18.9 | 0 | 0 | 21.8 | 0 | 0 | -180 | 261.4
2023-01-15 | 1:00 | 267.5 | 78.3 | 310 | 11.3 | － | 18.9 | 0 | 0 | 29 | 0 | 0 | -180 | 267.5
2023-01-15 | 2:00 | 286.2 | 78.3 | 331.7 | 14.5 | － | 18.9 | 0 | 0 | 22.8 | 0 | 0 | -180 | 286.2
2023-01-15 | 3:00 | 304.6 | 78.3 | 342.2 | 23.4 | － | 18.9 | 0 | 0 | 21.8 | 0 | 0 | -180 | 304.6
2023-01-15 | 4:00 | 306 | 78.3 | 342.5 | 23.9 | － | 18.9 | 0 | 0 | 22.4 | 0 | 0 | -180 | 306
2023-01-15 | 5:00 | 289.5 | 78.3 | 337.8 | 17.8 | － | 18.9 | 0 | 0 | 16.7 | 0 | 0 | -180 | 289.5
2023-01-15 | 6:00 | 266.9 | 78.3 | 322 | 12.3 | － | 18.9 | 0 | 0 | 15.4 | 0 | 0 | -180 | 266.9
2023-01-15 | 7:00 | 266.634 | 78.3 | 318.334 | 11.8 | － | 18.9 | 4.9 | 0 | 14.4 | 0 | 0 | -180 | 266.634
2023-01-15 | 8:00 | 291.9039 | 78.3 | 318.2039 | 11.8 | － | 18.9 | 28.8 | 0 | 15.9 | 0 | 0 | -180 | 291.9039
2023-01-15 | 9:00 | 298.4178 | 78.3 | 307.8178 | 11.2 | － | 18.9 | 48.4 | 0 | 13.8 | 0 | 0 | -180 | 298.4178
2023-01-15 | 10:00 | 295.3537 | 78.3 | 290.3537 | 10.9 | － | 18.9 | 66.6 | 0 | 10.3 | 0 | 0 | -180 | 295.3537
2023-01-15 | 11:00 | 292.4828 | 78.3 | 280.8828 | 10.9 | － | 18.9 | 73.7 | 0 | 9.8 | 0 | 0 | -180 | 292.4828
2023-01-15 | 12:00 | 299.5828 | 78.3 | 282.1828 | 10.9 | － | 18.9 | 70.5 | 0 | 18.8 | 0 | 0 | -180 | 299.5828
2023-01-15 | 13:00 | 296.8828 | 78.3 | 268.3828 | 10.9 | － | 18.9 | 89.6 | 0 | 10.8 | 0 | 0 | -180 | 296.8828
2023-01-15 | 14:00 | 295.1828 | 78.3 | 268.4828 | 10.9 | － | 18.9 | 91.4 | 0 | 7.2 | 0 | 0 | -180 | 295.1828
2023-01-15 | 15:00 | 298.8197 | 78.3 | 300.8197 | 11 | － | 18.9 | 60.8 | 0 | 9 | 0 | 0 | -180 | 298.8197
2023-01-15 | 16:00 | 297.6393 | 78.3 | 335.1393 | 15.8 | － | 18.9 | 16.4 | 0 | 13.1 | 0 | 0 | -180 | 297.6393
2023-01-15 | 17:00 | 319.7593 | 78.3 | 335.3593 | 57.5 | － | 18.9 | 0.4 | 0 | 9.3 | 0 | 0 | -180 | 319.7593
2023-01-15 | 18:00 | 327.7 | 78.3 | 343.7 | 57.5 | － | 18.9 | 0 | 0 | 9.3 | 0 | 0 | -180 | 327.7
2023-01-15 | 19:00 | 320.1 | 78.3 | 335.2 | 56.2 | － | 18.9 | 0 | 0 | 11.5 | 0 | 0 | -180 | 320.1
2023-01-15 | 20:00 | 308.5 | 78.3 | 343.2 | 32.4 | － | 18.9 | 0 | 0 | 15.7 | 0 | 0 | -180 | 308.5
2023-01-15 | 21:00 | 291.9 | 78.3 | 338.6 | 18.4 | － | 18.9 | 0 | 0 | 17.7 | 0 | 0 | -180 | 291.9
2023-01-15 | 22:00 | 274.5 | 78.3 | 325.9 | 12.9 | － | 18.9 | 0 | 0 | 18.5 | 0 | 0 | -180 | 274.5
2023-01-15 | 23:00 | 268.3 | 78.3 | 321.8 | 12.3 | － | 18.9 | 0 | 0 | 17 | 0 | 0 | -180 | 268.3
2023-01-16 | 0:00 | 260 | 78.3 | 318.7 | 10.3 | － | 18.9 | 0 | 0 | 13.8 | 0 | 0 | -180 | 260
2023-01-16 | 1:00 | 265.8 | 78.3 | 319.9 | 10.2 | － | 18.9 | 0 | 0 | 18.5 | 0 | 0 | -180 | 265.8
2023-01-16 | 2:00 | 286.4 | 78.3 | 338.9 | 11.1 | － | 18.9 | 0 | 0 | 19.2 | 0 | 0 | -180 | 286.4
2023-01-16 | 3:00 | 306.6 | 78.3 | 351.1 | 12.4 | － | 18.9 | 0 | 0 | 25.9 | 0 | 0 | -180 | 306.6
2023-01-16 | 4:00 | 313.4 | 78.3 | 351.9 | 12.5 | － | 18.9 | 0 | 0 | 31.8 | 0 | 0 | -180 | 313.4
2023-01-16 | 5:00 | 310.7 | 78.3 | 346.3 | 11.7 | － | 18.9 | 0 | 0 | 35.5 | 0 | 0 | -180 | 310.7
2023-01-16 | 6:00 | 312.5 | 78.3 | 345.8 | 11.7 | － | 18.9 | 0 | 0 | 37.8 | 0 | 0 | -180 | 312.5
2023-01-16 | 7:00 | 332.7526 | 78.3 | 353.2526 | 12.7 | － | 18.9 | 6.2 | 0 | 43.4 | 0 | 0 | -180 | 332.7526
2023-01-16 | 8:00 | 385.4039 | 78.3 | 374.0039 | 19.6 | － | 18.9 | 28.4 | 0 | 46.2 | 0 | 0 | -180 | 385.4039
2023-01-16 | 9:00 | 410.5723 | 78.3 | 364.6723 | 15.1 | － | 18.9 | 66.1 | 0 | 47.5 | 0 | 0 | -180 | 410.5723
2023-01-16 | 10:00 | 400.3828 | 78.3 | 314.2828 | 10 | － | 18.9 | 110.9 | 0 | 48 | 0 | 0 | -180 | 400.3828
2023-01-16 | 11:00 | 391.8828 | 78.3 | 268.8828 | 9.9 | － | 18.9 | 148.2 | 0 | 47.7 | 0 | 0 | -180 | 391.8828
2023-01-16 | 12:00 | 366.9828 | 78.3 | 262.7828 | 9.9 | － | 18.9 | 132.7 | 0 | 44.4 | 0 | 0 | -180 | 366.9828
2023-01-16 | 13:00 | 376.4828 | 78.3 | 280.8828 | 9.9 | － | 18.9 | 122 | 0 | 46.5 | 0 | 0 | -180 | 376.4828
2023-01-16 | 14:00 | 377.8828 | 78.3 | 318.0828 | 10.1 | － | 18.9 | 88.3 | 0 | 44.2 | 0 | 0 | -180 | 377.8828
2023-01-16 | 15:00 | 375.4838 | 78.3 | 358.5838 | 13.6 | － | 18.9 | 43.5 | 0 | 42.6 | 0 | 0 | -180 | 375.4838
2023-01-16 | 16:00 | 384.3239 | 78.3 | 382.0239 | 29.3 | － | 18.9 | 12.9 | 0 | 42.9 | 0 | 0 | -180 | 384.3239
2023-01-16 | 17:00 | 389.9593 | 78.3 | 383.5593 | 47.5 | － | 18.9 | 0.4 | 0 | 41.3 | 0 | 0 | -180 | 389.9593
2023-01-16 | 18:00 | 393 | 78.3 | 381.3 | 57.5 | － | 18.9 | 0 | 0 | 37 | 0 | 0 | -180 | 393
2023-01-16 | 19:00 | 381.2 | 78.3 | 383.1 | 49.3 | － | 18.9 | 0 | 0 | 31.6 | 0 | 0 | -180 | 381.2
2023-01-16 | 20:00 | 367.1 | 78.3 | 383.7 | 39 | － | 18.9 | 0 | 0 | 27.2 | 0 | 0 | -180 | 367.1
2023-01-16 | 21:00 | 346.3 | 78.3 | 380.1 | 26.9 | － | 18.9 | 0 | 0 | 22.1 | 0 | 0 | -180 | 346.3
2023-01-16 | 22:00 | 323.5 | 78.3 | 372.9 | 19.8 | － | 18.9 | 0 | 0 | 13.6 | 0 | 0 | -180 | 323.5
2023-01-16 | 23:00 | 314.3 | 78.3 | 369.5 | 17.8 | － | 18.9 | 0 | 0 | 9.8 | 0 | 0 | -180 | 314.3
2023-01-17 | 0:00 | 305.1 | 78.3 | 362.5 | 13.6 | － | 18.9 | 0 | 0 | 11.8 | 0 | 0 | -180 | 305.1
2023-01-17 | 1:00 | 313.5 | 78.3 | 371.7 | 14.6 | － | 18.9 | 0 | 0 | 10 | 0 | 0 | -180 | 313.5
2023-01-17 | 2:00 | 334.5 | 78.3 | 388.4 | 17.4 | － | 18.9 | 0 | 0 | 11.5 | 0 | 0 | -180 | 334.5
2023-01-17 | 3:00 | 353.5 | 78.3 | 406.9 | 22.4 | － | 18.9 | 0 | 0 | 7 | 0 | 0 | -180 | 353.5
2023-01-17 | 4:00 | 358.9 | 78.3 | 410.9 | 23.8 | － | 18.9 | 0 | 0 | 7 | 0 | 0 | -180 | 358.9
2023-01-17 | 5:00 | 361.7 | 78.3 | 407.2 | 22.4 | － | 18.9 | 0 | 0 | 14.9 | 0 | 0 | -180 | 361.7
2023-01-17 | 6:00 | 373.4 | 78.3 | 414.5 | 25.3 | － | 18.9 | 0 | 0 | 16.4 | 0 | 0 | -180 | 373.4
2023-01-17 | 7:00 | 388.0646 | 78.3 | 415.1646 | 25.5 | － | 18.9 | 12 | 0 | 18.2 | 0 | 0 | -180 | 388.0646
2023-01-17 | 8:00 | 429.0828 | 78.3 | 384.3828 | 16.2 | － | 18.9 | 95.4 | 0 | 15.9 | 0 | 0 | -180 | 429.0828
2023-01-17 | 9:00 | 413.6828 | 78.3 | 299.6828 | 10.3 | － | 18.9 | 180.6 | 0 | 5.9 | 0 | 0 | -180 | 413.6828
2023-01-17 | 10:00 | 398.2828 | 78.3 | 228.3828 | 9.9 | － | 18.9 | 240 | 0 | 2.8 | 0 | 0 | -180 | 398.2828
2023-01-17 | 11:00 | 394.1828 | 78.3 | 196.1828 | 9.9 | － | 18.9 | 269.3 | 0 | 1.6 | 0 | 0 | -180 | 394.1828
2023-01-17 | 12:00 | 386.2828 | 78.3 | 182.6828 | 9.9 | － | 18.9 | 274.2 | 0 | 2.3 | 0 | 0 | -180 | 386.2828
2023-01-17 | 13:00 | 387.9828 | 78.3 | 238.6828 | 9.9 | － | 18.9 | 216.1 | 0 | 6.1 | 0 | 0 | -180 | 387.9828
2023-01-17 | 14:00 | 383.3828 | 78.3 | 261.6828 | 10 | － | 18.9 | 188.6 | 0 | 5.9 | 0 | 0 | -180 | 383.3828
2023-01-17 | 15:00 | 389.2828 | 78.3 | 335.1828 | 11.3 | － | 18.9 | 122.5 | 0 | 3.1 | 0 | 0 | -180 | 389.2828
2023-01-17 | 16:00 | 394.3498 | 78.3 | 411.5498 | 23.8 | － | 18.9 | 39 | 0 | 2.8 | 0 | 0 | -180 | 394.3498
2023-01-17 | 17:00 | 400.3593 | 78.3 | 436.7593 | 40.9 | － | 18.9 | 0.4 | 0 | 5.1 | 0 | 0 | -180 | 400.3593
2023-01-17 | 18:00 | 404.4 | 78.3 | 438.3 | 42.8 | － | 18.9 | 0 | 0 | 6.1 | 0 | 0 | -180 | 404.4
2023-01-17 | 19:00 | 389.5 | 78.3 | 430 | 34.6 | － | 18.9 | 0 | 0 | 7.7 | 0 | 0 | -180 | 389.5
2023-01-17 | 20:00 | 376.3 | 78.3 | 421.9 | 29 | － | 18.9 | 0 | 0 | 8.2 | 0 | 0 | -180 | 376.3
2023-01-17 | 21:00 | 355.5 | 78.3 | 407.7 | 22.6 | － | 18.9 | 0 | 0 | 8 | 0 | 0 | -180 | 355.5
2023-01-17 | 22:00 | 328.4 | 78.3 | 386.1 | 16.9 | － | 18.9 | 0 | 0 | 8.2 | 0 | 0 | -180 | 328.4
2023-01-17 | 23:00 | 316.4 | 78.3 | 373.6 | 14.8 | － | 18.9 | 0 | 0 | 10.8 | 0 | 0 | -180 | 316.4
2023-01-18 | 0:00 | 303.2 | 78.3 | 356.8 | 13.3 | － | 18.9 | 0 | 0 | 15.9 | 0 | 0 | -180 | 303.2
2023-01-18 | 1:00 | 307 | 78.3 | 356.3 | 13.2 | － | 18.9 | 0 | 0 | 20.3 | 0 | 0 | -180 | 307
2023-01-18 | 2:00 | 325.8 | 78.3 | 366.7 | 15.7 | － | 18.9 | 0 | 0 | 26.2 | 0 | 0 | -180 | 325.8
2023-01-18 | 3:00 | 340.9 | 78.3 | 374.9 | 19 | － | 18.9 | 0 | 0 | 29.8 | 0 | 0 | -180 | 340.9
2023-01-18 | 4:00 | 346.1 | 78.3 | 376.8 | 20 | － | 18.9 | 0 | 0 | 32.1 | 0 | 0 | -180 | 346.1
2023-01-18 | 5:00 | 346.6 | 78.3 | 372.1 | 17.5 | － | 18.9 | 0 | 0 | 39.8 | 0 | 0 | -180 | 346.6
2023-01-18 | 6:00 | 354.9 | 78.3 | 378 | 20.7 | － | 18.9 | 0 | 0 | 39 | 0 | 0 | -180 | 354.9
2023-01-18 | 7:00 | 369.668 | 78.3 | 383.168 | 24.9 | － | 18.9 | 9.8 | 0 | 34.6 | 0 | 0 | -180 | 369.668
2023-01-18 | 8:00 | 419.6757 | 78.3 | 383.3757 | 24 | － | 18.9 | 64.3 | 0 | 30.8 | 0 | 0 | -180 | 419.6757
2023-01-18 | 9:00 | 414.2828 | 78.3 | 348.4828 | 11.8 | － | 18.9 | 114 | 0 | 22.8 | 0 | 0 | -180 | 414.2828
2023-01-18 | 10:00 | 402.7828 | 78.3 | 289.3828 | 9.9 | － | 18.9 | 167.3 | 0 | 19 | 0 | 0 | -180 | 402.7828
2023-01-18 | 11:00 | 393.5828 | 78.3 | 257.0828 | 9.9 | － | 18.9 | 191.2 | 0 | 18.2 | 0 | 0 | -180 | 393.5828
2023-01-18 | 12:00 | 375.0828 | 78.3 | 255.3828 | 9.9 | － | 18.9 | 169 | 0 | 23.6 | 0 | 0 | -180 | 375.0828
2023-01-18 | 13:00 | 389.9828 | 78.3 | 259.1828 | 9.9 | － | 18.9 | 172.6 | 0 | 31.1 | 0 | 0 | -180 | 389.9828
2023-01-18 | 14:00 | 383.4828 | 78.3 | 300.0828 | 9.9 | － | 18.9 | 118.5 | 0 | 37.8 | 0 | 0 | -180 | 383.4828
2023-01-18 | 15:00 | 387.4828 | 78.3 | 322.9828 | 10.3 | － | 18.9 | 97.2 | 0 | 39.8 | 0 | 0 | -180 | 387.4828
2023-01-18 | 16:00 | 394.1058 | 78.3 | 376.9058 | 19.5 | － | 18.9 | 42.2 | 0 | 38.3 | 0 | 0 | -180 | 394.1058
2023-01-18 | 17:00 | 394.9187 | 78.3 | 390.0187 | 47.2 | － | 18.9 | 0.9 | 0 | 39.6 | 0 | 0 | -180 | 394.9187
2023-01-18 | 18:00 | 402.3 | 78.3 | 388.7 | 56.6 | － | 18.9 | 0 | 0 | 39.8 | 0 | 0 | -180 | 402.3
2023-01-18 | 19:00 | 389.6 | 78.3 | 389.9 | 40.1 | － | 18.9 | 0 | 0 | 42.4 | 0 | 0 | -180 | 389.6
2023-01-18 | 20:00 | 377.4 | 78.3 | 386.4 | 28.9 | － | 18.9 | 0 | 0 | 44.9 | 0 | 0 | -180 | 377.4
2023-01-18 | 21:00 | 354.6 | 78.3 | 376.5 | 19.8 | － | 18.9 | 0 | 0 | 41.1 | 0 | 0 | -180 | 354.6
2023-01-18 | 22:00 | 328.8 | 78.3 | 359.4 | 13.7 | － | 18.9 | 0 | 0 | 38.5 | 0 | 0 | -180 | 328.8
2023-01-18 | 23:00 | 317.3 | 78.3 | 350.2 | 12.1 | － | 18.9 | 0 | 0 | 37.8 | 0 | 0 | -180 | 317.3
2023-01-19 | 0:00 | 308.6 | 78.3 | 344.4 | 11.5 | － | 18.9 | 0 | 0 | 35.5 | 0 | 0 | -180 | 308.6
2023-01-19 | 1:00 | 314.3 | 78.3 | 355.5 | 12.3 | － | 18.9 | 0 | 0 | 29.3 | 0 | 0 | -180 | 314.3
2023-01-19 | 2:00 | 336.2 | 78.3 | 375.2 | 14.5 | － | 18.9 | 0 | 0 | 29.3 | 0 | 0 | -180 | 336.2
2023-01-19 | 3:00 | 353.4 | 78.3 | 389.8 | 17.1 | － | 18.9 | 0 | 0 | 29.3 | 0 | 0 | -180 | 353.4
2023-01-19 | 4:00 | 358.6 | 78.3 | 394.3 | 18.1 | － | 18.9 | 0 | 0 | 29 | 0 | 0 | -180 | 358.6
2023-01-19 | 5:00 | 363.1 | 78.3 | 399.6 | 19.6 | － | 18.9 | 0 | 0 | 26.7 | 0 | 0 | -180 | 363.1
2023-01-19 | 6:00 | 375.1 | 78.3 | 410.9 | 23.6 | － | 18.9 | 0 | 0 | 23.4 | 0 | 0 | -180 | 375.1
2023-01-19 | 7:00 | 391.3239 | 78.3 | 418.3239 | 27.2 | － | 18.9 | 12.9 | 0 | 15.7 | 0 | 0 | -180 | 391.3239
2023-01-19 | 8:00 | 431.9828 | 78.3 | 399.8828 | 19.2 | － | 18.9 | 83.9 | 0 | 11.8 | 0 | 0 | -180 | 431.9828
2023-01-19 | 9:00 | 425.3828 | 78.3 | 335.4828 | 11 | － | 18.9 | 153.5 | 0 | 8.2 | 0 | 0 | -180 | 425.3828
2023-01-19 | 10:00 | 403.5828 | 78.3 | 285.4828 | 10 | － | 18.9 | 181.9 | 0 | 9 | 0 | 0 | -180 | 403.5828
2023-01-19 | 11:00 | 401.0828 | 78.3 | 248.7828 | 9.9 | － | 18.9 | 211.6 | 0 | 13.6 | 0 | 0 | -180 | 401.0828
2023-01-19 | 12:00 | 380.1828 | 78.3 | 201.1828 | 9.9 | － | 18.9 | 236.5 | 0 | 15.4 | 0 | 0 | -180 | 380.1828
2023-01-19 | 13:00 | 389.4828 | 78.3 | 235.7828 | 9.9 | － | 18.9 | 211.2 | 0 | 15.4 | 0 | 0 | -180 | 389.4828
2023-01-19 | 14:00 | 383.6828 | 78.3 | 304.8828 | 10.2 | － | 18.9 | 129.6 | 0 | 21.8 | 0 | 0 | -180 | 383.6828
2023-01-19 | 15:00 | 390.4828 | 78.3 | 367.2828 | 13.3 | － | 18.9 | 71.4 | 0 | 21.3 | 0 | 0 | -180 | 390.4828
2023-01-19 | 16:00 | 399.0665 | 78.3 | 413.4665 | 24.6 | － | 18.9 | 27.1 | 0 | 16.7 | 0 | 0 | -180 | 399.0665
2023-01-19 | 17:00 | 403.3593 | 78.3 | 431.9593 | 38.4 | － | 18.9 | 0.9 | 0 | 14.9 | 0 | 0 | -180 | 403.3593
2023-01-19 | 18:00 | 413 | 78.3 | 438.2 | 48.6 | － | 18.9 | 0 | 0 | 9 | 0 | 0 | -180 | 413
2023-01-19 | 19:00 | 401.3 | 78.3 | 434.2 | 41.4 | － | 18.9 | 0 | 0 | 8.5 | 0 | 0 | -180 | 401.3
2023-01-19 | 20:00 | 387.9 | 78.3 | 426.7 | 33.2 | － | 18.9 | 0 | 0 | 10.8 | 0 | 0 | -180 | 387.9
2023-01-19 | 21:00 | 366.9 | 78.3 | 411.1 | 23.7 | － | 18.9 | 0 | 0 | 14.9 | 0 | 0 | -180 | 366.9
2023-01-19 | 22:00 | 337.8 | 78.3 | 384.7 | 16.1 | － | 18.9 | 0 | 0 | 19.8 | 0 | 0 | -180 | 337.8
2023-01-19 | 23:00 | 326.4 | 78.3 | 375.2 | 14.5 | － | 18.9 | 0 | 0 | 19.5 | 0 | 0 | -180 | 326.4
2023-01-20 | 0:00 | 316.8 | 78.3 | 360.4 | 16.6 | － | 18.9 | 0 | 0 | 22.6 | 0 | 0 | -180 | 316.8
2023-01-20 | 1:00 | 319.8 | 78.3 | 359.9 | 16.5 | － | 18.9 | 0 | 0 | 26.2 | 0 | 0 | -180 | 319.8
2023-01-20 | 2:00 | 336.5 | 78.3 | 376.6 | 20.6 | － | 18.9 | 0 | 0 | 22.1 | 0 | 0 | -180 | 336.5
2023-01-20 | 3:00 | 352.9 | 78.3 | 388.6 | 25.3 | － | 18.9 | 0 | 0 | 21.8 | 0 | 0 | -180 | 352.9
2023-01-20 | 4:00 | 356.9 | 78.3 | 388.4 | 25.1 | － | 18.9 | 0 | 0 | 26.2 | 0 | 0 | -180 | 356.9
2023-01-20 | 5:00 | 359.8 | 78.3 | 388.5 | 25.1 | － | 18.9 | 0 | 0 | 29 | 0 | 0 | -180 | 359.8
2023-01-20 | 6:00 | 371.4 | 78.3 | 395.2 | 28.7 | － | 18.9 | 0 | 0 | 30.3 | 0 | 0 | -180 | 371.4
2023-01-20 | 7:00 | 386.8086 | 78.3 | 399.7086 | 31.5 | － | 18.9 | 8.9 | 0 | 29.5 | 0 | 0 | -180 | 386.8086
2023-01-20 | 8:00 | 434.5828 | 78.3 | 386.4828 | 23.6 | － | 18.9 | 77.2 | 0 | 30.1 | 0 | 0 | -180 | 434.5828
2023-01-20 | 9:00 | 430.3828 | 78.3 | 318.5828 | 11.5 | － | 18.9 | 156.6 | 0 | 26.5 | 0 | 0 | -180 | 430.3828
2023-01-20 | 10:00 | 401.2828 | 78.3 | 219.9828 | 9.9 | － | 18.9 | 229.8 | 0 | 24.4 | 0 | 0 | -180 | 401.2828
2023-01-20 | 11:00 | 393.3828 | 78.3 | 173.7828 | 9.9 | － | 18.9 | 268.4 | 0 | 24.1 | 0 | 0 | -180 | 393.3828
2023-01-20 | 12:00 | 376.6828 | 78.3 | 169.4828 | 9.9 | － | 18.9 | 244.9 | 0 | 35.2 | 0 | 0 | -180 | 376.6828
2023-01-20 | 13:00 | 385.6828 | 78.3 | 175.4828 | 9.9 | － | 18.9 | 248.9 | 0 | 34.2 | 0 | 0 | -180 | 385.6828
2023-01-20 | 14:00 | 382.4828 | 78.3 | 224.0828 | 9.9 | － | 18.9 | 193.5 | 0 | 37.8 | 0 | 0 | -180 | 382.4828
2023-01-20 | 15:00 | 389.3828 | 78.3 | 331.8828 | 12.5 | － | 18.9 | 85.2 | 0 | 42.6 | 0 | 0 | -180 | 389.3828
2023-01-20 | 16:00 | 391.4632 | 78.3 | 380.6632 | 21.6 | － | 18.9 | 28.8 | 0 | 43.2 | 0 | 0 | -180 | 391.4632
2023-01-20 | 17:00 | 393.8187 | 78.3 | 400.7187 | 32.2 | － | 18.9 | 1.3 | 0 | 42.4 | 0 | 0 | -180 | 393.8187
2023-01-20 | 18:00 | 401.3 | 78.3 | 405 | 35.9 | － | 18.9 | 0 | 0 | 43.2 | 0 | 0 | -180 | 401.3
2023-01-20 | 19:00 | 390.8 | 78.3 | 396.2 | 29.1 | － | 18.9 | 0 | 0 | 48.3 | 0 | 0 | -180 | 390.8
2023-01-20 | 20:00 | 377.6 | 78.3 | 386.5 | 24 | － | 18.9 | 0 | 0 | 49.9 | 0 | 0 | -180 | 377.6
2023-01-20 | 21:00 | 358.4 | 78.3 | 372.6 | 19.3 | － | 18.9 | 0 | 0 | 49.3 | 0 | 0 | -180 | 358.4
2023-01-20 | 22:00 | 334 | 78.3 | 353 | 15 | － | 18.9 | 0 | 0 | 48.8 | 0 | 0 | -180 | 334
2023-01-20 | 23:00 | 324.1 | 78.3 | 346.7 | 14.2 | － | 18.9 | 0 | 0 | 46 | 0 | 0 | -180 | 324.1
2023-01-21 | 0:00 | 315.1 | 78.3 | 344.5 | 15.4 | － | 18.9 | 0 | 0 | 38 | 0 | 0 | -180 | 315.1
2023-01-21 | 1:00 | 323.1 | 78.3 | 357.9 | 17.4 | － | 18.9 | 0 | 0 | 30.6 | 0 | 0 | -180 | 323.1
2023-01-21 | 2:00 | 345.5 | 78.3 | 377.4 | 21.4 | － | 18.9 | 0 | 0 | 29.5 | 0 | 0 | -180 | 345.5
2023-01-21 | 3:00 | 358 | 78.3 | 390.2 | 25.4 | － | 18.9 | 0 | 0 | 25.2 | 0 | 0 | -180 | 358
2023-01-21 | 4:00 | 359.7 | 78.3 | 394.4 | 27 | － | 18.9 | 0 | 0 | 21.1 | 0 | 0 | -180 | 359.7
2023-01-21 | 5:00 | 352.8 | 78.3 | 386.6 | 24.1 | － | 18.9 | 0 | 0 | 24.9 | 0 | 0 | -180 | 352.8
2023-01-21 | 6:00 | 348.8 | 78.3 | 384.1 | 23.4 | － | 18.9 | 0 | 0 | 24.1 | 0 | 0 | -180 | 348.8
2023-01-21 | 7:00 | 363.7206 | 78.3 | 387.4206 | 24.4 | － | 18.9 | 15.5 | 0 | 19.2 | 0 | 0 | -180 | 363.7206
2023-01-21 | 8:00 | 396.4828 | 78.3 | 350.2828 | 15.9 | － | 18.9 | 102.1 | 0 | 11 | 0 | 0 | -180 | 396.4828
2023-01-21 | 9:00 | 379.2828 | 78.3 | 253.4828 | 10.3 | － | 18.9 | 190.3 | 0 | 8 | 0 | 0 | -180 | 379.2828
2023-01-21 | 10:00 | 361.1828 | 78.3 | 169.7828 | 9.9 | － | 18.9 | 257.3 | 0 | 7 | 0 | 0 | -180 | 361.1828
2023-01-21 | 11:00 | 355.8828 | 78.3 | 135.2828 | 9.9 | － | 18.9 | 284 | 0 | 9.5 | 0 | 0 | -180 | 355.8828
2023-01-21 | 12:00 | 341.3828 | 78.3 | 116.2828 | 9.9 | － | 18.9 | 284.4 | 0 | 13.6 | 0 | 0 | -180 | 341.3828
2023-01-21 | 13:00 | 334.9828 | 78.3 | 113.2828 | 9.9 | － | 18.9 | 276.4 | 0 | 18.2 | 0 | 0 | -180 | 334.9828
2023-01-21 | 14:00 | 326.2828 | 78.3 | 142.9828 | 9.9 | － | 18.9 | 230.3 | 0 | 25.9 | 0 | 0 | -180 | 326.2828
2023-01-21 | 15:00 | 327.4828 | 78.3 | 221.4828 | 10 | － | 18.9 | 151.3 | 0 | 27.5 | 0 | 0 | -180 | 327.4828
2023-01-21 | 16:00 | 345.923 | 78.3 | 330.223 | 13.7 | － | 18.9 | 59.9 | 0 | 24.9 | 0 | 0 | -180 | 345.923
2023-01-21 | 17:00 | 363.078 | 78.3 | 393.278 | 26.4 | － | 18.9 | 1.8 | 0 | 24.4 | 0 | 0 | -180 | 363.078
2023-01-21 | 18:00 | 381.7 | 78.3 | 407.1 | 32.8 | － | 18.9 | 0 | 0 | 24.6 | 0 | 0 | -180 | 381.7
2023-01-21 | 19:00 | 377.2 | 78.3 | 406.4 | 32.5 | － | 18.9 | 0 | 0 | 21.1 | 0 | 0 | -180 | 377.2
2023-01-21 | 20:00 | 370.4 | 78.3 | 404.9 | 31.6 | － | 18.9 | 0 | 0 | 16.7 | 0 | 0 | -180 | 370.4
2023-01-21 | 21:00 | 354.7 | 78.3 | 398.7 | 28.8 | － | 18.9 | 0 | 0 | 10 | 0 | 0 | -180 | 354.7
2023-01-21 | 22:00 | 332.9 | 78.3 | 386 | 24 | － | 18.9 | 0 | 0 | 5.7 | 0 | 0 | -180 | 332.9
2023-01-21 | 23:00 | 330.9 | 78.3 | 385.5 | 23.8 | － | 18.9 | 0 | 0 | 4.4 | 0 | 0 | -180 | 330.9
2023-01-22 | 0:00 | 327.7 | 78.3 | 384.4 | 21 | － | 18.9 | 0 | 0 | 5.1 | 0 | 0 | -180 | 327.7
2023-01-22 | 1:00 | 335.1 | 78.3 | 390.6 | 22.9 | － | 18.9 | 0 | 0 | 4.4 | 0 | 0 | -180 | 335.1
2023-01-22 | 2:00 | 353.4 | 78.3 | 403 | 28.1 | － | 18.9 | 0 | 0 | 5.1 | 0 | 0 | -180 | 353.4
2023-01-22 | 3:00 | 360.9 | 78.3 | 408.5 | 31.1 | － | 18.9 | 0 | 0 | 4.1 | 0 | 0 | -180 | 360.9
2023-01-22 | 4:00 | 357.2 | 78.3 | 407.5 | 30.5 | － | 18.9 | 0 | 0 | 2 | 0 | 0 | -180 | 357.2
2023-01-22 | 5:00 | 345.9 | 78.3 | 398.9 | 26.2 | － | 18.9 | 0 | 0 | 3.6 | 0 | 0 | -180 | 345.9
2023-01-22 | 6:00 | 333.8 | 78.3 | 390.4 | 22.9 | － | 18.9 | 0 | 0 | 3.3 | 0 | 0 | -180 | 333.8
2023-01-22 | 7:00 | 346.3393 | 78.3 | 386.9393 | 21.7 | － | 18.9 | 16.4 | 0 | 4.1 | 0 | 0 | -180 | 346.3393
2023-01-22 | 8:00 | 365.1828 | 78.3 | 330.8828 | 12.4 | － | 18.9 | 102.1 | 0 | 2.6 | 0 | 0 | -180 | 365.1828
2023-01-22 | 9:00 | 350.3828 | 78.3 | 235.5828 | 9.9 | － | 18.9 | 186.4 | 0 | 1.3 | 0 | 0 | -180 | 350.3828
2023-01-22 | 10:00 | 337.4828 | 78.3 | 171.2828 | 9.9 | － | 18.9 | 237.8 | 0 | 1.3 | 0 | 0 | -180 | 337.4828
2023-01-22 | 11:00 | 327.4828 | 78.3 | 153.5828 | 9.9 | － | 18.9 | 244 | 0 | 2.8 | 0 | 0 | -180 | 327.4828
2023-01-22 | 12:00 | 333.2828 | 78.3 | 195.5828 | 9.9 | － | 18.9 | 209 | 0 | 1.6 | 0 | 0 | -180 | 333.2828
2023-01-22 | 13:00 | 327.8828 | 78.3 | 217.9828 | 9.9 | － | 18.9 | 182.8 | 0 | 0 | 0 | 0 | -180 | 327.8828
2023-01-22 | 14:00 | 325.2828 | 78.3 | 258.6828 | 10.1 | － | 18.9 | 139.3 | 0 | 0 | 0 | 0 | -180 | 325.2828
2023-01-22 | 15:00 | 326.0828 | 78.3 | 296.6828 | 10.7 | － | 18.9 | 100.7 | 0 | 0.8 | 0 | 0 | -180 | 326.0828
2023-01-22 | 16:00 | 336.4532 | 78.3 | 363.1532 | 16.1 | － | 18.9 | 35.9 | 0 | 4.1 | 0 | 0 | -180 | 336.4532
2023-01-22 | 17:00 | 359.2187 | 78.3 | 403.5187 | 28.3 | － | 18.9 | 0.9 | 0 | 9.3 | 0 | 0 | -180 | 359.2187
2023-01-22 | 18:00 | 373.9 | 78.3 | 412.8 | 33.9 | － | 18.9 | 0 | 0 | 10 | 0 | 0 | -180 | 373.9
2023-01-22 | 19:00 | 368.3 | 78.3 | 408.3 | 31 | － | 18.9 | 0 | 0 | 11.8 | 0 | 0 | -180 | 368.3
2023-01-22 | 20:00 | 358.7 | 78.3 | 402.8 | 27.9 | － | 18.9 | 0 | 0 | 10.8 | 0 | 0 | -180 | 358.7
2023-01-22 | 21:00 | 339 | 78.3 | 389.1 | 22.4 | － | 18.9 | 0 | 0 | 10.3 | 0 | 0 | -180 | 339
2023-01-22 | 22:00 | 312.5 | 78.3 | 364.2 | 16.4 | － | 18.9 | 0 | 0 | 14.7 | 0 | 0 | -180 | 312.5
2023-01-22 | 23:00 | 303.5 | 78.3 | 352.6 | 14.7 | － | 18.9 | 0 | 0 | 19 | 0 | 0 | -180 | 303.5
2023-01-23 | 0:00 | 297.2 | 78.3 | 353.4 | 9.9 | － | 18.9 | 0 | 0 | 16.7 | 0 | 0 | -180 | 297.2
2023-01-23 | 1:00 | 304.2 | 78.3 | 358.3 | 9.9 | － | 18.9 | 0 | 0 | 18.8 | 0 | 0 | -180 | 304.2
2023-01-23 | 2:00 | 325.2 | 78.3 | 383.2 | 9.9 | － | 18.9 | 0 | 0 | 14.9 | 0 | 0 | -180 | 325.2
2023-01-23 | 3:00 | 342.3 | 78.3 | 398.8 | 10.1 | － | 18.9 | 0 | 0 | 16.2 | 0 | 0 | -180 | 342.3
2023-01-23 | 4:00 | 348.4 | 78.3 | 404.3 | 10.2 | － | 18.9 | 0 | 0 | 16.7 | 0 | 0 | -180 | 348.4
2023-01-23 | 5:00 | 355.9 | 78.3 | 406.3 | 10.3 | － | 18.9 | 0 | 0 | 22.1 | 0 | 0 | -180 | 355.9
2023-01-23 | 6:00 | 372.1 | 78.3 | 416.1 | 10.8 | － | 18.9 | 0 | 0 | 28 | 0 | 0 | -180 | 372.1
2023-01-23 | 7:00 | 394.1153 | 78.3 | 430.7153 | 12.7 | － | 18.9 | 4 | 0 | 29.5 | 0 | 0 | -180 | 394.1153
2023-01-23 | 8:00 | 445.9885 | 78.3 | 452.7885 | 31.7 | － | 18.9 | 25.3 | 0 | 19 | 0 | 0 | -180 | 445.9885
2023-01-23 | 9:00 | 469.2197 | 78.3 | 452.7197 | 28.7 | － | 18.9 | 60.8 | 0 | 9.8 | 0 | 0 | -180 | 469.2197
2023-01-23 | 10:00 | 456.8757 | 78.3 | 444.0757 | 17.1 | － | 18.9 | 63.4 | 0 | 15.1 | 0 | 0 | -180 | 456.8757
2023-01-23 | 11:00 | 451.6828 | 78.3 | 437.4828 | 14.2 | － | 18.9 | 67.9 | 0 | 14.9 | 0 | 0 | -180 | 451.6828
2023-01-23 | 12:00 | 430.9417 | 78.3 | 428.5417 | 12.1 | － | 18.9 | 59 | 0 | 14.1 | 0 | 0 | -180 | 430.9417
2023-01-23 | 13:00 | 448.501 | 78.3 | 442.401 | 16.3 | － | 18.9 | 59 | 0 | 13.6 | 0 | 0 | -180 | 448.501
2023-01-23 | 14:00 | 442.5718 | 78.3 | 449.2718 | 22.1 | － | 18.9 | 36.8 | 0 | 17.2 | 0 | 0 | -180 | 442.5718
2023-01-23 | 15:00 | 434.9699 | 78.3 | 449.4699 | 22.7 | － | 18.9 | 24 | 0 | 21.6 | 0 | 0 | -180 | 434.9699
2023-01-23 | 16:00 | 434.7613 | 78.3 | 452.1613 | 29.5 | － | 18.9 | 15.1 | 0 | 20.8 | 0 | 0 | -180 | 434.7613
2023-01-23 | 17:00 | 434.6187 | 78.3 | 450.0187 | 48.4 | － | 18.9 | 1.3 | 0 | 17.7 | 0 | 0 | -180 | 434.6187
2023-01-23 | 18:00 | 436.5 | 78.3 | 447.2 | 56.4 | － | 18.9 | 0 | 0 | 15.7 | 0 | 0 | -180 | 436.5
2023-01-23 | 19:00 | 421.5 | 78.3 | 452.1 | 38.1 | － | 18.9 | 0 | 0 | 14.1 | 0 | 0 | -180 | 421.5
2023-01-23 | 20:00 | 404.5 | 78.3 | 449.6 | 23.9 | － | 18.9 | 0 | 0 | 13.8 | 0 | 0 | -180 | 404.5
2023-01-23 | 21:00 | 379 | 78.3 | 430.2 | 12.6 | － | 18.9 | 0 | 0 | 19 | 0 | 0 | -180 | 379
2023-01-23 | 22:00 | 351.4 | 78.3 | 406.7 | 10.3 | － | 18.9 | 0 | 0 | 17.2 | 0 | 0 | -180 | 351.4
2023-01-23 | 23:00 | 339.9 | 78.3 | 393.6 | 9.9 | － | 18.9 | 0 | 0 | 19.2 | 0 | 0 | -180 | 339.9
2023-01-24 | 0:00 | 325.7 | 78.3 | 378.4 | 11.6 | － | 18.9 | 0 | 0 | 18.5 | 0 | 0 | -180 | 325.7
2023-01-24 | 1:00 | 328.3 | 78.3 | 375.9 | 11.6 | － | 18.9 | 0 | 0 | 23.6 | 0 | 0 | -180 | 328.3
2023-01-24 | 2:00 | 346 | 78.3 | 386.6 | 11.6 | － | 18.9 | 0 | 0 | 30.6 | 0 | 0 | -180 | 346
2023-01-24 | 3:00 | 358.7 | 78.3 | 392.1 | 11.6 | － | 18.9 | 0 | 0 | 37.8 | 0 | 0 | -180 | 358.7
2023-01-24 | 4:00 | 363.2 | 78.3 | 395.6 | 11.6 | － | 18.9 | 0 | 0 | 38.8 | 0 | 0 | -180 | 363.2
2023-01-24 | 5:00 | 364.4 | 78.3 | 401.7 | 11.6 | － | 18.9 | 0 | 0 | 33.9 | 0 | 0 | -180 | 364.4
2023-01-24 | 6:00 | 381.2 | 78.3 | 423.8 | 11.7 | － | 18.9 | 0 | 0 | 28.5 | 0 | 0 | -180 | 381.2
2023-01-24 | 7:00 | 395.7866 | 78.3 | 425.5866 | 11.8 | － | 18.9 | 10.6 | 0 | 30.6 | 0 | 0 | -180 | 395.7866
2023-01-24 | 8:00 | 446.7144 | 78.3 | 432.1144 | 11.8 | － | 18.9 | 50.1 | 0 | 35.5 | 0 | 0 | -180 | 446.7144
2023-01-24 | 9:00 | 466.2828 | 78.3 | 410.3828 | 11.6 | － | 18.9 | 90.1 | 0 | 37 | 0 | 0 | -180 | 466.2828
2023-01-24 | 10:00 | 457.9828 | 78.3 | 381.1828 | 11.6 | － | 18.9 | 114.9 | 0 | 33.1 | 0 | 0 | -180 | 457.9828
2023-01-24 | 11:00 | 464.0828 | 78.3 | 392.2828 | 11.6 | － | 18.9 | 117.1 | 0 | 25.9 | 0 | 0 | -180 | 464.0828
2023-01-24 | 12:00 | 451.1828 | 78.3 | 368.1828 | 11.6 | － | 18.9 | 133.1 | 0 | 21.1 | 0 | 0 | -180 | 451.1828
2023-01-24 | 13:00 | 463.9828 | 78.3 | 371.1828 | 11.6 | － | 18.9 | 147.8 | 0 | 16.2 | 0 | 0 | -180 | 463.9828
2023-01-24 | 14:00 | 474.0828 | 78.3 | 450.8828 | 12.5 | － | 18.9 | 86.1 | 0 | 7.4 | 0 | 0 | -180 | 474.0828
2023-01-24 | 15:00 | 490.1828 | 78.3 | 471.8828 | 14.4 | － | 18.9 | 79 | 0 | 7.7 | 0 | 0 | -180 | 490.1828
2023-01-24 | 16:00 | 500.1211 | 78.3 | 502.0211 | 27.5 | － | 18.9 | 45.7 | 0 | 7.7 | 0 | 0 | -180 | 500.1211
2023-01-24 | 17:00 | 498.0373 | 78.3 | 511.0373 | 57.5 | － | 18.9 | 1.8 | 0 | 10.5 | 0 | 0 | -180 | 498.0373
2023-01-24 | 18:00 | 511.2 | 78.3 | 526.7 | 57.5 | － | 18.9 | 0 | 0 | 9.8 | 0 | 0 | -180 | 511.2
2023-01-24 | 19:00 | 500.3 | 78.3 | 510.7 | 57.5 | － | 18.9 | 0 | 0 | 14.9 | 0 | 0 | -180 | 500.3
2023-01-24 | 20:00 | 483.5 | 78.3 | 507.6 | 41.2 | － | 18.9 | 0 | 0 | 17.5 | 0 | 0 | -180 | 483.5
2023-01-24 | 21:00 | 455.7 | 78.3 | 492.1 | 20.5 | － | 18.9 | 0 | 0 | 25.9 | 0 | 0 | -180 | 455.7
2023-01-24 | 22:00 | 419.6 | 78.3 | 462.5 | 13.4 | － | 18.9 | 0 | 0 | 26.5 | 0 | 0 | -180 | 419.6
2023-01-24 | 23:00 | 413.8 | 78.3 | 458 | 12.9 | － | 18.9 | 0 | 0 | 25.7 | 0 | 0 | -180 | 413.8
2023-01-25 | 0:00 | 404 | 78.3 | 446 | 15.6 | － | 18.9 | 0 | 0 | 25.2 | 0 | 0 | -180 | 404
2023-01-25 | 1:00 | 404.7 | 78.3 | 445.7 | 15.6 | － | 18.9 | 0 | 0 | 26.2 | 0 | 0 | -180 | 404.7
2023-01-25 | 2:00 | 413.4 | 78.3 | 454.7 | 17.1 | － | 18.9 | 0 | 0 | 24.4 | 0 | 0 | -180 | 413.4
2023-01-25 | 3:00 | 413 | 78.3 | 455.2 | 17.2 | － | 18.9 | 0 | 0 | 23.4 | 0 | 0 | -180 | 413
2023-01-25 | 4:00 | 409.7 | 78.3 | 452 | 16.6 | － | 18.9 | 0 | 0 | 23.9 | 0 | 0 | -180 | 409.7
2023-01-25 | 5:00 | 413.6 | 78.3 | 455.7 | 17.3 | － | 18.9 | 0 | 0 | 23.4 | 0 | 0 | -180 | 413.6
2023-01-25 | 6:00 | 441.8 | 78.3 | 476.7 | 22.5 | － | 18.9 | 0 | 0 | 25.4 | 0 | 0 | -180 | 441.8
2023-01-25 | 7:00 | 469.5833 | 78.3 | 487.4833 | 26.5 | － | 18.9 | 13.8 | 0 | 24.6 | 0 | 0 | -180 | 469.5833
2023-01-25 | 8:00 | 524.3828 | 78.3 | 476.7828 | 22 | － | 18.9 | 81.2 | 0 | 27.2 | 0 | 0 | -180 | 524.3828
2023-01-25 | 9:00 | 526.4828 | 78.3 | 409.7828 | 11.8 | － | 18.9 | 160.2 | 0 | 27.5 | 0 | 0 | -180 | 526.4828
2023-01-25 | 10:00 | 509.6828 | 78.3 | 326.9828 | 10 | － | 18.9 | 225.4 | 0 | 30.1 | 0 | 0 | -180 | 509.6828
2023-01-25 | 11:00 | 499.0828 | 78.3 | 281.5828 | 9.9 | － | 18.9 | 259.1 | 0 | 31.3 | 0 | 0 | -180 | 499.0828
2023-01-25 | 12:00 | 469.6828 | 78.3 | 238.9828 | 9.9 | － | 18.9 | 272 | 0 | 31.6 | 0 | 0 | -180 | 469.6828
2023-01-25 | 13:00 | 469.9828 | 78.3 | 255.1828 | 9.9 | － | 18.9 | 255.6 | 0 | 32.1 | 0 | 0 | -180 | 469.9828
2023-01-25 | 14:00 | 459.1828 | 78.3 | 296.2828 | 9.9 | － | 18.9 | 204.5 | 0 | 31.3 | 0 | 0 | -180 | 459.1828
2023-01-25 | 15:00 | 455.4828 | 78.3 | 361.1828 | 10.3 | － | 18.9 | 138 | 0 | 28.8 | 0 | 0 | -180 | 455.4828
2023-01-25 | 16:00 | 471.7297 | 78.3 | 456.1297 | 17.1 | － | 18.9 | 54.6 | 0 | 26.7 | 0 | 0 | -180 | 471.7297
2023-01-25 | 17:00 | 481.6967 | 78.3 | 503.2967 | 35.9 | － | 18.9 | 2.7 | 0 | 22.6 | 0 | 0 | -180 | 481.6967
2023-01-25 | 18:00 | 495.3 | 78.3 | 514.2 | 47.7 | － | 18.9 | 0 | 0 | 16.2 | 0 | 0 | -180 | 495.3
2023-01-25 | 19:00 | 483.1 | 78.3 | 507.2 | 39.5 | － | 18.9 | 0 | 0 | 19.2 | 0 | 0 | -180 | 483.1
2023-01-25 | 20:00 | 467.3 | 78.3 | 499.7 | 33.4 | － | 18.9 | 0 | 0 | 17 | 0 | 0 | -180 | 467.3
2023-01-25 | 21:00 | 442.2 | 78.3 | 487 | 26.5 | － | 18.9 | 0 | 0 | 11.5 | 0 | 0 | -180 | 442.2
2023-01-25 | 22:00 | 406.9 | 78.3 | 461.4 | 18.3 | － | 18.9 | 0 | 0 | 10 | 0 | 0 | -180 | 406.9
2023-01-25 | 23:00 | 399.9 | 78.3 | 456.4 | 17.3 | － | 18.9 | 0 | 0 | 9 | 0 | 0 | -180 | 399.9
2023-01-26 | 0:00 | 392.2 | 78.3 | 448.1 | 17.9 | － | 18.9 | 0 | 0 | 9 | 0 | 0 | -180 | 392.2
2023-01-26 | 1:00 | 393.9 | 78.3 | 449.8 | 18.2 | － | 18.9 | 0 | 0 | 8.7 | 0 | 0 | -180 | 393.9
2023-01-26 | 2:00 | 402.7 | 78.3 | 458.2 | 20.3 | － | 18.9 | 0 | 0 | 7 | 0 | 0 | -180 | 402.7
2023-01-26 | 3:00 | 405.4 | 78.3 | 457.7 | 20.2 | － | 18.9 | 0 | 0 | 10.3 | 0 | 0 | -180 | 405.4
2023-01-26 | 4:00 | 402.4 | 78.3 | 450.5 | 18.3 | － | 18.9 | 0 | 0 | 16.4 | 0 | 0 | -180 | 402.4
2023-01-26 | 5:00 | 405 | 78.3 | 453.1 | 19 | － | 18.9 | 0 | 0 | 15.7 | 0 | 0 | -180 | 405
2023-01-26 | 6:00 | 433.9 | 78.3 | 474.2 | 25.8 | － | 18.9 | 0 | 0 | 16.7 | 0 | 0 | -180 | 433.9
2023-01-26 | 7:00 | 459.1799 | 78.3 | 483.8799 | 30.8 | － | 18.9 | 16 | 0 | 11.3 | 0 | 0 | -180 | 459.1799
2023-01-26 | 8:00 | 504.6828 | 78.3 | 469.1828 | 23.3 | － | 18.9 | 89.6 | 0 | 5.4 | 0 | 0 | -180 | 504.6828
2023-01-26 | 9:00 | 496.6828 | 78.3 | 416.5828 | 13 | － | 18.9 | 145.5 | 0 | 4.4 | 0 | 0 | -180 | 496.6828
2023-01-26 | 10:00 | 481.3828 | 78.3 | 353.0828 | 10.2 | － | 18.9 | 193.9 | 0 | 7 | 0 | 0 | -180 | 481.3828
2023-01-26 | 11:00 | 468.2828 | 78.3 | 317.5828 | 10 | － | 18.9 | 212.5 | 0 | 11 | 0 | 0 | -180 | 468.2828
2023-01-26 | 12:00 | 432.7828 | 78.3 | 233.8828 | 9.9 | － | 18.9 | 260 | 0 | 11.8 | 0 | 0 | -180 | 432.7828
2023-01-26 | 13:00 | 445.3828 | 78.3 | 263.2828 | 9.9 | － | 18.9 | 244.5 | 0 | 10.5 | 0 | 0 | -180 | 445.3828
2023-01-26 | 14:00 | 435.9828 | 78.3 | 295.1828 | 9.9 | － | 18.9 | 198.8 | 0 | 14.9 | 0 | 0 | -180 | 435.9828
2023-01-26 | 15:00 | 422.7828 | 78.3 | 345.3828 | 10.2 | － | 18.9 | 134.9 | 0 | 15.1 | 0 | 0 | -180 | 422.7828
2023-01-26 | 16:00 | 435.4144 | 78.3 | 441.8144 | 16.4 | － | 18.9 | 51 | 0 | 9 | 0 | 0 | -180 | 435.4144
2023-01-26 | 17:00 | 445.8967 | 78.3 | 485.6967 | 32.1 | － | 18.9 | 2.7 | 0 | 8.2 | 0 | 0 | -180 | 445.8967
2023-01-26 | 18:00 | 458.3 | 78.3 | 496.9 | 41.9 | － | 18.9 | 0 | 0 | 2.3 | 0 | 0 | -180 | 458.3
2023-01-26 | 19:00 | 445.7 | 78.3 | 491.7 | 36.8 | － | 18.9 | 0 | 0 | 0 | 0 | 0 | -180 | 445.7
2023-01-26 | 20:00 | 430.5 | 78.3 | 482.7 | 30.3 | － | 18.9 | 0 | 0 | 0.3 | 0 | 0 | -180 | 430.5
2023-01-26 | 21:00 | 404 | 78.3 | 464.1 | 22.2 | － | 18.9 | 0 | 0 | 0.5 | 0 | 0 | -180 | 404
2023-01-26 | 22:00 | 373.2 | 78.3 | 439.3 | 16.2 | － | 18.9 | 0 | 0 | 0.5 | 0 | 0 | -180 | 373.2
2023-01-26 | 23:00 | 364.6 | 78.3 | 432.1 | 15 | － | 18.9 | 0 | 0 | 0.3 | 0 | 0 | -180 | 364.6
2023-01-27 | 0:00 | 357.3 | 78.3 | 429.2 | 10.9 | － | 18.9 | 0 | 0 | 0 | 0 | 0 | -180 | 357.3
2023-01-27 | 1:00 | 361 | 78.3 | 432.7 | 11.1 | － | 18.9 | 0 | 0 | 0 | 0 | 0 | -180 | 361
2023-01-27 | 2:00 | 372.7 | 78.3 | 442.5 | 12.2 | － | 18.9 | 0 | 0 | 0.8 | 0 | 0 | -180 | 372.7
2023-01-27 | 3:00 | 377.4 | 78.3 | 446.1 | 12.8 | － | 18.9 | 0 | 0 | 1.3 | 0 | 0 | -180 | 377.4
2023-01-27 | 4:00 | 373.7 | 78.3 | 441.8 | 12.1 | － | 18.9 | 0 | 0 | 2.6 | 0 | 0 | -180 | 373.7
2023-01-27 | 5:00 | 371.6 | 78.3 | 434.7 | 11.2 | － | 18.9 | 0 | 0 | 8.5 | 0 | 0 | -180 | 371.6
2023-01-27 | 6:00 | 393.7 | 78.3 | 452.1 | 14.1 | － | 18.9 | 0 | 0 | 10.3 | 0 | 0 | -180 | 393.7
2023-01-27 | 7:00 | 419.6933 | 78.3 | 469.2933 | 23.5 | － | 18.9 | 5.3 | 0 | 4.4 | 0 | 0 | -180 | 419.6933
2023-01-27 | 8:00 | 473.6326 | 78.3 | 473.1326 | 52.6 | － | 18.9 | 22.2 | 0 | 8.5 | 0 | 0 | -180 | 473.6326
2023-01-27 | 9:00 | 496.3378 | 78.3 | 473.2378 | 53.8 | － | 18.9 | 33.3 | 0 | 18.8 | 0 | 0 | -180 | 496.3378
2023-01-27 | 10:00 | 497.6618 | 78.3 | 475.1618 | 32.7 | － | 18.9 | 44.8 | 0 | 27.8 | 0 | 0 | -180 | 497.6618
2023-01-27 | 11:00 | 493.0297 | 78.3 | 467.1297 | 20 | － | 18.9 | 53.2 | 0 | 35.5 | 0 | 0 | -180 | 493.0297
2023-01-27 | 12:00 | 470.7417 | 78.3 | 443.6417 | 12.1 | － | 18.9 | 59 | 0 | 38.8 | 0 | 0 | -180 | 470.7417
2023-01-27 | 13:00 | 473.8828 | 78.3 | 412.8828 | 10.1 | － | 18.9 | 96.7 | 0 | 37 | 0 | 0 | -180 | 473.8828
2023-01-27 | 14:00 | 456.1828 | 78.3 | 359.5828 | 9.9 | － | 18.9 | 135.3 | 0 | 34.2 | 0 | 0 | -180 | 456.1828
2023-01-27 | 15:00 | 455.0828 | 78.3 | 398.4828 | 9.9 | － | 18.9 | 97.2 | 0 | 32.3 | 0 | 0 | -180 | 455.0828
2023-01-27 | 16:00 | 457.8685 | 78.3 | 454.5685 | 14.4 | － | 18.9 | 40.4 | 0 | 31.3 | 0 | 0 | -180 | 457.8685
2023-01-27 | 17:00 | 460.3373 | 78.3 | 474.1373 | 31.3 | － | 18.9 | 2.2 | 0 | 35.5 | 0 | 0 | -180 | 460.3373
2023-01-27 | 18:00 | 470.5 | 78.3 | 475.2 | 39.6 | － | 18.9 | 0 | 0 | 38.5 | 0 | 0 | -180 | 470.5
2023-01-27 | 19:00 | 457.8 | 78.3 | 473 | 28.6 | － | 18.9 | 0 | 0 | 39 | 0 | 0 | -180 | 457.8
2023-01-27 | 20:00 | 443.5 | 78.3 | 466.7 | 20.6 | － | 18.9 | 0 | 0 | 39 | 0 | 0 | -180 | 443.5
2023-01-27 | 21:00 | 420 | 78.3 | 450 | 13.5 | － | 18.9 | 0 | 0 | 39.3 | 0 | 0 | -180 | 420
2023-01-27 | 22:00 | 390.3 | 78.3 | 424.3 | 10.5 | － | 18.9 | 0 | 0 | 38.3 | 0 | 0 | -180 | 390.3
2023-01-27 | 23:00 | 385.1 | 78.3 | 418.8 | 10.3 | － | 18.9 | 0 | 0 | 38.8 | 0 | 0 | -180 | 385.1
2023-01-28 | 0:00 | 375.7 | 78.3 | 400.8 | 18.4 | － | 18.9 | 0 | 0 | 39.3 | 0 | 0 | -180 | 375.7
2023-01-28 | 1:00 | 377.5 | 78.3 | 401.8 | 18.7 | － | 18.9 | 0 | 0 | 39.8 | 0 | 0 | -180 | 377.5
2023-01-28 | 2:00 | 387.6 | 78.3 | 409.5 | 21.3 | － | 18.9 | 0 | 0 | 39.6 | 0 | 0 | -180 | 387.6
2023-01-28 | 3:00 | 388.9 | 78.3 | 410.9 | 21.8 | － | 18.9 | 0 | 0 | 39 | 0 | 0 | -180 | 388.9
2023-01-28 | 4:00 | 379.9 | 78.3 | 404.8 | 19.6 | － | 18.9 | 0 | 0 | 38.3 | 0 | 0 | -180 | 379.9
2023-01-28 | 5:00 | 369 | 78.3 | 398 | 17.6 | － | 18.9 | 0 | 0 | 36.2 | 0 | 0 | -180 | 369
2023-01-28 | 6:00 | 368.6 | 78.3 | 398.5 | 17.7 | － | 18.9 | 0 | 0 | 35.2 | 0 | 0 | -180 | 368.6
2023-01-28 | 7:00 | 389.3833 | 78.3 | 405.8833 | 19.9 | － | 18.9 | 13.3 | 0 | 33.1 | 0 | 0 | -180 | 389.3833
2023-01-28 | 8:00 | 429.9828 | 78.3 | 388.5828 | 15.2 | － | 18.9 | 75.9 | 0 | 33.1 | 0 | 0 | -180 | 429.9828
2023-01-28 | 9:00 | 425.3828 | 78.3 | 331.9828 | 10.5 | － | 18.9 | 133.1 | 0 | 32.6 | 0 | 0 | -180 | 425.3828
2023-01-28 | 10:00 | 412.0828 | 78.3 | 261.5828 | 9.9 | － | 18.9 | 189.5 | 0 | 33.9 | 0 | 0 | -180 | 412.0828
2023-01-28 | 11:00 | 402.0828 | 78.3 | 228.0828 | 9.9 | － | 18.9 | 211.2 | 0 | 35.7 | 0 | 0 | -180 | 402.0828
2023-01-28 | 12:00 | 386.2828 | 78.3 | 224.2828 | 9.9 | － | 18.9 | 197.9 | 0 | 37 | 0 | 0 | -180 | 386.2828
2023-01-28 | 13:00 | 386.9828 | 78.3 | 232.9828 | 9.9 | － | 18.9 | 188.1 | 0 | 38.8 | 0 | 0 | -180 | 386.9828
2023-01-28 | 14:00 | 381.9828 | 78.3 | 248.1828 | 9.9 | － | 18.9 | 168.2 | 0 | 38.5 | 0 | 0 | -180 | 381.9828
2023-01-28 | 15:00 | 386.0828 | 78.3 | 306.8828 | 10 | － | 18.9 | 114.5 | 0 | 37.5 | 0 | 0 | -180 | 386.0828
2023-01-28 | 16:00 | 401.3618 | 78.3 | 386.6618 | 15 | － | 18.9 | 45.3 | 0 | 37.2 | 0 | 0 | -180 | 401.3618
2023-01-28 | 17:00 | 420.8967 | 78.3 | 428.8967 | 33.4 | － | 18.9 | 3.1 | 0 | 38.3 | 0 | 0 | -180 | 420.8967
2023-01-28 | 18:00 | 438.2 | 78.3 | 436.8 | 45.7 | － | 18.9 | 0 | 0 | 38.5 | 0 | 0 | -180 | 438.2
2023-01-28 | 19:00 | 430.6 | 78.3 | 434.7 | 41.2 | － | 18.9 | 0 | 0 | 37.5 | 0 | 0 | -180 | 430.6
2023-01-28 | 20:00 | 419.1 | 78.3 | 430.7 | 35.7 | － | 18.9 | 0 | 0 | 35.5 | 0 | 0 | -180 | 419.1
2023-01-28 | 21:00 | 398.3 | 78.3 | 420.4 | 26.8 | － | 18.9 | 0 | 0 | 33.9 | 0 | 0 | -180 | 398.3
2023-01-28 | 22:00 | 372.9 | 78.3 | 406.9 | 20.3 | － | 18.9 | 0 | 0 | 28.5 | 0 | 0 | -180 | 372.9
2023-01-28 | 23:00 | 369.9 | 78.3 | 404.4 | 19.5 | － | 18.9 | 0 | 0 | 28.8 | 0 | 0 | -180 | 369.9
2023-01-29 | 0:00 | 364.3 | 78.3 | 403.3 | 22 | － | 18.9 | 0 | 0 | 21.8 | 0 | 0 | -180 | 364.3
2023-01-29 | 1:00 | 368.2 | 78.3 | 409 | 24.8 | － | 18.9 | 0 | 0 | 17.2 | 0 | 0 | -180 | 368.2
2023-01-29 | 2:00 | 376.4 | 78.3 | 414.7 | 28.6 | － | 18.9 | 0 | 0 | 15.9 | 0 | 0 | -180 | 376.4
2023-01-29 | 3:00 | 376.2 | 78.3 | 411.8 | 26.4 | － | 18.9 | 0 | 0 | 20.8 | 0 | 0 | -180 | 376.2
2023-01-29 | 4:00 | 367.1 | 78.3 | 404.2 | 22.3 | － | 18.9 | 0 | 0 | 23.4 | 0 | 0 | -180 | 367.1
2023-01-29 | 5:00 | 350.5 | 78.3 | 391.5 | 17.7 | － | 18.9 | 0 | 0 | 24.1 | 0 | 0 | -180 | 350.5
2023-01-29 | 6:00 | 341.8 | 78.3 | 385.7 | 16.3 | － | 18.9 | 0 | 0 | 22.6 | 0 | 0 | -180 | 341.8
2023-01-29 | 7:00 | 356.9206 | 78.3 | 387.7206 | 16.7 | － | 18.9 | 15.5 | 0 | 19.8 | 0 | 0 | -180 | 356.9206
2023-01-29 | 8:00 | 389.9828 | 78.3 | 362.3828 | 12.5 | － | 18.9 | 81.2 | 0 | 16.7 | 0 | 0 | -180 | 389.9828
2023-01-29 | 9:00 | 384.9828 | 78.3 | 303.8828 | 10.1 | － | 18.9 | 137.1 | 0 | 16.7 | 0 | 0 | -180 | 384.9828
2023-01-29 | 10:00 | 371.0828 | 78.3 | 263.5828 | 9.9 | － | 18.9 | 164.2 | 0 | 16.2 | 0 | 0 | -180 | 371.0828
2023-01-29 | 11:00 | 354.0828 | 78.3 | 222.8828 | 9.9 | － | 18.9 | 184.6 | 0 | 19.5 | 0 | 0 | -180 | 354.0828
2023-01-29 | 12:00 | 354.3828 | 78.3 | 229.1828 | 9.9 | － | 18.9 | 177 | 0 | 21.1 | 0 | 0 | -180 | 354.3828
2023-01-29 | 13:00 | 345.8828 | 78.3 | 233.1828 | 9.9 | － | 18.9 | 162 | 0 | 23.6 | 0 | 0 | -180 | 345.8828
2023-01-29 | 14:00 | 335.3828 | 78.3 | 243.9828 | 9.9 | － | 18.9 | 140.7 | 0 | 23.6 | 0 | 0 | -180 | 335.3828
2023-01-29 | 15:00 | 342.9828 | 78.3 | 284.7828 | 9.9 | － | 18.9 | 106.5 | 0 | 24.6 | 0 | 0 | -180 | 342.9828
2023-01-29 | 16:00 | 359.2025 | 78.3 | 357.1025 | 12.1 | － | 18.9 | 45.3 | 0 | 27.5 | 0 | 0 | -180 | 359.2025
2023-01-29 | 17:00 | 384.4967 | 78.3 | 411.8967 | 26.4 | － | 18.9 | 3.1 | 0 | 25.9 | 0 | 0 | -180 | 384.4967
2023-01-29 | 18:00 | 404 | 78.3 | 424.9 | 40.3 | － | 18.9 | 0 | 0 | 21.6 | 0 | 0 | -180 | 404
2023-01-29 | 19:00 | 401.4 | 78.3 | 424.5 | 39.4 | － | 18.9 | 0 | 0 | 20.3 | 0 | 0 | -180 | 401.4
2023-01-29 | 20:00 | 393.7 | 78.3 | 423 | 37.3 | － | 18.9 | 0 | 0 | 16.2 | 0 | 0 | -180 | 393.7
2023-01-29 | 21:00 | 374 | 78.3 | 414.9 | 28.8 | － | 18.9 | 0 | 0 | 13.1 | 0 | 0 | -180 | 374
2023-01-29 | 22:00 | 346.7 | 78.3 | 396 | 19.1 | － | 18.9 | 0 | 0 | 14.4 | 0 | 0 | -180 | 346.7
2023-01-29 | 23:00 | 338.8 | 78.3 | 390.6 | 17.6 | － | 18.9 | 0 | 0 | 13.4 | 0 | 0 | -180 | 338.8
2023-01-30 | 0:00 | 334.7 | 78.3 | 385.3 | 16.3 | － | 18.9 | 0 | 0 | 15.9 | 0 | 0 | -180 | 334.7
2023-01-30 | 1:00 | 340.7 | 78.3 | 388.9 | 16.9 | － | 18.9 | 0 | 0 | 17.7 | 0 | 0 | -180 | 340.7
2023-01-30 | 2:00 | 355.4 | 78.3 | 400.9 | 19.3 | － | 18.9 | 0 | 0 | 18 | 0 | 0 | -180 | 355.4
2023-01-30 | 3:00 | 361.2 | 78.3 | 401.3 | 19.3 | － | 18.9 | 0 | 0 | 23.4 | 0 | 0 | -180 | 361.2
2023-01-30 | 4:00 | 360.9 | 78.3 | 396.9 | 18.3 | － | 18.9 | 0 | 0 | 28.5 | 0 | 0 | -180 | 360.9
2023-01-30 | 5:00 | 362.8 | 78.3 | 397.8 | 18.5 | － | 18.9 | 0 | 0 | 29.3 | 0 | 0 | -180 | 362.8
2023-01-30 | 6:00 | 386.4 | 78.3 | 415.7 | 23.2 | － | 18.9 | 0 | 0 | 30.3 | 0 | 0 | -180 | 386.4
2023-01-30 | 7:00 | 414.7866 | 78.3 | 427.6866 | 27.7 | － | 18.9 | 11.1 | 0 | 31.1 | 0 | 0 | -180 | 414.7866
2023-01-30 | 8:00 | 476.8828 | 78.3 | 425.8828 | 26.4 | － | 18.9 | 73.2 | 0 | 34.2 | 0 | 0 | -180 | 476.8828
2023-01-30 | 9:00 | 473.6828 | 78.3 | 346.9828 | 12 | － | 18.9 | 163.3 | 0 | 34.2 | 0 | 0 | -180 | 473.6828
2023-01-30 | 10:00 | 453.4828 | 78.3 | 262.4828 | 10 | － | 18.9 | 228.1 | 0 | 35.7 | 0 | 0 | -180 | 453.4828
2023-01-30 | 11:00 | 441.5828 | 78.3 | 204.8828 | 9.9 | － | 18.9 | 272.9 | 0 | 36.7 | 0 | 0 | -180 | 441.5828
2023-01-30 | 12:00 | 417.8828 | 78.3 | 162.7828 | 9.9 | － | 18.9 | 289.7 | 0 | 38.3 | 0 | 0 | -180 | 417.8828
2023-01-30 | 13:00 | 420.9828 | 78.3 | 215.8828 | 9.9 | － | 18.9 | 240.5 | 0 | 37.5 | 0 | 0 | -180 | 420.9828
2023-01-30 | 14:00 | 412.6828 | 78.3 | 256.9828 | 10 | － | 18.9 | 189.5 | 0 | 39 | 0 | 0 | -180 | 412.6828
2023-01-30 | 15:00 | 405.1828 | 78.3 | 296.7828 | 10.3 | － | 18.9 | 141.1 | 0 | 39.8 | 0 | 0 | -180 | 405.1828
2023-01-30 | 16:00 | 414.2417 | 78.3 | 380.6417 | 15.4 | － | 18.9 | 61.2 | 0 | 39.8 | 0 | 0 | -180 | 414.2417
2023-01-30 | 17:00 | 425.4746 | 78.3 | 433.6746 | 30.6 | － | 18.9 | 4.4 | 0 | 39.6 | 0 | 0 | -180 | 425.4746
2023-01-30 | 18:00 | 440.6 | 78.3 | 446.1 | 39 | － | 18.9 | 0 | 0 | 38.3 | 0 | 0 | -180 | 440.6
2023-01-30 | 19:00 | 432 | 78.3 | 443 | 36.6 | － | 18.9 | 0 | 0 | 35.2 | 0 | 0 | -180 | 432
2023-01-30 | 20:00 | 418.3 | 78.3 | 436.5 | 32.3 | － | 18.9 | 0 | 0 | 32.3 | 0 | 0 | -180 | 418.3
2023-01-30 | 21:00 | 395.3 | 78.3 | 423.6 | 26 | － | 18.9 | 0 | 0 | 28.5 | 0 | 0 | -180 | 395.3
2023-01-30 | 22:00 | 364.9 | 78.3 | 404.9 | 20.2 | － | 18.9 | 0 | 0 | 22.6 | 0 | 0 | -180 | 364.9
2023-01-30 | 23:00 | 359.3 | 78.3 | 403.1 | 19.8 | － | 18.9 | 0 | 0 | 19.2 | 0 | 0 | -180 | 359.3
2023-01-31 | 0:00 | 353.4 | 78.3 | 401.3 | 16.1 | － | 18.9 | 0 | 0 | 18.8 | 0 | 0 | -180 | 353.4
2023-01-31 | 1:00 | 360.3 | 78.3 | 408 | 17.1 | － | 18.9 | 0 | 0 | 18 | 0 | 0 | -180 | 360.3
2023-01-31 | 2:00 | 375 | 78.3 | 420.4 | 19.2 | － | 18.9 | 0 | 0 | 18.2 | 0 | 0 | -180 | 375
2023-01-31 | 3:00 | 380.4 | 78.3 | 426.1 | 20.4 | － | 18.9 | 0 | 0 | 16.7 | 0 | 0 | -180 | 380.4
2023-01-31 | 4:00 | 379.9 | 78.3 | 427.3 | 20.7 | － | 18.9 | 0 | 0 | 14.7 | 0 | 0 | -180 | 379.9
2023-01-31 | 5:00 | 383 | 78.3 | 432.4 | 21.9 | － | 18.9 | 0 | 0 | 11.5 | 0 | 0 | -180 | 383
2023-01-31 | 6:00 | 411.4 | 78.3 | 455.8 | 29.4 | － | 18.9 | 0 | 0 | 9 | 0 | 0 | -180 | 411.4
2023-01-31 | 7:00 | 437.5326 | 78.3 | 459.9326 | 31 | － | 18.9 | 21.7 | 0 | 7.7 | 0 | 0 | -180 | 437.5326
2023-01-31 | 8:00 | 474.8828 | 78.3 | 421.4828 | 19 | － | 18.9 | 112.3 | 0 | 4.9 | 0 | 0 | -180 | 474.8828
2023-01-31 | 9:00 | 459.9828 | 78.3 | 327.5828 | 10.9 | － | 18.9 | 202.3 | 0 | 2 | 0 | 0 | -180 | 459.9828
2023-01-31 | 10:00 | 436.9828 | 78.3 | 236.6828 | 9.9 | － | 18.9 | 272.4 | 0 | 0.8 | 0 | 0 | -180 | 436.9828
2023-01-31 | 11:00 | 421.2828 | 78.3 | 191.6828 | 9.9 | － | 18.9 | 302.2 | 0 | 0.3 | 0 | 0 | -180 | 421.2828
2023-01-31 | 12:00 | 394.3828 | 78.3 | 147.3828 | 9.9 | － | 18.9 | 318.6 | 0 | 1.3 | 0 | 0 | -180 | 394.3828
2023-01-31 | 13:00 | 396.8828 | 78.3 | 163.0828 | 9.9 | － | 18.9 | 304.4 | 0 | 2.3 | 0 | 0 | -180 | 396.8828
2023-01-31 | 14:00 | 386.6828 | 78.3 | 203.0828 | 9.9 | － | 18.9 | 252.9 | 0 | 3.6 | 0 | 0 | -180 | 386.6828
2023-01-31 | 15:00 | 381.5828 | 78.3 | 276.1828 | 10.1 | － | 18.9 | 173.5 | 0 | 4.6 | 0 | 0 | -180 | 381.5828
2023-01-31 | 16:00 | 400.4828 | 78.3 | 386.2828 | 14.3 | － | 18.9 | 78.1 | 0 | 4.6 | 0 | 0 | -180 | 400.4828
2023-01-31 | 17:00 | 407.5526 | 78.3 | 451.9526 | 27.8 | － | 18.9 | 6.2 | 0 | 4.4 | 0 | 0 | -180 | 407.5526
2023-01-31 | 18:00 | 427.7 | 78.3 | 471.9 | 37.6 | － | 18.9 | 0 | 0 | 1 | 0 | 0 | -180 | 427.7
2023-01-31 | 19:00 | 421.5 | 78.3 | 468.3 | 35.5 | － | 18.9 | 0 | 0 | 0.5 | 0 | 0 | -180 | 421.5
2023-01-31 | 20:00 | 411 | 78.3 | 461.7 | 32.1 | － | 18.9 | 0 | 0 | 0 | 0 | 0 | -180 | 411
2023-01-31 | 21:00 | 391 | 78.3 | 447.1 | 26.2 | － | 18.9 | 0 | 0 | 0.5 | 0 | 0 | -180 | 391
2023-01-31 | 22:00 | 363.3 | 78.3 | 424.1 | 20 | － | 18.9 | 0 | 0 | 2 | 0 | 0 | -180 | 363.3
2023-01-31 | 23:00 | 358.3 | 78.3 | 419.5 | 19 | － | 18.9 | 0 | 0 | 2.6 | 0 | 0 | -180 | 358.3
2023-02-01 | 0:00 | 352.9 | 78.3 | 410.4 | 20.4 | － | 18.9 | 0 | 0 | 4.9 | 0 | 0 | -180 | 352.9
2023-02-01 | 1:00 | 358 | 78.3 | 414.8 | 21.9 | － | 18.9 | 0 | 0 | 4.1 | 0 | 0 | -180 | 358
2023-02-01 | 2:00 | 370.7 | 78.3 | 423.6 | 26.8 | － | 18.9 | 0 | 0 | 3.1 | 0 | 0 | -180 | 370.7
2023-02-01 | 3:00 | 374.5 | 78.3 | 426.1 | 28.9 | － | 18.9 | 0 | 0 | 2.3 | 0 | 0 | -180 | 374.5
2023-02-01 | 4:00 | 373.1 | 78.3 | 425.1 | 28 | － | 18.9 | 0 | 0 | 2.8 | 0 | 0 | -180 | 373.1
2023-02-01 | 5:00 | 373.3 | 78.3 | 425.1 | 27.9 | － | 18.9 | 0 | 0 | 3.1 | 0 | 0 | -180 | 373.3
2023-02-01 | 6:00 | 395.3 | 78.3 | 433.7 | 41.1 | － | 18.9 | 0 | 0 | 3.3 | 0 | 0 | -180 | 395.3
2023-02-01 | 7:00 | 417.1386 | 78.3 | 435.0386 | 47.9 | － | 18.9 | 12.9 | 0 | 4.1 | 0 | 0 | -180 | 417.1386
2023-02-01 | 8:00 | 456.0536 | 78.3 | 435.3536 | 43.5 | － | 18.9 | 54.6 | 0 | 5.4 | 0 | 0 | -180 | 456.0536
2023-02-01 | 9:00 | 469.1736 | 78.3 | 395.7736 | 16.5 | － | 18.9 | 130.4 | 0 | 9.3 | 0 | 0 | -180 | 469.1736
2023-02-01 | 10:00 | 449.2736 | 78.3 | 335.9736 | 13.9 | － | 18.9 | 169.9 | 0 | 12.3 | 0 | 0 | -180 | 449.2736
2023-02-01 | 11:00 | 429.4736 | 78.3 | 314.1736 | 13.9 | － | 18.9 | 170.4 | 0 | 13.8 | 0 | 0 | -180 | 429.4736
2023-02-01 | 12:00 | 406.2736 | 78.3 | 289.5736 | 13.9 | － | 18.9 | 173.5 | 0 | 12.1 | 0 | 0 | -180 | 406.2736
2023-02-01 | 13:00 | 411.2736 | 78.3 | 300.6736 | 13.9 | － | 18.9 | 165.9 | 0 | 13.6 | 0 | 0 | -180 | 411.2736
2023-02-01 | 14:00 | 400.9736 | 78.3 | 351.4736 | 14.1 | － | 18.9 | 109.2 | 0 | 9 | 0 | 0 | -180 | 400.9736
2023-02-01 | 15:00 | 392.1127 | 78.3 | 391.0127 | 16.1 | － | 18.9 | 62.1 | 0 | 5.7 | 0 | 0 | -180 | 392.1127
2023-02-01 | 16:00 | 392.416 | 78.3 | 414.016 | 21.3 | － | 18.9 | 35.5 | 0 | 4.4 | 0 | 0 | -180 | 392.416
2023-02-01 | 17:00 | 397.1196 | 78.3 | 432.6196 | 37.9 | － | 18.9 | 4 | 0 | 5.4 | 0 | 0 | -180 | 397.1196
2023-02-01 | 18:00 | 409 | 78.3 | 434.6 | 44.9 | － | 18.9 | 0 | 0 | 12.3 | 0 | 0 | -180 | 409
2023-02-01 | 19:00 | 397.7 | 78.3 | 430.5 | 33.8 | － | 18.9 | 0 | 0 | 16.2 | 0 | 0 | -180 | 397.7
2023-02-01 | 20:00 | 382.2 | 78.3 | 420.3 | 24.4 | － | 18.9 | 0 | 0 | 20.3 | 0 | 0 | -180 | 382.2
2023-02-01 | 21:00 | 357.9 | 78.3 | 392.7 | 16.4 | － | 18.9 | 0 | 0 | 31.6 | 0 | 0 | -180 | 357.9
2023-02-01 | 22:00 | 328.3 | 78.3 | 360.1 | 14.3 | － | 18.9 | 0 | 0 | 36.7 | 0 | 0 | -180 | 328.3
2023-02-01 | 23:00 | 313.9 | 78.3 | 344.9 | 14 | － | 18.9 | 0 | 0 | 37.8 | 0 | 0 | -180 | 313.9
2023-02-02 | 0:00 | 303.8 | 78.3 | 331.2 | 15.6 | － | 18.9 | 0 | 0 | 39.8 | 0 | 0 | -180 | 303.8
2023-02-02 | 1:00 | 308.2 | 78.3 | 337 | 16 | － | 18.9 | 0 | 0 | 38 | 0 | 0 | -180 | 308.2
2023-02-02 | 2:00 | 326.7 | 78.3 | 352.1 | 17.6 | － | 18.9 | 0 | 0 | 39.8 | 0 | 0 | -180 | 326.7
2023-02-02 | 3:00 | 340.6 | 78.3 | 364.3 | 19.5 | － | 18.9 | 0 | 0 | 39.6 | 0 | 0 | -180 | 340.6
2023-02-02 | 4:00 | 346.2 | 78.3 | 367.3 | 20.1 | － | 18.9 | 0 | 0 | 41.6 | 0 | 0 | -180 | 346.2
2023-02-02 | 5:00 | 351.8 | 78.3 | 370.8 | 20.9 | － | 18.9 | 0 | 0 | 42.9 | 0 | 0 | -180 | 351.8
2023-02-02 | 6:00 | 364.6 | 78.3 | 382 | 24.3 | － | 18.9 | 0 | 0 | 41.1 | 0 | 0 | -180 | 364.6
2023-02-02 | 7:00 | 378.0789 | 78.3 | 385.3789 | 25.5 | － | 18.9 | 10.2 | 0 | 39.8 | 0 | 0 | -180 | 378.0789
2023-02-02 | 8:00 | 422.4127 | 78.3 | 384.2127 | 24.6 | － | 18.9 | 63 | 0 | 33.4 | 0 | 0 | -180 | 422.4127
2023-02-02 | 9:00 | 433.1736 | 78.3 | 343.8736 | 16.4 | － | 18.9 | 131.8 | 0 | 23.9 | 0 | 0 | -180 | 433.1736
2023-02-02 | 10:00 | 423.1736 | 78.3 | 275.9736 | 14 | － | 18.9 | 195.2 | 0 | 20.8 | 0 | 0 | -180 | 423.1736
2023-02-02 | 11:00 | 415.7736 | 78.3 | 231.9736 | 13.9 | － | 18.9 | 235.2 | 0 | 17.5 | 0 | 0 | -180 | 415.7736
2023-02-02 | 12:00 | 388.8736 | 78.3 | 200.4736 | 13.9 | － | 18.9 | 239.6 | 0 | 17.7 | 0 | 0 | -180 | 388.8736
2023-02-02 | 13:00 | 404.1736 | 78.3 | 228.4736 | 13.9 | － | 18.9 | 225.8 | 0 | 18.8 | 0 | 0 | -180 | 404.1736
2023-02-02 | 14:00 | 395.5736 | 78.3 | 267.7736 | 14 | － | 18.9 | 171.7 | 0 | 24.9 | 0 | 0 | -180 | 395.5736
2023-02-02 | 15:00 | 388.6736 | 78.3 | 305.0736 | 14.4 | － | 18.9 | 120.7 | 0 | 31.3 | 0 | 0 | -180 | 388.6736
2023-02-02 | 16:00 | 391.8943 | 78.3 | 370.8943 | 20.8 | － | 18.9 | 50.1 | 0 | 32.9 | 0 | 0 | -180 | 391.8943
2023-02-02 | 17:00 | 397.3196 | 78.3 | 407.8196 | 42.4 | － | 18.9 | 4 | 0 | 25.9 | 0 | 0 | -180 | 397.3196
2023-02-02 | 18:00 | 412.9 | 78.3 | 414.3 | 61.1 | － | 18.9 | 0 | 0 | 20.3 | 0 | 0 | -180 | 412.9
2023-02-02 | 19:00 | 402.8 | 78.3 | 413.1 | 54.8 | － | 18.9 | 0 | 0 | 17.7 | 0 | 0 | -180 | 402.8
2023-02-02 | 20:00 | 390.5 | 78.3 | 410.8 | 48.4 | － | 18.9 | 0 | 0 | 14.1 | 0 | 0 | -180 | 390.5
2023-02-02 | 21:00 | 367.8 | 78.3 | 402.7 | 36.9 | － | 18.9 | 0 | 0 | 11 | 0 | 0 | -180 | 367.8
2023-02-02 | 22:00 | 338.4 | 78.3 | 382.8 | 24.8 | － | 18.9 | 0 | 0 | 13.6 | 0 | 0 | -180 | 338.4
2023-02-02 | 23:00 | 328.3 | 78.3 | 374.3 | 21.9 | － | 18.9 | 0 | 0 | 14.9 | 0 | 0 | -180 | 328.3
2023-02-03 | 0:00 | 325.5 | 78.3 | 376.2 | 16.2 | － | 18.9 | 0 | 0 | 15.9 | 0 | 0 | -180 | 325.5
2023-02-03 | 1:00 | 331.5 | 78.3 | 379.2 | 16.6 | － | 18.9 | 0 | 0 | 18.5 | 0 | 0 | -180 | 331.5
2023-02-03 | 2:00 | 349.7 | 78.3 | 394.8 | 19.7 | － | 18.9 | 0 | 0 | 18 | 0 | 0 | -180 | 349.7
2023-02-03 | 3:00 | 360.1 | 78.3 | 401 | 21.6 | － | 18.9 | 0 | 0 | 20.3 | 0 | 0 | -180 | 360.1
2023-02-03 | 4:00 | 361.9 | 78.3 | 403.5 | 22.7 | － | 18.9 | 0 | 0 | 18.5 | 0 | 0 | -180 | 361.9
2023-02-03 | 5:00 | 365.4 | 78.3 | 409.1 | 25.7 | － | 18.9 | 0 | 0 | 13.4 | 0 | 0 | -180 | 365.4
2023-02-03 | 6:00 | 383.6 | 78.3 | 420.1 | 38.1 | － | 18.9 | 0 | 0 | 8.2 | 0 | 0 | -180 | 383.6
2023-02-03 | 7:00 | 402.5377 | 78.3 | 420.1377 | 37.1 | － | 18.9 | 20.9 | 0 | 7.2 | 0 | 0 | -180 | 402.5377
2023-02-03 | 8:00 | 450.0736 | 78.3 | 403.2736 | 21.8 | － | 18.9 | 98.5 | 0 | 9.3 | 0 | 0 | -180 | 450.0736
2023-02-03 | 9:00 | 445.4736 | 78.3 | 358.6736 | 14.7 | － | 18.9 | 146.4 | 0 | 8.5 | 0 | 0 | -180 | 445.4736
2023-02-03 | 10:00 | 432.5736 | 78.3 | 332.9736 | 14 | － | 18.9 | 160.2 | 0 | 8.2 | 0 | 0 | -180 | 432.5736
2023-02-03 | 11:00 | 430.0736 | 78.3 | 314.0736 | 13.9 | － | 18.9 | 178.8 | 0 | 6.1 | 0 | 0 | -180 | 430.0736
2023-02-03 | 12:00 | 414.7736 | 78.3 | 296.7736 | 13.9 | － | 18.9 | 178.4 | 0 | 8.5 | 0 | 0 | -180 | 414.7736
2023-02-03 | 13:00 | 429.4736 | 78.3 | 275.9736 | 13.9 | － | 18.9 | 215.2 | 0 | 7.2 | 0 | 0 | -180 | 429.4736
2023-02-03 | 14:00 | 417.7736 | 78.3 | 272.4736 | 13.9 | － | 18.9 | 206.8 | 0 | 7.4 | 0 | 0 | -180 | 417.7736
2023-02-03 | 15:00 | 408.4736 | 78.3 | 312.2736 | 13.9 | － | 18.9 | 157.1 | 0 | 8 | 0 | 0 | -180 | 408.4736
2023-02-03 | 16:00 | 401.8512 | 78.3 | 383.7512 | 17 | － | 18.9 | 75.4 | 0 | 8.5 | 0 | 0 | -180 | 401.8512
2023-02-03 | 17:00 | 395.1392 | 78.3 | 421.3392 | 40.6 | － | 18.9 | 7.5 | 0 | 8.5 | 0 | 0 | -180 | 395.1392
2023-02-03 | 18:00 | 410.1 | 78.3 | 423 | 56.5 | － | 18.9 | 0 | 0 | 13.4 | 0 | 0 | -180 | 410.1
2023-02-03 | 19:00 | 403.8 | 78.3 | 423 | 50.8 | － | 18.9 | 0 | 0 | 12.8 | 0 | 0 | -180 | 403.8
2023-02-03 | 20:00 | 393.7 | 78.3 | 422 | 43.2 | － | 18.9 | 0 | 0 | 11.3 | 0 | 0 | -180 | 393.7
2023-02-03 | 21:00 | 374.7 | 78.3 | 414 | 29.4 | － | 18.9 | 0 | 0 | 14.1 | 0 | 0 | -180 | 374.7
2023-02-03 | 22:00 | 348.8 | 78.3 | 397.7 | 20.5 | － | 18.9 | 0 | 0 | 13.4 | 0 | 0 | -180 | 348.8
2023-02-03 | 23:00 | 343.2 | 78.3 | 396 | 20 | － | 18.9 | 0 | 0 | 10 | 0 | 0 | -180 | 343.2
2023-02-04 | 0:00 | 336.9 | 78.3 | 381.5 | 30.8 | － | 18.9 | 0 | 0 | 7.4 | 0 | 0 | -180 | 336.9
2023-02-04 | 1:00 | 344.4 | 78.3 | 385.7 | 33.3 | － | 18.9 | 0 | 0 | 8.2 | 0 | 0 | -180 | 344.4
2023-02-04 | 2:00 | 358.7 | 78.3 | 394.3 | 39.8 | － | 18.9 | 0 | 0 | 7.4 | 0 | 0 | -180 | 358.7
2023-02-04 | 3:00 | 364.4 | 78.3 | 397.8 | 43.7 | － | 18.9 | 0 | 0 | 5.7 | 0 | 0 | -180 | 364.4
2023-02-04 | 4:00 | 359.4 | 78.3 | 393.6 | 39.1 | － | 18.9 | 0 | 0 | 9.5 | 0 | 0 | -180 | 359.4
2023-02-04 | 5:00 | 351.6 | 78.3 | 389 | 35.4 | － | 18.9 | 0 | 0 | 10 | 0 | 0 | -180 | 351.6
2023-02-04 | 6:00 | 350.5 | 78.3 | 388.4 | 34.9 | － | 18.9 | 0 | 0 | 10 | 0 | 0 | -180 | 350.5
2023-02-04 | 7:00 | 365.4777 | 78.3 | 385.2777 | 32.5 | － | 18.9 | 20 | 0 | 10.5 | 0 | 0 | -180 | 365.4777
2023-02-04 | 8:00 | 408.7736 | 78.3 | 361.7736 | 22.6 | － | 18.9 | 96.7 | 0 | 10.5 | 0 | 0 | -180 | 408.7736
2023-02-04 | 9:00 | 394.5736 | 78.3 | 263.9736 | 14.1 | － | 18.9 | 190.3 | 0 | 9 | 0 | 0 | -180 | 394.5736
2023-02-04 | 10:00 | 371.3736 | 78.3 | 170.6736 | 13.9 | － | 18.9 | 259.1 | 0 | 10.5 | 0 | 0 | -180 | 371.3736
2023-02-04 | 11:00 | 358.8736 | 78.3 | 161.6736 | 13.9 | － | 18.9 | 253.8 | 0 | 12.3 | 0 | 0 | -180 | 358.8736
2023-02-04 | 12:00 | 346.4736 | 78.3 | 183.8736 | 13.9 | － | 18.9 | 216.1 | 0 | 15.4 | 0 | 0 | -180 | 346.4736
2023-02-04 | 13:00 | 354.0736 | 78.3 | 223.7736 | 13.9 | － | 18.9 | 173.5 | 0 | 25.7 | 0 | 0 | -180 | 354.0736
2023-02-04 | 14:00 | 343.6736 | 78.3 | 219.9736 | 13.9 | － | 18.9 | 163.3 | 0 | 29.3 | 0 | 0 | -180 | 343.6736
2023-02-04 | 15:00 | 338.5736 | 78.3 | 235.1736 | 13.9 | － | 18.9 | 143.3 | 0 | 29 | 0 | 0 | -180 | 338.5736
2023-02-04 | 16:00 | 342.5313 | 78.3 | 304.2313 | 15.3 | － | 18.9 | 75 | 0 | 30.8 | 0 | 0 | -180 | 342.5313
2023-02-04 | 17:00 | 350.7792 | 78.3 | 368.5792 | 25 | － | 18.9 | 7.1 | 0 | 32.9 | 0 | 0 | -180 | 350.7792
2023-02-04 | 18:00 | 369.2 | 78.3 | 383 | 31.2 | － | 18.9 | 0 | 0 | 37.8 | 0 | 0 | -180 | 369.2
2023-02-04 | 19:00 | 364.6 | 78.3 | 377.4 | 28.4 | － | 18.9 | 0 | 0 | 41.6 | 0 | 0 | -180 | 364.6
2023-02-04 | 20:00 | 354.5 | 78.3 | 369.2 | 25.2 | － | 18.9 | 0 | 0 | 42.9 | 0 | 0 | -180 | 354.5
2023-02-04 | 21:00 | 339 | 78.3 | 359.6 | 22.4 | － | 18.9 | 0 | 0 | 39.8 | 0 | 0 | -180 | 339
2023-02-04 | 22:00 | 318 | 78.3 | 343.4 | 19.1 | － | 18.9 | 0 | 0 | 38.3 | 0 | 0 | -180 | 318
2023-02-04 | 23:00 | 315.3 | 78.3 | 345.7 | 19.5 | － | 18.9 | 0 | 0 | 32.9 | 0 | 0 | -180 | 315.3
2023-02-05 | 0:00 | 311.2 | 78.3 | 341.3 | 22.9 | － | 18.9 | 0 | 0 | 29.8 | 0 | 0 | -180 | 311.2
2023-02-05 | 1:00 | 321.2 | 78.3 | 347.8 | 24.1 | － | 18.9 | 0 | 0 | 32.1 | 0 | 0 | -180 | 321.2
2023-02-05 | 2:00 | 340.4 | 78.3 | 361.9 | 27.1 | － | 18.9 | 0 | 0 | 34.2 | 0 | 0 | -180 | 340.4
2023-02-05 | 3:00 | 352 | 78.3 | 375 | 30.8 | － | 18.9 | 0 | 0 | 29 | 0 | 0 | -180 | 352
2023-02-05 | 4:00 | 350.8 | 78.3 | 375.9 | 31.2 | － | 18.9 | 0 | 0 | 26.5 | 0 | 0 | -180 | 350.8
2023-02-05 | 5:00 | 339.1 | 78.3 | 369.5 | 29.3 | － | 18.9 | 0 | 0 | 23.1 | 0 | 0 | -180 | 339.1
2023-02-05 | 6:00 | 325.9 | 78.3 | 363.8 | 27.7 | － | 18.9 | 0 | 0 | 17.2 | 0 | 0 | -180 | 325.9
2023-02-05 | 7:00 | 334.8771 | 78.3 | 353.5771 | 25.3 | － | 18.9 | 25.7 | 0 | 13.1 | 0 | 0 | -180 | 334.8771
2023-02-05 | 8:00 | 350.5736 | 78.3 | 287.7736 | 16.9 | － | 18.9 | 119.4 | 0 | 9.3 | 0 | 0 | -180 | 350.5736
2023-02-05 | 9:00 | 335.8736 | 78.3 | 187.3736 | 14.1 | － | 18.9 | 212.1 | 0 | 5.1 | 0 | 0 | -180 | 335.8736
2023-02-05 | 10:00 | 321.8736 | 78.3 | 103.8736 | 13.9 | － | 18.9 | 283.1 | 0 | 3.8 | 0 | 0 | -180 | 321.8736
2023-02-05 | 11:00 | 312.7736 | 78.3 | 86.3736 | 13.9 | － | 18.9 | 321.2 | 0 | 4.1 | 0 | -30 | -180 | 312.7736
2023-02-05 | 12:00 | 308.6736 | 78.3 | 74.7736 | 13.9 | － | 18.9 | 329.7 | 0 | 3.1 | 0 | -30 | -180 | 308.6736
2023-02-05 | 13:00 | 302.8736 | 78.3 | 58.8736 | 13.9 | － | 18.9 | 310.1 | 0 | 2.8 | 0 | 0 | -180 | 302.8736
2023-02-05 | 14:00 | 294.6736 | 78.3 | 71.9736 | 13.9 | － | 18.9 | 259.6 | 0 | 2 | 0 | 30 | -180 | 294.6736
2023-02-05 | 15:00 | 289.1736 | 78.3 | 167.2736 | 14.1 | － | 18.9 | 177 | 0 | 1.6 | 0 | 12 | -180 | 289.1736
2023-02-05 | 16:00 | 304.4506 | 78.3 | 287.3506 | 16.9 | － | 18.9 | 81.2 | 0 | 1.8 | 0 | 0 | -180 | 304.4506
2023-02-05 | 17:00 | 329.1991 | 78.3 | 370.9991 | 29.8 | － | 18.9 | 8.4 | 0 | 2.8 | 0 | 0 | -180 | 329.1991
2023-02-05 | 18:00 | 358 | 78.3 | 398.2 | 40.6 | － | 18.9 | 0 | 0 | 2 | 0 | 0 | -180 | 358
2023-02-05 | 19:00 | 360.2 | 78.3 | 400.1 | 41.6 | － | 18.9 | 0 | 0 | 1.3 | 0 | 0 | -180 | 360.2
2023-02-05 | 20:00 | 355.3 | 78.3 | 396.6 | 39.7 | － | 18.9 | 0 | 0 | 1.8 | 0 | 0 | -180 | 355.3
2023-02-05 | 21:00 | 341.1 | 78.3 | 387.5 | 35.6 | － | 18.9 | 0 | 0 | 0.8 | 0 | 0 | -180 | 341.1
2023-02-05 | 22:00 | 316.4 | 78.3 | 369.5 | 29.4 | － | 18.9 | 0 | 0 | 0.3 | 0 | 0 | -180 | 316.4
2023-02-05 | 23:00 | 315.3 | 78.3 | 369 | 29.1 | － | 18.9 | 0 | 0 | 0 | 0 | 0 | -180 | 315.3
2023-02-06 | 0:00 | 315.8 | 78.3 | 381.9 | 16.7 | － | 18.9 | 0 | 0 | 0 | 0 | 0 | -180 | 315.8
2023-02-06 | 1:00 | 326.4 | 78.3 | 391.1 | 17.8 | － | 18.9 | 0 | 0 | 0.3 | 0 | 0 | -180 | 326.4
2023-02-06 | 2:00 | 343.1 | 78.3 | 405 | 20.6 | － | 18.9 | 0 | 0 | 0.3 | 0 | 0 | -180 | 343.1
2023-02-06 | 3:00 | 352.3 | 78.3 | 409.6 | 21.9 | － | 18.9 | 0 | 0 | 3.6 | 0 | 0 | -180 | 352.3
2023-02-06 | 4:00 | 351.7 | 78.3 | 406 | 20.8 | － | 18.9 | 0 | 0 | 7.7 | 0 | 0 | -180 | 351.7
2023-02-06 | 5:00 | 354.5 | 78.3 | 409.4 | 21.8 | － | 18.9 | 0 | 0 | 6.1 | 0 | 0 | -180 | 354.5
2023-02-06 | 6:00 | 376.9 | 78.3 | 427.3 | 30.6 | － | 18.9 | 0 | 0 | 1.8 | 0 | 0 | -180 | 376.9
2023-02-06 | 7:00 | 399.3578 | 78.3 | 430.0578 | 32.7 | － | 18.9 | 19.1 | 0 | 0.3 | 0 | 0 | -180 | 399.3578
2023-02-06 | 8:00 | 452.5093 | 78.3 | 419.7093 | 25.1 | － | 18.9 | 89.2 | 0 | 1.3 | 0 | 0 | -180 | 452.5093
2023-02-06 | 9:00 | 459.8736 | 78.3 | 360.4736 | 14.8 | － | 18.9 | 166.4 | 0 | 1 | 0 | 0 | -180 | 459.8736
2023-02-06 | 10:00 | 450.6736 | 78.3 | 303.2736 | 13.9 | － | 18.9 | 214.3 | 0 | 2 | 0 | 0 | -180 | 450.6736
2023-02-06 | 11:00 | 442.1736 | 78.3 | 275.0736 | 13.9 | － | 18.9 | 236 | 0 | 0 | 0 | 0 | -180 | 442.1736
2023-02-06 | 12:00 | 419.8736 | 78.3 | 255.5736 | 13.9 | － | 18.9 | 232.9 | 0 | 0.3 | 0 | 0 | -180 | 419.8736
2023-02-06 | 13:00 | 416.9736 | 78.3 | 329.9736 | 14.1 | － | 18.9 | 155.7 | 0 | 0 | 0 | 0 | -180 | 416.9736
2023-02-06 | 14:00 | 412.4736 | 78.3 | 368.5736 | 15.3 | － | 18.9 | 110.9 | 0 | 0.5 | 0 | 0 | -180 | 412.4736
2023-02-06 | 15:00 | 403.2928 | 78.3 | 405.0928 | 20.3 | － | 18.9 | 59.9 | 0 | 0.8 | 0 | 0 | -180 | 403.2928
2023-02-06 | 16:00 | 404.4175 | 78.3 | 431.1175 | 33.6 | － | 18.9 | 22.2 | 0 | 0.3 | 0 | 0 | -180 | 404.4175
2023-02-06 | 17:00 | 411.4398 | 78.3 | 440.3398 | 51.4 | － | 18.9 | 2.2 | 0 | 0.3 | 0 | 0 | -180 | 411.4398
2023-02-06 | 18:00 | 416.9 | 78.3 | 441.1 | 58.3 | － | 18.9 | 0 | 0 | 0.3 | 0 | 0 | -180 | 416.9
2023-02-06 | 19:00 | 402 | 78.3 | 438.6 | 45.9 | － | 18.9 | 0 | 0 | 0.3 | 0 | 0 | -180 | 402
2023-02-06 | 20:00 | 383.7 | 78.3 | 431.5 | 34.5 | － | 18.9 | 0 | 0 | 0.5 | 0 | 0 | -180 | 383.7
2023-02-06 | 21:00 | 359.9 | 78.3 | 416.4 | 24.5 | － | 18.9 | 0 | 0 | 1.8 | 0 | 0 | -180 | 359.9
2023-02-06 | 22:00 | 332.1 | 78.3 | 389.4 | 17.5 | － | 18.9 | 0 | 0 | 8 | 0 | 0 | -180 | 332.1
2023-02-06 | 23:00 | 319.1 | 78.3 | 374.6 | 15.8 | － | 18.9 | 0 | 0 | 11.5 | 0 | 0 | -180 | 319.1
2023-02-07 | 0:00 | 306.6 | 78.3 | 361.1 | 14.7 | － | 18.9 | 0 | 0 | 13.6 | 0 | 0 | -180 | 306.6
2023-02-07 | 1:00 | 312.5 | 78.3 | 368.5 | 14.7 | － | 18.9 | 0 | 0 | 12.1 | 0 | 0 | -180 | 312.5
2023-02-07 | 2:00 | 331 | 78.3 | 387.6 | 14.7 | － | 18.9 | 0 | 0 | 11.5 | 0 | 0 | -180 | 331
2023-02-07 | 3:00 | 346.1 | 78.3 | 401.5 | 15.1 | － | 18.9 | 0 | 0 | 12.3 | 0 | 0 | -180 | 346.1
2023-02-07 | 4:00 | 351.9 | 78.3 | 407.4 | 15.5 | － | 18.9 | 0 | 0 | 11.8 | 0 | 0 | -180 | 351.9
2023-02-07 | 5:00 | 353.5 | 78.3 | 411.3 | 16 | － | 18.9 | 0 | 0 | 9 | 0 | 0 | -180 | 353.5
2023-02-07 | 6:00 | 364.5 | 78.3 | 420.8 | 18.5 | － | 18.9 | 0 | 0 | 8 | 0 | 0 | -180 | 364.5
2023-02-07 | 7:00 | 381.0988 | 78.3 | 425.5988 | 21 | － | 18.9 | 10.6 | 0 | 6.7 | 0 | 0 | -180 | 381.0988
2023-02-07 | 8:00 | 434.3759 | 78.3 | 428.6759 | 43.2 | － | 18.9 | 35.5 | 0 | 9.8 | 0 | 0 | -180 | 434.3759
2023-02-07 | 9:00 | 441.6145 | 78.3 | 430.0145 | 39.4 | － | 18.9 | 47 | 0 | 8 | 0 | 0 | -180 | 441.6145
2023-02-07 | 10:00 | 431.672 | 78.3 | 421.772 | 18.3 | － | 18.9 | 67 | 0 | 7.4 | 0 | 0 | -180 | 431.672
2023-02-07 | 11:00 | 435.3898 | 78.3 | 409.6898 | 15.6 | － | 18.9 | 83.4 | 0 | 9.5 | 0 | 0 | -180 | 435.3898
2023-02-07 | 12:00 | 417.0103 | 78.3 | 393.7103 | 14.8 | － | 18.9 | 80.3 | 0 | 11 | 0 | 0 | -180 | 417.0103
2023-02-07 | 13:00 | 421.2515 | 78.3 | 410.3515 | 15.6 | － | 18.9 | 70.1 | 0 | 8 | 0 | 0 | -180 | 421.2515
2023-02-07 | 14:00 | 416.772 | 78.3 | 413.272 | 16 | － | 18.9 | 65.7 | 0 | 4.6 | 0 | 0 | -180 | 416.772
2023-02-07 | 15:00 | 412.7352 | 78.3 | 427.5352 | 22.2 | － | 18.9 | 40.4 | 0 | 5.4 | 0 | 0 | -180 | 412.7352
2023-02-07 | 16:00 | 409.7982 | 78.3 | 427.5982 | 45 | － | 18.9 | 16.4 | 0 | 3.6 | 0 | 0 | -180 | 409.7982
2023-02-07 | 17:00 | 408.0398 | 78.3 | 420.4398 | 62.8 | － | 18.9 | 2.7 | 0 | 4.9 | 0 | 0 | -180 | 408.0398
2023-02-07 | 18:00 | 411 | 78.3 | 424.6 | 62.8 | － | 18.9 | 0 | 0 | 6.4 | 0 | 0 | -180 | 411
2023-02-07 | 19:00 | 395.8 | 78.3 | 428.7 | 41.2 | － | 18.9 | 0 | 0 | 8.7 | 0 | 0 | -180 | 395.8
2023-02-07 | 20:00 | 378.4 | 78.3 | 427.8 | 23.4 | － | 18.9 | 0 | 0 | 10 | 0 | 0 | -180 | 378.4
2023-02-07 | 21:00 | 354.3 | 78.3 | 412.1 | 16 | － | 18.9 | 0 | 0 | 9 | 0 | 0 | -180 | 354.3
2023-02-07 | 22:00 | 323.5 | 78.3 | 382.4 | 14.6 | － | 18.9 | 0 | 0 | 9.3 | 0 | 0 | -180 | 323.5
2023-02-07 | 23:00 | 309.9 | 78.3 | 367.6 | 14.6 | － | 18.9 | 0 | 0 | 10.5 | 0 | 0 | -180 | 309.9
2023-02-08 | 0:00 | 298.8 | 78.3 | 342.9 | 24 | － | 18.9 | 0 | 0 | 14.7 | 0 | 0 | -180 | 298.8
2023-02-08 | 1:00 | 303.2 | 78.3 | 337.8 | 22.8 | － | 18.9 | 0 | 0 | 25.4 | 0 | 0 | -180 | 303.2
2023-02-08 | 2:00 | 322.6 | 78.3 | 343.4 | 24 | － | 18.9 | 0 | 0 | 38 | 0 | 0 | -180 | 322.6
2023-02-08 | 3:00 | 337.5 | 78.3 | 354.1 | 26.9 | － | 18.9 | 0 | 0 | 39.3 | 0 | 0 | -180 | 337.5
2023-02-08 | 4:00 | 342.7 | 78.3 | 357.7 | 28 | － | 18.9 | 0 | 0 | 39.8 | 0 | 0 | -180 | 342.7
2023-02-08 | 5:00 | 346 | 78.3 | 360.7 | 29.1 | － | 18.9 | 0 | 0 | 39 | 0 | 0 | -180 | 346
2023-02-08 | 6:00 | 357 | 78.3 | 367.9 | 31.9 | － | 18.9 | 0 | 0 | 40 | 0 | 0 | -180 | 357
2023-02-08 | 7:00 | 374.2172 | 78.3 | 362.7172 | 29.7 | － | 18.9 | 25.3 | 0 | 39.3 | 0 | 0 | -180 | 374.2172
2023-02-08 | 8:00 | 416.7736 | 78.3 | 326.0736 | 20.2 | － | 18.9 | 117.6 | 0 | 35.7 | 0 | 0 | -180 | 416.7736
2023-02-08 | 9:00 | 405.3736 | 78.3 | 234.7736 | 14.4 | － | 18.9 | 205.4 | 0 | 33.6 | 0 | 0 | -180 | 405.3736
2023-02-08 | 10:00 | 394.3736 | 78.3 | 162.9736 | 13.9 | － | 18.9 | 261.8 | 0 | 38.5 | 0 | 0 | -180 | 394.3736
2023-02-08 | 11:00 | 393.3736 | 78.3 | 125.6736 | 13.9 | － | 18.9 | 299.9 | 0 | 36.7 | 0 | 0 | -180 | 393.3736
2023-02-08 | 12:00 | 372.8736 | 78.3 | 95.5736 | 13.9 | － | 18.9 | 309.7 | 0 | 36.5 | 0 | 0 | -180 | 372.8736
2023-02-08 | 13:00 | 378.5736 | 78.3 | 119.8736 | 13.9 | － | 18.9 | 290.6 | 0 | 37 | 0 | 0 | -180 | 378.5736
2023-02-08 | 14:00 | 367.3736 | 78.3 | 166.0736 | 13.9 | － | 18.9 | 236 | 0 | 34.2 | 0 | 0 | -180 | 367.3736
2023-02-08 | 15:00 | 363.8736 | 78.3 | 235.8736 | 14.4 | － | 18.9 | 163.3 | 0 | 33.1 | 0 | 0 | -180 | 363.8736
2023-02-08 | 16:00 | 371.0907 | 78.3 | 319.8907 | 19.5 | － | 18.9 | 80.3 | 0 | 34.2 | 0 | 0 | -180 | 371.0907
2023-02-08 | 17:00 | 364.6789 | 78.3 | 370.6789 | 33.1 | － | 18.9 | 9.8 | 0 | 33.9 | 0 | 0 | -180 | 364.6789
2023-02-08 | 18:00 | 381.3 | 78.3 | 389.5 | 45.6 | － | 18.9 | 0 | 0 | 29 | 0 | 0 | -180 | 381.3
2023-02-08 | 19:00 | 373.6 | 78.3 | 385 | 41.9 | － | 18.9 | 0 | 0 | 29.5 | 0 | 0 | -180 | 373.6
2023-02-08 | 20:00 | 362.8 | 78.3 | 378.9 | 37.7 | － | 18.9 | 0 | 0 | 29 | 0 | 0 | -180 | 362.8
2023-02-08 | 21:00 | 344.1 | 78.3 | 368.2 | 32.2 | － | 18.9 | 0 | 0 | 26.5 | 0 | 0 | -180 | 344.1
2023-02-08 | 22:00 | 319.4 | 78.3 | 352 | 26.3 | － | 18.9 | 0 | 0 | 23.9 | 0 | 0 | -180 | 319.4
2023-02-08 | 23:00 | 309.7 | 78.3 | 344.9 | 24.5 | － | 18.9 | 0 | 0 | 23.1 | 0 | 0 | -180 | 309.7
2023-02-09 | 0:00 | 304.6 | 78.3 | 350.3 | 18.6 | － | 18.9 | 0 | 0 | 18.5 | 0 | 0 | -180 | 304.6
2023-02-09 | 1:00 | 313 | 78.3 | 358.6 | 19.7 | － | 18.9 | 0 | 0 | 17.5 | 0 | 0 | -180 | 313
2023-02-09 | 2:00 | 332.2 | 78.3 | 372.2 | 22 | － | 18.9 | 0 | 0 | 20.8 | 0 | 0 | -180 | 332.2
2023-02-09 | 3:00 | 346.2 | 78.3 | 383.2 | 24.5 | － | 18.9 | 0 | 0 | 21.3 | 0 | 0 | -180 | 346.2
2023-02-09 | 4:00 | 352.7 | 78.3 | 391.4 | 26.9 | － | 18.9 | 0 | 0 | 17.2 | 0 | 0 | -180 | 352.7
2023-02-09 | 5:00 | 354.7 | 78.3 | 394 | 27.8 | － | 18.9 | 0 | 0 | 15.7 | 0 | 0 | -180 | 354.7
2023-02-09 | 6:00 | 371.1 | 78.3 | 407.1 | 33.4 | － | 18.9 | 0 | 0 | 13.4 | 0 | 0 | -180 | 371.1
2023-02-09 | 7:00 | 388.4578 | 78.3 | 408.4578 | 34 | － | 18.9 | 19.5 | 0 | 9.3 | 0 | 0 | -180 | 388.4578
2023-02-09 | 8:00 | 434.0736 | 78.3 | 384.4736 | 24.4 | － | 18.9 | 100.3 | 0 | 7.7 | 0 | 0 | -180 | 434.0736
2023-02-09 | 9:00 | 425.6736 | 78.3 | 303.1736 | 15 | － | 18.9 | 184.6 | 0 | 5.7 | 0 | 0 | -180 | 425.6736
2023-02-09 | 10:00 | 410.6736 | 78.3 | 223.1736 | 13.9 | － | 18.9 | 249.4 | 0 | 7 | 0 | 0 | -180 | 410.6736
2023-02-09 | 11:00 | 406.4736 | 78.3 | 175.9736 | 13.9 | － | 18.9 | 292 | 0 | 7.4 | 0 | 0 | -180 | 406.4736
2023-02-09 | 12:00 | 388.3736 | 78.3 | 146.0736 | 13.9 | － | 18.9 | 299.1 | 0 | 12.1 | 0 | 0 | -180 | 388.3736
2023-02-09 | 13:00 | 400.6736 | 78.3 | 168.6736 | 13.9 | － | 18.9 | 287.5 | 0 | 13.4 | 0 | 0 | -180 | 400.6736
2023-02-09 | 14:00 | 391.0736 | 78.3 | 230.0736 | 13.9 | － | 18.9 | 219.6 | 0 | 10.3 | 0 | 0 | -180 | 391.0736
2023-02-09 | 15:00 | 385.4736 | 78.3 | 275.0736 | 14.3 | － | 18.9 | 171.7 | 0 | 7.2 | 0 | 0 | -180 | 385.4736
2023-02-09 | 16:00 | 391.8904 | 78.3 | 365.2904 | 20.5 | － | 18.9 | 82.5 | 0 | 6.4 | 0 | 0 | -180 | 391.8904
2023-02-09 | 17:00 | 386.7988 | 78.3 | 414.5988 | 37.8 | － | 18.9 | 11.1 | 0 | 6.1 | 0 | 0 | -180 | 386.7988
2023-02-09 | 18:00 | 400.2 | 78.3 | 427.6 | 49.7 | － | 18.9 | 0 | 0 | 5.7 | 0 | 0 | -180 | 400.2
2023-02-09 | 19:00 | 390.3 | 78.3 | 423.4 | 45.1 | － | 18.9 | 0 | 0 | 4.6 | 0 | 0 | -180 | 390.3
2023-02-09 | 20:00 | 376 | 78.3 | 414.8 | 38.1 | － | 18.9 | 0 | 0 | 5.9 | 0 | 0 | -180 | 376
2023-02-09 | 21:00 | 354.3 | 78.3 | 399.8 | 30.1 | － | 18.9 | 0 | 0 | 7.2 | 0 | 0 | -180 | 354.3
2023-02-09 | 22:00 | 326.1 | 78.3 | 377.9 | 23.3 | － | 18.9 | 0 | 0 | 7.7 | 0 | 0 | -180 | 326.1
2023-02-09 | 23:00 | 314.1 | 78.3 | 366.9 | 21 | － | 18.9 | 0 | 0 | 9 | 0 | 0 | -180 | 314.1
2023-02-10 | 0:00 | 302.2 | 78.3 | 356.2 | 14.7 | － | 18.9 | 0 | 0 | 14.1 | 0 | 0 | -180 | 302.2
2023-02-10 | 1:00 | 307.4 | 78.3 | 354 | 14.6 | － | 18.9 | 0 | 0 | 21.6 | 0 | 0 | -180 | 307.4
2023-02-10 | 2:00 | 324.2 | 78.3 | 368 | 15.1 | － | 18.9 | 0 | 0 | 23.9 | 0 | 0 | -180 | 324.2
2023-02-10 | 3:00 | 340 | 78.3 | 375.8 | 15.9 | － | 18.9 | 0 | 0 | 31.1 | 0 | 0 | -180 | 340
2023-02-10 | 4:00 | 345 | 78.3 | 376.9 | 16 | － | 18.9 | 0 | 0 | 34.9 | 0 | 0 | -180 | 345
2023-02-10 | 5:00 | 348.4 | 78.3 | 373.1 | 15.5 | － | 18.9 | 0 | 0 | 42.6 | 0 | 0 | -180 | 348.4
2023-02-10 | 6:00 | 359.7 | 78.3 | 381.3 | 17 | － | 18.9 | 0 | 0 | 44.2 | 0 | 0 | -180 | 359.7
2023-02-10 | 7:00 | 379.7587 | 78.3 | 387.0587 | 19.5 | － | 18.9 | 11.1 | 0 | 44.9 | 0 | 0 | -180 | 379.7587
2023-02-10 | 8:00 | 427.4355 | 78.3 | 392.2355 | 35.4 | － | 18.9 | 39 | 0 | 43.6 | 0 | 0 | -180 | 427.4355
2023-02-10 | 9:00 | 437.5521 | 78.3 | 392.2521 | 24.3 | － | 18.9 | 66.6 | 0 | 37.2 | 0 | 0 | -180 | 437.5521
2023-02-10 | 10:00 | 429.9736 | 78.3 | 358.1736 | 14.7 | － | 18.9 | 106 | 0 | 33.9 | 0 | 0 | -180 | 429.9736
2023-02-10 | 11:00 | 420.8736 | 78.3 | 354.8736 | 14.6 | － | 18.9 | 108.3 | 0 | 25.9 | 0 | 0 | -180 | 420.8736
2023-02-10 | 12:00 | 396.4736 | 78.3 | 337.3736 | 14.6 | － | 18.9 | 98.5 | 0 | 28.8 | 0 | 0 | -180 | 396.4736
2023-02-10 | 13:00 | 408.6518 | 78.3 | 381.4518 | 16.7 | － | 18.9 | 67.4 | 0 | 25.9 | 0 | 0 | -180 | 408.6518
2023-02-10 | 14:00 | 406.9747 | 78.3 | 392.5747 | 28.7 | － | 18.9 | 44.4 | 0 | 24.1 | 0 | 0 | -180 | 406.9747
2023-02-10 | 15:00 | 409.7361 | 78.3 | 386.8361 | 48.5 | － | 18.9 | 33.3 | 0 | 23.9 | 0 | 0 | -180 | 409.7361
2023-02-10 | 16:00 | 409.178 | 78.3 | 382.978 | 62.8 | － | 18.9 | 17.7 | 0 | 28.5 | 0 | 0 | -180 | 409.178
2023-02-10 | 17:00 | 398.8997 | 78.3 | 380.6997 | 62.8 | － | 18.9 | 2.7 | 0 | 35.5 | 0 | 0 | -180 | 398.8997
2023-02-10 | 18:00 | 398.1 | 78.3 | 382 | 57.3 | － | 18.9 | 0 | 0 | 41.6 | 0 | 0 | -180 | 398.1
2023-02-10 | 19:00 | 383.1 | 78.3 | 391.9 | 26.7 | － | 18.9 | 0 | 0 | 47.3 | 0 | 0 | -180 | 383.1
2023-02-10 | 20:00 | 367.7 | 78.3 | 380.5 | 16.6 | － | 18.9 | 0 | 0 | 53.4 | 0 | 0 | -180 | 367.7
2023-02-10 | 21:00 | 347.1 | 78.3 | 362.8 | 14.7 | － | 18.9 | 0 | 0 | 52.4 | 0 | 0 | -180 | 347.1
2023-02-10 | 22:00 | 322.5 | 78.3 | 339.7 | 14.5 | － | 18.9 | 0 | 0 | 51.1 | 0 | 0 | -180 | 322.5
2023-02-10 | 23:00 | 312.3 | 78.3 | 331.3 | 14.5 | － | 18.9 | 0 | 0 | 49.3 | 0 | 0 | -180 | 312.3
2023-02-11 | 0:00 | 298.8 | 78.3 | 311.8 | 20.8 | － | 18.9 | 0 | 0 | 49 | 0 | 0 | -180 | 298.8
2023-02-11 | 1:00 | 302.3 | 78.3 | 317.3 | 21.8 | － | 18.9 | 0 | 0 | 46 | 0 | 0 | -180 | 302.3
2023-02-11 | 2:00 | 321.3 | 78.3 | 337.6 | 26.2 | － | 18.9 | 0 | 0 | 40.3 | 0 | 0 | -180 | 321.3
2023-02-11 | 3:00 | 335.8 | 78.3 | 352.3 | 30.8 | － | 18.9 | 0 | 0 | 35.5 | 0 | 0 | -180 | 335.8
2023-02-11 | 4:00 | 338.3 | 78.3 | 352.4 | 30.9 | － | 18.9 | 0 | 0 | 37.8 | 0 | 0 | -180 | 338.3
2023-02-11 | 5:00 | 332.3 | 78.3 | 345.9 | 28.6 | － | 18.9 | 0 | 0 | 40.6 | 0 | 0 | -180 | 332.3
2023-02-11 | 6:00 | 318.1 | 78.3 | 342.1 | 27.5 | － | 18.9 | 0 | 0 | 31.3 | 0 | 0 | -180 | 318.1
2023-02-11 | 7:00 | 323.0563 | 78.3 | 329.2563 | 24.1 | － | 18.9 | 32.4 | 0 | 20.1 | 0 | 0 | -180 | 323.0563
2023-02-11 | 8:00 | 334.3736 | 78.3 | 256.7736 | 15.7 | － | 18.9 | 130.9 | 0 | 13.8 | 0 | 0 | -180 | 334.3736
2023-02-11 | 9:00 | 331.9736 | 78.3 | 167.5736 | 14 | － | 18.9 | 223.2 | 0 | 10 | 0 | 0 | -180 | 331.9736
2023-02-11 | 10:00 | 336.7736 | 78.3 | 114.1736 | 13.9 | － | 18.9 | 282.2 | 0 | 9.3 | 0 | 0 | -180 | 336.7736
2023-02-11 | 11:00 | 337.7736 | 78.3 | 83.6736 | 13.9 | － | 18.9 | 315 | 0 | 8 | 0 | 0 | -180 | 337.7736
2023-02-11 | 12:00 | 326.8736 | 78.3 | 64.1736 | 13.9 | － | 18.9 | 327.5 | 0 | 4.1 | 0 | 0 | -180 | 326.8736
2023-02-11 | 13:00 | 320.9736 | 78.3 | 77.3736 | 13.9 | － | 18.9 | 309.7 | 0 | 2.8 | 0 | 0 | -180 | 320.9736
2023-02-11 | 14:00 | 312.5736 | 78.3 | 167.8736 | 14 | － | 18.9 | 209.9 | 0 | 3.6 | 0 | 0 | -180 | 312.5736
2023-02-11 | 15:00 | 297.7736 | 78.3 | 268.2736 | 16.3 | － | 18.9 | 93.2 | 0 | 2.8 | 0 | 0 | -180 | 297.7736
2023-02-11 | 16:00 | 300.7765 | 78.3 | 326.5765 | 23.6 | － | 18.9 | 30.6 | 0 | 2.8 | 0 | 0 | -180 | 300.7765
2023-02-11 | 17:00 | 322.4596 | 78.3 | 363.3596 | 35.8 | － | 18.9 | 3.5 | 0 | 2.6 | 0 | 0 | -180 | 322.4596
2023-02-11 | 18:00 | 337.7 | 78.3 | 376 | 43.7 | － | 18.9 | 0 | 0 | 0.8 | 0 | 0 | -180 | 337.7
2023-02-11 | 19:00 | 332.5 | 78.3 | 372.8 | 41.5 | － | 18.9 | 0 | 0 | 1 | 0 | 0 | -180 | 332.5
2023-02-11 | 20:00 | 324 | 78.3 | 367.2 | 38 | － | 18.9 | 0 | 0 | 1.6 | 0 | 0 | -180 | 324
2023-02-11 | 21:00 | 308.3 | 78.3 | 356.9 | 32.9 | － | 18.9 | 0 | 0 | 1.3 | 0 | 0 | -180 | 308.3
2023-02-11 | 22:00 | 286.7 | 78.3 | 342 | 27.5 | － | 18.9 | 0 | 0 | 0 | 0 | 0 | -180 | 286.7
2023-02-11 | 23:00 | 282 | 78.3 | 338.4 | 26.4 | － | 18.9 | 0 | 0 | 0 | 0 | 0 | -180 | 282
2023-02-12 | 0:00 | 274.2 | 78.3 | 329.9 | 27.1 | － | 18.9 | 0 | 0 | 0 | 0 | 0 | -180 | 274.2
2023-02-12 | 1:00 | 281.8 | 78.3 | 335.2 | 28.4 | － | 18.9 | 0 | 0 | 1 | 0 | 0 | -180 | 281.8
2023-02-12 | 2:00 | 304.1 | 78.3 | 351.6 | 34 | － | 18.9 | 0 | 0 | 1.3 | 0 | 0 | -180 | 304.1
2023-02-12 | 3:00 | 322 | 78.3 | 363.2 | 39.6 | － | 18.9 | 0 | 0 | 2 | 0 | 0 | -180 | 322
2023-02-12 | 4:00 | 325.5 | 78.3 | 366.1 | 41.2 | － | 18.9 | 0 | 0 | 1 | 0 | 0 | -180 | 325.5
2023-02-12 | 5:00 | 315.4 | 78.3 | 359.1 | 37.5 | － | 18.9 | 0 | 0 | 1.6 | 0 | 0 | -180 | 315.4
2023-02-12 | 6:00 | 298 | 78.3 | 346.7 | 32.1 | － | 18.9 | 0 | 0 | 2 | 0 | 0 | -180 | 298
2023-02-12 | 7:00 | 298.9563 | 78.3 | 322.7563 | 25 | － | 18.9 | 32.4 | 0 | 1.6 | 0 | 0 | -180 | 298.9563
2023-02-12 | 8:00 | 316.6736 | 78.3 | 251.3736 | 16.2 | － | 18.9 | 129.6 | 0 | 2.3 | 0 | 0 | -180 | 316.6736
2023-02-12 | 9:00 | 307.6736 | 78.3 | 153.5736 | 14 | － | 18.9 | 221.9 | 0 | 1 | 0 | 0 | -180 | 307.6736
2023-02-12 | 10:00 | 300.7736 | 78.3 | 74.5736 | 13.9 | － | 18.9 | 294.6 | 0 | 0.5 | 0 | 0 | -180 | 300.7736
2023-02-12 | 11:00 | 295.9736 | 78.3 | 69.3736 | 13.9 | － | 18.9 | 325.2 | 0 | 0.3 | 0 | -30 | -180 | 295.9736
2023-02-12 | 12:00 | 294.6736 | 78.3 | 63.9736 | 13.9 | － | 18.9 | 328.8 | 0 | 0.8 | 0 | -30 | -180 | 294.6736
2023-02-12 | 13:00 | 287.4736 | 78.3 | 81.6736 | 13.9 | － | 18.9 | 304.4 | 0 | 0.3 | 0 | -30 | -180 | 287.4736
2023-02-12 | 14:00 | 278.6736 | 78.3 | 93.1736 | 13.9 | － | 18.9 | 253.4 | 0 | 1 | 0 | 0 | -180 | 278.6736
2023-02-12 | 15:00 | 281.8736 | 78.3 | 149.4736 | 14.2 | － | 18.9 | 169 | 0 | 2 | 0 | 30 | -180 | 281.8736
2023-02-12 | 16:00 | 275.3937 | 78.3 | 251.0937 | 18.6 | － | 18.9 | 54.1 | 0 | 4.4 | 0 | 30 | -180 | 275.3937
2023-02-12 | 17:00 | 295.4994 | 78.3 | 332.9994 | 28.5 | － | 18.9 | 5.3 | 0 | 8.5 | 0 | 3 | -180 | 295.4994
2023-02-12 | 18:00 | 313.6 | 78.3 | 350.6 | 33.5 | － | 18.9 | 0 | 0 | 12.3 | 0 | 0 | -180 | 313.6
2023-02-12 | 19:00 | 310.6 | 78.3 | 349.8 | 33.3 | － | 18.9 | 0 | 0 | 10.3 | 0 | 0 | -180 | 310.6
2023-02-12 | 20:00 | 301.9 | 78.3 | 347.8 | 32.5 | － | 18.9 | 0 | 0 | 4.4 | 0 | 0 | -180 | 301.9
2023-02-12 | 21:00 | 285.1 | 78.3 | 328.6 | 26.5 | － | 18.9 | 0 | 0 | 12.8 | 0 | 0 | -180 | 285.1
2023-02-12 | 22:00 | 264.2 | 78.3 | 310.3 | 22.6 | － | 18.9 | 0 | 0 | 14.1 | 0 | 0 | -180 | 264.2
2023-02-12 | 23:00 | 258 | 78.3 | 302.4 | 21.4 | － | 18.9 | 0 | 0 | 17 | 0 | 0 | -180 | 258
2023-02-13 | 0:00 | 251.7 | 78.3 | 304 | 14.3 | － | 18.9 | 0 | 0 | 16.2 | 0 | 0 | -180 | 251.7
2023-02-13 | 1:00 | 259.7 | 78.3 | 311 | 14.3 | － | 18.9 | 0 | 0 | 17.2 | 0 | 0 | -180 | 259.7
2023-02-13 | 2:00 | 280.3 | 78.3 | 330.6 | 14.3 | － | 18.9 | 0 | 0 | 18.2 | 0 | 0 | -180 | 280.3
2023-02-13 | 3:00 | 299.1 | 78.3 | 347.8 | 14.9 | － | 18.9 | 0 | 0 | 19.2 | 0 | 0 | -180 | 299.1
2023-02-13 | 4:00 | 304.2 | 78.3 | 351.5 | 15.2 | － | 18.9 | 0 | 0 | 20.3 | 0 | 0 | -180 | 304.2
2023-02-13 | 5:00 | 301.8 | 78.3 | 353.8 | 15.4 | － | 18.9 | 0 | 0 | 15.4 | 0 | 0 | -180 | 301.8
2023-02-13 | 6:00 | 305.4 | 78.3 | 361.1 | 16.8 | － | 18.9 | 0 | 0 | 10.3 | 0 | 0 | -180 | 305.4
2023-02-13 | 7:00 | 331.459 | 78.3 | 370.859 | 22.2 | － | 18.9 | 8.9 | 0 | 12.3 | 0 | 0 | -180 | 331.459
2023-02-13 | 8:00 | 386.3172 | 78.3 | 364.8172 | 62.8 | － | 18.9 | 25.3 | 0 | 16.2 | 0 | 0 | -180 | 386.3172
2023-02-13 | 9:00 | 401.1756 | 78.3 | 364.8756 | 62.8 | － | 18.9 | 38.6 | 0 | 17.7 | 0 | 0 | -180 | 401.1756
2023-02-13 | 10:00 | 401.9729 | 78.3 | 374.0729 | 25.2 | － | 18.9 | 60.3 | 0 | 25.2 | 0 | 0 | -180 | 401.9729
2023-02-13 | 11:00 | 412.5699 | 78.3 | 365.3699 | 17.5 | － | 18.9 | 83 | 0 | 29.5 | 0 | 0 | -180 | 412.5699
2023-02-13 | 12:00 | 390.2515 | 78.3 | 353.9515 | 15.2 | － | 18.9 | 70.5 | 0 | 33.4 | 0 | 0 | -180 | 390.2515
2023-02-13 | 13:00 | 399.0738 | 78.3 | 371.6738 | 21.6 | － | 18.9 | 52.4 | 0 | 36.2 | 0 | 0 | -180 | 399.0738
2023-02-13 | 14:00 | 394.0352 | 78.3 | 372.4352 | 22.7 | － | 18.9 | 40.4 | 0 | 41.3 | 0 | 0 | -180 | 394.0352
2023-02-13 | 15:00 | 382.9765 | 78.3 | 369.9765 | 20.4 | － | 18.9 | 30.2 | 0 | 45.2 | 0 | 0 | -180 | 382.9765
2023-02-13 | 16:00 | 386.4581 | 78.3 | 374.1581 | 26.3 | － | 18.9 | 16.4 | 0 | 52.4 | 0 | 0 | -180 | 386.4581
2023-02-13 | 17:00 | 383.2596 | 78.3 | 374.2596 | 36 | － | 18.9 | 3.1 | 0 | 52.7 | 0 | 0 | -180 | 383.2596
2023-02-13 | 18:00 | 386 | 78.3 | 367.3 | 55 | － | 18.9 | 0 | 0 | 46.5 | 0 | 0 | -180 | 386
2023-02-13 | 19:00 | 371.2 | 78.3 | 373.8 | 37.3 | － | 18.9 | 0 | 0 | 42.9 | 0 | 0 | -180 | 371.2
2023-02-13 | 20:00 | 357 | 78.3 | 370.5 | 21.3 | － | 18.9 | 0 | 0 | 48 | 0 | 0 | -180 | 357
2023-02-13 | 21:00 | 337.3 | 78.3 | 356.9 | 15.7 | － | 18.9 | 0 | 0 | 47.5 | 0 | 0 | -180 | 337.3
2023-02-13 | 22:00 | 312.3 | 78.3 | 334.6 | 14.3 | － | 18.9 | 0 | 0 | 46.2 | 0 | 0 | -180 | 312.3
2023-02-13 | 23:00 | 303.2 | 78.3 | 326.9 | 14.2 | － | 18.9 | 0 | 0 | 44.9 | 0 | 0 | -180 | 303.2
2023-02-14 | 0:00 | 292.9 | 78.3 | 316.8 | 17 | － | 18.9 | 0 | 0 | 41.9 | 0 | 0 | -180 | 292.9
2023-02-14 | 1:00 | 299.4 | 78.3 | 324.6 | 17.8 | － | 18.9 | 0 | 0 | 39.8 | 0 | 0 | -180 | 299.4
2023-02-14 | 2:00 | 317.7 | 78.3 | 338.8 | 19.8 | － | 18.9 | 0 | 0 | 41.9 | 0 | 0 | -180 | 317.7
2023-02-14 | 3:00 | 336 | 78.3 | 351.6 | 22.5 | － | 18.9 | 0 | 0 | 44.7 | 0 | 0 | -180 | 336
2023-02-14 | 4:00 | 343.2 | 78.3 | 359.3 | 24.8 | － | 18.9 | 0 | 0 | 41.9 | 0 | 0 | -180 | 343.2
2023-02-14 | 5:00 | 350.7 | 78.3 | 364.7 | 26.7 | － | 18.9 | 0 | 0 | 42.1 | 0 | 0 | -180 | 350.7
2023-02-14 | 6:00 | 362.5 | 78.3 | 372.5 | 30.2 | － | 18.9 | 0 | 0 | 42.6 | 0 | 0 | -180 | 362.5
2023-02-14 | 7:00 | 379.2765 | 78.3 | 362.4765 | 25.6 | － | 18.9 | 31.1 | 0 | 42.9 | 0 | 0 | -180 | 379.2765
2023-02-14 | 8:00 | 428.8736 | 78.3 | 329.5736 | 18.1 | － | 18.9 | 118 | 0 | 46 | 0 | 0 | -180 | 428.8736
2023-02-14 | 9:00 | 429.8736 | 78.3 | 260.8736 | 14.2 | － | 18.9 | 189.9 | 0 | 47.7 | 0 | 0 | -180 | 429.8736
2023-02-14 | 10:00 | 417.1736 | 78.3 | 173.9736 | 13.9 | － | 18.9 | 263.1 | 0 | 49 | 0 | 0 | -180 | 417.1736
2023-02-14 | 11:00 | 405.7736 | 78.3 | 183.8736 | 13.9 | － | 18.9 | 243.1 | 0 | 47.7 | 0 | 0 | -180 | 405.7736
2023-02-14 | 12:00 | 383.6736 | 78.3 | 152.5736 | 13.9 | － | 18.9 | 253.8 | 0 | 46.2 | 0 | 0 | -180 | 383.6736
2023-02-14 | 13:00 | 400.3736 | 78.3 | 177.9736 | 13.9 | － | 18.9 | 248.9 | 0 | 42.4 | 0 | 0 | -180 | 400.3736
2023-02-14 | 14:00 | 391.0736 | 78.3 | 213.2736 | 13.9 | － | 18.9 | 205.4 | 0 | 41.3 | 0 | 0 | -180 | 391.0736
2023-02-14 | 15:00 | 390.5736 | 78.3 | 263.2736 | 14.3 | － | 18.9 | 154.9 | 0 | 40.9 | 0 | 0 | -180 | 390.5736
2023-02-14 | 16:00 | 397.3503 | 78.3 | 337.7503 | 19.4 | － | 18.9 | 83.4 | 0 | 39.6 | 0 | 0 | -180 | 397.3503
2023-02-14 | 17:00 | 392.9187 | 78.3 | 384.7187 | 38.1 | － | 18.9 | 12 | 0 | 40.9 | 0 | 0 | -180 | 392.9187
2023-02-14 | 18:00 | 409 | 78.3 | 397.2 | 56.1 | － | 18.9 | 0 | 0 | 38.5 | 0 | 0 | -180 | 409
2023-02-14 | 19:00 | 400.5 | 78.3 | 395.1 | 51.5 | － | 18.9 | 0 | 0 | 36.7 | 0 | 0 | -180 | 400.5
2023-02-14 | 20:00 | 388.4 | 78.3 | 390.3 | 44.2 | － | 18.9 | 0 | 0 | 36.7 | 0 | 0 | -180 | 388.4
2023-02-14 | 21:00 | 368.1 | 78.3 | 380.2 | 34.8 | － | 18.9 | 0 | 0 | 35.9 | 0 | 0 | -180 | 368.1
2023-02-14 | 22:00 | 340.1 | 78.3 | 364.6 | 26.7 | － | 18.9 | 0 | 0 | 31.6 | 0 | 0 | -180 | 340.1
2023-02-14 | 23:00 | 331.1 | 78.3 | 357.9 | 24.4 | － | 18.9 | 0 | 0 | 31.6 | 0 | 0 | -180 | 331.1
2023-02-15 | 0:00 | 323.4 | 78.3 | 355.2 | 18.4 | － | 18.9 | 0 | 0 | 32.6 | 0 | 0 | -180 | 323.4
2023-02-15 | 1:00 | 330.6 | 78.3 | 360.5 | 19.3 | － | 18.9 | 0 | 0 | 33.6 | 0 | 0 | -180 | 330.6
2023-02-15 | 2:00 | 346.7 | 78.3 | 374.8 | 22.6 | － | 18.9 | 0 | 0 | 32.1 | 0 | 0 | -180 | 346.7
2023-02-15 | 3:00 | 357.9 | 78.3 | 380 | 24.2 | － | 18.9 | 0 | 0 | 36.5 | 0 | 0 | -180 | 357.9
2023-02-15 | 4:00 | 357.7 | 78.3 | 375.8 | 22.8 | － | 18.9 | 0 | 0 | 41.9 | 0 | 0 | -180 | 357.7
2023-02-15 | 5:00 | 358.5 | 78.3 | 376 | 22.9 | － | 18.9 | 0 | 0 | 42.4 | 0 | 0 | -180 | 358.5
2023-02-15 | 6:00 | 379.4 | 78.3 | 392.6 | 29.6 | － | 18.9 | 0 | 0 | 40 | 0 | 0 | -180 | 379.4
2023-02-15 | 7:00 | 404.297 | 78.3 | 393.797 | 30 | － | 18.9 | 26.6 | 0 | 36.7 | 0 | 0 | -180 | 404.297
2023-02-15 | 8:00 | 449.5736 | 78.3 | 373.6736 | 21.7 | － | 18.9 | 103.4 | 0 | 33.6 | 0 | 0 | -180 | 449.5736
2023-02-15 | 9:00 | 448.8736 | 78.3 | 326.6736 | 15.4 | － | 18.9 | 155.7 | 0 | 33.9 | 0 | 0 | -180 | 448.8736
2023-02-15 | 10:00 | 436.2736 | 78.3 | 221.7736 | 13.9 | － | 18.9 | 251.6 | 0 | 31.8 | 0 | 0 | -180 | 436.2736
2023-02-15 | 11:00 | 431.5736 | 78.3 | 203.7736 | 13.9 | － | 18.9 | 264.9 | 0 | 31.8 | 0 | 0 | -180 | 431.5736
2023-02-15 | 12:00 | 405.3736 | 78.3 | 192.3736 | 13.9 | － | 18.9 | 249.8 | 0 | 32.1 | 0 | 0 | -180 | 405.3736
2023-02-15 | 13:00 | 409.4736 | 78.3 | 231.1736 | 13.9 | － | 18.9 | 214.3 | 0 | 32.9 | 0 | 0 | -180 | 409.4736
2023-02-15 | 14:00 | 400.0736 | 78.3 | 250.0736 | 13.9 | － | 18.9 | 179.3 | 0 | 39.6 | 0 | 0 | -180 | 400.0736
2023-02-15 | 15:00 | 400.5736 | 78.3 | 293.0736 | 14.2 | － | 18.9 | 130.9 | 0 | 45.2 | 0 | 0 | -180 | 400.5736
2023-02-15 | 16:00 | 411.7518 | 78.3 | 358.7518 | 18.7 | － | 18.9 | 70.1 | 0 | 47 | 0 | 0 | -180 | 411.7518
2023-02-15 | 17:00 | 416.3389 | 78.3 | 404.3389 | 37.9 | － | 18.9 | 10.2 | 0 | 46.7 | 0 | 0 | -180 | 416.3389
2023-02-15 | 18:00 | 432.9 | 78.3 | 414.9 | 57.4 | － | 18.9 | 0 | 0 | 43.4 | 0 | 0 | -180 | 432.9
2023-02-15 | 19:00 | 424.4 | 78.3 | 413.5 | 53.1 | － | 18.9 | 0 | 0 | 40.6 | 0 | 0 | -180 | 424.4
2023-02-15 | 20:00 | 411 | 78.3 | 408.8 | 43.7 | － | 18.9 | 0 | 0 | 41.3 | 0 | 0 | -180 | 411
2023-02-15 | 21:00 | 387 | 78.3 | 395.2 | 31 | － | 18.9 | 0 | 0 | 43.6 | 0 | 0 | -180 | 387
2023-02-15 | 22:00 | 357.2 | 78.3 | 374.3 | 22.3 | － | 18.9 | 0 | 0 | 43.4 | 0 | 0 | -180 | 357.2
2023-02-15 | 23:00 | 348.7 | 78.3 | 368.6 | 21 | － | 18.9 | 0 | 0 | 41.9 | 0 | 0 | -180 | 348.7
2023-02-16 | 0:00 | 340.9 | 78.3 | 364.4 | 19.3 | － | 18.9 | 0 | 0 | 40 | 0 | 0 | -180 | 340.9
2023-02-16 | 1:00 | 346.3 | 78.3 | 370.6 | 20 | － | 18.9 | 0 | 0 | 38.5 | 0 | 0 | -180 | 346.3
2023-02-16 | 2:00 | 359.7 | 78.3 | 382.2 | 22 | － | 18.9 | 0 | 0 | 38.3 | 0 | 0 | -180 | 359.7
2023-02-16 | 3:00 | 364.7 | 78.3 | 387.2 | 23.1 | － | 18.9 | 0 | 0 | 37.2 | 0 | 0 | -180 | 364.7
2023-02-16 | 4:00 | 360.6 | 78.3 | 383.2 | 22.2 | － | 18.9 | 0 | 0 | 38 | 0 | 0 | -180 | 360.6
2023-02-16 | 5:00 | 357.2 | 78.3 | 381.2 | 21.8 | － | 18.9 | 0 | 0 | 37 | 0 | 0 | -180 | 357.2
2023-02-16 | 6:00 | 379.2 | 78.3 | 401.2 | 26.9 | － | 18.9 | 0 | 0 | 33.9 | 0 | 0 | -180 | 379.2
2023-02-16 | 7:00 | 406.6578 | 78.3 | 409.5578 | 29.7 | － | 18.9 | 19.1 | 0 | 31.1 | 0 | 0 | -180 | 406.6578
2023-02-16 | 8:00 | 448.5319 | 78.3 | 407.7319 | 28.6 | － | 18.9 | 68.8 | 0 | 26.2 | 0 | 0 | -180 | 448.5319
2023-02-16 | 9:00 | 445.0736 | 78.3 | 376.4736 | 20.7 | － | 18.9 | 109.6 | 0 | 21.1 | 0 | 0 | -180 | 445.0736
2023-02-16 | 10:00 | 425.3736 | 78.3 | 315.1736 | 15.1 | － | 18.9 | 160.2 | 0 | 17.7 | 0 | 0 | -180 | 425.3736
2023-02-16 | 11:00 | 411.0736 | 78.3 | 254.8736 | 14 | － | 18.9 | 209.9 | 0 | 15.1 | 0 | 0 | -180 | 411.0736
2023-02-16 | 12:00 | 391.3736 | 78.3 | 182.8736 | 13.9 | － | 18.9 | 264 | 0 | 13.4 | 0 | 0 | -180 | 391.3736
2023-02-16 | 13:00 | 399.9736 | 78.3 | 150.4736 | 13.9 | － | 18.9 | 305.3 | 0 | 13.1 | 0 | 0 | -180 | 399.9736
2023-02-16 | 14:00 | 388.1736 | 78.3 | 165.6736 | 13.9 | － | 18.9 | 280.9 | 0 | 10.5 | 0 | 0 | -180 | 388.1736
2023-02-16 | 15:00 | 379.0736 | 78.3 | 232.9736 | 13.9 | － | 18.9 | 203.7 | 0 | 11.3 | 0 | 0 | -180 | 379.0736
2023-02-16 | 16:00 | 391.4736 | 78.3 | 340.3736 | 16.6 | － | 18.9 | 105.2 | 0 | 12.1 | 0 | 0 | -180 | 391.4736
2023-02-16 | 17:00 | 397.478 | 78.3 | 416.578 | 32.9 | － | 18.9 | 17.7 | 0 | 13.1 | 0 | 0 | -180 | 397.478
2023-02-16 | 18:00 | 420.9 | 78.3 | 437.3 | 47.9 | － | 18.9 | 0 | 0 | 18.5 | 0 | 0 | -180 | 420.9
2023-02-16 | 19:00 | 415.9 | 78.3 | 435.2 | 45.8 | － | 18.9 | 0 | 0 | 17.7 | 0 | 0 | -180 | 415.9
2023-02-16 | 20:00 | 406.2 | 78.3 | 432.2 | 43.2 | － | 18.9 | 0 | 0 | 13.6 | 0 | 0 | -180 | 406.2
2023-02-16 | 21:00 | 386.9 | 78.3 | 421.4 | 35.7 | － | 18.9 | 0 | 0 | 12.6 | 0 | 0 | -180 | 386.9
2023-02-16 | 22:00 | 357.2 | 78.3 | 403.5 | 27.8 | － | 18.9 | 0 | 0 | 8.7 | 0 | 0 | -180 | 357.2
2023-02-16 | 23:00 | 352 | 78.3 | 400.3 | 26.8 | － | 18.9 | 0 | 0 | 7.7 | 0 | 0 | -180 | 352
2023-02-17 | 0:00 | 345.7 | 78.3 | 393.8 | 24.7 | － | 18.9 | 0 | 0 | 10 | 0 | 0 | -180 | 345.7
2023-02-17 | 1:00 | 351.7 | 78.3 | 400.3 | 26.5 | － | 18.9 | 0 | 0 | 7.7 | 0 | 0 | -180 | 351.7
2023-02-17 | 2:00 | 365.6 | 78.3 | 410.8 | 29.9 | － | 18.9 | 0 | 0 | 7.7 | 0 | 0 | -180 | 365.6
2023-02-17 | 3:00 | 371.8 | 78.3 | 414 | 31.1 | － | 18.9 | 0 | 0 | 9.5 | 0 | 0 | -180 | 371.8
2023-02-17 | 4:00 | 371.7 | 78.3 | 414 | 31 | － | 18.9 | 0 | 0 | 9.5 | 0 | 0 | -180 | 371.7
2023-02-17 | 5:00 | 374.2 | 78.3 | 412.2 | 30.4 | － | 18.9 | 0 | 0 | 14.4 | 0 | 0 | -180 | 374.2
2023-02-17 | 6:00 | 396.4 | 78.3 | 426.1 | 36.7 | － | 18.9 | 0 | 0 | 16.4 | 0 | 0 | -180 | 396.4
2023-02-17 | 7:00 | 420.0355 | 78.3 | 419.1355 | 32.9 | － | 18.9 | 39 | 0 | 11.8 | 0 | 0 | -180 | 420.0355
2023-02-17 | 8:00 | 453.0736 | 78.3 | 369.8736 | 19.8 | － | 18.9 | 141.1 | 0 | 5.1 | 0 | 0 | -180 | 453.0736
2023-02-17 | 9:00 | 443.8736 | 78.3 | 285.7736 | 14.5 | － | 18.9 | 223.6 | 0 | 2.8 | 0 | 0 | -180 | 443.8736
2023-02-17 | 10:00 | 431.4736 | 78.3 | 260.8736 | 14.1 | － | 18.9 | 235.2 | 0 | 4.1 | 0 | 0 | -180 | 431.4736
2023-02-17 | 11:00 | 418.8736 | 78.3 | 167.5736 | 13.9 | － | 18.9 | 309.7 | 0 | 10.5 | 0 | 0 | -180 | 418.8736
2023-02-17 | 12:00 | 396.6736 | 78.3 | 136.9736 | 13.9 | － | 18.9 | 318.6 | 0 | 10 | 0 | 0 | -180 | 396.6736
2023-02-17 | 13:00 | 403.2736 | 78.3 | 152.6736 | 13.9 | － | 18.9 | 316.4 | 0 | 3.1 | 0 | 0 | -180 | 403.2736
2023-02-17 | 14:00 | 389.0736 | 78.3 | 201.5736 | 13.9 | － | 18.9 | 255.6 | 0 | 0.8 | 0 | 0 | -180 | 389.0736
2023-02-17 | 15:00 | 389.1736 | 78.3 | 300.6736 | 14.8 | － | 18.9 | 156.2 | 0 | 0.3 | 0 | 0 | -180 | 389.1736
2023-02-17 | 16:00 | 388.3919 | 78.3 | 380.6919 | 21.7 | － | 18.9 | 68.8 | 0 | 0 | 0 | 0 | -180 | 388.3919
2023-02-17 | 17:00 | 378.2587 | 78.3 | 417.1587 | 32.4 | － | 18.9 | 11.5 | 0 | 0 | 0 | 0 | -180 | 378.2587
2023-02-17 | 18:00 | 392.6 | 78.3 | 433.4 | 41.5 | － | 18.9 | 0 | 0 | 0.5 | 0 | 0 | -180 | 392.6
2023-02-17 | 19:00 | 383.7 | 78.3 | 427.1 | 37.4 | － | 18.9 | 0 | 0 | 2 | 0 | 0 | -180 | 383.7
2023-02-17 | 20:00 | 371.4 | 78.3 | 417.9 | 32.7 | － | 18.9 | 0 | 0 | 3.6 | 0 | 0 | -180 | 371.4
2023-02-17 | 21:00 | 352.1 | 78.3 | 400.9 | 26.6 | － | 18.9 | 0 | 0 | 7.4 | 0 | 0 | -180 | 352.1
2023-02-17 | 22:00 | 329.4 | 78.3 | 379.1 | 21.6 | － | 18.9 | 0 | 0 | 11.5 | 0 | 0 | -180 | 329.4
2023-02-17 | 23:00 | 318.9 | 78.3 | 367.2 | 19.8 | － | 18.9 | 0 | 0 | 14.7 | 0 | 0 | -180 | 318.9
2023-02-18 | 0:00 | 307.4 | 78.3 | 347.5 | 28.3 | － | 18.9 | 0 | 0 | 14.4 | 0 | 0 | -180 | 307.4
2023-02-18 | 1:00 | 306 | 78.3 | 345.3 | 26 | － | 18.9 | 0 | 0 | 17.5 | 0 | 0 | -180 | 306
2023-02-18 | 2:00 | 321.8 | 78.3 | 352.3 | 34.6 | － | 18.9 | 0 | 0 | 17.7 | 0 | 0 | -180 | 321.8
2023-02-18 | 3:00 | 333.3 | 78.3 | 354.9 | 46.1 | － | 18.9 | 0 | 0 | 15.1 | 0 | 0 | -180 | 333.3
2023-02-18 | 4:00 | 333.1 | 78.3 | 354.8 | 43.9 | － | 18.9 | 0 | 0 | 17.2 | 0 | 0 | -180 | 333.1
2023-02-18 | 5:00 | 326.6 | 78.3 | 353.1 | 36.5 | － | 18.9 | 0 | 0 | 19.8 | 0 | 0 | -180 | 326.6
2023-02-18 | 6:00 | 312.9 | 78.3 | 346.8 | 27.3 | － | 18.9 | 0 | 0 | 21.6 | 0 | 0 | -180 | 312.9
2023-02-18 | 7:00 | 317.5386 | 78.3 | 340.1386 | 22.6 | － | 18.9 | 12.4 | 0 | 25.2 | 0 | 0 | -180 | 317.5386
2023-02-18 | 8:00 | 352.1958 | 78.3 | 346.4958 | 26.3 | － | 18.9 | 36.8 | 0 | 25.4 | 0 | 0 | -180 | 352.1958
2023-02-18 | 9:00 | 354.5735 | 78.3 | 336.9735 | 20.8 | － | 18.9 | 55.5 | 0 | 24.1 | 0 | 0 | -180 | 354.5735
2023-02-18 | 10:00 | 349.8736 | 78.3 | 271.2736 | 14 | － | 18.9 | 123.3 | 0 | 24.1 | 0 | 0 | -180 | 349.8736
2023-02-18 | 11:00 | 343.5736 | 78.3 | 232.6736 | 13.9 | － | 18.9 | 156.2 | 0 | 23.6 | 0 | 0 | -180 | 343.5736
2023-02-18 | 12:00 | 334.4736 | 78.3 | 222.3736 | 13.9 | － | 18.9 | 157.1 | 0 | 23.9 | 0 | 0 | -180 | 334.4736
2023-02-18 | 13:00 | 332.4736 | 78.3 | 254.5736 | 13.9 | － | 18.9 | 124.2 | 0 | 22.6 | 0 | 0 | -180 | 332.4736
2023-02-18 | 14:00 | 320.231 | 78.3 | 290.631 | 14.3 | － | 18.9 | 73.7 | 0 | 24.4 | 0 | 0 | -180 | 320.231
2023-02-18 | 15:00 | 321.1518 | 78.3 | 293.4518 | 14.4 | － | 18.9 | 68.3 | 0 | 27.8 | 0 | 0 | -180 | 321.1518
2023-02-18 | 16:00 | 326.0148 | 78.3 | 318.5148 | 16.4 | － | 18.9 | 44.4 | 0 | 29.5 | 0 | 0 | -180 | 326.0148
2023-02-18 | 17:00 | 331.8392 | 78.3 | 348.4392 | 28.6 | － | 18.9 | 7.5 | 0 | 30.1 | 0 | 0 | -180 | 331.8392
2023-02-18 | 18:00 | 339.8 | 78.3 | 354.6 | 41.3 | － | 18.9 | 0 | 0 | 26.7 | 0 | 0 | -180 | 339.8
2023-02-18 | 19:00 | 332.1 | 78.3 | 352.1 | 33.8 | － | 18.9 | 0 | 0 | 29 | 0 | 0 | -180 | 332.1
2023-02-18 | 20:00 | 318.8 | 78.3 | 345.1 | 25.7 | － | 18.9 | 0 | 0 | 30.8 | 0 | 0 | -180 | 318.8
2023-02-18 | 21:00 | 301.6 | 78.3 | 335 | 20.4 | － | 18.9 | 0 | 0 | 29 | 0 | 0 | -180 | 301.6
2023-02-18 | 22:00 | 281.9 | 78.3 | 318.7 | 16.5 | － | 18.9 | 0 | 0 | 29.5 | 0 | 0 | -180 | 281.9
2023-02-18 | 23:00 | 276 | 78.3 | 316.1 | 16.2 | － | 18.9 | 0 | 0 | 26.5 | 0 | 0 | -180 | 276
2023-02-19 | 0:00 | 267.1 | 78.3 | 304.6 | 20.1 | － | 18.9 | 0 | 0 | 25.2 | 0 | 0 | -180 | 267.1
2023-02-19 | 1:00 | 272.8 | 78.3 | 305.6 | 20.7 | － | 18.9 | 0 | 0 | 29.3 | 0 | 0 | -180 | 272.8
2023-02-19 | 2:00 | 290.5 | 78.3 | 310.8 | 32.4 | － | 18.9 | 0 | 0 | 30.1 | 0 | 0 | -180 | 290.5
2023-02-19 | 3:00 | 303.4 | 78.3 | 306.2 | 50.7 | － | 18.9 | 0 | 0 | 29.3 | 0 | 0 | -180 | 303.4
2023-02-19 | 4:00 | 302.8 | 78.3 | 306.8 | 49.3 | － | 18.9 | 0 | 0 | 29.5 | 0 | 0 | -180 | 302.8
2023-02-19 | 5:00 | 286.4 | 78.3 | 310.7 | 30.3 | － | 18.9 | 0 | 0 | 28.2 | 0 | 0 | -180 | 286.4
2023-02-19 | 6:00 | 263.5 | 78.3 | 303.9 | 19.6 | － | 18.9 | 0 | 0 | 22.8 | 0 | 0 | -180 | 263.5
2023-02-19 | 7:00 | 266.7587 | 78.3 | 299.7587 | 17.5 | － | 18.9 | 11.5 | 0 | 20.8 | 0 | 0 | -180 | 266.7587
2023-02-19 | 8:00 | 296.7756 | 78.3 | 303.2756 | 18.9 | － | 18.9 | 37.3 | 0 | 20.1 | 0 | 0 | -180 | 296.7756
2023-02-19 | 9:00 | 304.7545 | 78.3 | 301.7545 | 18 | － | 18.9 | 47 | 0 | 20.8 | 0 | 0 | -180 | 304.7545
2023-02-19 | 10:00 | 306.3527 | 78.3 | 284.1527 | 14.5 | － | 18.9 | 61.7 | 0 | 28.8 | 0 | 0 | -180 | 306.3527
2023-02-19 | 11:00 | 311.8527 | 78.3 | 287.2527 | 14.8 | － | 18.9 | 60.8 | 0 | 31.8 | 0 | 0 | -180 | 311.8527
2023-02-19 | 12:00 | 305.0741 | 78.3 | 284.4741 | 14.6 | － | 18.9 | 51 | 0 | 37.8 | 0 | 0 | -180 | 305.0741
2023-02-19 | 13:00 | 303.7934 | 78.3 | 274.9934 | 14.1 | － | 18.9 | 55.9 | 0 | 41.6 | 0 | 0 | -180 | 303.7934
2023-02-19 | 14:00 | 291.2139 | 78.3 | 266.5139 | 14 | － | 18.9 | 52.4 | 0 | 41.1 | 0 | 0 | -180 | 291.2139
2023-02-19 | 15:00 | 287.5916 | 78.3 | 237.7916 | 13.9 | － | 18.9 | 71.4 | 0 | 47.3 | 0 | 0 | -180 | 287.5916
2023-02-19 | 16:00 | 290.0554 | 78.3 | 265.9554 | 14 | － | 18.9 | 39.5 | 0 | 53.4 | 0 | 0 | -180 | 290.0554
2023-02-19 | 17:00 | 306.7193 | 78.3 | 306.8193 | 21.2 | － | 18.9 | 7.1 | 0 | 54.4 | 0 | 0 | -180 | 306.7193
2023-02-19 | 18:00 | 324.2 | 78.3 | 308.4 | 46.2 | － | 18.9 | 0 | 0 | 52.4 | 0 | 0 | -180 | 324.2
2023-02-19 | 19:00 | 322.4 | 78.3 | 306.7 | 50.5 | － | 18.9 | 0 | 0 | 48 | 0 | 0 | -180 | 322.4
2023-02-19 | 20:00 | 313.5 | 78.3 | 309.6 | 42 | － | 18.9 | 0 | 0 | 44.7 | 0 | 0 | -180 | 313.5
2023-02-19 | 21:00 | 299.7 | 78.3 | 310.1 | 26.4 | － | 18.9 | 0 | 0 | 46 | 0 | 0 | -180 | 299.7
2023-02-19 | 22:00 | 280 | 78.3 | 297.7 | 16.8 | － | 18.9 | 0 | 0 | 48.3 | 0 | 0 | -180 | 280
2023-02-19 | 23:00 | 273.4 | 78.3 | 291.1 | 15.2 | － | 18.9 | 0 | 0 | 49.9 | 0 | 0 | -180 | 273.4
2023-02-20 | 0:00 | 267 | 78.3 | 284.3 | 18.2 | － | 18.9 | 0 | 0 | 47.3 | 0 | 0 | -180 | 267
2023-02-20 | 1:00 | 275.2 | 78.3 | 294.6 | 19.5 | － | 18.9 | 0 | 0 | 43.9 | 0 | 0 | -180 | 275.2
2023-02-20 | 2:00 | 297.4 | 78.3 | 313.7 | 22.9 | － | 18.9 | 0 | 0 | 43.6 | 0 | 0 | -180 | 297.4
2023-02-20 | 3:00 | 314 | 78.3 | 323.2 | 25.3 | － | 18.9 | 0 | 0 | 48.3 | 0 | 0 | -180 | 314
2023-02-20 | 4:00 | 319.8 | 78.3 | 324.6 | 25.6 | － | 18.9 | 0 | 0 | 52.4 | 0 | 0 | -180 | 319.8
2023-02-20 | 5:00 | 321.5 | 78.3 | 325.1 | 25.8 | － | 18.9 | 0 | 0 | 53.4 | 0 | 0 | -180 | 321.5
2023-02-20 | 6:00 | 329.8 | 78.3 | 332.1 | 28.1 | － | 18.9 | 0 | 0 | 52.4 | 0 | 0 | -180 | 329.8
2023-02-20 | 7:00 | 349.6163 | 78.3 | 323.1163 | 25.1 | － | 18.9 | 33.3 | 0 | 50.9 | 0 | 0 | -180 | 349.6163
2023-02-20 | 8:00 | 392.1736 | 78.3 | 308.2736 | 21.4 | － | 18.9 | 96.3 | 0 | 49 | 0 | 0 | -180 | 392.1736
2023-02-20 | 9:00 | 400.3736 | 78.3 | 269.4736 | 16.5 | － | 18.9 | 148.6 | 0 | 48.6 | 0 | 0 | -180 | 400.3736
2023-02-20 | 10:00 | 400.8736 | 78.3 | 215.5736 | 14.3 | － | 18.9 | 206.3 | 0 | 47.5 | 0 | 0 | -180 | 400.8736
2023-02-20 | 11:00 | 391.9736 | 78.3 | 160.4736 | 13.9 | － | 18.9 | 251.1 | 0 | 49.3 | 0 | 0 | -180 | 391.9736
2023-02-20 | 12:00 | 372.0736 | 78.3 | 92.1736 | 13.9 | － | 18.9 | 299.5 | 0 | 49.3 | 0 | 0 | -180 | 372.0736
2023-02-20 | 13:00 | 376.9736 | 78.3 | 83.1736 | 13.9 | － | 18.9 | 313.7 | 0 | 49 | 0 | 0 | -180 | 376.9736
2023-02-20 | 14:00 | 365.8736 | 78.3 | 106.7736 | 13.9 | － | 18.9 | 280 | 0 | 48 | 0 | 0 | -180 | 365.8736
2023-02-20 | 15:00 | 356.9736 | 78.3 | 172.4736 | 14 | － | 18.9 | 205 | 0 | 48.3 | 0 | 0 | -180 | 356.9736
2023-02-20 | 16:00 | 367.3736 | 78.3 | 273.9736 | 16.9 | － | 18.9 | 108.7 | 0 | 50.6 | 0 | 0 | -180 | 367.3736
2023-02-20 | 17:00 | 366.7777 | 78.3 | 345.5777 | 33.7 | － | 18.9 | 20.4 | 0 | 49.9 | 0 | 0 | -180 | 366.7777
2023-02-20 | 18:00 | 384 | 78.3 | 365.8 | 50.4 | － | 18.9 | 0 | 0 | 50.6 | 0 | 0 | -180 | 384
2023-02-20 | 19:00 | 379.2 | 78.3 | 362.2 | 46.1 | － | 18.9 | 0 | 0 | 53.7 | 0 | 0 | -180 | 379.2
2023-02-20 | 20:00 | 366 | 78.3 | 357.4 | 41.8 | － | 18.9 | 0 | 0 | 49.6 | 0 | 0 | -180 | 366
2023-02-20 | 21:00 | 347.1 | 78.3 | 349.9 | 36.4 | － | 18.9 | 0 | 0 | 43.6 | 0 | 0 | -180 | 347.1
2023-02-20 | 22:00 | 321.3 | 78.3 | 336.4 | 29.7 | － | 18.9 | 0 | 0 | 38 | 0 | 0 | -180 | 321.3
2023-02-20 | 23:00 | 311.6 | 78.3 | 332.9 | 28.4 | － | 18.9 | 0 | 0 | 33.1 | 0 | 0 | -180 | 311.6
2023-02-21 | 0:00 | 307.2 | 78.3 | 341.1 | 16.8 | － | 18.9 | 0 | 0 | 32.1 | 0 | 0 | -180 | 307.2
2023-02-21 | 1:00 | 315.6 | 78.3 | 346.2 | 17.3 | － | 18.9 | 0 | 0 | 34.9 | 0 | 0 | -180 | 315.6
2023-02-21 | 2:00 | 335.6 | 78.3 | 361.7 | 19.5 | － | 18.9 | 0 | 0 | 37.2 | 0 | 0 | -180 | 335.6
2023-02-21 | 3:00 | 347.4 | 78.3 | 368.2 | 20.7 | － | 18.9 | 0 | 0 | 41.3 | 0 | 0 | -180 | 347.4
2023-02-21 | 4:00 | 351.3 | 78.3 | 372.2 | 21.6 | － | 18.9 | 0 | 0 | 40.3 | 0 | 0 | -180 | 351.3
2023-02-21 | 5:00 | 355 | 78.3 | 374.5 | 22.2 | － | 18.9 | 0 | 0 | 41.1 | 0 | 0 | -180 | 355
2023-02-21 | 6:00 | 371.1 | 78.3 | 386.8 | 26.2 | － | 18.9 | 0 | 0 | 40.9 | 0 | 0 | -180 | 371.1
2023-02-21 | 7:00 | 393.1551 | 78.3 | 370.4551 | 21 | － | 18.9 | 42.6 | 0 | 41.9 | 0 | 0 | -180 | 393.1551
2023-02-21 | 8:00 | 424.6736 | 78.3 | 309.0736 | 14.8 | － | 18.9 | 140.7 | 0 | 42.9 | 0 | 0 | -180 | 424.6736
2023-02-21 | 9:00 | 427.2736 | 78.3 | 231.1736 | 14.1 | － | 18.9 | 224.5 | 0 | 40.3 | 0 | 0 | -180 | 427.2736
2023-02-21 | 10:00 | 424.5736 | 78.3 | 190.9736 | 14.1 | － | 18.9 | 265.8 | 0 | 36.5 | 0 | 0 | -180 | 424.5736
2023-02-21 | 11:00 | 414.0736 | 78.3 | 205.3736 | 14.1 | － | 18.9 | 244 | 0 | 33.4 | 0 | 0 | -180 | 414.0736
2023-02-21 | 12:00 | 394.1736 | 78.3 | 204.2736 | 14 | － | 18.9 | 225.8 | 0 | 32.9 | 0 | 0 | -180 | 394.1736
2023-02-21 | 13:00 | 406.8736 | 78.3 | 218.0736 | 14 | － | 18.9 | 223.2 | 0 | 34.4 | 0 | 0 | -180 | 406.8736
2023-02-21 | 14:00 | 397.5736 | 78.3 | 229.5736 | 14 | － | 18.9 | 200.6 | 0 | 36.2 | 0 | 0 | -180 | 397.5736
2023-02-21 | 15:00 | 397.8736 | 78.3 | 290.1736 | 14.3 | － | 18.9 | 145.1 | 0 | 31.1 | 0 | 0 | -180 | 397.8736
2023-02-21 | 16:00 | 406.5904 | 78.3 | 362.3904 | 19.2 | － | 18.9 | 81.6 | 0 | 26.2 | 0 | 0 | -180 | 406.5904
2023-02-21 | 17:00 | 409.4982 | 78.3 | 408.6982 | 40.3 | － | 18.9 | 16.4 | 0 | 26.9 | 0 | 0 | -180 | 409.4982
2023-02-21 | 18:00 | 427.1 | 78.3 | 422.5 | 62.8 | － | 18.9 | 0 | 0 | 24.6 | 0 | 0 | -180 | 427.1
2023-02-21 | 19:00 | 420.3 | 78.3 | 417.7 | 58.2 | － | 18.9 | 0 | 0 | 27.2 | 0 | 0 | -180 | 420.3
2023-02-21 | 20:00 | 406.6 | 78.3 | 414.1 | 48.6 | － | 18.9 | 0 | 0 | 26.7 | 0 | 0 | -180 | 406.6
2023-02-21 | 21:00 | 385.3 | 78.3 | 405.1 | 37.1 | － | 18.9 | 0 | 0 | 25.9 | 0 | 0 | -180 | 385.3
2023-02-21 | 22:00 | 356.6 | 78.3 | 386.6 | 26.1 | － | 18.9 | 0 | 0 | 26.7 | 0 | 0 | -180 | 356.6
2023-02-21 | 23:00 | 349 | 78.3 | 383 | 24.7 | － | 18.9 | 0 | 0 | 24.1 | 0 | 0 | -180 | 349
2023-02-22 | 0:00 | 342.5 | 78.3 | 377.2 | 22.9 | － | 18.9 | 0 | 0 | 25.2 | 0 | 0 | -180 | 342.5
2023-02-22 | 1:00 | 347.2 | 78.3 | 380.1 | 23.4 | － | 18.9 | 0 | 0 | 26.5 | 0 | 0 | -180 | 347.2
2023-02-22 | 2:00 | 361.8 | 78.3 | 390.8 | 25.6 | － | 18.9 | 0 | 0 | 28.2 | 0 | 0 | -180 | 361.8
2023-02-22 | 3:00 | 368 | 78.3 | 394.9 | 26.6 | － | 18.9 | 0 | 0 | 29.3 | 0 | 0 | -180 | 368
2023-02-22 | 4:00 | 367.9 | 78.3 | 393.2 | 26.2 | － | 18.9 | 0 | 0 | 31.3 | 0 | 0 | -180 | 367.9
2023-02-22 | 5:00 | 367.7 | 78.3 | 394.7 | 26.5 | － | 18.9 | 0 | 0 | 29.3 | 0 | 0 | -180 | 367.7
2023-02-22 | 6:00 | 386.2 | 78.3 | 411.3 | 31.5 | － | 18.9 | 0 | 0 | 26.2 | 0 | 0 | -180 | 386.2
2023-02-22 | 7:00 | 408.5961 | 78.3 | 407.4961 | 30.1 | － | 18.9 | 34.6 | 0 | 19.2 | 0 | 0 | -180 | 408.5961
2023-02-22 | 8:00 | 441.9736 | 78.3 | 378.0736 | 22.6 | － | 18.9 | 113.6 | 0 | 10.5 | 0 | 0 | -180 | 441.9736
2023-02-22 | 9:00 | 431.4736 | 78.3 | 314.3736 | 16 | － | 18.9 | 177.5 | 0 | 6.4 | 0 | 0 | -180 | 431.4736
2023-02-22 | 10:00 | 414.1736 | 78.3 | 218.0736 | 14 | － | 18.9 | 260.5 | 0 | 4.4 | 0 | 0 | -180 | 414.1736
2023-02-22 | 11:00 | 410.1736 | 78.3 | 142.0736 | 13.9 | － | 18.9 | 335 | 0 | 2 | 0 | 0 | -180 | 410.1736
2023-02-22 | 12:00 | 384.3736 | 78.3 | 99.2736 | 13.9 | － | 18.9 | 353.2 | 0 | 0.8 | 0 | 0 | -180 | 384.3736
2023-02-22 | 13:00 | 388.5736 | 78.3 | 118.4736 | 13.9 | － | 18.9 | 338.5 | 0 | 0.5 | 0 | 0 | -180 | 388.5736
2023-02-22 | 14:00 | 376.0736 | 78.3 | 151.5736 | 13.9 | － | 18.9 | 292.4 | 0 | 1 | 0 | 0 | -180 | 376.0736
2023-02-22 | 15:00 | 370.5736 | 78.3 | 225.4736 | 14 | － | 18.9 | 213.4 | 0 | 0.5 | 0 | 0 | -180 | 370.5736
2023-02-22 | 16:00 | 383.1736 | 78.3 | 334.0736 | 17.4 | － | 18.9 | 114.5 | 0 | 0 | 0 | 0 | -180 | 383.1736
2023-02-22 | 17:00 | 385.2575 | 78.3 | 413.8575 | 32.5 | － | 18.9 | 21.7 | 0 | 0 | 0 | 0 | -180 | 385.2575
2023-02-22 | 18:00 | 403.8 | 78.3 | 440 | 46.6 | － | 18.9 | 0 | 0 | 0 | 0 | 0 | -180 | 403.8
2023-02-22 | 19:00 | 398.1 | 78.3 | 436.5 | 44.1 | － | 18.9 | 0 | 0 | 0.3 | 0 | 0 | -180 | 398.1
2023-02-22 | 20:00 | 386.1 | 78.3 | 428.4 | 39.2 | － | 18.9 | 0 | 0 | 1.3 | 0 | 0 | -180 | 386.1
2023-02-22 | 21:00 | 365.4 | 78.3 | 413.2 | 32.4 | － | 18.9 | 0 | 0 | 2.6 | 0 | 0 | -180 | 365.4
2023-02-22 | 22:00 | 337.7 | 78.3 | 389.3 | 25.3 | － | 18.9 | 0 | 0 | 5.9 | 0 | 0 | -180 | 337.7
2023-02-22 | 23:00 | 329.8 | 78.3 | 378.6 | 23.2 | － | 18.9 | 0 | 0 | 10.8 | 0 | 0 | -180 | 329.8
2023-02-23 | 0:00 | 320.3 | 78.3 | 371.1 | 22.5 | － | 18.9 | 0 | 0 | 9.5 | 0 | 0 | -180 | 320.3
2023-02-23 | 1:00 | 323.7 | 78.3 | 373.4 | 23.1 | － | 18.9 | 0 | 0 | 10 | 0 | 0 | -180 | 323.7
2023-02-23 | 2:00 | 338.6 | 78.3 | 387.2 | 28.1 | － | 18.9 | 0 | 0 | 6.1 | 0 | 0 | -180 | 338.6
2023-02-23 | 3:00 | 348.4 | 78.3 | 395.7 | 32.7 | － | 18.9 | 0 | 0 | 2.8 | 0 | 0 | -180 | 348.4
2023-02-23 | 4:00 | 346.8 | 78.3 | 395.2 | 32.4 | － | 18.9 | 0 | 0 | 2 | 0 | 0 | -180 | 346.8
2023-02-23 | 5:00 | 338.2 | 78.3 | 389.8 | 29.4 | － | 18.9 | 0 | 0 | 1.8 | 0 | 0 | -180 | 338.2
2023-02-23 | 6:00 | 329.0599 | 78.3 | 384.2599 | 26.9 | － | 18.9 | 0.4 | 0 | 0.3 | 0 | 0 | -180 | 329.0599
2023-02-23 | 7:00 | 342.6783 | 78.3 | 383.2783 | 26.3 | － | 18.9 | 15.1 | 0 | 0.8 | 0 | 0 | -180 | 342.6783
2023-02-23 | 8:00 | 380.3148 | 78.3 | 388.6148 | 28.4 | － | 18.9 | 45.3 | 0 | 0.8 | 0 | 0 | -180 | 380.3148
2023-02-23 | 9:00 | 384.6943 | 78.3 | 388.2943 | 28.2 | － | 18.9 | 49.7 | 0 | 1.3 | 0 | 0 | -180 | 384.6943
2023-02-23 | 10:00 | 372.7711 | 78.3 | 359.6711 | 19.7 | － | 18.9 | 75.4 | 0 | 0.8 | 0 | 0 | -180 | 372.7711
2023-02-23 | 11:00 | 366.1736 | 78.3 | 283.1736 | 14.2 | － | 18.9 | 151.3 | 0 | 0.3 | 0 | 0 | -180 | 366.1736
2023-02-23 | 12:00 | 352.7736 | 78.3 | 227.3736 | 13.9 | － | 18.9 | 194.3 | 0 | 0 | 0 | 0 | -180 | 352.7736
2023-02-23 | 13:00 | 357.1736 | 78.3 | 179.7736 | 13.9 | － | 18.9 | 246.3 | 0 | 0 | 0 | 0 | -180 | 357.1736
2023-02-23 | 14:00 | 345.7736 | 78.3 | 193.5736 | 13.9 | － | 18.9 | 220.1 | 0 | 1 | 0 | 0 | -180 | 345.7736
2023-02-23 | 15:00 | 338.8736 | 78.3 | 230.6736 | 13.9 | － | 18.9 | 175.3 | 0 | 1.8 | 0 | 0 | -180 | 338.8736
2023-02-23 | 16:00 | 341.9736 | 78.3 | 304.3736 | 14.7 | － | 18.9 | 103.4 | 0 | 2.3 | 0 | 0 | -180 | 341.9736
2023-02-23 | 17:00 | 348.4777 | 78.3 | 381.8777 | 25.7 | － | 18.9 | 20.4 | 0 | 3.3 | 0 | 0 | -180 | 348.4777
2023-02-23 | 18:00 | 366 | 78.3 | 404.5 | 39.7 | － | 18.9 | 0 | 0 | 4.6 | 0 | 0 | -180 | 366
2023-02-23 | 19:00 | 362.4 | 78.3 | 402.2 | 37.6 | － | 18.9 | 0 | 0 | 5.4 | 0 | 0 | -180 | 362.4
2023-02-23 | 20:00 | 354.9 | 78.3 | 399.5 | 35.4 | － | 18.9 | 0 | 0 | 2.8 | 0 | 0 | -180 | 354.9
2023-02-23 | 21:00 | 339.3 | 78.3 | 390.7 | 29.8 | － | 18.9 | 0 | 0 | 1.6 | 0 | 0 | -180 | 339.3
2023-02-23 | 22:00 | 316.3 | 78.3 | 375 | 23.6 | － | 18.9 | 0 | 0 | 0.5 | 0 | 0 | -180 | 316.3
2023-02-23 | 23:00 | 306.9 | 78.3 | 368 | 21.7 | － | 18.9 | 0 | 0 | 0 | 0 | 0 | -180 | 306.9
2023-02-24 | 0:00 | 298.6 | 78.3 | 364.8 | 16.1 | － | 18.9 | 0 | 0 | 0.5 | 0 | 0 | -180 | 298.6
2023-02-24 | 1:00 | 305.1 | 78.3 | 370.5 | 16.1 | － | 18.9 | 0 | 0 | 1.3 | 0 | 0 | -180 | 305.1
2023-02-24 | 2:00 | 322.8 | 78.3 | 387.6 | 16.7 | － | 18.9 | 0 | 0 | 1.3 | 0 | 0 | -180 | 322.8
2023-02-24 | 3:00 | 337.1 | 78.3 | 397.6 | 18.2 | － | 18.9 | 0 | 0 | 4.1 | 0 | 0 | -180 | 337.1
2023-02-24 | 4:00 | 340.9 | 78.3 | 399.7 | 18.9 | － | 18.9 | 0 | 0 | 5.1 | 0 | 0 | -180 | 340.9
2023-02-24 | 5:00 | 341.9 | 78.3 | 400.4 | 19.2 | － | 18.9 | 0 | 0 | 5.1 | 0 | 0 | -180 | 341.9
2023-02-24 | 6:00 | 349.4599 | 78.3 | 403.8599 | 20.8 | － | 18.9 | 0.4 | 0 | 7.2 | 0 | 0 | -180 | 349.4599
2023-02-24 | 7:00 | 366.7991 | 78.3 | 408.3991 | 25.8 | － | 18.9 | 8 | 0 | 7.4 | 0 | 0 | -180 | 366.7991
2023-02-24 | 8:00 | 413.8178 | 78.3 | 406.1178 | 62.8 | － | 18.9 | 20 | 0 | 7.7 | 0 | 0 | -180 | 413.8178
2023-02-24 | 9:00 | 432.2557 | 78.3 | 405.2557 | 62.8 | － | 18.9 | 37.7 | 0 | 9.3 | 0 | 0 | -180 | 432.2557
2023-02-24 | 10:00 | 436.5136 | 78.3 | 404.8136 | 49.7 | － | 18.9 | 55.5 | 0 | 9.3 | 0 | 0 | -180 | 436.5136
2023-02-24 | 11:00 | 435.0922 | 78.3 | 410.0922 | 35 | － | 18.9 | 64.3 | 0 | 8.5 | 0 | 0 | -180 | 435.0922
2023-02-24 | 12:00 | 415.1304 | 78.3 | 394.1304 | 17.1 | － | 18.9 | 78.5 | 0 | 8.2 | 0 | 0 | -180 | 415.1304
2023-02-24 | 13:00 | 421.8736 | 78.3 | 381.3736 | 16.2 | － | 18.9 | 95 | 0 | 12.1 | 0 | 0 | -180 | 421.8736
2023-02-24 | 14:00 | 407.7736 | 78.3 | 356.1736 | 16 | － | 18.9 | 105.6 | 0 | 12.8 | 0 | 0 | -180 | 407.7736
2023-02-24 | 15:00 | 394.8295 | 78.3 | 364.8295 | 16 | － | 18.9 | 86.5 | 0 | 10.3 | 0 | 0 | -180 | 394.8295
2023-02-24 | 16:00 | 388.6934 | 78.3 | 388.1934 | 16.5 | － | 18.9 | 56.8 | 0 | 10 | 0 | 0 | -180 | 388.6934
2023-02-24 | 17:00 | 381.1184 | 78.3 | 407.2184 | 23.3 | － | 18.9 | 14.6 | 0 | 18.8 | 0 | 0 | -180 | 381.1184
2023-02-24 | 18:00 | 392.4 | 78.3 | 408.4 | 38.3 | － | 18.9 | 0 | 0 | 28.5 | 0 | 0 | -180 | 392.4
2023-02-24 | 19:00 | 382.3 | 78.3 | 407.1 | 23.1 | － | 18.9 | 0 | 0 | 34.9 | 0 | 0 | -180 | 382.3
2023-02-24 | 20:00 | 369.3 | 78.3 | 400 | 18.7 | － | 18.9 | 0 | 0 | 33.4 | 0 | 0 | -180 | 369.3
2023-02-24 | 21:00 | 349.7 | 78.3 | 385.3 | 16.4 | － | 18.9 | 0 | 0 | 30.8 | 0 | 0 | -180 | 349.7
2023-02-24 | 22:00 | 325.9 | 78.3 | 356.5 | 16 | － | 18.9 | 0 | 0 | 36.2 | 0 | 0 | -180 | 325.9
2023-02-24 | 23:00 | 312.9 | 78.3 | 349.4 | 16 | － | 18.9 | 0 | 0 | 30.3 | 0 | 0 | -180 | 312.9
2023-02-25 | 0:00 | 299.3 | 78.3 | 329.2 | 21.8 | － | 18.9 | 0 | 0 | 31.1 | 0 | 0 | -180 | 299.3
2023-02-25 | 1:00 | 303.3 | 78.3 | 330 | 21.9 | － | 18.9 | 0 | 0 | 34.2 | 0 | 0 | -180 | 303.3
2023-02-25 | 2:00 | 322.8 | 78.3 | 344.3 | 25.4 | － | 18.9 | 0 | 0 | 35.9 | 0 | 0 | -180 | 322.8
2023-02-25 | 3:00 | 339.3 | 78.3 | 357.4 | 30.1 | － | 18.9 | 0 | 0 | 34.6 | 0 | 0 | -180 | 339.3
2023-02-25 | 4:00 | 345 | 78.3 | 360 | 31.3 | － | 18.9 | 0 | 0 | 36.5 | 0 | 0 | -180 | 345
2023-02-25 | 5:00 | 340.5 | 78.3 | 358.5 | 30.6 | － | 18.9 | 0 | 0 | 34.2 | 0 | 0 | -180 | 340.5
2023-02-25 | 6:00 | 333.2599 | 78.3 | 357.5599 | 30.3 | － | 18.9 | 0.4 | 0 | 27.8 | 0 | 0 | -180 | 333.2599
2023-02-25 | 7:00 | 346.7741 | 78.3 | 333.7741 | 22.5 | － | 18.9 | 51.5 | 0 | 21.8 | 0 | 0 | -180 | 346.7741
2023-02-25 | 8:00 | 369.4736 | 78.3 | 273.1736 | 15.4 | － | 18.9 | 147.3 | 0 | 16.4 | 0 | 0 | -180 | 369.4736
2023-02-25 | 9:00 | 367.5736 | 78.3 | 201.9736 | 14 | － | 18.9 | 221 | 0 | 13.4 | 0 | 0 | -180 | 367.5736
2023-02-25 | 10:00 | 355.4736 | 78.3 | 141.8736 | 13.9 | － | 18.9 | 268.9 | 0 | 13.6 | 0 | 0 | -180 | 355.4736
2023-02-25 | 11:00 | 348.6736 | 78.3 | 109.8736 | 13.9 | － | 18.9 | 295.1 | 0 | 12.6 | 0 | 0 | -180 | 348.6736
2023-02-25 | 12:00 | 332.4736 | 78.3 | 120.6736 | 13.9 | － | 18.9 | 262.7 | 0 | 18 | 0 | 0 | -180 | 332.4736
2023-02-25 | 13:00 | 330.6736 | 78.3 | 196.2736 | 14 | － | 18.9 | 182.4 | 0 | 20.8 | 0 | 0 | -180 | 330.6736
2023-02-25 | 14:00 | 319.7736 | 78.3 | 238.7736 | 14.4 | － | 18.9 | 127.3 | 0 | 22.1 | 0 | 0 | -180 | 319.7736
2023-02-25 | 15:00 | 328.4736 | 78.3 | 261.0736 | 15 | － | 18.9 | 115.4 | 0 | 19.8 | 0 | 0 | -180 | 328.4736
2023-02-25 | 16:00 | 338.0121 | 78.3 | 317.7121 | 19.5 | － | 18.9 | 67.4 | 0 | 16.2 | 0 | 0 | -180 | 338.0121
2023-02-25 | 17:00 | 347.3386 | 78.3 | 364.6386 | 33.7 | － | 18.9 | 13.3 | 0 | 18.5 | 0 | 0 | -180 | 347.3386
2023-02-25 | 18:00 | 362.9 | 78.3 | 380.2 | 45.7 | － | 18.9 | 0 | 0 | 19.8 | 0 | 0 | -180 | 362.9
2023-02-25 | 19:00 | 360.1 | 78.3 | 379 | 44.4 | － | 18.9 | 0 | 0 | 19.5 | 0 | 0 | -180 | 360.1
2023-02-25 | 20:00 | 352.4 | 78.3 | 373.2 | 39.4 | － | 18.9 | 0 | 0 | 22.6 | 0 | 0 | -180 | 352.4
2023-02-25 | 21:00 | 335.8 | 78.3 | 362.4 | 32.6 | － | 18.9 | 0 | 0 | 23.6 | 0 | 0 | -180 | 335.8
2023-02-25 | 22:00 | 316.1 | 78.3 | 347.1 | 26.4 | － | 18.9 | 0 | 0 | 25.4 | 0 | 0 | -180 | 316.1
2023-02-25 | 23:00 | 313.2 | 78.3 | 345 | 25.6 | － | 18.9 | 0 | 0 | 25.4 | 0 | 0 | -180 | 313.2
2023-02-26 | 0:00 | 311.1 | 78.3 | 340.5 | 25.9 | － | 18.9 | 0 | 0 | 27.5 | 0 | 0 | -180 | 311.1
2023-02-26 | 1:00 | 319.6 | 78.3 | 348.8 | 27.9 | － | 18.9 | 0 | 0 | 25.7 | 0 | 0 | -180 | 319.6
2023-02-26 | 2:00 | 339.5 | 78.3 | 360.6 | 31.4 | － | 18.9 | 0 | 0 | 30.3 | 0 | 0 | -180 | 339.5
2023-02-26 | 3:00 | 350.3 | 78.3 | 365.9 | 33.3 | － | 18.9 | 0 | 0 | 33.9 | 0 | 0 | -180 | 350.3
2023-02-26 | 4:00 | 347.6 | 78.3 | 366.5 | 33.6 | － | 18.9 | 0 | 0 | 30.3 | 0 | 0 | -180 | 347.6
2023-02-26 | 5:00 | 335.3 | 78.3 | 357.2 | 30.3 | － | 18.9 | 0 | 0 | 30.6 | 0 | 0 | -180 | 335.3
2023-02-26 | 6:00 | 320.8599 | 78.3 | 345.1599 | 27 | － | 18.9 | 0.4 | 0 | 31.1 | 0 | 0 | -180 | 320.8599
2023-02-26 | 7:00 | 331.1142 | 78.3 | 312.5142 | 20.7 | － | 18.9 | 50.6 | 0 | 30.1 | 0 | 0 | -180 | 331.1142
2023-02-26 | 8:00 | 334.2736 | 78.3 | 222.0736 | 14.8 | － | 18.9 | 152.2 | 0 | 28 | 0 | 0 | -180 | 334.2736
2023-02-26 | 9:00 | 329.1736 | 78.3 | 144.0736 | 14 | － | 18.9 | 226.7 | 0 | 27.2 | 0 | 0 | -180 | 329.1736
2023-02-26 | 10:00 | 331.3736 | 78.3 | 93.9736 | 13.9 | － | 18.9 | 280.4 | 0 | 25.9 | 0 | 0 | -180 | 331.3736
2023-02-26 | 11:00 | 320.6736 | 78.3 | 85.7736 | 13.9 | － | 18.9 | 278.6 | 0 | 25.2 | 0 | 0 | -180 | 320.6736
2023-02-26 | 12:00 | 319.6736 | 78.3 | 66.4736 | 13.9 | － | 18.9 | 323.9 | 0 | 28.2 | 0 | -30 | -180 | 319.6736
2023-02-26 | 13:00 | 310.7736 | 78.3 | 65.6736 | 13.9 | － | 18.9 | 313.7 | 0 | 30.3 | 0 | -30 | -180 | 310.7736
2023-02-26 | 14:00 | 293.0736 | 78.3 | 60.3736 | 13.9 | － | 18.9 | 271.5 | 0 | 30.1 | 0 | 0 | -180 | 293.0736
2023-02-26 | 15:00 | 286.2736 | 78.3 | 85.8736 | 13.9 | － | 18.9 | 210.8 | 0 | 28.5 | 0 | 30 | -180 | 286.2736
2023-02-26 | 16:00 | 301.5736 | 78.3 | 210.9736 | 14.8 | － | 18.9 | 119.4 | 0 | 27.2 | 0 | 12 | -180 | 301.5736
2023-02-26 | 17:00 | 327.2569 | 78.3 | 336.8569 | 25 | － | 18.9 | 27.1 | 0 | 21.1 | 0 | 0 | -180 | 327.2569
2023-02-26 | 18:00 | 353.8 | 78.3 | 379.5 | 39.4 | － | 18.9 | 0 | 0 | 17.7 | 0 | 0 | -180 | 353.8
2023-02-26 | 19:00 | 358.7 | 78.3 | 382.8 | 41.2 | － | 18.9 | 0 | 0 | 17.5 | 0 | 0 | -180 | 358.7
2023-02-26 | 20:00 | 353.8 | 78.3 | 381.3 | 40.4 | － | 18.9 | 0 | 0 | 14.9 | 0 | 0 | -180 | 353.8
2023-02-26 | 21:00 | 339.9 | 78.3 | 370.4 | 35.3 | － | 18.9 | 0 | 0 | 17 | 0 | 0 | -180 | 339.9
2023-02-26 | 22:00 | 316.8 | 78.3 | 352.6 | 29 | － | 18.9 | 0 | 0 | 18 | 0 | 0 | -180 | 316.8
2023-02-26 | 23:00 | 315.3 | 78.3 | 350.3 | 28.3 | － | 18.9 | 0 | 0 | 19.5 | 0 | 0 | -180 | 315.3
2023-02-27 | 0:00 | 313.1 | 78.3 | 352.7 | 21.9 | － | 18.9 | 0 | 0 | 21.3 | 0 | 0 | -180 | 313.1
2023-02-27 | 1:00 | 322.8 | 78.3 | 359.2 | 23 | － | 18.9 | 0 | 0 | 23.4 | 0 | 0 | -180 | 322.8
2023-02-27 | 2:00 | 340.3 | 78.3 | 374.4 | 26.1 | － | 18.9 | 0 | 0 | 22.6 | 0 | 0 | -180 | 340.3
2023-02-27 | 3:00 | 349.2 | 78.3 | 382.9 | 28.3 | － | 18.9 | 0 | 0 | 20.8 | 0 | 0 | -180 | 349.2
2023-02-27 | 4:00 | 350.6 | 78.3 | 384.5 | 28.8 | － | 18.9 | 0 | 0 | 20.1 | 0 | 0 | -180 | 350.6
2023-02-27 | 5:00 | 354.5 | 78.3 | 387.8 | 29.7 | － | 18.9 | 0 | 0 | 19.8 | 0 | 0 | -180 | 354.5
2023-02-27 | 6:00 | 375.6599 | 78.3 | 402.3599 | 34.9 | － | 18.9 | 0.9 | 0 | 20.3 | 0 | 0 | -180 | 375.6599
2023-02-27 | 7:00 | 399.6133 | 78.3 | 379.1133 | 27 | － | 18.9 | 58.1 | 0 | 18.2 | 0 | 0 | -180 | 399.6133
2023-02-27 | 8:00 | 420.7736 | 78.3 | 310.9736 | 17.1 | － | 18.9 | 160.6 | 0 | 14.9 | 0 | 0 | -180 | 420.7736
2023-02-27 | 9:00 | 416.3736 | 78.3 | 218.5736 | 14.1 | － | 18.9 | 253.4 | 0 | 13.1 | 0 | 0 | -180 | 416.3736
2023-02-27 | 10:00 | 402.3736 | 78.3 | 140.2736 | 13.9 | － | 18.9 | 319.5 | 0 | 11.5 | 0 | 0 | -180 | 402.3736
2023-02-27 | 11:00 | 395.1736 | 78.3 | 102.8736 | 13.9 | － | 18.9 | 351.9 | 0 | 9.3 | 0 | 0 | -180 | 395.1736
2023-02-27 | 12:00 | 372.4736 | 78.3 | 74.6736 | 13.9 | － | 18.9 | 358.5 | 0 | 8.2 | 0 | 0 | -180 | 372.4736
2023-02-27 | 13:00 | 377.9736 | 78.3 | 97.5736 | 13.9 | － | 18.9 | 343.4 | 0 | 5.9 | 0 | 0 | -180 | 377.9736
2023-02-27 | 14:00 | 365.3736 | 78.3 | 130.7736 | 13.9 | － | 18.9 | 299.1 | 0 | 4.4 | 0 | 0 | -180 | 365.3736
2023-02-27 | 15:00 | 355.1736 | 78.3 | 200.1736 | 14 | － | 18.9 | 221 | 0 | 2.8 | 0 | 0 | -180 | 355.1736
2023-02-27 | 16:00 | 366.0736 | 78.3 | 307.6736 | 16.9 | － | 18.9 | 122.5 | 0 | 1.8 | 0 | 0 | -180 | 366.0736
2023-02-27 | 17:00 | 365.9768 | 78.3 | 389.9768 | 30.4 | － | 18.9 | 28.4 | 0 | 0 | 0 | 0 | -180 | 365.9768
2023-02-27 | 18:00 | 384.3 | 78.3 | 421.3 | 45.5 | － | 18.9 | 0 | 0 | 0.3 | 0 | 0 | -180 | 384.3
2023-02-27 | 19:00 | 381.7 | 78.3 | 419.4 | 44.1 | － | 18.9 | 0 | 0 | 1 | 0 | 0 | -180 | 381.7
2023-02-27 | 20:00 | 372.3 | 78.3 | 411.9 | 39.6 | － | 18.9 | 0 | 0 | 3.6 | 0 | 0 | -180 | 372.3
2023-02-27 | 21:00 | 354.6 | 78.3 | 396.6 | 32.8 | － | 18.9 | 0 | 0 | 8 | 0 | 0 | -180 | 354.6
2023-02-27 | 22:00 | 331.4 | 78.3 | 376.7 | 26.7 | － | 18.9 | 0 | 0 | 10.8 | 0 | 0 | -180 | 331.4
2023-02-27 | 23:00 | 325.8 | 78.3 | 370.7 | 25.3 | － | 18.9 | 0 | 0 | 12.6 | 0 | 0 | -180 | 325.8
2023-02-28 | 0:00 | 321 | 78.3 | 365.4 | 27.4 | － | 18.9 | 0 | 0 | 11 | 0 | 0 | -180 | 321
2023-02-28 | 1:00 | 328.7 | 78.3 | 373.7 | 28.8 | － | 18.9 | 0 | 0 | 9 | 0 | 0 | -180 | 328.7
2023-02-28 | 2:00 | 347.7 | 78.3 | 393.2 | 32.7 | － | 18.9 | 0 | 0 | 4.6 | 0 | 0 | -180 | 347.7
2023-02-28 | 3:00 | 358.4 | 78.3 | 401.6 | 34.7 | － | 18.9 | 0 | 0 | 4.9 | 0 | 0 | -180 | 358.4
2023-02-28 | 4:00 | 358.5 | 78.3 | 400.9 | 34.5 | － | 18.9 | 0 | 0 | 5.9 | 0 | 0 | -180 | 358.5
2023-02-28 | 5:00 | 360.8 | 78.3 | 403.4 | 35.1 | － | 18.9 | 0 | 0 | 5.1 | 0 | 0 | -180 | 360.8
2023-02-28 | 6:00 | 377.4199 | 78.3 | 417.3199 | 38.9 | － | 18.9 | 0.9 | 0 | 3.1 | 0 | 0 | -180 | 377.4199
2023-02-28 | 7:00 | 394.553 | 78.3 | 384.653 | 30.6 | － | 18.9 | 60.3 | 0 | 1.8 | 0 | 0 | -180 | 394.553
2023-02-28 | 8:00 | 409.9736 | 78.3 | 309.8736 | 20 | － | 18.9 | 162.4 | 0 | 0.5 | 0 | 0 | -180 | 409.9736
2023-02-28 | 9:00 | 401.1736 | 78.3 | 213.3736 | 14.9 | － | 18.9 | 254.7 | 0 | 1 | 0 | 0 | -180 | 401.1736
2023-02-28 | 10:00 | 389.6736 | 78.3 | 137.8736 | 14 | － | 18.9 | 319 | 0 | 1.6 | 0 | 0 | -180 | 389.6736
2023-02-28 | 11:00 | 380.4736 | 78.3 | 95.0736 | 13.9 | － | 18.9 | 351 | 0 | 3.3 | 0 | 0 | -180 | 380.4736
2023-02-28 | 12:00 | 352.5736 | 78.3 | 59.7736 | 13.9 | － | 18.9 | 357.6 | 0 | 4.1 | 0 | 0 | -180 | 352.5736
2023-02-28 | 13:00 | 358.4736 | 78.3 | 79.0736 | 13.9 | － | 18.9 | 343.9 | 0 | 4.4 | 0 | 0 | -180 | 358.4736
2023-02-28 | 14:00 | 348.1736 | 78.3 | 111.4736 | 13.9 | － | 18.9 | 299.5 | 0 | 6.1 | 0 | 0 | -180 | 348.1736
2023-02-28 | 15:00 | 336.2736 | 78.3 | 175.4736 | 14.3 | － | 18.9 | 222.3 | 0 | 7 | 0 | 0 | -180 | 336.2736
2023-02-28 | 16:00 | 340.8736 | 78.3 | 275.1736 | 17.5 | － | 18.9 | 123.8 | 0 | 7.2 | 0 | 0 | -180 | 340.8736
2023-02-28 | 17:00 | 335.5368 | 78.3 | 352.5368 | 25.2 | － | 18.9 | 29.3 | 0 | 11.3 | 0 | 0 | -180 | 335.5368
2023-02-28 | 18:00 | 351.3 | 78.3 | 388.6 | 31.7 | － | 18.9 | 0 | 0 | 13.8 | 0 | 0 | -180 | 351.3
2023-02-28 | 19:00 | 346.9 | 78.3 | 385.2 | 30.9 | － | 18.9 | 0 | 0 | 13.6 | 0 | 0 | -180 | 346.9
2023-02-28 | 20:00 | 340.9 | 78.3 | 382.1 | 30.3 | － | 18.9 | 0 | 0 | 11.3 | 0 | 0 | -180 | 340.9
2023-02-28 | 21:00 | 324.2 | 78.3 | 371.3 | 28.3 | － | 18.9 | 0 | 0 | 7.4 | 0 | 0 | -180 | 324.2
2023-02-28 | 22:00 | 302.7 | 78.3 | 355 | 25.6 | － | 18.9 | 0 | 0 | 4.9 | 0 | 0 | -180 | 302.7
2023-02-28 | 23:00 | 295.1 | 78.3 | 348.8 | 24.7 | － | 18.9 | 0 | 0 | 4.4 | 0 | 0 | -180 | 295.1
2023-03-01 | 0:00 | 287.3 | 78.3 | 327.4 | 39.4 | － | 18.9 | 0 | 0 | 3.3 | 0 | 0 | -180 | 287.3
2023-03-01 | 1:00 | 294.7 | 78.3 | 333.2 | 41 | － | 18.9 | 0 | 0 | 3.3 | 0 | 0 | -180 | 294.7
2023-03-01 | 2:00 | 315 | 78.3 | 347.6 | 45.6 | － | 18.9 | 0 | 0 | 4.6 | 0 | 0 | -180 | 315
2023-03-01 | 3:00 | 330.2 | 78.3 | 359.3 | 49.9 | － | 18.9 | 0 | 0 | 3.8 | 0 | 0 | -180 | 330.2
2023-03-01 | 4:00 | 336.5 | 78.3 | 364.5 | 52.2 | － | 18.9 | 0 | 0 | 2.6 | 0 | 0 | -180 | 336.5
2023-03-01 | 5:00 | 338.6 | 78.3 | 367.1 | 53.5 | － | 18.9 | 0 | 0 | 0.8 | 0 | 0 | -180 | 338.6
2023-03-01 | 6:00 | 346.1215 | 78.3 | 371.9215 | 55.7 | － | 18.9 | 1.3 | 0 | 0 | 0 | 0 | -180 | 346.1215
2023-03-01 | 7:00 | 357.7906 | 78.3 | 347.0906 | 45.1 | － | 18.9 | 47.9 | 0 | 0.5 | 0 | 0 | -180 | 357.7906
2023-03-01 | 8:00 | 382.7695 | 78.3 | 297.1695 | 32.6 | － | 18.9 | 134 | 0 | 1.8 | 0 | 0 | -180 | 382.7695
2023-03-01 | 9:00 | 386.0695 | 78.3 | 228.3695 | 25.3 | － | 18.9 | 212.1 | 0 | 3.1 | 0 | 0 | -180 | 386.0695
2023-03-01 | 10:00 | 374.2695 | 78.3 | 146.4695 | 22.9 | － | 18.9 | 283.1 | 0 | 4.6 | 0 | 0 | -180 | 374.2695
2023-03-01 | 11:00 | 366.6695 | 78.3 | 81.5695 | 22.7 | － | 18.9 | 338.5 | 0 | 6.7 | 0 | 0 | -180 | 366.6695
2023-03-01 | 12:00 | 350.5695 | 78.3 | 67.2695 | 22.7 | － | 18.9 | 334.1 | 0 | 9.3 | 0 | 0 | -180 | 350.5695
2023-03-01 | 13:00 | 358.2695 | 78.3 | 89.8695 | 22.7 | － | 18.9 | 317.2 | 0 | 11.3 | 0 | 0 | -180 | 358.2695
2023-03-01 | 14:00 | 350.0695 | 78.3 | 146.9695 | 22.9 | － | 18.9 | 248.9 | 0 | 14.1 | 0 | 0 | -180 | 350.0695
2023-03-01 | 15:00 | 338.7695 | 78.3 | 203.6695 | 24.1 | － | 18.9 | 176.6 | 0 | 17.2 | 0 | 0 | -180 | 338.7695
2023-03-01 | 16:00 | 341.7695 | 78.3 | 283.4695 | 30.6 | － | 18.9 | 89.2 | 0 | 21.3 | 0 | 0 | -180 | 341.7695
2023-03-01 | 17:00 | 329.1699 | 78.3 | 329.8699 | 39.9 | － | 18.9 | 20.4 | 0 | 21.8 | 0 | 0 | -180 | 329.1699
2023-03-01 | 18:00 | 337.6 | 78.3 | 357.7 | 49.3 | － | 18.9 | 0 | 0 | 13.4 | 0 | 0 | -180 | 337.6
2023-03-01 | 19:00 | 330.5 | 78.3 | 351.9 | 47 | － | 18.9 | 0 | 0 | 14.4 | 0 | 0 | -180 | 330.5
2023-03-01 | 20:00 | 318.3 | 78.3 | 335.8 | 41.7 | － | 18.9 | 0 | 0 | 23.6 | 0 | 0 | -180 | 318.3
2023-03-01 | 21:00 | 300.9 | 78.3 | 320.6 | 37.7 | － | 18.9 | 0 | 0 | 25.4 | 0 | 0 | -180 | 300.9
2023-03-01 | 22:00 | 281.6 | 78.3 | 306.4 | 34.6 | － | 18.9 | 0 | 0 | 23.4 | 0 | 0 | -180 | 281.6
2023-03-01 | 23:00 | 275.5 | 78.3 | 306.2 | 34.6 | － | 18.9 | 0 | 0 | 17.5 | 0 | 0 | -180 | 275.5
2023-03-02 | 0:00 | 267.6 | 78.3 | 296 | 33.6 | － | 18.9 | 0 | 0 | 20.8 | 0 | 0 | -180 | 267.6
2023-03-02 | 1:00 | 273.1 | 78.3 | 293.1 | 32.7 | － | 18.9 | 0 | 0 | 30.1 | 0 | 0 | -180 | 273.1
2023-03-02 | 2:00 | 291.7 | 78.3 | 300.6 | 34.6 | － | 18.9 | 0 | 0 | 39.3 | 0 | 0 | -180 | 291.7
2023-03-02 | 3:00 | 313 | 78.3 | 312.6 | 38.3 | － | 18.9 | 0 | 0 | 44.9 | 0 | 0 | -180 | 313
2023-03-02 | 4:00 | 317.3 | 78.3 | 313.5 | 38.6 | － | 18.9 | 0 | 0 | 48 | 0 | 0 | -180 | 317.3
2023-03-02 | 5:00 | 315.5 | 78.3 | 312.6 | 38.2 | － | 18.9 | 0 | 0 | 47.5 | 0 | 0 | -180 | 315.5
2023-03-02 | 6:00 | 317.6215 | 78.3 | 310.5215 | 37.5 | － | 18.9 | 1.3 | 0 | 51.1 | 0 | 0 | -180 | 317.6215
2023-03-02 | 7:00 | 331.046 | 78.3 | 296.746 | 33.3 | － | 18.9 | 32.4 | 0 | 51.4 | 0 | 0 | -180 | 331.046
2023-03-02 | 8:00 | 372.4175 | 78.3 | 303.4175 | 34.9 | － | 18.9 | 64.8 | 0 | 52.1 | 0 | 0 | -180 | 372.4175
2023-03-02 | 9:00 | 386.6695 | 78.3 | 270.6695 | 28 | － | 18.9 | 117.1 | 0 | 53.7 | 0 | 0 | -180 | 386.6695
2023-03-02 | 10:00 | 384.1695 | 78.3 | 214.5695 | 23.6 | － | 18.9 | 176.1 | 0 | 52.7 | 0 | 0 | -180 | 384.1695
2023-03-02 | 11:00 | 369.8695 | 78.3 | 221.9695 | 23.9 | － | 18.9 | 154.4 | 0 | 52.4 | 0 | 0 | -180 | 369.8695
2023-03-02 | 12:00 | 357.4695 | 78.3 | 143.7695 | 22.7 | － | 18.9 | 220.1 | 0 | 53.7 | 0 | 0 | -180 | 357.4695
2023-03-02 | 13:00 | 375.3695 | 78.3 | 125.6695 | 22.7 | － | 18.9 | 256.9 | 0 | 52.9 | 0 | 0 | -180 | 375.3695
2023-03-02 | 14:00 | 362.6695 | 78.3 | 165.5695 | 22.8 | － | 18.9 | 207.2 | 0 | 49.9 | 0 | 0 | -180 | 362.6695
2023-03-02 | 15:00 | 360.0695 | 78.3 | 197.9695 | 23.1 | － | 18.9 | 172.2 | 0 | 49.6 | 0 | 0 | -180 | 360.0695
2023-03-02 | 16:00 | 365.1695 | 78.3 | 270.7695 | 28.1 | － | 18.9 | 100.3 | 0 | 48.8 | 0 | 0 | -180 | 365.1695
2023-03-02 | 17:00 | 365.8345 | 78.3 | 329.7345 | 45.5 | － | 18.9 | 24.4 | 0 | 49 | 0 | 0 | -180 | 365.8345
2023-03-02 | 18:00 | 384.3 | 78.3 | 356.6 | 67.6 | － | 18.9 | 0 | 0 | 42.9 | 0 | 0 | -180 | 384.3
2023-03-02 | 19:00 | 377.5 | 78.3 | 353.6 | 64.1 | － | 18.9 | 0 | 0 | 42.6 | 0 | 0 | -180 | 377.5
2023-03-02 | 20:00 | 366 | 78.3 | 349.6 | 59.9 | － | 18.9 | 0 | 0 | 39.3 | 0 | 0 | -180 | 366
2023-03-02 | 21:00 | 346.5 | 78.3 | 340.6 | 52.5 | － | 18.9 | 0 | 0 | 36.2 | 0 | 0 | -180 | 346.5
2023-03-02 | 22:00 | 323.4 | 78.3 | 327.2 | 44.6 | － | 18.9 | 0 | 0 | 34.4 | 0 | 0 | -180 | 323.4
2023-03-02 | 23:00 | 316.6 | 78.3 | 323.6 | 42.9 | － | 18.9 | 0 | 0 | 32.9 | 0 | 0 | -180 | 316.6
2023-03-03 | 0:00 | 312.3 | 78.3 | 332.4 | 36.8 | － | 18.9 | 0 | 0 | 25.9 | 0 | 0 | -180 | 312.3
2023-03-03 | 1:00 | 321.7 | 78.3 | 339.8 | 38.2 | － | 18.9 | 0 | 0 | 26.5 | 0 | 0 | -180 | 321.7
2023-03-03 | 2:00 | 343.3 | 78.3 | 356.9 | 42.3 | － | 18.9 | 0 | 0 | 26.9 | 0 | 0 | -180 | 343.3
2023-03-03 | 3:00 | 354.2 | 78.3 | 365.4 | 44.7 | － | 18.9 | 0 | 0 | 26.9 | 0 | 0 | -180 | 354.2
2023-03-03 | 4:00 | 356.5 | 78.3 | 369 | 45.9 | － | 18.9 | 0 | 0 | 24.4 | 0 | 0 | -180 | 356.5
2023-03-03 | 5:00 | 358.3 | 78.3 | 373.3 | 47.3 | － | 18.9 | 0 | 0 | 20.5 | 0 | 0 | -180 | 358.3
2023-03-03 | 6:00 | 373.1823 | 78.3 | 384.9823 | 51.5 | － | 18.9 | 1.8 | 0 | 17.7 | 0 | 0 | -180 | 373.1823
2023-03-03 | 7:00 | 389.2136 | 78.3 | 353.6136 | 41.2 | － | 18.9 | 63.4 | 0 | 13.8 | 0 | 0 | -180 | 389.2136
2023-03-03 | 8:00 | 405.4695 | 78.3 | 287.2695 | 29.4 | － | 18.9 | 164.6 | 0 | 7 | 0 | 0 | -180 | 405.4695
2023-03-03 | 9:00 | 400.2695 | 78.3 | 200.3695 | 23.9 | － | 18.9 | 257.8 | 0 | 1 | 0 | 0 | -180 | 400.2695
2023-03-03 | 10:00 | 389.9695 | 78.3 | 125.9695 | 22.8 | － | 18.9 | 323.5 | 0 | 0.5 | 0 | 0 | -180 | 389.9695
2023-03-03 | 11:00 | 381.9695 | 78.3 | 87.9695 | 22.7 | － | 18.9 | 353.6 | 0 | 0.5 | 0 | 0 | -180 | 381.9695
2023-03-03 | 12:00 | 358.7695 | 78.3 | 88.2695 | 22.7 | － | 18.9 | 359.8 | 0 | 0.8 | 0 | -30 | -180 | 358.7695
2023-03-03 | 13:00 | 363.3695 | 78.3 | 76.3695 | 22.7 | － | 18.9 | 346.1 | 0 | 1 | 0 | 0 | -180 | 363.3695
2023-03-03 | 14:00 | 350.9695 | 78.3 | 86.3695 | 22.7 | － | 18.9 | 301.7 | 0 | 2 | 0 | 21 | -180 | 350.9695
2023-03-03 | 15:00 | 341.0695 | 78.3 | 172.7695 | 23.3 | － | 18.9 | 222.7 | 0 | 5.1 | 0 | 0 | -180 | 341.0695
2023-03-03 | 16:00 | 349.3695 | 78.3 | 272.3695 | 28 | － | 18.9 | 123.8 | 0 | 8 | 0 | 0 | -180 | 349.3695
2023-03-03 | 17:00 | 350.3245 | 78.3 | 351.8245 | 40.9 | － | 18.9 | 31.1 | 0 | 9.3 | 0 | 0 | -180 | 350.3245
2023-03-03 | 18:00 | 368.6 | 78.3 | 388.5 | 52.9 | － | 18.9 | 0 | 0 | 10 | 0 | 0 | -180 | 368.6
2023-03-03 | 19:00 | 366.8 | 78.3 | 387.7 | 52.6 | － | 18.9 | 0 | 0 | 9.3 | 0 | 0 | -180 | 366.8
2023-03-03 | 20:00 | 358.6 | 78.3 | 383.2 | 50.8 | － | 18.9 | 0 | 0 | 7.4 | 0 | 0 | -180 | 358.6
2023-03-03 | 21:00 | 340.6 | 78.3 | 373.4 | 47.4 | － | 18.9 | 0 | 0 | 2.6 | 0 | 0 | -180 | 340.6
2023-03-03 | 22:00 | 318.3 | 78.3 | 356.7 | 42.4 | － | 18.9 | 0 | 0 | 2 | 0 | 0 | -180 | 318.3
2023-03-03 | 23:00 | 309.5 | 78.3 | 349.7 | 40.6 | － | 18.9 | 0 | 0 | 2 | 0 | 0 | -180 | 309.5
2023-03-04 | 0:00 | 303.7 | 78.3 | 340.6 | 43.3 | － | 18.9 | 0 | 0 | 2.6 | 0 | 0 | -180 | 303.7
2023-03-04 | 1:00 | 310 | 78.3 | 344.5 | 44.7 | － | 18.9 | 0 | 0 | 3.6 | 0 | 0 | -180 | 310
2023-03-04 | 2:00 | 326.1 | 78.3 | 355.7 | 49.1 | － | 18.9 | 0 | 0 | 4.1 | 0 | 0 | -180 | 326.1
2023-03-04 | 3:00 | 336.5 | 78.3 | 362.5 | 52.4 | － | 18.9 | 0 | 0 | 4.4 | 0 | 0 | -180 | 336.5
2023-03-04 | 4:00 | 337 | 78.3 | 362.4 | 52.3 | － | 18.9 | 0 | 0 | 5.1 | 0 | 0 | -180 | 337
2023-03-04 | 5:00 | 329.6 | 78.3 | 356.5 | 49.5 | － | 18.9 | 0 | 0 | 6.4 | 0 | 0 | -180 | 329.6
2023-03-04 | 6:00 | 322.2431 | 78.3 | 348.9431 | 46.3 | － | 18.9 | 1.8 | 0 | 8 | 0 | 0 | -180 | 322.2431
2023-03-04 | 7:00 | 325.6337 | 78.3 | 313.7337 | 35.5 | － | 18.9 | 49.7 | 0 | 9.5 | 0 | 0 | -180 | 325.6337
2023-03-04 | 8:00 | 347.6695 | 78.3 | 255.1695 | 26.7 | － | 18.9 | 139.3 | 0 | 9.3 | 0 | 0 | -180 | 347.6695
2023-03-04 | 9:00 | 346.5695 | 78.3 | 167.6695 | 23 | － | 18.9 | 229.4 | 0 | 9.3 | 0 | 0 | -180 | 346.5695
2023-03-04 | 10:00 | 340.1695 | 78.3 | 107.5695 | 22.7 | － | 18.9 | 286.6 | 0 | 6.1 | 0 | 0 | -180 | 340.1695
2023-03-04 | 11:00 | 337.8695 | 78.3 | 86.7695 | 22.7 | － | 18.9 | 305.3 | 0 | 5.9 | 0 | 0 | -180 | 337.8695
2023-03-04 | 12:00 | 324.4695 | 78.3 | 104.5695 | 22.7 | － | 18.9 | 275.1 | 0 | 4.9 | 0 | 0 | -180 | 324.4695
2023-03-04 | 13:00 | 318.3695 | 78.3 | 142.9695 | 22.8 | － | 18.9 | 232.1 | 0 | 3.3 | 0 | 0 | -180 | 318.3695
2023-03-04 | 14:00 | 305.6695 | 78.3 | 165.7695 | 23 | － | 18.9 | 194.8 | 0 | 4.9 | 0 | 0 | -180 | 305.6695
2023-03-04 | 15:00 | 298.4695 | 78.3 | 227.3695 | 24.8 | － | 18.9 | 124.7 | 0 | 4.4 | 0 | 0 | -180 | 298.4695
2023-03-04 | 16:00 | 296.3998 | 78.3 | 279.2998 | 29.5 | － | 18.9 | 66.6 | 0 | 3.8 | 0 | 0 | -180 | 296.3998
2023-03-04 | 17:00 | 306.1269 | 78.3 | 329.6269 | 39.7 | － | 18.9 | 18.6 | 0 | 1 | 0 | 0 | -180 | 306.1269
2023-03-04 | 18:00 | 327 | 78.3 | 358.5 | 50.5 | － | 18.9 | 0 | 0 | 0.8 | 0 | 0 | -180 | 327
2023-03-04 | 19:00 | 324.9 | 78.3 | 357.1 | 49.8 | － | 18.9 | 0 | 0 | 0.8 | 0 | 0 | -180 | 324.9
2023-03-04 | 20:00 | 315.1 | 78.3 | 349.7 | 46.6 | － | 18.9 | 0 | 0 | 1.6 | 0 | 0 | -180 | 315.1
2023-03-04 | 21:00 | 300.2 | 78.3 | 338 | 42.4 | － | 18.9 | 0 | 0 | 2.6 | 0 | 0 | -180 | 300.2
2023-03-04 | 22:00 | 281.6 | 78.3 | 322.5 | 37.8 | － | 18.9 | 0 | 0 | 4.1 | 0 | 0 | -180 | 281.6
2023-03-04 | 23:00 | 274.9 | 78.3 | 315.1 | 35.9 | － | 18.9 | 0 | 0 | 6.7 | 0 | 0 | -180 | 274.9
2023-03-05 | 0:00 | 267.4 | 78.3 | 300.2 | 41.5 | － | 18.9 | 0 | 0 | 8.5 | 0 | 0 | -180 | 267.4
2023-03-05 | 1:00 | 272.7 | 78.3 | 304.3 | 42.5 | － | 18.9 | 0 | 0 | 8.7 | 0 | 0 | -180 | 272.7
2023-03-05 | 2:00 | 292.7 | 78.3 | 319.8 | 46.4 | － | 18.9 | 0 | 0 | 9.3 | 0 | 0 | -180 | 292.7
2023-03-05 | 3:00 | 310.5 | 78.3 | 331.3 | 49.7 | － | 18.9 | 0 | 0 | 12.3 | 0 | 0 | -180 | 310.5
2023-03-05 | 4:00 | 315.7 | 78.3 | 333.7 | 50.4 | － | 18.9 | 0 | 0 | 14.4 | 0 | 0 | -180 | 315.7
2023-03-05 | 5:00 | 309 | 78.3 | 327.4 | 48.5 | － | 18.9 | 0 | 0 | 15.9 | 0 | 0 | -180 | 309
2023-03-05 | 6:00 | 291.2038 | 78.3 | 310.4054 | 43.8 | － | 18.9 | 2.7 | -0.10153 | 17.2 | 0 | 0 | -180 | 291.2038
2023-03-05 | 7:00 | 293.339 | 78.3 | 262.2587 | 34 | － | 18.9 | 67 | -2.5198 | 15.4 | 0 | 0 | -180 | 293.339
2023-03-05 | 8:00 | 292.8695 | 78.3 | 173.4197 | 25.5 | － | 18.9 | 169 | -6.3501 | 14.1 | 0 | 0 | -180 | 292.8695
2023-03-05 | 9:00 | 287.6695 | 78.3 | 83.1993 | 23 | － | 18.9 | 261.8 | -9.8298 | 12.3 | 0 | 0 | -180 | 287.6695
2023-03-05 | 10:00 | 283.7695 | 78.3 | 57.5909 | 22.7 | － | 18.9 | 325.7 | -22.2214 | 12.8 | 0 | -30 | -180 | 283.7695
2023-03-05 | 11:00 | 280.3695 | 78.3 | 57.5971 | 22.7 | － | 18.9 | 353.2 | -53.1276 | 12.8 | 0 | -30 | -180 | 280.3695
2023-03-05 | 12:00 | 278.5695 | 78.3 | 57.4112 | 22.7 | － | 18.9 | 359.4 | -63.8417 | 15.7 | 0 | -30 | -180 | 278.5695
2023-03-05 | 13:00 | 271.8695 | 78.3 | 57.427 | 22.7 | － | 18.9 | 346.5 | -56.3575 | 14.4 | 0 | -30 | -180 | 271.8695
2023-03-05 | 14:00 | 261.3695 | 78.3 | 57.1805 | 22.7 | － | 18.9 | 302.6 | -19.811 | 11.5 | 0 | -30 | -180 | 261.3695
2023-03-05 | 15:00 | 253.0695 | 78.3 | 88.4318 | 23.1 | － | 18.9 | 222.7 | -8.3623 | 10 | 0 | 0 | -180 | 253.0695
2023-03-05 | 16:00 | 265.2695 | 78.3 | 164.0306 | 26.8 | － | 18.9 | 124.2 | -4.6611 | 7.7 | 0 | 30 | -180 | 265.2695
2023-03-05 | 17:00 | 283.6068 | 78.3 | 259.6252 | 38.9 | － | 18.9 | 32.4 | -1.2183 | 6.7 | 0 | 30 | -180 | 283.6068
2023-03-05 | 18:00 | 305.1 | 78.3 | 302.2 | 50 | － | 18.9 | 0 | 0 | 5.7 | 0 | 30 | -180 | 305.1
2023-03-05 | 19:00 | 310.1 | 78.3 | 322 | 51.5 | － | 18.9 | 0 | 0 | 4.4 | 0 | 15 | -180 | 310.1
2023-03-05 | 20:00 | 303.7 | 78.3 | 333.1 | 50.3 | － | 18.9 | 0 | 0 | 3.1 | 0 | 0 | -180 | 303.7
2023-03-05 | 21:00 | 292.7 | 78.3 | 324.7 | 47.7 | － | 18.9 | 0 | 0 | 3.1 | 0 | 0 | -180 | 292.7
2023-03-05 | 22:00 | 273.1 | 78.3 | 309.6 | 43.7 | － | 18.9 | 0 | 0 | 2.6 | 0 | 0 | -180 | 273.1
2023-03-05 | 23:00 | 267.6 | 78.3 | 305.9 | 42.9 | － | 18.9 | 0 | 0 | 1.6 | 0 | 0 | -180 | 267.6
2023-03-06 | 0:00 | 263.6 | 78.3 | 309.3 | 36.6 | － | 18.9 | 0 | 0 | 0.5 | 0 | 0 | -180 | 263.6
2023-03-06 | 1:00 | 274.5 | 78.3 | 318.1 | 38.4 | － | 18.9 | 0 | 0 | 0.8 | 0 | 0 | -180 | 274.5
2023-03-06 | 2:00 | 298.8 | 78.3 | 337.8 | 43.3 | － | 18.9 | 0 | 0 | 0.5 | 0 | 0 | -180 | 298.8
2023-03-06 | 3:00 | 317.3 | 78.3 | 351.5 | 47.6 | － | 18.9 | 0 | 0 | 1 | 0 | 0 | -180 | 317.3
2023-03-06 | 4:00 | 325.2 | 78.3 | 356.6 | 49.4 | － | 18.9 | 0 | 0 | 2 | 0 | 0 | -180 | 325.2
2023-03-06 | 5:00 | 325.5 | 78.3 | 356.6 | 49.4 | － | 18.9 | 0 | 0 | 2.3 | 0 | 0 | -180 | 325.5
2023-03-06 | 6:00 | 335.1646 | 78.3 | 361.4646 | 51.1 | － | 18.9 | 3.1 | 0 | 2.3 | 0 | 0 | -180 | 335.1646
2023-03-06 | 7:00 | 352.8821 | 78.3 | 324.6821 | 39.5 | － | 18.9 | 69.2 | 0 | 2.3 | 0 | 0 | -180 | 352.8821
2023-03-06 | 8:00 | 375.7695 | 78.3 | 257.3695 | 28.5 | － | 18.9 | 169.9 | 0 | 2.8 | 0 | 0 | -180 | 375.7695
2023-03-06 | 9:00 | 375.7695 | 78.3 | 170.6695 | 23.6 | － | 18.9 | 262.7 | 0 | 1.6 | 0 | 0 | -180 | 375.7695
2023-03-06 | 10:00 | 367.0695 | 78.3 | 99.3695 | 22.8 | － | 18.9 | 326.1 | 0 | 1.6 | 0 | 0 | -180 | 367.0695
2023-03-06 | 11:00 | 359.2695 | 78.3 | 66.9695 | 22.7 | － | 18.9 | 351.4 | 0 | 1 | 0 | 0 | -180 | 359.2695
2023-03-06 | 12:00 | 338.4695 | 78.3 | 69.9695 | 22.7 | － | 18.9 | 357.6 | 0 | 1 | 0 | -30 | -180 | 338.4695
2023-03-06 | 13:00 | 347.8695 | 78.3 | 60.5695 | 22.7 | － | 18.9 | 344.3 | 0 | 3.1 | 0 | 0 | -180 | 347.8695
2023-03-06 | 14:00 | 336.9695 | 78.3 | 69.8695 | 22.7 | － | 18.9 | 301.3 | 0 | 4.9 | 0 | 21 | -180 | 336.9695
2023-03-06 | 15:00 | 325.1695 | 78.3 | 157.6695 | 23.3 | － | 18.9 | 223.2 | 0 | 3.8 | 0 | 0 | -180 | 325.1695
2023-03-06 | 16:00 | 329.4695 | 78.3 | 255.0695 | 28.4 | － | 18.9 | 124.7 | 0 | 4.1 | 0 | 0 | -180 | 329.4695
2023-03-06 | 17:00 | 326.8068 | 78.3 | 331.7068 | 41.4 | － | 18.9 | 32.4 | 0 | 4.1 | 0 | 0 | -180 | 326.8068
2023-03-06 | 18:00 | 340.8 | 78.3 | 366.2 | 53 | － | 18.9 | 0 | 0 | 4.4 | 0 | 0 | -180 | 340.8
2023-03-06 | 19:00 | 336.9 | 78.3 | 364.5 | 52.4 | － | 18.9 | 0 | 0 | 2.8 | 0 | 0 | -180 | 336.9
2023-03-06 | 20:00 | 327.8 | 78.3 | 357 | 49.5 | － | 18.9 | 0 | 0 | 4.1 | 0 | 0 | -180 | 327.8
2023-03-06 | 21:00 | 309 | 78.3 | 343.3 | 44.9 | － | 18.9 | 0 | 0 | 3.6 | 0 | 0 | -180 | 309
2023-03-06 | 22:00 | 289.1 | 78.3 | 327.3 | 40.5 | － | 18.9 | 0 | 0 | 4.1 | 0 | 0 | -180 | 289.1
2023-03-06 | 23:00 | 282 | 78.3 | 322.4 | 39.3 | － | 18.9 | 0 | 0 | 3.1 | 0 | 0 | -180 | 282
2023-03-07 | 0:00 | 273.2 | 78.3 | 314.8 | 38.1 | － | 18.9 | 0 | 0 | 3.1 | 0 | 0 | -180 | 273.2
2023-03-07 | 1:00 | 281.4 | 78.3 | 320.4 | 39.4 | － | 18.9 | 0 | 0 | 4.4 | 0 | 0 | -180 | 281.4
2023-03-07 | 2:00 | 302.3 | 78.3 | 336.6 | 43.6 | － | 18.9 | 0 | 0 | 4.9 | 0 | 0 | -180 | 302.3
2023-03-07 | 3:00 | 320.5 | 78.3 | 350.4 | 47.8 | － | 18.9 | 0 | 0 | 5.1 | 0 | 0 | -180 | 320.5
2023-03-07 | 4:00 | 329.6 | 78.3 | 356.8 | 50.2 | － | 18.9 | 0 | 0 | 5.4 | 0 | 0 | -180 | 329.6
2023-03-07 | 5:00 | 333 | 78.3 | 360.3 | 51.4 | － | 18.9 | 0 | 0 | 4.1 | 0 | 0 | -180 | 333
2023-03-07 | 6:00 | 341.1254 | 78.3 | 363.8254 | 52.8 | － | 18.9 | 3.5 | 0 | 3.8 | 0 | 0 | -180 | 341.1254
2023-03-07 | 7:00 | 353.2251 | 78.3 | 322.6251 | 39.6 | － | 18.9 | 71 | 0 | 2.8 | 0 | 0 | -180 | 353.2251
2023-03-07 | 8:00 | 371.3695 | 78.3 | 249.9695 | 28.1 | － | 18.9 | 173 | 0 | 3.1 | 0 | 0 | -180 | 371.3695
2023-03-07 | 9:00 | 372.9695 | 78.3 | 164.5695 | 23.6 | － | 18.9 | 265.3 | 0 | 2.3 | 0 | 0 | -180 | 372.9695
2023-03-07 | 10:00 | 367.1695 | 78.3 | 96.0695 | 22.8 | － | 18.9 | 328.8 | 0 | 2.3 | 0 | 0 | -180 | 367.1695
2023-03-07 | 11:00 | 358.4695 | 78.3 | 60.1695 | 22.7 | － | 18.9 | 355.8 | 0 | 2.6 | 0 | 0 | -180 | 358.4695
2023-03-07 | 12:00 | 338.8695 | 78.3 | 64.8695 | 22.7 | － | 18.9 | 362.1 | 0 | 2 | 0 | -30 | -180 | 338.8695
2023-03-07 | 13:00 | 349.0695 | 78.3 | 88.3695 | 22.7 | － | 18.9 | 349.2 | 0 | 1.6 | 0 | -30 | -180 | 349.0695
2023-03-07 | 14:00 | 341.4695 | 78.3 | 93.9695 | 22.8 | － | 18.9 | 306.2 | 0 | 1.3 | 0 | 0 | -180 | 341.4695
2023-03-07 | 15:00 | 331.0695 | 78.3 | 129.9695 | 23.5 | － | 18.9 | 228.1 | 0 | 2.3 | 0 | 30 | -180 | 331.0695
2023-03-07 | 16:00 | 331.9695 | 78.3 | 242.4695 | 28.6 | － | 18.9 | 129.1 | 0 | 2.6 | 0 | 12 | -180 | 331.9695
2023-03-07 | 17:00 | 322.9891 | 78.3 | 326.6891 | 40.8 | － | 18.9 | 34.2 | 0 | 4.1 | 0 | 0 | -180 | 322.9891
2023-03-07 | 18:00 | 332.6 | 78.3 | 359 | 51 | － | 18.9 | 0 | 0 | 5.4 | 0 | 0 | -180 | 332.6
2023-03-07 | 19:00 | 328.9 | 78.3 | 357.6 | 50.5 | － | 18.9 | 0 | 0 | 3.6 | 0 | 0 | -180 | 328.9
2023-03-07 | 20:00 | 319.8 | 78.3 | 351.1 | 48.2 | － | 18.9 | 0 | 0 | 3.3 | 0 | 0 | -180 | 319.8
2023-03-07 | 21:00 | 303.4 | 78.3 | 338.9 | 44.2 | － | 18.9 | 0 | 0 | 3.1 | 0 | 0 | -180 | 303.4
2023-03-07 | 22:00 | 283.2 | 78.3 | 322.5 | 39.9 | － | 18.9 | 0 | 0 | 3.6 | 0 | 0 | -180 | 283.2
2023-03-07 | 23:00 | 275.8 | 78.3 | 317.9 | 38.7 | － | 18.9 | 0 | 0 | 2 | 0 | 0 | -180 | 275.8
2023-03-08 | 0:00 | 267.1 | 78.3 | 309.3 | 39 | － | 18.9 | 0 | 0 | 1.6 | 0 | 0 | -180 | 267.1
2023-03-08 | 1:00 | 272.9 | 78.3 | 313.5 | 39.9 | － | 18.9 | 0 | 0 | 2.3 | 0 | 0 | -180 | 272.9
2023-03-08 | 2:00 | 294.3 | 78.3 | 331.3 | 44.8 | － | 18.9 | 0 | 0 | 1 | 0 | 0 | -180 | 294.3
2023-03-08 | 3:00 | 313.6 | 78.3 | 346.2 | 49.9 | － | 18.9 | 0 | 0 | 0.3 | 0 | 0 | -180 | 313.6
2023-03-08 | 4:00 | 322 | 78.3 | 352.5 | 52.3 | － | 18.9 | 0 | 0 | 0 | 0 | 0 | -180 | 322
2023-03-08 | 5:00 | 326.8 | 78.3 | 355.9 | 53.7 | － | 18.9 | 0 | 0 | 0 | 0 | 0 | -180 | 326.8
2023-03-08 | 6:00 | 332.0254 | 78.3 | 356.7254 | 54.1 | － | 18.9 | 4 | 0 | 0 | 0 | 0 | -180 | 332.0254
2023-03-08 | 7:00 | 346.1428 | 78.3 | 318.8428 | 40.9 | － | 18.9 | 69.2 | 0 | 0 | 0 | 0 | -180 | 346.1428
2023-03-08 | 8:00 | 377.2695 | 78.3 | 257.7695 | 29.7 | － | 18.9 | 172.6 | 0 | 0 | 0 | 0 | -180 | 377.2695
2023-03-08 | 9:00 | 380.1695 | 78.3 | 173.2695 | 23.9 | － | 18.9 | 265.8 | 0 | 0 | 0 | 0 | -180 | 380.1695
2023-03-08 | 10:00 | 370.2695 | 78.3 | 101.0695 | 22.8 | － | 18.9 | 329.2 | 0 | 0 | 0 | 0 | -180 | 370.2695
2023-03-08 | 11:00 | 362.8695 | 78.3 | 63.3695 | 22.7 | － | 18.9 | 357.6 | 0 | 2 | 0 | 0 | -180 | 362.8695
2023-03-08 | 12:00 | 341.5695 | 78.3 | 63.1695 | 22.7 | － | 18.9 | 363.4 | 0 | 5.1 | 0 | -30 | -180 | 341.5695
2023-03-08 | 13:00 | 356.1695 | 78.3 | 61.2695 | 22.7 | － | 18.9 | 348.3 | 0 | 6.7 | 0 | 0 | -180 | 356.1695
2023-03-08 | 14:00 | 353.3695 | 78.3 | 87.3695 | 22.8 | － | 18.9 | 293.7 | 0 | 11.3 | 0 | 21 | -180 | 353.3695
2023-03-08 | 15:00 | 338.6695 | 78.3 | 179.9695 | 24.2 | － | 18.9 | 201.4 | 0 | 15.9 | 0 | 0 | -180 | 338.6695
2023-03-08 | 16:00 | 325.8695 | 78.3 | 256.4695 | 29.6 | － | 18.9 | 103.8 | 0 | 18.8 | 0 | 0 | -180 | 325.8695
2023-03-08 | 17:00 | 311.413 | 78.3 | 310.113 | 38.8 | － | 18.9 | 23.5 | 0 | 21.8 | 0 | 0 | -180 | 311.413
2023-03-08 | 18:00 | 324 | 78.3 | 339.6 | 47.4 | － | 18.9 | 0 | 0 | 19.8 | 0 | 0 | -180 | 324
2023-03-08 | 19:00 | 318 | 78.3 | 337.1 | 46.5 | － | 18.9 | 0 | 0 | 17.2 | 0 | 0 | -180 | 318
2023-03-08 | 20:00 | 306.1 | 78.3 | 333.3 | 45.3 | － | 18.9 | 0 | 0 | 10.3 | 0 | 0 | -180 | 306.1
2023-03-08 | 21:00 | 288.9 | 78.3 | 323 | 42.3 | － | 18.9 | 0 | 0 | 6.4 | 0 | 0 | -180 | 288.9
2023-03-08 | 22:00 | 272 | 78.3 | 311 | 39.2 | － | 18.9 | 0 | 0 | 4.6 | 0 | 0 | -180 | 272
2023-03-08 | 23:00 | 266.3 | 78.3 | 307.8 | 38.5 | － | 18.9 | 0 | 0 | 2.8 | 0 | 0 | -180 | 266.3
2023-03-09 | 0:00 | 257.9 | 78.3 | 300.9 | 36.7 | － | 18.9 | 0 | 0 | 3.1 | 0 | 0 | -180 | 257.9
2023-03-09 | 1:00 | 264.5 | 78.3 | 305.6 | 38.1 | － | 18.9 | 0 | 0 | 3.6 | 0 | 0 | -180 | 264.5
2023-03-09 | 2:00 | 285.1 | 78.3 | 321.8 | 43.3 | － | 18.9 | 0 | 0 | 2.8 | 0 | 0 | -180 | 285.1
2023-03-09 | 3:00 | 305.2 | 78.3 | 336.7 | 49.7 | － | 18.9 | 0 | 0 | 1.6 | 0 | 0 | -180 | 305.2
2023-03-09 | 4:00 | 311.7 | 78.3 | 341 | 51.9 | － | 18.9 | 0 | 0 | 1.6 | 0 | 0 | -180 | 311.7
2023-03-09 | 5:00 | 311.6 | 78.3 | 340.9 | 51.9 | － | 18.9 | 0 | 0 | 1.6 | 0 | 0 | -180 | 311.6
2023-03-09 | 6:00 | 311.0254 | 78.3 | 337.7254 | 50.1 | － | 18.9 | 4 | 0 | 2 | 0 | 0 | -180 | 311.0254
2023-03-09 | 7:00 | 315.9313 | 78.3 | 296.5313 | 35.4 | － | 18.9 | 61.7 | 0 | 5.1 | 0 | 0 | -180 | 315.9313
2023-03-09 | 8:00 | 352.2695 | 78.3 | 241.1695 | 26.6 | － | 18.9 | 160.6 | 0 | 6.7 | 0 | 0 | -180 | 352.2695
2023-03-09 | 9:00 | 360.2695 | 78.3 | 158.6695 | 23 | － | 18.9 | 254.7 | 0 | 6.7 | 0 | 0 | -180 | 360.2695
2023-03-09 | 10:00 | 359.7695 | 78.3 | 105.5695 | 22.7 | － | 18.9 | 305.3 | 0 | 9 | 0 | 0 | -180 | 359.7695
2023-03-09 | 11:00 | 358.8695 | 78.3 | 100.5695 | 22.7 | － | 18.9 | 309.7 | 0 | 8.7 | 0 | 0 | -180 | 358.8695
2023-03-09 | 12:00 | 338.6695 | 78.3 | 83.5695 | 22.7 | － | 18.9 | 302.6 | 0 | 12.6 | 0 | 0 | -180 | 338.6695
2023-03-09 | 13:00 | 355.7695 | 78.3 | 147.4695 | 22.9 | － | 18.9 | 255.1 | 0 | 13.1 | 0 | 0 | -180 | 355.7695
2023-03-09 | 14:00 | 342.2695 | 78.3 | 221.9695 | 25.1 | － | 18.9 | 163.3 | 0 | 14.7 | 0 | 0 | -180 | 342.2695
2023-03-09 | 15:00 | 334.9695 | 78.3 | 270.3695 | 30.1 | － | 18.9 | 99.8 | 0 | 17.5 | 0 | 0 | -180 | 334.9695
2023-03-09 | 16:00 | 329.6767 | 78.3 | 307.3767 | 38.2 | － | 18.9 | 49.7 | 0 | 17.2 | 0 | 0 | -180 | 329.6767
2023-03-09 | 17:00 | 320.1153 | 78.3 | 329.5153 | 46.1 | － | 18.9 | 11.1 | 0 | 16.2 | 0 | 0 | -180 | 320.1153
2023-03-09 | 18:00 | 322.9 | 78.3 | 338.2 | 50.3 | － | 18.9 | 0 | 0 | 17.2 | 0 | 0 | -180 | 322.9
2023-03-09 | 19:00 | 312.7 | 78.3 | 331.6 | 47.2 | － | 18.9 | 0 | 0 | 16.7 | 0 | 0 | -180 | 312.7
2023-03-09 | 20:00 | 300.7 | 78.3 | 323.3 | 43.8 | － | 18.9 | 0 | 0 | 16.4 | 0 | 0 | -180 | 300.7
2023-03-09 | 21:00 | 286 | 78.3 | 313.5 | 40.4 | － | 18.9 | 0 | 0 | 14.9 | 0 | 0 | -180 | 286
2023-03-09 | 22:00 | 271.7 | 78.3 | 305.3 | 37.9 | － | 18.9 | 0 | 0 | 11.3 | 0 | 0 | -180 | 271.7
2023-03-09 | 23:00 | 267.6 | 78.3 | 302 | 36.9 | － | 18.9 | 0 | 0 | 11.5 | 0 | 0 | -180 | 267.6
2023-03-10 | 0:00 | 256.3 | 78.3 | 292 | 37.8 | － | 18.9 | 0 | 0 | 9.3 | 0 | 0 | -180 | 256.3
2023-03-10 | 1:00 | 261.4 | 78.3 | 299.4 | 39.7 | － | 18.9 | 0 | 0 | 5.1 | 0 | 0 | -180 | 261.4
2023-03-10 | 2:00 | 282.4 | 78.3 | 317.8 | 45.4 | － | 18.9 | 0 | 0 | 2 | 0 | 0 | -180 | 282.4
2023-03-10 | 3:00 | 302.2 | 78.3 | 332.6 | 51.4 | － | 18.9 | 0 | 0 | 1 | 0 | 0 | -180 | 302.2
2023-03-10 | 4:00 | 308.3 | 78.3 | 336.1 | 53 | － | 18.9 | 0 | 0 | 2 | 0 | 0 | -180 | 308.3
2023-03-10 | 5:00 | 303.6 | 78.3 | 333.2 | 51.6 | － | 18.9 | 0 | 0 | 1.6 | 0 | 0 | -180 | 303.6
2023-03-10 | 6:00 | 299.9861 | 78.3 | 324.6861 | 48 | － | 18.9 | 4.4 | 0 | 5.7 | 0 | 0 | -180 | 299.9861
2023-03-10 | 7:00 | 316.8782 | 78.3 | 291.1782 | 37.1 | － | 18.9 | 65.7 | 0 | 5.7 | 0 | 0 | -180 | 316.8782
2023-03-10 | 8:00 | 356.5695 | 78.3 | 238.2695 | 28.2 | － | 18.9 | 165.9 | 0 | 7 | 0 | 0 | -180 | 356.5695
2023-03-10 | 9:00 | 365.6695 | 78.3 | 161.8695 | 23.5 | － | 18.9 | 258.2 | 0 | 4.9 | 0 | 0 | -180 | 365.6695
2023-03-10 | 10:00 | 359.2695 | 78.3 | 95.5695 | 22.7 | － | 18.9 | 321.2 | 0 | 2.6 | 0 | 0 | -180 | 359.2695
2023-03-10 | 11:00 | 352.4695 | 78.3 | 75.8695 | 22.7 | － | 18.9 | 335.9 | 0 | 0.8 | 0 | 0 | -180 | 352.4695
2023-03-10 | 12:00 | 335.6695 | 78.3 | 77.7695 | 22.7 | － | 18.9 | 347 | 0 | 1 | 0 | -30 | -180 | 335.6695
2023-03-10 | 13:00 | 349.9695 | 78.3 | 66.1695 | 22.7 | － | 18.9 | 343.4 | 0 | 0.5 | 0 | 0 | -180 | 349.9695
2023-03-10 | 14:00 | 344.8695 | 78.3 | 80.9695 | 22.8 | － | 18.9 | 302.6 | 0 | 0.3 | 0 | 21 | -180 | 344.8695
2023-03-10 | 15:00 | 331.5695 | 78.3 | 161.4695 | 23.5 | － | 18.9 | 229.4 | 0 | 0 | 0 | 0 | -180 | 331.5695
2023-03-10 | 16:00 | 321.9695 | 78.3 | 244.5695 | 28.9 | － | 18.9 | 131.3 | 0 | 0 | 0 | 0 | -180 | 321.9695
2023-03-10 | 17:00 | 300.2106 | 78.3 | 305.9106 | 41.2 | － | 18.9 | 35.1 | 0 | 0.8 | 0 | 0 | -180 | 300.2106
2023-03-10 | 18:00 | 303.5 | 78.3 | 333.6 | 51.9 | － | 18.9 | 0 | 0 | 0.8 | 0 | 0 | -180 | 303.5
2023-03-10 | 19:00 | 295.1 | 78.3 | 328.2 | 49.4 | － | 18.9 | 0 | 0 | 0.3 | 0 | 0 | -180 | 295.1
2023-03-10 | 20:00 | 285.3 | 78.3 | 321.4 | 46.7 | － | 18.9 | 0 | 0 | 0 | 0 | 0 | -180 | 285.3
2023-03-10 | 21:00 | 271.6 | 78.3 | 311.3 | 43.1 | － | 18.9 | 0 | 0 | 0 | 0 | 0 | -180 | 271.6
2023-03-10 | 22:00 | 259.4 | 78.3 | 301.9 | 40.3 | － | 18.9 | 0 | 0 | 0 | 0 | 0 | -180 | 259.4
2023-03-10 | 23:00 | 255.5 | 78.3 | 298.9 | 39.4 | － | 18.9 | 0 | 0 | 0 | 0 | 0 | -180 | 255.5
2023-03-11 | 0:00 | 243.4 | 78.3 | 282.1 | 44.1 | － | 18.9 | 0 | 0 | 0 | 0 | 0 | -180 | 243.4
2023-03-11 | 1:00 | 246.5 | 78.3 | 284.5 | 44.8 | － | 18.9 | 0 | 0 | 0 | 0 | 0 | -180 | 246.5
2023-03-11 | 2:00 | 266.5 | 78.3 | 299.7 | 49.6 | － | 18.9 | 0 | 0 | 0 | 0 | 0 | -180 | 266.5
2023-03-11 | 3:00 | 287.4 | 78.3 | 314.9 | 55.3 | － | 18.9 | 0 | 0 | 0 | 0 | 0 | -180 | 287.4
2023-03-11 | 4:00 | 293.2 | 78.3 | 318.7 | 57 | － | 18.9 | 0 | 0 | 0.3 | 0 | 0 | -180 | 293.2
2023-03-11 | 5:00 | 285.3 | 78.3 | 313.1 | 54.5 | － | 18.9 | 0 | 0 | 0.5 | 0 | 0 | -180 | 285.3
2023-03-11 | 6:00 | 265.5077 | 78.3 | 294.9503 | 47.7 | － | 18.9 | 5.3 | -0.14262 | 0.5 | 0 | 0 | -180 | 265.5077
2023-03-11 | 7:00 | 271.2759 | 78.3 | 244.2114 | 34.7 | － | 18.9 | 77.2 | -2.0355 | 0 | 0 | 0 | -180 | 271.2759
2023-03-11 | 8:00 | 285.9695 | 78.3 | 166.6471 | 25.9 | － | 18.9 | 181 | -4.7776 | 0 | 0 | 0 | -180 | 285.9695
2023-03-11 | 9:00 | 291.9695 | 78.3 | 85.5781 | 23.1 | － | 18.9 | 273.3 | -7.2086 | 0 | 0 | 0 | -180 | 291.9695
2023-03-11 | 10:00 | 291.3695 | 78.3 | 57.8222 | 22.7 | － | 18.9 | 335.4 | -11.7527 | 0 | 0 | -30 | -180 | 291.3695
2023-03-11 | 11:00 | 285.6695 | 78.3 | 57.6486 | 22.7 | － | 18.9 | 360.7 | -42.5791 | 0 | 0 | -30 | -180 | 285.6695
2023-03-11 | 12:00 | 277.7695 | 78.3 | 57.4791 | 22.7 | － | 18.9 | 364.7 | -55.1096 | 0.8 | 0 | -30 | -180 | 277.7695
2023-03-11 | 13:00 | 282.4695 | 78.3 | 57.6275 | 22.7 | － | 18.9 | 352.3 | -38.658 | 1.3 | 0 | -30 | -180 | 282.4695
2023-03-11 | 14:00 | 279.4695 | 78.3 | 65.8634 | 22.7 | － | 18.9 | 310.6 | -8.1939 | 1.3 | 0 | -30 | -180 | 279.4695
2023-03-11 | 15:00 | 271.7695 | 78.3 | 102.615 | 23.4 | － | 18.9 | 232.9 | -6.1455 | 1.8 | 0 | 0 | -180 | 271.7695
2023-03-11 | 16:00 | 268.6695 | 78.3 | 161.796 | 27.8 | － | 18.9 | 133.6 | -3.5265 | 1.8 | 0 | 30 | -180 | 268.6695
2023-03-11 | 17:00 | 262.193 | 78.3 | 235.3653 | 39.2 | － | 18.9 | 36.8 | -0.97238 | 4.6 | 0 | 30 | -180 | 262.193
2023-03-11 | 18:00 | 267.5 | 78.3 | 264.1 | 47.5 | － | 18.9 | 0 | 0 | 8.7 | 0 | 30 | -180 | 267.5
2023-03-11 | 19:00 | 264.9 | 78.3 | 272.8 | 45.5 | － | 18.9 | 0 | 0 | 14.4 | 0 | 15 | -180 | 264.9
2023-03-11 | 20:00 | 256 | 78.3 | 280.7 | 43.4 | － | 18.9 | 0 | 0 | 14.7 | 0 | 0 | -180 | 256
2023-03-11 | 21:00 | 244.9 | 78.3 | 271.5 | 41.1 | － | 18.9 | 0 | 0 | 15.1 | 0 | 0 | -180 | 244.9
2023-03-11 | 22:00 | 231.9 | 78.3 | 259.3 | 38.2 | － | 18.9 | 0 | 0 | 17.2 | 0 | 0 | -180 | 231.9
2023-03-11 | 23:00 | 229.4 | 78.3 | 255.3 | 37.4 | － | 18.9 | 0 | 0 | 19.5 | 0 | 0 | -180 | 229.4
2023-03-12 | 0:00 | 222.1 | 78.3 | 243.3 | 41.1 | － | 18.9 | 0 | 0 | 20.5 | 0 | 0 | -180 | 222.1
2023-03-12 | 1:00 | 228.2 | 78.3 | 248.7 | 42.8 | － | 18.9 | 0 | 0 | 19.5 | 0 | 0 | -180 | 228.2
2023-03-12 | 2:00 | 248.8 | 78.3 | 266.1 | 48.8 | － | 18.9 | 0 | 0 | 16.7 | 0 | 0 | -180 | 248.8
2023-03-12 | 3:00 | 269.1 | 78.3 | 283.2 | 56.6 | － | 18.9 | 0 | 0 | 12.1 | 0 | 0 | -180 | 269.1
2023-03-12 | 4:00 | 276.8 | 78.3 | 289.3 | 60 | － | 18.9 | 0 | 0 | 10.3 | 0 | 0 | -180 | 276.8
2023-03-12 | 5:00 | 267.5 | 78.3 | 284.2 | 57.1 | － | 18.9 | 0 | 0 | 9 | 0 | 0 | -180 | 267.5
2023-03-12 | 6:00 | 241.9077 | 78.3 | 263.172 | 47.7 | － | 18.9 | 5.3 | -0.16431 | 8.7 | 0 | 0 | -180 | 241.9077
2023-03-12 | 7:00 | 235.4175 | 78.3 | 213.1967 | 33.6 | － | 18.9 | 65.2 | -1.9792 | 8.2 | 0 | 0 | -180 | 235.4175
2023-03-12 | 8:00 | 256.2695 | 78.3 | 150.8391 | 25.9 | － | 18.9 | 160.2 | -4.8696 | 7 | 0 | 0 | -180 | 256.2695
2023-03-12 | 9:00 | 265.7695 | 78.3 | 95.2058 | 22.9 | － | 18.9 | 264.4 | -8.0363 | 4.1 | 0 | -30 | -180 | 265.7695
2023-03-12 | 10:00 | 264.3695 | 78.3 | 57.1488 | 22.7 | － | 18.9 | 320.8 | -30.6793 | 7.2 | 0 | -30 | -180 | 264.3695
2023-03-12 | 11:00 | 264.3695 | 78.3 | 57.2163 | 22.7 | － | 18.9 | 338.5 | -50.7468 | 9.5 | 0 | -30 | -180 | 264.3695
2023-03-12 | 12:00 | 265.1695 | 78.3 | 57.3253 | 22.7 | － | 18.9 | 335 | -47.0558 | 10 | 0 | -30 | -180 | 265.1695
2023-03-12 | 13:00 | 265.1695 | 78.3 | 57.3162 | 22.7 | － | 18.9 | 315 | -29.6467 | 12.6 | 0 | -30 | -180 | 265.1695
2023-03-12 | 14:00 | 255.9695 | 78.3 | 61.239 | 22.7 | － | 18.9 | 278.6 | -8.4695 | 14.7 | 0 | -30 | -180 | 255.9695
2023-03-12 | 15:00 | 251.3695 | 78.3 | 93.2146 | 23.4 | － | 18.9 | 195.7 | -5.9451 | 27.8 | 0 | 0 | -180 | 251.3695
2023-03-12 | 16:00 | 240.2695 | 78.3 | 140.6599 | 27.7 | － | 18.9 | 95 | -2.8904 | 32.6 | 0 | 30 | -180 | 240.2695
2023-03-12 | 17:00 | 243.913 | 78.3 | 204.1151 | 38.4 | － | 18.9 | 23.1 | -0.70206 | 31.8 | 0 | 30 | -180 | 243.913
2023-03-12 | 18:00 | 262 | 78.3 | 232.4 | 47.2 | － | 18.9 | 0 | 0 | 35.2 | 0 | 30 | -180 | 262
2023-03-12 | 19:00 | 260.9 | 78.3 | 230.5 | 46.5 | － | 18.9 | 0 | 0 | 36.7 | 0 | 30 | -180 | 260.9
2023-03-12 | 20:00 | 253.1 | 78.3 | 245 | 43.3 | － | 18.9 | 0 | 0 | 41.6 | 0 | 6 | -180 | 253.1
2023-03-12 | 21:00 | 239.7 | 78.3 | 244.2 | 41.3 | － | 18.9 | 0 | 0 | 37 | 0 | 0 | -180 | 239.7
2023-03-12 | 22:00 | 227.3 | 78.3 | 231.1 | 37.9 | － | 18.9 | 0 | 0 | 41.1 | 0 | 0 | -180 | 227.3
2023-03-12 | 23:00 | 225.1 | 78.3 | 231.9 | 38 | － | 18.9 | 0 | 0 | 38 | 0 | 0 | -180 | 225.1
2023-03-13 | 0:00 | 219.9 | 78.3 | 231.7 | 30.1 | － | 18.9 | 0 | 0 | 40.9 | 0 | 0 | -180 | 219.9
2023-03-13 | 1:00 | 226.2 | 78.3 | 252 | 34.2 | － | 18.9 | 0 | 0 | 22.8 | 0 | 0 | -180 | 226.2
2023-03-13 | 2:00 | 246.5 | 78.3 | 262.7 | 37.1 | － | 18.9 | 0 | 0 | 29.5 | 0 | 0 | -180 | 246.5
2023-03-13 | 3:00 | 267.6 | 78.3 | 267.5 | 38.5 | － | 18.9 | 0 | 0 | 44.4 | 0 | 0 | -180 | 267.6
2023-03-13 | 4:00 | 277.8 | 78.3 | 274.4 | 40.8 | － | 18.9 | 0 | 0 | 45.4 | 0 | 0 | -180 | 277.8
2023-03-13 | 5:00 | 276.6 | 78.3 | 275.5 | 41.3 | － | 18.9 | 0 | 0 | 42.6 | 0 | 0 | -180 | 276.6
2023-03-13 | 6:00 | 272.0038 | 78.3 | 270.0038 | 39.3 | － | 18.9 | 3.1 | 0 | 42.4 | 0 | 0 | -180 | 272.0038
2023-03-13 | 7:00 | 278.7876 | 78.3 | 262.1876 | 36.7 | － | 18.9 | 19.1 | 0 | 43.6 | 0 | 0 | -180 | 278.7876
2023-03-13 | 8:00 | 317.3983 | 78.3 | 267.9983 | 38.3 | － | 18.9 | 51.5 | 0 | 42.4 | 0 | 0 | -180 | 317.3983
2023-03-13 | 9:00 | 342.0695 | 78.3 | 247.4695 | 32.7 | － | 18.9 | 102.1 | 0 | 42.6 | 0 | 0 | -180 | 342.0695
2023-03-13 | 10:00 | 348.7695 | 78.3 | 190.8695 | 25.2 | － | 18.9 | 169.5 | 0 | 46 | 0 | 0 | -180 | 348.7695
2023-03-13 | 11:00 | 357.7695 | 78.3 | 155.6695 | 23.5 | － | 18.9 | 213.4 | 0 | 48 | 0 | 0 | -180 | 357.7695
2023-03-13 | 12:00 | 341.3695 | 78.3 | 98.6695 | 22.7 | － | 18.9 | 252.9 | 0 | 49.9 | 0 | 0 | -180 | 341.3695
2023-03-13 | 13:00 | 358.8695 | 78.3 | 74.4695 | 22.7 | － | 18.9 | 294.6 | 0 | 49.9 | 0 | 0 | -180 | 358.8695
2023-03-13 | 14:00 | 341.6695 | 78.3 | 61.8695 | 22.7 | － | 18.9 | 290.6 | 0 | 49.3 | 0 | 0 | -180 | 341.6695
2023-03-13 | 15:00 | 320.5695 | 78.3 | 98.9695 | 22.7 | － | 18.9 | 230.3 | 0 | 51.4 | 0 | 0 | -180 | 320.5695
2023-03-13 | 16:00 | 323.9695 | 78.3 | 194.4695 | 25.5 | － | 18.9 | 138 | 0 | 48.8 | 0 | 0 | -180 | 323.9695
2023-03-13 | 17:00 | 322.2399 | 78.3 | 273.8399 | 40.3 | － | 18.9 | 41.3 | 0 | 49.6 | 0 | 0 | -180 | 322.2399
2023-03-13 | 18:00 | 331.2 | 78.3 | 307.7 | 58.6 | － | 18.9 | 0 | 0 | 47.7 | 0 | 0 | -180 | 331.2
2023-03-13 | 19:00 | 330 | 78.3 | 307.8 | 58.8 | － | 18.9 | 0 | 0 | 46.2 | 0 | 0 | -180 | 330
2023-03-13 | 20:00 | 321.6 | 78.3 | 305.2 | 56.8 | － | 18.9 | 0 | 0 | 42.4 | 0 | 0 | -180 | 321.6
2023-03-13 | 21:00 | 306 | 78.3 | 297.5 | 51.7 | － | 18.9 | 0 | 0 | 39.6 | 0 | 0 | -180 | 306
2023-03-13 | 22:00 | 287.4 | 78.3 | 290.8 | 48.1 | － | 18.9 | 0 | 0 | 31.3 | 0 | 0 | -180 | 287.4
2023-03-13 | 23:00 | 280.9 | 78.3 | 285.7 | 45.4 | － | 18.9 | 0 | 0 | 32.6 | 0 | 0 | -180 | 280.9
2023-03-14 | 0:00 | 276.1 | 78.3 | 295.8 | 36.6 | － | 18.9 | 0 | 0 | 26.5 | 0 | 0 | -180 | 276.1
2023-03-14 | 1:00 | 284 | 78.3 | 306.4 | 38.8 | － | 18.9 | 0 | 0 | 21.6 | 0 | 0 | -180 | 284
2023-03-14 | 2:00 | 306.3 | 78.3 | 327.8 | 44.3 | － | 18.9 | 0 | 0 | 17 | 0 | 0 | -180 | 306.3
2023-03-14 | 3:00 | 325.5 | 78.3 | 342.9 | 49.2 | － | 18.9 | 0 | 0 | 16.2 | 0 | 0 | -180 | 325.5
2023-03-14 | 4:00 | 330 | 78.3 | 347.9 | 51.1 | － | 18.9 | 0 | 0 | 13.8 | 0 | 0 | -180 | 330
2023-03-14 | 5:00 | 331.6 | 78.3 | 350.2 | 51.9 | － | 18.9 | 0 | 0 | 12.3 | 0 | 0 | -180 | 331.6
2023-03-14 | 6:00 | 339.9115 | 78.3 | 352.1208 | 52.6 | － | 18.9 | 8 | -0.0093177 | 10 | 0 | 0 | -180 | 339.9115
2023-03-14 | 7:00 | 350.3695 | 78.3 | 300.2683 | 37.1 | － | 18.9 | 86.1 | -0.098824 | 9.8 | 0 | 0 | -180 | 350.3695
2023-03-14 | 8:00 | 366.0695 | 78.3 | 226.2878 | 27 | － | 18.9 | 189.9 | -0.21826 | 5.9 | 0 | 0 | -180 | 366.0695
2023-03-14 | 9:00 | 366.6695 | 78.3 | 141.4931 | 23.3 | － | 18.9 | 281.7 | -0.32358 | 3.3 | 0 | 0 | -180 | 366.6695
2023-03-14 | 10:00 | 361.4695 | 78.3 | 78.362 | 22.7 | － | 18.9 | 341.6 | -0.39247 | 2 | 0 | 0 | -180 | 361.4695
2023-03-14 | 11:00 | 354.5695 | 78.3 | 78.6896 | 22.7 | － | 18.9 | 365.6 | -0.42014 | 0.8 | 0 | -30 | -180 | 354.5695
2023-03-14 | 12:00 | 332.8695 | 78.3 | 58.6304 | 22.7 | － | 18.9 | 369.2 | -5.3609 | 0.5 | 0 | -30 | -180 | 332.8695
2023-03-14 | 13:00 | 343.5695 | 78.3 | 75.9803 | 22.7 | － | 18.9 | 357.6 | -0.41083 | 0.5 | 0 | -30 | -180 | 343.5695
2023-03-14 | 14:00 | 336.0695 | 78.3 | 78.7335 | 22.7 | － | 18.9 | 316.8 | -0.36396 | 1 | 0 | 0 | -180 | 336.0695
2023-03-14 | 15:00 | 324.3695 | 78.3 | 113.4448 | 23.4 | － | 18.9 | 239.6 | -0.2753 | 1 | 0 | 30 | -180 | 324.3695
2023-03-14 | 16:00 | 325.0695 | 78.3 | 207.7307 | 28.1 | － | 18.9 | 140.2 | -0.16122 | 2 | 0 | 30 | -180 | 325.0695
2023-03-14 | 17:00 | 321.3614 | 78.3 | 313.41 | 41 | － | 18.9 | 42.2 | -0.048565 | 4.6 | 0 | 3 | -180 | 321.3614
2023-03-14 | 18:00 | 329.9 | 78.3 | 351.1 | 52.3 | － | 18.9 | 0 | 0 | 9.3 | 0 | 0 | -180 | 329.9
2023-03-14 | 19:00 | 329.7 | 78.3 | 348 | 51.1 | － | 18.9 | 0 | 0 | 13.4 | 0 | 0 | -180 | 329.7
2023-03-14 | 20:00 | 321.7 | 78.3 | 340.5 | 48.3 | － | 18.9 | 0 | 0 | 15.7 | 0 | 0 | -180 | 321.7
2023-03-14 | 21:00 | 306.9 | 78.3 | 328.7 | 44.6 | － | 18.9 | 0 | 0 | 16.4 | 0 | 0 | -180 | 306.9
2023-03-14 | 22:00 | 285.1 | 78.3 | 313.4 | 40.4 | － | 18.9 | 0 | 0 | 14.1 | 0 | 0 | -180 | 285.1
2023-03-14 | 23:00 | 276.8 | 78.3 | 307.9 | 39.1 | － | 18.9 | 0 | 0 | 12.6 | 0 | 0 | -180 | 276.8
2023-03-15 | 0:00 | 267.3 | 78.3 | 296.7 | 41.1 | － | 18.9 | 0 | 0 | 12.3 | 0 | 0 | -180 | 267.3
2023-03-15 | 1:00 | 273.4 | 78.3 | 302.7 | 42.7 | － | 18.9 | 0 | 0 | 10.8 | 0 | 0 | -180 | 273.4
2023-03-15 | 2:00 | 295.1 | 78.3 | 319.3 | 47.6 | － | 18.9 | 0 | 0 | 11 | 0 | 0 | -180 | 295.1
2023-03-15 | 3:00 | 315.3 | 78.3 | 331.5 | 51.9 | － | 18.9 | 0 | 0 | 14.7 | 0 | 0 | -180 | 315.3
2023-03-15 | 4:00 | 322.2 | 78.3 | 331.9 | 52 | － | 18.9 | 0 | 0 | 21.1 | 0 | 0 | -180 | 322.2
2023-03-15 | 5:00 | 324.4 | 78.3 | 330.1 | 51.4 | － | 18.9 | 0 | 0 | 25.7 | 0 | 0 | -180 | 324.4
2023-03-15 | 6:00 | 331.9938 | 78.3 | 326.9442 | 50.1 | － | 18.9 | 9.3 | -0.050417 | 28.5 | 0 | 0 | -180 | 331.9938
2023-03-15 | 7:00 | 338.1695 | 78.3 | 270.1511 | 34.9 | － | 18.9 | 89.2 | -0.48162 | 27.2 | 0 | 0 | -180 | 338.1695
2023-03-15 | 8:00 | 352.5695 | 78.3 | 192.207 | 25.9 | － | 18.9 | 192.1 | -1.0375 | 26.2 | 0 | 0 | -180 | 352.5695
2023-03-15 | 9:00 | 358.8695 | 78.3 | 112.5979 | 23.1 | － | 18.9 | 283.1 | -1.5284 | 24.4 | 0 | 0 | -180 | 358.8695
2023-03-15 | 10:00 | 354.0695 | 78.3 | 84.1071 | 22.7 | － | 18.9 | 340.3 | -1.8376 | 21.6 | 0 | -30 | -180 | 354.0695
2023-03-15 | 11:00 | 347.9695 | 78.3 | 58.801 | 22.7 | － | 18.9 | 360.7 | -2.2315 | 20.8 | 0 | -30 | -180 | 347.9695
2023-03-15 | 12:00 | 326.8695 | 78.3 | 58.4674 | 22.7 | － | 18.9 | 363.4 | -25.3979 | 20.5 | 0 | -30 | -180 | 326.8695
2023-03-15 | 13:00 | 339.0695 | 78.3 | 58.8668 | 22.7 | － | 18.9 | 351.4 | -1.8973 | 20.8 | 0 | -30 | -180 | 339.0695
2023-03-15 | 14:00 | 333.0695 | 78.3 | 60.7492 | 22.7 | － | 18.9 | 311 | -1.6797 | 23.1 | 0 | 0 | -180 | 333.0695
2023-03-15 | 15:00 | 321.5695 | 78.3 | 92.1419 | 23.3 | － | 18.9 | 235.6 | -1.2724 | 24.6 | 0 | 30 | -180 | 321.5695
2023-03-15 | 16:00 | 324.3695 | 78.3 | 189.9045 | 28.2 | － | 18.9 | 136.2 | -0.73503 | 23.6 | 0 | 30 | -180 | 324.3695
2023-03-15 | 17:00 | 311.5968 | 78.3 | 268.9104 | 39.8 | － | 18.9 | 39.5 | -0.21361 | 22.4 | 0 | 24 | -180 | 311.5968
2023-03-15 | 18:00 | 316.4 | 78.3 | 327.4 | 50.3 | － | 18.9 | 0.4 | 0 | 21.1 | 0 | 0 | -180 | 316.4
2023-03-15 | 19:00 | 312.4 | 78.3 | 323.6 | 49 | － | 18.9 | 0 | 0 | 22.6 | 0 | 0 | -180 | 312.4
2023-03-15 | 20:00 | 302.2 | 78.3 | 316.7 | 46.7 | － | 18.9 | 0 | 0 | 21.6 | 0 | 0 | -180 | 302.2
2023-03-15 | 21:00 | 284.8 | 78.3 | 303.3 | 42.7 | － | 18.9 | 0 | 0 | 21.6 | 0 | 0 | -180 | 284.8
2023-03-15 | 22:00 | 266.9 | 78.3 | 293.6 | 40.2 | － | 18.9 | 0 | 0 | 15.9 | 0 | 0 | -180 | 266.9
2023-03-15 | 23:00 | 261.2 | 78.3 | 289.8 | 39.3 | － | 18.9 | 0 | 0 | 14.9 | 0 | 0 | -180 | 261.2
2023-03-16 | 0:00 | 251.1 | 78.3 | 286.4 | 33.1 | － | 18.9 | 0 | 0 | 14.4 | 0 | 0 | -180 | 251.1
2023-03-16 | 1:00 | 256 | 78.3 | 290.2 | 34.2 | － | 18.9 | 0 | 0 | 14.4 | 0 | 0 | -180 | 256
2023-03-16 | 2:00 | 274.6 | 78.3 | 305.7 | 39.6 | － | 18.9 | 0 | 0 | 12.1 | 0 | 0 | -180 | 274.6
2023-03-16 | 3:00 | 295.8 | 78.3 | 320.7 | 47.1 | － | 18.9 | 0 | 0 | 10.8 | 0 | 0 | -180 | 295.8
2023-03-16 | 4:00 | 303.2 | 78.3 | 325 | 50 | － | 18.9 | 0 | 0 | 11 | 0 | 0 | -180 | 303.2
2023-03-16 | 5:00 | 300.9 | 78.3 | 321.2 | 47.4 | － | 18.9 | 0 | 0 | 15.1 | 0 | 0 | -180 | 300.9
2023-03-16 | 6:00 | 298.4938 | 78.3 | 313.3938 | 42.9 | － | 18.9 | 9.3 | 0 | 15.7 | 0 | 0 | -180 | 298.4938
2023-03-16 | 7:00 | 306.8543 | 78.3 | 275.7543 | 30.3 | － | 18.9 | 75.9 | 0 | 7.7 | 0 | 0 | -180 | 306.8543
2023-03-16 | 8:00 | 335.4695 | 78.3 | 230.4695 | 24.6 | － | 18.9 | 157.1 | 0 | 6.1 | 0 | 0 | -180 | 335.4695
2023-03-16 | 9:00 | 341.9695 | 78.3 | 173.8695 | 22.8 | － | 18.9 | 223.2 | 0 | 4.9 | 0 | 0 | -180 | 341.9695
2023-03-16 | 10:00 | 341.4695 | 78.3 | 126.3695 | 22.7 | － | 18.9 | 272.4 | 0 | 2.8 | 0 | 0 | -180 | 341.4695
2023-03-16 | 11:00 | 343.3695 | 78.3 | 130.1695 | 22.7 | － | 18.9 | 271.5 | 0 | 1.8 | 0 | 0 | -180 | 343.3695
2023-03-16 | 12:00 | 323.7695 | 78.3 | 143.0695 | 22.7 | － | 18.9 | 239.2 | 0 | 1.6 | 0 | 0 | -180 | 323.7695
2023-03-16 | 13:00 | 328.2695 | 78.3 | 223.7695 | 24.2 | － | 18.9 | 161.1 | 0 | 2 | 0 | 0 | -180 | 328.2695
2023-03-16 | 14:00 | 329.2695 | 78.3 | 254.9695 | 26.9 | － | 18.9 | 128.2 | 0 | 2 | 0 | 0 | -180 | 329.2695
2023-03-16 | 15:00 | 322.8695 | 78.3 | 271.4695 | 29.5 | － | 18.9 | 102.9 | 0 | 1.8 | 0 | 0 | -180 | 322.8695
2023-03-16 | 16:00 | 327.4605 | 78.3 | 304.2605 | 38.5 | － | 18.9 | 65.7 | 0 | 1.8 | 0 | 0 | -180 | 327.4605
2023-03-16 | 17:00 | 313.6738 | 78.3 | 323.6738 | 48.9 | － | 18.9 | 23.1 | 0 | 0.8 | 0 | 0 | -180 | 313.6738
2023-03-16 | 18:00 | 315.8608 | 78.3 | 337.0608 | 60.7 | － | 18.9 | 0.4 | 0 | 0.5 | 0 | 0 | -180 | 315.8608
2023-03-16 | 19:00 | 305.3 | 78.3 | 331.8 | 55.5 | － | 18.9 | 0 | 0 | 0.8 | 0 | 0 | -180 | 305.3
2023-03-16 | 20:00 | 293.8 | 78.3 | 324.5 | 49.8 | － | 18.9 | 0 | 0 | 2.3 | 0 | 0 | -180 | 293.8
2023-03-16 | 21:00 | 277.1 | 78.3 | 314.4 | 43.7 | － | 18.9 | 0 | 0 | 1.8 | 0 | 0 | -180 | 277.1
2023-03-16 | 22:00 | 263.1 | 78.3 | 304 | 38.8 | － | 18.9 | 0 | 0 | 3.1 | 0 | 0 | -180 | 263.1
2023-03-16 | 23:00 | 257.5 | 78.3 | 299.6 | 37.1 | － | 18.9 | 0 | 0 | 3.6 | 0 | 0 | -180 | 257.5
2023-03-17 | 0:00 | 247.9 | 78.3 | 301.4 | 24.9 | － | 18.9 | 0 | 0 | 4.4 | 0 | 0 | -180 | 247.9
2023-03-17 | 1:00 | 250.6 | 78.3 | 303.9 | 24.9 | － | 18.9 | 0 | 0 | 4.6 | 0 | 0 | -180 | 250.6
2023-03-17 | 2:00 | 269.5 | 78.3 | 321.9 | 27.3 | － | 18.9 | 0 | 0 | 3.1 | 0 | 0 | -180 | 269.5
2023-03-17 | 3:00 | 290 | 78.3 | 332.2 | 39.3 | － | 18.9 | 0 | 0 | 1.3 | 0 | 0 | -180 | 290
2023-03-17 | 4:00 | 297.5 | 78.3 | 332.2 | 45.8 | － | 18.9 | 0 | 0 | 2.3 | 0 | 0 | -180 | 297.5
2023-03-17 | 5:00 | 290.3 | 78.3 | 332 | 37.5 | － | 18.9 | 0 | 0 | 3.6 | 0 | 0 | -180 | 290.3
2023-03-17 | 6:00 | 281.3861 | 78.3 | 325.9861 | 29.2 | － | 18.9 | 4.4 | 0 | 4.6 | 0 | 0 | -180 | 281.3861
2023-03-17 | 7:00 | 293.9991 | 78.3 | 319.8991 | 26.6 | － | 18.9 | 27.5 | 0 | 2.8 | 0 | 0 | -180 | 293.9991
2023-03-17 | 8:00 | 339.1059 | 78.3 | 330.5059 | 32.2 | － | 18.9 | 57.2 | 0 | 2 | 0 | 0 | -180 | 339.1059
2023-03-17 | 9:00 | 360.5366 | 78.3 | 331.9366 | 33.6 | － | 18.9 | 74.5 | 0 | 3.3 | 0 | 0 | -180 | 360.5366
2023-03-17 | 10:00 | 351.1405 | 78.3 | 325.2405 | 28.1 | － | 18.9 | 76.8 | 0 | 3.8 | 0 | 0 | -180 | 351.1405
2023-03-17 | 11:00 | 348.5695 | 78.3 | 313.2695 | 25.3 | － | 18.9 | 87.4 | 0 | 5.4 | 0 | 0 | -180 | 348.5695
2023-03-17 | 12:00 | 332.2695 | 78.3 | 290.9695 | 24.7 | － | 18.9 | 96.3 | 0 | 3.1 | 0 | 0 | -180 | 332.2695
2023-03-17 | 13:00 | 345.2366 | 78.3 | 323.8366 | 27.5 | － | 18.9 | 74.1 | 0 | 2.6 | 0 | 0 | -180 | 345.2366
2023-03-17 | 14:00 | 346.2313 | 78.3 | 332.2313 | 34.9 | － | 18.9 | 58.6 | 0 | 3.3 | 0 | 0 | -180 | 346.2313
2023-03-17 | 15:00 | 341.9767 | 78.3 | 332.9767 | 37.5 | － | 18.9 | 49.7 | 0 | 4.6 | 0 | 0 | -180 | 341.9767
2023-03-17 | 16:00 | 339.4322 | 78.3 | 332.1322 | 50.1 | － | 18.9 | 34.6 | 0 | 5.4 | 0 | 0 | -180 | 339.4322
2023-03-17 | 17:00 | 327.9507 | 78.3 | 329.2507 | 68.9 | － | 18.9 | 7.5 | 0 | 5.1 | 0 | 0 | -180 | 327.9507
2023-03-17 | 18:00 | 327 | 78.3 | 337.2 | 68.9 | － | 18.9 | 0.4 | 0 | 3.3 | 0 | 0 | -180 | 327
2023-03-17 | 19:00 | 315.6 | 78.3 | 327.7 | 68.9 | － | 18.9 | 0 | 0 | 1.8 | 0 | 0 | -180 | 315.6
2023-03-17 | 20:00 | 303.2 | 78.3 | 330.5 | 53.2 | － | 18.9 | 0 | 0 | 2.3 | 0 | 0 | -180 | 303.2
2023-03-17 | 21:00 | 286 | 78.3 | 330.2 | 33.2 | － | 18.9 | 0 | 0 | 5.4 | 0 | 0 | -180 | 286
2023-03-17 | 22:00 | 267.3 | 78.3 | 317.3 | 26.1 | － | 18.9 | 0 | 0 | 6.7 | 0 | 0 | -180 | 267.3
2023-03-17 | 23:00 | 260.5 | 78.3 | 310 | 25.1 | － | 18.9 | 0 | 0 | 8.2 | 0 | 0 | -180 | 260.5
2023-03-18 | 0:00 | 248.5 | 78.3 | 282.3 | 38.7 | － | 18.9 | 0 | 0 | 10.3 | 0 | 0 | -180 | 248.5
2023-03-18 | 1:00 | 251.6 | 78.3 | 284.5 | 40.1 | － | 18.9 | 0 | 0 | 9.8 | 0 | 0 | -180 | 251.6
2023-03-18 | 2:00 | 270.4 | 78.3 | 295.9 | 49.6 | － | 18.9 | 0 | 0 | 7.7 | 0 | 0 | -180 | 270.4
2023-03-18 | 3:00 | 289.2 | 78.3 | 301 | 56.3 | － | 18.9 | 0 | 0 | 14.7 | 0 | 0 | -180 | 289.2
2023-03-18 | 4:00 | 295.7 | 78.3 | 303.3 | 60.5 | － | 18.9 | 0 | 0 | 14.7 | 0 | 0 | -180 | 295.7
2023-03-18 | 5:00 | 286.5 | 78.3 | 299.4 | 53.7 | － | 18.9 | 0 | 0 | 16.2 | 0 | 0 | -180 | 286.5
2023-03-18 | 6:00 | 266.8254 | 78.3 | 287.3254 | 41.6 | － | 18.9 | 4 | 0 | 16.7 | 0 | 0 | -180 | 266.8254
2023-03-18 | 7:00 | 271.8522 | 78.3 | 279.7522 | 36.9 | － | 18.9 | 23.1 | 0 | 14.9 | 0 | 0 | -180 | 271.8522
2023-03-18 | 8:00 | 297.726 | 78.3 | 280.226 | 36.8 | － | 18.9 | 45.3 | 0 | 18.2 | 0 | 0 | -180 | 297.726
2023-03-18 | 9:00 | 307.8505 | 78.3 | 265.7505 | 31 | － | 18.9 | 72.8 | 0 | 21.1 | 0 | 0 | -180 | 307.8505
2023-03-18 | 10:00 | 303.2695 | 78.3 | 220.9695 | 23.9 | － | 18.9 | 117.1 | 0 | 24.1 | 0 | 0 | -180 | 303.2695
2023-03-18 | 11:00 | 299.1695 | 78.3 | 194.8695 | 22.9 | － | 18.9 | 133.6 | 0 | 30.6 | 0 | 0 | -180 | 299.1695
2023-03-18 | 12:00 | 290.0695 | 78.3 | 171.3695 | 22.7 | － | 18.9 | 144.6 | 0 | 34.2 | 0 | 0 | -180 | 290.0695
2023-03-18 | 13:00 | 293.9695 | 78.3 | 169.6695 | 22.7 | － | 18.9 | 145.1 | 0 | 39.3 | 0 | 0 | -180 | 293.9695
2023-03-18 | 14:00 | 285.2695 | 78.3 | 149.9695 | 22.7 | － | 18.9 | 158.4 | 0 | 37 | 0 | 0 | -180 | 285.2695
2023-03-18 | 15:00 | 287.1695 | 78.3 | 165.0695 | 22.7 | － | 18.9 | 142.9 | 0 | 39.3 | 0 | 0 | -180 | 287.1695
2023-03-18 | 16:00 | 291.5695 | 78.3 | 230.5695 | 24.7 | － | 18.9 | 80.3 | 0 | 38.8 | 0 | 0 | -180 | 291.5695
2023-03-18 | 17:00 | 287.2092 | 78.3 | 275.6092 | 34.7 | － | 18.9 | 20.9 | 0 | 38.8 | 0 | 0 | -180 | 287.2092
2023-03-18 | 18:00 | 296.9608 | 78.3 | 295.8608 | 48.9 | － | 18.9 | 0.4 | 0 | 34.6 | 0 | 0 | -180 | 296.9608
2023-03-18 | 19:00 | 294.1 | 78.3 | 294.7 | 47.6 | － | 18.9 | 0 | 0 | 34.6 | 0 | 0 | -180 | 294.1
2023-03-18 | 20:00 | 286.6 | 78.3 | 291.1 | 44.4 | － | 18.9 | 0 | 0 | 33.9 | 0 | 0 | -180 | 286.6
2023-03-18 | 21:00 | 273.5 | 78.3 | 285.9 | 40.6 | － | 18.9 | 0 | 0 | 29.8 | 0 | 0 | -180 | 273.5
2023-03-18 | 22:00 | 259.9 | 78.3 | 277.2 | 35.7 | － | 18.9 | 0 | 0 | 29.8 | 0 | 0 | -180 | 259.9
2023-03-18 | 23:00 | 255.7 | 78.3 | 273.9 | 34.3 | － | 18.9 | 0 | 0 | 30.3 | 0 | 0 | -180 | 255.7
2023-03-19 | 0:00 | 246 | 78.3 | 259.7 | 39.6 | － | 18.9 | 0 | 0 | 29.5 | 0 | 0 | -180 | 246
2023-03-19 | 1:00 | 249.4 | 78.3 | 262.5 | 40.2 | － | 18.9 | 0 | 0 | 29.5 | 0 | 0 | -180 | 249.4
2023-03-19 | 2:00 | 269.3 | 78.3 | 276.1 | 43.4 | － | 18.9 | 0 | 0 | 32.6 | 0 | 0 | -180 | 269.3
2023-03-19 | 3:00 | 288.9 | 78.3 | 290.7 | 47.6 | － | 18.9 | 0 | 0 | 33.4 | 0 | 0 | -180 | 288.9
2023-03-19 | 4:00 | 297.7 | 78.3 | 295.3 | 49 | － | 18.9 | 0 | 0 | 36.2 | 0 | 0 | -180 | 297.7
2023-03-19 | 5:00 | 294 | 78.3 | 295.8 | 49.2 | － | 18.9 | 0 | 0 | 31.8 | 0 | 0 | -180 | 294
2023-03-19 | 6:00 | 277.1584 | 78.3 | 277.0939 | 43.4 | － | 18.9 | 12.9 | -0.6355 | 27.2 | 0 | 0 | -180 | 277.1584
2023-03-19 | 7:00 | 270.9695 | 78.3 | 211.2113 | 30.6 | － | 18.9 | 95.4 | -4.7418 | 21.3 | 0 | 0 | -180 | 270.9695
2023-03-19 | 8:00 | 266.9695 | 78.3 | 123.1075 | 24.2 | － | 18.9 | 197.9 | -9.838 | 14.4 | 0 | 0 | -180 | 266.9695
2023-03-19 | 9:00 | 270.9695 | 78.3 | 77.8438 | 22.8 | － | 18.9 | 287.1 | -14.2742 | 10.3 | 0 | -30 | -180 | 270.9695
2023-03-19 | 10:00 | 270.1695 | 78.3 | 57.3979 | 22.7 | － | 18.9 | 344.3 | -48.1284 | 6.7 | 0 | -30 | -180 | 270.1695
2023-03-19 | 11:00 | 268.1695 | 78.3 | 57.3349 | 22.7 | － | 18.9 | 366.5 | -69.6654 | 4.1 | 0 | -30 | -180 | 268.1695
2023-03-19 | 12:00 | 265.6695 | 78.3 | 57.2276 | 22.7 | － | 18.9 | 369.2 | -74.2581 | 3.6 | 0 | -30 | -180 | 265.6695
2023-03-19 | 13:00 | 261.4695 | 78.3 | 57.2141 | 22.7 | － | 18.9 | 358.5 | -67.7446 | 3.6 | 0 | -30 | -180 | 261.4695
2023-03-19 | 14:00 | 255.0695 | 78.3 | 57.085 | 22.7 | － | 18.9 | 319 | -35.3155 | 4.4 | 0 | -30 | -180 | 255.0695
2023-03-19 | 15:00 | 246.4695 | 78.3 | 70.8562 | 23 | － | 18.9 | 243.1 | -12.0867 | 4.4 | 0 | 0 | -180 | 246.4695
2023-03-19 | 16:00 | 249.7695 | 78.3 | 135.7188 | 26.4 | － | 18.9 | 143.8 | -7.1493 | 3.8 | 0 | 30 | -180 | 249.7695
2023-03-19 | 17:00 | 261.7868 | 78.3 | 228.8843 | 38.8 | － | 18.9 | 46.1 | -2.2976 | 3.1 | 0 | 30 | -180 | 261.7868
2023-03-19 | 18:00 | 277.8608 | 78.3 | 274.7608 | 52.4 | － | 18.9 | 0.4 | 0 | 3.1 | 0 | 30 | -180 | 277.8608
2023-03-19 | 19:00 | 281.8 | 78.3 | 279.7 | 54.4 | － | 18.9 | 0 | 0 | 0.5 | 0 | 30 | -180 | 281.8
2023-03-19 | 20:00 | 278 | 78.3 | 301.4 | 53.4 | － | 18.9 | 0 | 0 | 0 | 0 | 6 | -180 | 278
2023-03-19 | 21:00 | 265.7 | 78.3 | 298.1 | 50.1 | － | 18.9 | 0 | 0 | 0.3 | 0 | 0 | -180 | 265.7
2023-03-19 | 22:00 | 250.4 | 78.3 | 286.7 | 46.5 | － | 18.9 | 0 | 0 | 0 | 0 | 0 | -180 | 250.4
2023-03-19 | 23:00 | 245.7 | 78.3 | 282.3 | 45.2 | － | 18.9 | 0 | 0 | 1 | 0 | 0 | -180 | 245.7
2023-03-20 | 0:00 | 241.1 | 78.3 | 282.8 | 38.3 | － | 18.9 | 0 | 0 | 2.8 | 0 | 0 | -180 | 241.1
2023-03-20 | 1:00 | 247.7 | 78.3 | 287.1 | 39.3 | － | 18.9 | 0 | 0 | 4.1 | 0 | 0 | -180 | 247.7
2023-03-20 | 2:00 | 269 | 78.3 | 304.9 | 44.1 | － | 18.9 | 0 | 0 | 2.8 | 0 | 0 | -180 | 269
2023-03-20 | 3:00 | 292.6 | 78.3 | 323.3 | 50.3 | － | 18.9 | 0 | 0 | 1.8 | 0 | 0 | -180 | 292.6
2023-03-20 | 4:00 | 300.9 | 78.3 | 330 | 52.9 | － | 18.9 | 0 | 0 | 0.8 | 0 | 0 | -180 | 300.9
2023-03-20 | 5:00 | 303.4 | 78.3 | 331.9 | 53.8 | － | 18.9 | 0 | 0 | 0.5 | 0 | 0 | -180 | 303.4
2023-03-20 | 6:00 | 303.78 | 78.3 | 321.9557 | 49.6 | － | 18.9 | 13.8 | -0.075732 | 1.3 | 0 | 0 | -180 | 303.78
2023-03-20 | 7:00 | 309.8695 | 78.3 | 261.2942 | 33.7 | － | 18.9 | 95.4 | -0.52471 | 2.8 | 0 | 0 | -180 | 309.8695
2023-03-20 | 8:00 | 332.9695 | 78.3 | 193.1487 | 26 | － | 18.9 | 196.1 | -1.0792 | 1.6 | 0 | 0 | -180 | 332.9695
2023-03-20 | 9:00 | 338.9695 | 78.3 | 110.549 | 23.1 | － | 18.9 | 287.1 | -1.5795 | 2.6 | 0 | 0 | -180 | 338.9695
2023-03-20 | 10:00 | 333.6695 | 78.3 | 77.2641 | 22.7 | － | 18.9 | 344.3 | -1.8946 | 4.1 | 0 | -30 | -180 | 333.6695
2023-03-20 | 11:00 | 329.4695 | 78.3 | 58.4176 | 22.7 | － | 18.9 | 362.9 | -7.8481 | 6.1 | 0 | -30 | -180 | 329.4695
2023-03-20 | 12:00 | 312.8695 | 78.3 | 58.199 | 22.7 | － | 18.9 | 355.4 | -20.1295 | 9.5 | 0 | -30 | -180 | 312.8695
2023-03-20 | 13:00 | 330.7695 | 78.3 | 81.8153 | 22.8 | － | 18.9 | 299.1 | -1.6458 | 11.5 | 0 | 0 | -180 | 330.7695
2023-03-20 | 14:00 | 324.6695 | 78.3 | 97.3907 | 23.4 | － | 18.9 | 240 | -1.3212 | 18 | 0 | 30 | -180 | 324.6695
2023-03-20 | 15:00 | 314.6695 | 78.3 | 150.0094 | 25.2 | － | 18.9 | 170.8 | -0.93988 | 22.4 | 0 | 30 | -180 | 314.6695
2023-03-20 | 16:00 | 322.1695 | 78.3 | 259.8509 | 33.9 | － | 18.9 | 87.4 | -0.48144 | 21.3 | 0 | 3 | -180 | 322.1695
2023-03-20 | 17:00 | 307.9699 | 78.3 | 307.1822 | 44.5 | － | 18.9 | 20.4 | -0.11225 | 18.8 | 0 | 0 | -180 | 307.9699
2023-03-20 | 18:00 | 312.7608 | 78.3 | 327.2608 | 51.7 | － | 18.9 | 0.4 | 0 | 16.2 | 0 | 0 | -180 | 312.7608
2023-03-20 | 19:00 | 305.6 | 78.3 | 320.4 | 49 | － | 18.9 | 0 | 0 | 19 | 0 | 0 | -180 | 305.6
2023-03-20 | 20:00 | 294.5 | 78.3 | 310.5 | 45.7 | － | 18.9 | 0 | 0 | 21.1 | 0 | 0 | -180 | 294.5
2023-03-20 | 21:00 | 278.9 | 78.3 | 299.3 | 42.3 | － | 18.9 | 0 | 0 | 20.1 | 0 | 0 | -180 | 278.9
2023-03-20 | 22:00 | 261.5 | 78.3 | 284.4 | 38.6 | － | 18.9 | 0 | 0 | 21.3 | 0 | 0 | -180 | 261.5
2023-03-20 | 23:00 | 255.3 | 78.3 | 279.9 | 37.4 | － | 18.9 | 0 | 0 | 20.8 | 0 | 0 | -180 | 255.3
2023-03-21 | 0:00 | 245.3 | 78.3 | 281 | 26.3 | － | 18.9 | 0 | 0 | 20.8 | 0 | 0 | -180 | 245.3
2023-03-21 | 1:00 | 250.8 | 78.3 | 285 | 26.5 | － | 18.9 | 0 | 0 | 22.1 | 0 | 0 | -180 | 250.8
2023-03-21 | 2:00 | 269.5 | 78.3 | 299.9 | 30.3 | － | 18.9 | 0 | 0 | 22.1 | 0 | 0 | -180 | 269.5
2023-03-21 | 3:00 | 289.8 | 78.3 | 305.1 | 42.3 | － | 18.9 | 0 | 0 | 25.2 | 0 | 0 | -180 | 289.8
2023-03-21 | 4:00 | 296.5 | 78.3 | 304.1 | 48.5 | － | 18.9 | 0 | 0 | 26.7 | 0 | 0 | -180 | 296.5
2023-03-21 | 5:00 | 287.6 | 78.3 | 305.1 | 41.2 | － | 18.9 | 0 | 0 | 24.1 | 0 | 0 | -180 | 287.6
2023-03-21 | 6:00 | 270.4077 | 78.3 | 295.4077 | 28.1 | － | 18.9 | 5.3 | 0 | 24.4 | 0 | 0 | -180 | 270.4077
2023-03-21 | 7:00 | 276.0738 | 78.3 | 286.1738 | 26.6 | － | 18.9 | 23.5 | 0 | 22.6 | 0 | 0 | -180 | 276.0738
2023-03-21 | 8:00 | 300.6083 | 78.3 | 287.4083 | 26.5 | － | 18.9 | 46.1 | 0 | 23.4 | 0 | 0 | -180 | 300.6083
2023-03-21 | 9:00 | 315.5452 | 78.3 | 289.6452 | 26.7 | － | 18.9 | 56.8 | 0 | 25.2 | 0 | 0 | -180 | 315.5452
2023-03-21 | 10:00 | 312.9629 | 78.3 | 290.5629 | 26.8 | － | 18.9 | 55 | 0 | 23.4 | 0 | 0 | -180 | 312.9629
2023-03-21 | 11:00 | 311.3098 | 78.3 | 286.6098 | 26.4 | － | 18.9 | 57.2 | 0 | 23.9 | 0 | 0 | -180 | 311.3098
2023-03-21 | 12:00 | 301.6428 | 78.3 | 269.6428 | 26.1 | － | 18.9 | 66.1 | 0 | 22.6 | 0 | 0 | -180 | 301.6428
2023-03-21 | 13:00 | 307.7021 | 78.3 | 290.2021 | 26.8 | － | 18.9 | 53.7 | 0 | 19.8 | 0 | 0 | -180 | 307.7021
2023-03-21 | 14:00 | 303.1968 | 78.3 | 299.3968 | 29.4 | － | 18.9 | 38.2 | 0 | 19 | 0 | 0 | -180 | 303.1968
2023-03-21 | 15:00 | 298.503 | 78.3 | 302.003 | 31.4 | － | 18.9 | 29.7 | 0 | 18.2 | 0 | 0 | -180 | 298.503
2023-03-21 | 16:00 | 304.9092 | 78.3 | 305.5092 | 40.1 | － | 18.9 | 20 | 0 | 22.1 | 0 | 0 | -180 | 304.9092
2023-03-21 | 17:00 | 308.9292 | 78.3 | 296.6292 | 68.9 | － | 18.9 | 6.7 | 0 | 19.5 | 0 | 0 | -180 | 308.9292
2023-03-21 | 18:00 | 317.1608 | 78.3 | 312.4608 | 68.9 | － | 18.9 | 0.4 | 0 | 18.2 | 0 | 0 | -180 | 317.1608
2023-03-21 | 19:00 | 311.2 | 78.3 | 307.4 | 68.9 | － | 18.9 | 0 | 0 | 17.7 | 0 | 0 | -180 | 311.2
2023-03-21 | 20:00 | 300.1 | 78.3 | 299.3 | 61.5 | － | 18.9 | 0 | 0 | 22.1 | 0 | 0 | -180 | 300.1
2023-03-21 | 21:00 | 285.9 | 78.3 | 305.2 | 40.4 | － | 18.9 | 0 | 0 | 23.1 | 0 | 0 | -180 | 285.9
2023-03-21 | 22:00 | 266.4 | 78.3 | 294.5 | 27.8 | － | 18.9 | 0 | 0 | 26.9 | 0 | 0 | -180 | 266.4
2023-03-21 | 23:00 | 259.7 | 78.3 | 292.1 | 27.3 | － | 18.9 | 0 | 0 | 23.1 | 0 | 0 | -180 | 259.7
2023-03-22 | 0:00 | 246.1 | 78.3 | 273.8 | 37.9 | － | 18.9 | 0 | 0 | 17.2 | 0 | 0 | -180 | 246.1
2023-03-22 | 1:00 | 250.1 | 78.3 | 276.2 | 38.7 | － | 18.9 | 0 | 0 | 18 | 0 | 0 | -180 | 250.1
2023-03-22 | 2:00 | 268.7 | 78.3 | 289.7 | 43.3 | － | 18.9 | 0 | 0 | 18.5 | 0 | 0 | -180 | 268.7
2023-03-22 | 3:00 | 287.4 | 78.3 | 304.5 | 49.8 | － | 18.9 | 0 | 0 | 15.9 | 0 | 0 | -180 | 287.4
2023-03-22 | 4:00 | 296.9 | 78.3 | 311.2 | 53.4 | － | 18.9 | 0 | 0 | 15.1 | 0 | 0 | -180 | 296.9
2023-03-22 | 5:00 | 292.3 | 78.3 | 310.3 | 53 | － | 18.9 | 0 | 0 | 11.8 | 0 | 0 | -180 | 292.3
2023-03-22 | 6:00 | 286.0723 | 78.3 | 299.1723 | 47.2 | － | 18.9 | 8.9 | 0 | 13.6 | 0 | 0 | -180 | 286.0723
2023-03-22 | 7:00 | 296.1375 | 78.3 | 275.1375 | 38 | － | 18.9 | 52.4 | 0 | 13.4 | 0 | 0 | -180 | 296.1375
2023-03-22 | 8:00 | 335.7695 | 78.3 | 257.5695 | 33.4 | － | 18.9 | 115.8 | 0 | 11.8 | 0 | 0 | -180 | 335.7695
2023-03-22 | 9:00 | 345.8695 | 78.3 | 208.3695 | 26.3 | － | 18.9 | 181.9 | 0 | 12.1 | 0 | 0 | -180 | 345.8695
2023-03-22 | 10:00 | 353.9695 | 78.3 | 153.4695 | 23.4 | － | 18.9 | 249.4 | 0 | 10.5 | 0 | 0 | -180 | 353.9695
2023-03-22 | 11:00 | 340.8695 | 78.3 | 101.9695 | 22.7 | － | 18.9 | 288 | 0 | 11 | 0 | 0 | -180 | 340.8695
2023-03-22 | 12:00 | 318.6695 | 78.3 | 86.3695 | 22.7 | － | 18.9 | 312.4 | 0 | 10 | 0 | -30 | -180 | 318.6695
2023-03-22 | 13:00 | 328.6695 | 78.3 | 68.6695 | 22.7 | － | 18.9 | 308.8 | 0 | 11.3 | 0 | 0 | -180 | 328.6695
2023-03-22 | 14:00 | 326.3695 | 78.3 | 67.9695 | 22.7 | － | 18.9 | 284.4 | 0 | 13.1 | 0 | 21 | -180 | 326.3695
2023-03-22 | 15:00 | 317.3695 | 78.3 | 147.1695 | 23.3 | － | 18.9 | 214.3 | 0 | 15.4 | 0 | 0 | -180 | 317.3695
2023-03-22 | 16:00 | 318.2695 | 78.3 | 230.1695 | 28.8 | － | 18.9 | 123.3 | 0 | 18.8 | 0 | 0 | -180 | 318.2695
2023-03-22 | 17:00 | 304.3791 | 78.3 | 284.4791 | 41.1 | － | 18.9 | 40.8 | 0 | 20.8 | 0 | 0 | -180 | 304.3791
2023-03-22 | 18:00 | 306.6608 | 78.3 | 313.0608 | 54.4 | － | 18.9 | 0.9 | 0 | 21.1 | 0 | 0 | -180 | 306.6608
2023-03-22 | 19:00 | 299.1 | 78.3 | 307.2 | 51.1 | － | 18.9 | 0 | 0 | 23.6 | 0 | 0 | -180 | 299.1
2023-03-22 | 20:00 | 287.3 | 78.3 | 296.4 | 45.9 | － | 18.9 | 0 | 0 | 27.8 | 0 | 0 | -180 | 287.3
2023-03-22 | 21:00 | 271.3 | 78.3 | 282.7 | 40.6 | － | 18.9 | 0 | 0 | 30.8 | 0 | 0 | -180 | 271.3
2023-03-22 | 22:00 | 258.6 | 78.3 | 270.3 | 36.9 | － | 18.9 | 0 | 0 | 34.2 | 0 | 0 | -180 | 258.6
2023-03-22 | 23:00 | 256.3 | 78.3 | 269.1 | 36.4 | － | 18.9 | 0 | 0 | 33.6 | 0 | 0 | -180 | 256.3
2023-03-23 | 0:00 | 246.4 | 78.3 | 270.1 | 25.7 | － | 18.9 | 0 | 0 | 33.4 | 0 | 0 | -180 | 246.4
2023-03-23 | 1:00 | 248.2 | 78.3 | 269.5 | 25.6 | － | 18.9 | 0 | 0 | 35.9 | 0 | 0 | -180 | 248.2
2023-03-23 | 2:00 | 265.3 | 78.3 | 283.9 | 29 | － | 18.9 | 0 | 0 | 35.2 | 0 | 0 | -180 | 265.3
2023-03-23 | 3:00 | 284.7 | 78.3 | 295.9 | 36.1 | － | 18.9 | 0 | 0 | 35.5 | 0 | 0 | -180 | 284.7
2023-03-23 | 4:00 | 287.9 | 78.3 | 297.3 | 37.5 | － | 18.9 | 0 | 0 | 35.9 | 0 | 0 | -180 | 287.9
2023-03-23 | 5:00 | 280.5 | 78.3 | 291.9 | 32.9 | － | 18.9 | 0 | 0 | 38.5 | 0 | 0 | -180 | 280.5
2023-03-23 | 6:00 | 270.5646 | 78.3 | 283.7646 | 29 | － | 18.9 | 3.1 | 0 | 37.5 | 0 | 0 | -180 | 270.5646
2023-03-23 | 7:00 | 279.9153 | 78.3 | 287.4153 | 30.5 | － | 18.9 | 10.6 | 0 | 34.2 | 0 | 0 | -180 | 279.9153
2023-03-23 | 8:00 | 319.4307 | 78.3 | 301.6307 | 43 | － | 18.9 | 21.7 | 0 | 35.9 | 0 | 0 | -180 | 319.4307
2023-03-23 | 9:00 | 338.2753 | 78.3 | 301.9753 | 42.7 | － | 18.9 | 36.8 | 0 | 39.6 | 0 | 0 | -180 | 338.2753
2023-03-23 | 10:00 | 338.3729 | 78.3 | 298.5729 | 37.7 | － | 18.9 | 47.9 | 0 | 37 | 0 | 0 | -180 | 338.3729
2023-03-23 | 11:00 | 333.4629 | 78.3 | 292.2629 | 32.5 | － | 18.9 | 53.2 | 0 | 38.3 | 0 | 0 | -180 | 333.4629
2023-03-23 | 12:00 | 315.5113 | 78.3 | 265.1113 | 24.9 | － | 18.9 | 70.5 | 0 | 37.8 | 0 | 0 | -180 | 315.5113
2023-03-23 | 13:00 | 325.0695 | 78.3 | 224.4695 | 23.6 | － | 18.9 | 126.9 | 0 | 32.9 | 0 | 0 | -180 | 325.0695
2023-03-23 | 14:00 | 335.8695 | 78.3 | 220.3695 | 23.6 | － | 18.9 | 148.2 | 0 | 26.5 | 0 | 0 | -180 | 335.8695
2023-03-23 | 15:00 | 330.2695 | 78.3 | 239.4695 | 23.7 | － | 18.9 | 130.4 | 0 | 19.5 | 0 | 0 | -180 | 330.2695
2023-03-23 | 16:00 | 330.4695 | 78.3 | 290.2695 | 31.4 | － | 18.9 | 77.2 | 0 | 14.4 | 0 | 0 | -180 | 330.4695
2023-03-23 | 17:00 | 313.8953 | 78.3 | 304.5953 | 57.8 | － | 18.9 | 23.5 | 0 | 10.8 | 0 | 0 | -180 | 313.8953
2023-03-23 | 18:00 | 310.8608 | 78.3 | 316.9608 | 68.9 | － | 18.9 | 0.4 | 0 | 7.4 | 0 | 0 | -180 | 310.8608
2023-03-23 | 19:00 | 301.6 | 78.3 | 305.2 | 68.9 | － | 18.9 | 0 | 0 | 10.3 | 0 | 0 | -180 | 301.6
2023-03-23 | 20:00 | 288.9 | 78.3 | 304 | 55.4 | － | 18.9 | 0 | 0 | 12.3 | 0 | 0 | -180 | 288.9
2023-03-23 | 21:00 | 274 | 78.3 | 301.5 | 44.5 | － | 18.9 | 0 | 0 | 10.8 | 0 | 0 | -180 | 274
2023-03-23 | 22:00 | 258.2 | 78.3 | 294.8 | 35.4 | － | 18.9 | 0 | 0 | 10.8 | 0 | 0 | -180 | 258.2
2023-03-23 | 23:00 | 253.3 | 78.3 | 292.4 | 33.4 | － | 18.9 | 0 | 0 | 10.3 | 0 | 0 | -180 | 253.3
2023-03-24 | 0:00 | 244.8 | 78.3 | 278.5 | 32.9 | － | 18.9 | 0 | 0 | 16.2 | 0 | 0 | -180 | 244.8
2023-03-24 | 1:00 | 246.6 | 78.3 | 280.9 | 33.8 | － | 18.9 | 0 | 0 | 14.7 | 0 | 0 | -180 | 246.6
2023-03-24 | 2:00 | 260.7 | 78.3 | 290.3 | 38.3 | － | 18.9 | 0 | 0 | 14.9 | 0 | 0 | -180 | 260.7
2023-03-24 | 3:00 | 278.4 | 78.3 | 301.7 | 46.9 | － | 18.9 | 0 | 0 | 12.6 | 0 | 0 | -180 | 278.4
2023-03-24 | 4:00 | 284.4 | 78.3 | 305.9 | 51.8 | － | 18.9 | 0 | 0 | 9.5 | 0 | 0 | -180 | 284.4
2023-03-24 | 5:00 | 277.3 | 78.3 | 303.1 | 48.3 | － | 18.9 | 0 | 0 | 8.7 | 0 | 0 | -180 | 277.3
2023-03-24 | 6:00 | 266.7077 | 78.3 | 294.7077 | 41 | － | 18.9 | 5.8 | 0 | 8 | 0 | 0 | -180 | 266.7077
2023-03-24 | 7:00 | 273.7991 | 78.3 | 285.4991 | 35.5 | － | 18.9 | 26.6 | 0 | 9 | 0 | 0 | -180 | 273.7991
2023-03-24 | 8:00 | 312.8759 | 78.3 | 280.7759 | 33.2 | － | 18.9 | 74.5 | 0 | 7.2 | 0 | 0 | -180 | 312.8759
2023-03-24 | 9:00 | 321.1695 | 78.3 | 245.2695 | 25.2 | － | 18.9 | 129.1 | 0 | 4.4 | 0 | 0 | -180 | 321.1695
2023-03-24 | 10:00 | 324.4695 | 78.3 | 215.7695 | 23.2 | － | 18.9 | 163.7 | 0 | 4.6 | 0 | 0 | -180 | 324.4695
2023-03-24 | 11:00 | 320.2695 | 78.3 | 197.2695 | 22.8 | － | 18.9 | 175.3 | 0 | 7.7 | 0 | 0 | -180 | 320.2695
2023-03-24 | 12:00 | 306.9695 | 78.3 | 160.4695 | 22.7 | － | 18.9 | 196.1 | 0 | 10.5 | 0 | 0 | -180 | 306.9695
2023-03-24 | 13:00 | 316.4695 | 78.3 | 197.8695 | 22.8 | － | 18.9 | 167.3 | 0 | 11.3 | 0 | 0 | -180 | 316.4695
2023-03-24 | 14:00 | 309.1695 | 78.3 | 218.8695 | 23.3 | － | 18.9 | 137.5 | 0 | 12.3 | 0 | 0 | -180 | 309.1695
2023-03-24 | 15:00 | 311.1695 | 78.3 | 260.7695 | 27.6 | － | 18.9 | 91.8 | 0 | 13.8 | 0 | 0 | -180 | 311.1695
2023-03-24 | 16:00 | 311.9437 | 78.3 | 293.8437 | 39.7 | － | 18.9 | 42.2 | 0 | 19 | 0 | 0 | -180 | 311.9437
2023-03-24 | 17:00 | 302.0369 | 78.3 | 305.7369 | 50.9 | － | 18.9 | 12 | 0 | 16.2 | 0 | 0 | -180 | 302.0369
2023-03-24 | 18:00 | 303.6608 | 78.3 | 310.8608 | 59.5 | － | 18.9 | 0.4 | 0 | 15.7 | 0 | 0 | -180 | 303.6608
2023-03-24 | 19:00 | 292 | 78.3 | 306.6 | 52.3 | － | 18.9 | 0 | 0 | 15.9 | 0 | 0 | -180 | 292
2023-03-24 | 20:00 | 281.7 | 78.3 | 302.2 | 47.2 | － | 18.9 | 0 | 0 | 15.1 | 0 | 0 | -180 | 281.7
2023-03-24 | 21:00 | 265.6 | 78.3 | 295.1 | 41.2 | － | 18.9 | 0 | 0 | 12.1 | 0 | 0 | -180 | 265.6
2023-03-24 | 22:00 | 253.1 | 78.3 | 288.4 | 37.2 | － | 18.9 | 0 | 0 | 10.3 | 0 | 0 | -180 | 253.1
2023-03-24 | 23:00 | 249.3 | 78.3 | 286.7 | 36.4 | － | 18.9 | 0 | 0 | 9 | 0 | 0 | -180 | 249.3
2023-03-25 | 0:00 | 238.9 | 78.3 | 273.3 | 38.4 | － | 18.9 | 0 | 0 | 10 | 0 | 0 | -180 | 238.9
2023-03-25 | 1:00 | 241.1 | 78.3 | 272.7 | 38.1 | － | 18.9 | 0 | 0 | 13.1 | 0 | 0 | -180 | 241.1
2023-03-25 | 2:00 | 258.3 | 78.3 | 281.9 | 42.2 | － | 18.9 | 0 | 0 | 17 | 0 | 0 | -180 | 258.3
2023-03-25 | 3:00 | 278.9 | 78.3 | 293.5 | 49.2 | － | 18.9 | 0 | 0 | 19 | 0 | 0 | -180 | 278.9
2023-03-25 | 4:00 | 285.9 | 78.3 | 294.6 | 50 | － | 18.9 | 0 | 0 | 24.1 | 0 | 0 | -180 | 285.9
2023-03-25 | 5:00 | 278.6 | 78.3 | 289.3 | 46.4 | － | 18.9 | 0 | 0 | 25.7 | 0 | 0 | -180 | 278.6
2023-03-25 | 6:00 | 258.6861 | 78.3 | 269.2861 | 36.7 | － | 18.9 | 4.4 | 0 | 31.1 | 0 | 0 | -180 | 258.6861
2023-03-25 | 7:00 | 258.1776 | 78.3 | 251.8776 | 31.4 | － | 18.9 | 26.6 | 0 | 31.1 | 0 | 0 | -180 | 258.1776
2023-03-25 | 8:00 | 279.6859 | 78.3 | 234.5859 | 28 | － | 18.9 | 70.1 | 0 | 29.8 | 0 | 0 | -180 | 279.6859
2023-03-25 | 9:00 | 284.4695 | 78.3 | 195.2695 | 24.1 | － | 18.9 | 123.8 | 0 | 24.1 | 0 | 0 | -180 | 284.4695
2023-03-25 | 10:00 | 288.2695 | 78.3 | 133.3695 | 22.7 | － | 18.9 | 197 | 0 | 18 | 0 | 0 | -180 | 288.2695
2023-03-25 | 11:00 | 288.3695 | 78.3 | 108.9695 | 22.7 | － | 18.9 | 224.1 | 0 | 15.4 | 0 | 0 | -180 | 288.3695
2023-03-25 | 12:00 | 283.1695 | 78.3 | 102.9695 | 22.7 | － | 18.9 | 227.2 | 0 | 13.1 | 0 | 0 | -180 | 283.1695
2023-03-25 | 13:00 | 276.7695 | 78.3 | 141.7695 | 22.8 | － | 18.9 | 182.4 | 0 | 12.6 | 0 | 0 | -180 | 276.7695
2023-03-25 | 14:00 | 273.8695 | 78.3 | 142.0695 | 22.8 | － | 18.9 | 181 | 0 | 10.8 | 0 | 0 | -180 | 273.8695
2023-03-25 | 15:00 | 266.3695 | 78.3 | 200.6695 | 24.4 | － | 18.9 | 113.6 | 0 | 10.5 | 0 | 0 | -180 | 266.3695
2023-03-25 | 16:00 | 267.949 | 78.3 | 252.349 | 31.5 | － | 18.9 | 59.9 | 0 | 7 | 0 | 0 | -180 | 267.949
2023-03-25 | 17:00 | 273.3369 | 78.3 | 290.8369 | 47.4 | － | 18.9 | 12 | 0 | 5.9 | 0 | 0 | -180 | 273.3369
2023-03-25 | 18:00 | 282.1608 | 78.3 | 302.6608 | 57.3 | － | 18.9 | 0.4 | 0 | 4.6 | 0 | 0 | -180 | 282.1608
2023-03-25 | 19:00 | 276.1 | 78.3 | 300 | 54.8 | － | 18.9 | 0 | 0 | 4.1 | 0 | 0 | -180 | 276.1
2023-03-25 | 20:00 | 266.9 | 78.3 | 295.2 | 50.7 | － | 18.9 | 0 | 0 | 3.8 | 0 | 0 | -180 | 266.9
2023-03-25 | 21:00 | 254.6 | 78.3 | 288.6 | 46.2 | － | 18.9 | 0 | 0 | 2.6 | 0 | 0 | -180 | 254.6
2023-03-25 | 22:00 | 244.2 | 78.3 | 281.5 | 42.2 | － | 18.9 | 0 | 0 | 3.3 | 0 | 0 | -180 | 244.2
2023-03-25 | 23:00 | 241 | 78.3 | 279 | 41 | － | 18.9 | 0 | 0 | 3.8 | 0 | 0 | -180 | 241
2023-03-26 | 0:00 | 230.5 | 78.3 | 273.6 | 37.1 | － | 18.9 | 0 | 0 | 2.6 | 0 | 0 | -180 | 230.5
2023-03-26 | 1:00 | 230.8 | 78.3 | 273.6 | 37.2 | － | 18.9 | 0 | 0 | 2.8 | 0 | 0 | -180 | 230.8
2023-03-26 | 2:00 | 249.1 | 78.3 | 274.1 | 48.5 | － | 18.9 | 0 | 0 | 9.3 | 0 | 0 | -180 | 249.1
2023-03-26 | 3:00 | 271.7 | 78.3 | 269.7 | 68.9 | － | 18.9 | 0 | 0 | 15.9 | 0 | 0 | -180 | 271.7
2023-03-26 | 4:00 | 281.1 | 78.3 | 276.8 | 68.9 | － | 18.9 | 0 | 0 | 18.2 | 0 | 0 | -180 | 281.1
2023-03-26 | 5:00 | 272.2 | 78.3 | 272.7 | 68.9 | － | 18.9 | 0 | 0 | 13.4 | 0 | 0 | -180 | 272.2
2023-03-26 | 6:00 | 246.7254 | 78.3 | 273.5254 | 36.1 | － | 18.9 | 3.5 | 0 | 16.4 | 0 | 0 | -180 | 246.7254
2023-03-26 | 7:00 | 243.2015 | 78.3 | 262.5015 | 26.7 | － | 18.9 | 15.5 | 0 | 21.3 | 0 | 0 | -180 | 243.2015
2023-03-26 | 8:00 | 263.4399 | 78.3 | 254.3399 | 25 | － | 18.9 | 41.7 | 0 | 25.2 | 0 | 0 | -180 | 263.4399
2023-03-26 | 9:00 | 274.0782 | 78.3 | 241.3782 | 24.2 | － | 18.9 | 64.8 | 0 | 26.5 | 0 | 0 | -180 | 274.0782
2023-03-26 | 10:00 | 277.7366 | 78.3 | 229.3366 | 24.1 | － | 18.9 | 74.5 | 0 | 32.6 | 0 | 0 | -180 | 277.7366
2023-03-26 | 11:00 | 275.5936 | 78.3 | 233.4936 | 24.1 | － | 18.9 | 71 | 0 | 29.8 | 0 | 0 | -180 | 275.5936
2023-03-26 | 12:00 | 273.7744 | 78.3 | 242.0744 | 24.2 | － | 18.9 | 60.8 | 0 | 29.5 | 0 | 0 | -180 | 273.7744
2023-03-26 | 13:00 | 269.0921 | 78.3 | 235.3921 | 24.1 | － | 18.9 | 59 | 0 | 33.4 | 0 | 0 | -180 | 269.0921
2023-03-26 | 14:00 | 263.4921 | 78.3 | 228.0921 | 24.1 | － | 18.9 | 59.9 | 0 | 34.2 | 0 | 0 | -180 | 263.4921
2023-03-26 | 15:00 | 261.6767 | 78.3 | 235.9767 | 24.1 | － | 18.9 | 51.5 | 0 | 32.9 | 0 | 0 | -180 | 261.6767
2023-03-26 | 16:00 | 262.6753 | 78.3 | 246.9753 | 24.3 | － | 18.9 | 37.7 | 0 | 36.5 | 0 | 0 | -180 | 262.6753
2023-03-26 | 17:00 | 272.1446 | 78.3 | 269.0446 | 29.7 | － | 18.9 | 16.9 | 0 | 39.3 | 0 | 0 | -180 | 272.1446
2023-03-26 | 18:00 | 287.5608 | 78.3 | 273.5608 | 54.3 | － | 18.9 | 0.9 | 0 | 41.6 | 0 | 0 | -180 | 287.5608
2023-03-26 | 19:00 | 285.8 | 78.3 | 271.3 | 61.1 | － | 18.9 | 0 | 0 | 36.2 | 0 | 0 | -180 | 285.8
2023-03-26 | 20:00 | 277.1 | 78.3 | 274.5 | 50.2 | － | 18.9 | 0 | 0 | 35.2 | 0 | 0 | -180 | 277.1
2023-03-26 | 21:00 | 263.9 | 78.3 | 273.8 | 35.7 | － | 18.9 | 0 | 0 | 37.2 | 0 | 0 | -180 | 263.9
2023-03-26 | 22:00 | 246 | 78.3 | 263.9 | 27.1 | － | 18.9 | 0 | 0 | 37.8 | 0 | 0 | -180 | 246
2023-03-26 | 23:00 | 237.4 | 78.3 | 256.1 | 25.1 | － | 18.9 | 0 | 0 | 39 | 0 | 0 | -180 | 237.4
2023-03-27 | 0:00 | 227.5 | 78.3 | 240.8 | 32.5 | － | 18.9 | 0 | 0 | 37 | 0 | 0 | -180 | 227.5
2023-03-27 | 1:00 | 231.2 | 78.3 | 249.4 | 34 | － | 18.9 | 0 | 0 | 30.6 | 0 | 0 | -180 | 231.2
2023-03-27 | 2:00 | 252.2 | 78.3 | 267.9 | 37.8 | － | 18.9 | 0 | 0 | 29.3 | 0 | 0 | -180 | 252.2
2023-03-27 | 3:00 | 275.5 | 78.3 | 290.4 | 44 | － | 18.9 | 0 | 0 | 23.9 | 0 | 0 | -180 | 275.5
2023-03-27 | 4:00 | 287.1 | 78.3 | 299.7 | 47.1 | － | 18.9 | 0 | 0 | 23.1 | 0 | 0 | -180 | 287.1
2023-03-27 | 5:00 | 287.4 | 78.3 | 299.7 | 47.1 | － | 18.9 | 0 | 0 | 23.4 | 0 | 0 | -180 | 287.4
2023-03-27 | 6:00 | 280.0053 | 78.3 | 279.9743 | 40.8 | － | 18.9 | 17.7 | -0.069008 | 24.4 | 0 | 0 | -180 | 280.0053
2023-03-27 | 7:00 | 288.9695 | 78.3 | 224.8213 | 30 | － | 18.9 | 90.1 | -0.35175 | 27.2 | 0 | 0 | -180 | 288.9695
2023-03-27 | 8:00 | 326.5695 | 78.3 | 175.7085 | 25.4 | － | 18.9 | 189.5 | -0.73896 | 19.5 | 0 | 0 | -180 | 326.5695
2023-03-27 | 9:00 | 344.6695 | 78.3 | 118.7458 | 23.3 | － | 18.9 | 276 | -1.0763 | 10.5 | 0 | 0 | -180 | 344.6695
2023-03-27 | 10:00 | 340.9695 | 78.3 | 85.795 | 22.7 | － | 18.9 | 339.9 | -1.3255 | 6.7 | 0 | -30 | -180 | 340.9695
2023-03-27 | 11:00 | 336.8695 | 78.3 | 60.0851 | 22.7 | － | 18.9 | 362.9 | -1.4156 | 5.4 | 0 | -30 | -180 | 336.8695
2023-03-27 | 12:00 | 317.7695 | 78.3 | 58.3324 | 22.7 | － | 18.9 | 363.8 | -19.1629 | 4.9 | 0 | -30 | -180 | 317.7695
2023-03-27 | 13:00 | 329.9695 | 78.3 | 61.9308 | 22.7 | － | 18.9 | 323.5 | -1.2613 | 5.9 | 0 | 0 | -180 | 329.9695
2023-03-27 | 14:00 | 329.1695 | 78.3 | 117.5695 | 24.1 | － | 18.9 | 230.7 | -0.89998 | 10.5 | 0 | 30 | -180 | 329.1695
2023-03-27 | 15:00 | 316.1695 | 78.3 | 188.411 | 29.1 | － | 18.9 | 138.9 | -0.54152 | 13.1 | 0 | 30 | -180 | 316.1695
2023-03-27 | 16:00 | 306.1695 | 78.3 | 243.849 | 33.2 | － | 18.9 | 97.2 | -0.37954 | 12.1 | 0 | 3 | -180 | 306.1695
2023-03-27 | 17:00 | 300.4691 | 78.3 | 283.954 | 41.7 | － | 18.9 | 47.5 | -0.18498 | 10.3 | 0 | 0 | -180 | 300.4691
2023-03-27 | 18:00 | 308.5823 | 78.3 | 322.9823 | 57.3 | － | 18.9 | 1.3 | 0 | 9.8 | 0 | 0 | -180 | 308.5823
2023-03-27 | 19:00 | 306.6 | 78.3 | 323.7 | 57.7 | － | 18.9 | 0 | 0 | 8 | 0 | 0 | -180 | 306.6
2023-03-27 | 20:00 | 296.7 | 78.3 | 318.8 | 55.3 | － | 18.9 | 0 | 0 | 5.4 | 0 | 0 | -180 | 296.7
2023-03-27 | 21:00 | 282.5 | 78.3 | 309.6 | 51.1 | － | 18.9 | 0 | 0 | 4.6 | 0 | 0 | -180 | 282.5
2023-03-27 | 22:00 | 264.9 | 78.3 | 298.3 | 46.8 | － | 18.9 | 0 | 0 | 2.6 | 0 | 0 | -180 | 264.9
2023-03-27 | 23:00 | 257.3 | 78.3 | 291.9 | 44.6 | － | 18.9 | 0 | 0 | 3.6 | 0 | 0 | -180 | 257.3
2023-03-28 | 0:00 | 247.1 | 78.3 | 284 | 40.2 | － | 18.9 | 0 | 0 | 5.7 | 0 | 0 | -180 | 247.1
2023-03-28 | 1:00 | 249.7 | 78.3 | 283.9 | 40.1 | － | 18.9 | 0 | 0 | 8.5 | 0 | 0 | -180 | 249.7
2023-03-28 | 2:00 | 269.1 | 78.3 | 298.9 | 44 | － | 18.9 | 0 | 0 | 9 | 0 | 0 | -180 | 269.1
2023-03-28 | 3:00 | 291.1 | 78.3 | 315.3 | 49.1 | － | 18.9 | 0 | 0 | 9.5 | 0 | 0 | -180 | 291.1
2023-03-28 | 4:00 | 302.4 | 78.3 | 320 | 50.8 | － | 18.9 | 0 | 0 | 14.4 | 0 | 0 | -180 | 302.4
2023-03-28 | 5:00 | 305.2 | 78.3 | 321 | 51.1 | － | 18.9 | 0 | 0 | 15.9 | 0 | 0 | -180 | 305.2
2023-03-28 | 6:00 | 304.6522 | 78.3 | 303.9469 | 45.2 | － | 18.9 | 22.2 | -0.29466 | 16.4 | 0 | 0 | -180 | 304.6522
2023-03-28 | 7:00 | 312.4695 | 78.3 | 235.9723 | 30.9 | － | 18.9 | 112.7 | -1.5028 | 17.2 | 0 | 0 | -180 | 312.4695
2023-03-28 | 8:00 | 333.8695 | 78.3 | 165.5114 | 24.9 | － | 18.9 | 213.4 | -2.8419 | 15.7 | 0 | 0 | -180 | 333.8695
2023-03-28 | 9:00 | 342.3695 | 78.3 | 93.8605 | 23 | － | 18.9 | 299.5 | -3.991 | 12.8 | 0 | 0 | -180 | 342.3695
2023-03-28 | 10:00 | 339.1695 | 78.3 | 68.8645 | 22.7 | － | 18.9 | 352.3 | -4.695 | 12.8 | 0 | -30 | -180 | 339.1695
2023-03-28 | 11:00 | 332.1695 | 78.3 | 58.632 | 22.7 | － | 18.9 | 370.9 | -18.0625 | 10.8 | 0 | -30 | -180 | 332.1695
2023-03-28 | 12:00 | 313.0695 | 78.3 | 58.1814 | 22.7 | － | 18.9 | 372.7 | -37.5119 | 9.8 | 0 | -30 | -180 | 313.0695
2023-03-28 | 13:00 | 325.1695 | 78.3 | 58.4639 | 22.7 | － | 18.9 | 362.9 | -16.3944 | 10.3 | 0 | -30 | -180 | 325.1695
2023-03-28 | 14:00 | 321.4695 | 78.3 | 76.0141 | 22.7 | － | 18.9 | 326.1 | -4.3446 | 13.8 | 0 | -30 | -180 | 321.4695
2023-03-28 | 15:00 | 308.2695 | 78.3 | 107.9254 | 23.2 | － | 18.9 | 252 | -3.3559 | 11.3 | 0 | 0 | -180 | 308.2695
2023-03-28 | 16:00 | 309.9695 | 78.3 | 174.0223 | 27.5 | － | 18.9 | 154 | -2.0528 | 9.3 | 0 | 30 | -180 | 309.9695
2023-03-28 | 17:00 | 304.4198 | 78.3 | 254.7466 | 39.9 | － | 18.9 | 54.6 | -0.72683 | 8.7 | 0 | 30 | -180 | 304.4198
2023-03-28 | 18:00 | 306.2823 | 78.3 | 295.0823 | 52.7 | － | 18.9 | 1.8 | 0 | 9.5 | 0 | 30 | -180 | 306.2823
2023-03-28 | 19:00 | 305.5 | 78.3 | 311.2 | 53.1 | － | 18.9 | 0 | 0 | 9 | 0 | 15 | -180 | 305.5
2023-03-28 | 20:00 | 295.1 | 78.3 | 319.8 | 50.7 | － | 18.9 | 0 | 0 | 7.4 | 0 | 0 | -180 | 295.1
2023-03-28 | 21:00 | 281.4 | 78.3 | 309.6 | 47.2 | － | 18.9 | 0 | 0 | 7.4 | 0 | 0 | -180 | 281.4
2023-03-28 | 22:00 | 264 | 78.3 | 298.4 | 43.8 | － | 18.9 | 0 | 0 | 4.6 | 0 | 0 | -180 | 264
2023-03-28 | 23:00 | 257.2 | 78.3 | 294.6 | 42.8 | － | 18.9 | 0 | 0 | 2.6 | 0 | 0 | -180 | 257.2
2023-03-29 | 0:00 | 245.6 | 78.3 | 287.1 | 39.5 | － | 18.9 | 0 | 0 | 1.8 | 0 | 0 | -180 | 245.6
2023-03-29 | 1:00 | 249.9 | 78.3 | 291.3 | 40.4 | － | 18.9 | 0 | 0 | 1 | 0 | 0 | -180 | 249.9
2023-03-29 | 2:00 | 269.3 | 78.3 | 306.3 | 44.2 | － | 18.9 | 0 | 0 | 1.6 | 0 | 0 | -180 | 269.3
2023-03-29 | 3:00 | 293.8 | 78.3 | 324.2 | 49.8 | － | 18.9 | 0 | 0 | 2.6 | 0 | 0 | -180 | 293.8
2023-03-29 | 4:00 | 303.9 | 78.3 | 332.3 | 52.8 | － | 18.9 | 0 | 0 | 1.6 | 0 | 0 | -180 | 303.9
2023-03-29 | 5:00 | 304.8 | 78.3 | 332.8 | 53 | － | 18.9 | 0 | 0 | 1.8 | 0 | 0 | -180 | 304.8
2023-03-29 | 6:00 | 300.9953 | 78.3 | 311.1662 | 45.4 | － | 18.9 | 24.4 | -0.27086 | 3.1 | 0 | 0 | -180 | 300.9953
2023-03-29 | 7:00 | 304.9695 | 78.3 | 239.239 | 30.7 | － | 18.9 | 114 | -1.2695 | 5.1 | 0 | 0 | -180 | 304.9695
2023-03-29 | 8:00 | 327.8695 | 78.3 | 164.8799 | 24.7 | － | 18.9 | 216.5 | -2.4104 | 7 | 0 | 0 | -180 | 327.8695
2023-03-29 | 9:00 | 334.8695 | 78.3 | 89.2293 | 22.9 | － | 18.9 | 301.7 | -3.3598 | 7.2 | 0 | 0 | -180 | 334.8695
2023-03-29 | 10:00 | 332.6695 | 78.3 | 69.5764 | 22.7 | － | 18.9 | 351 | -3.9069 | 6.1 | 0 | -30 | -180 | 332.6695
2023-03-29 | 11:00 | 328.4695 | 78.3 | 58.4004 | 22.7 | － | 18.9 | 365.6 | -11.8309 | 6.4 | 0 | -30 | -180 | 328.4695
2023-03-29 | 12:00 | 308.7695 | 78.3 | 58.1242 | 22.7 | － | 18.9 | 368.3 | -35.2547 | 7.7 | 0 | -30 | -180 | 308.7695
2023-03-29 | 13:00 | 321.7695 | 78.3 | 58.4325 | 22.7 | － | 18.9 | 358.1 | -12.863 | 8.2 | 0 | -30 | -180 | 321.7695
2023-03-29 | 14:00 | 318.8695 | 78.3 | 84.8262 | 22.7 | － | 18.9 | 319.5 | -3.5567 | 8.2 | 0 | -30 | -180 | 318.8695
2023-03-29 | 15:00 | 306.6695 | 78.3 | 121.6562 | 23.4 | － | 18.9 | 241.4 | -2.6867 | 5.7 | 0 | 0 | -180 | 306.6695
2023-03-29 | 16:00 | 304.5695 | 78.3 | 191.1852 | 28.7 | － | 18.9 | 136.2 | -1.5157 | 2.8 | 0 | 30 | -180 | 304.5695
2023-03-29 | 17:00 | 294.8006 | 78.3 | 263.2657 | 40.5 | － | 18.9 | 41.7 | -0.46511 | 2.6 | 0 | 30 | -180 | 294.8006
2023-03-29 | 18:00 | 302.5823 | 78.3 | 299.5823 | 51.7 | － | 18.9 | 1.8 | 0 | 2.3 | 0 | 30 | -180 | 302.5823
2023-03-29 | 19:00 | 302.3 | 78.3 | 316 | 52.3 | － | 18.9 | 0 | 0 | 1.8 | 0 | 15 | -180 | 302.3
2023-03-29 | 20:00 | 292.6 | 78.3 | 324.3 | 49.8 | － | 18.9 | 0 | 0 | 1.3 | 0 | 0 | -180 | 292.6
2023-03-29 | 21:00 | 278.7 | 78.3 | 313.6 | 46.3 | － | 18.9 | 0 | 0 | 1.6 | 0 | 0 | -180 | 278.7
2023-03-29 | 22:00 | 262.2 | 78.3 | 301.2 | 42.8 | － | 18.9 | 0 | 0 | 1 | 0 | 0 | -180 | 262.2
2023-03-29 | 23:00 | 254.5 | 78.3 | 295.5 | 41.3 | － | 18.9 | 0 | 0 | 0.5 | 0 | 0 | -180 | 254.5
2023-03-30 | 0:00 | 243.4 | 78.3 | 287.6 | 38.6 | － | 18.9 | 0 | 0 | 0 | 0 | 0 | -180 | 243.4
2023-03-30 | 1:00 | 245.8 | 78.3 | 289.3 | 39 | － | 18.9 | 0 | 0 | 0.3 | 0 | 0 | -180 | 245.8
2023-03-30 | 2:00 | 264.5 | 78.3 | 303.9 | 43.4 | － | 18.9 | 0 | 0 | 0 | 0 | 0 | -180 | 264.5
2023-03-30 | 3:00 | 290.3 | 78.3 | 322.4 | 50.2 | － | 18.9 | 0 | 0 | 0.5 | 0 | 0 | -180 | 290.3
2023-03-30 | 4:00 | 302.1 | 78.3 | 330.7 | 54.2 | － | 18.9 | 0 | 0 | 0 | 0 | 0 | -180 | 302.1
2023-03-30 | 5:00 | 302.7 | 78.3 | 330.9 | 54.3 | － | 18.9 | 0 | 0 | 0.3 | 0 | 0 | -180 | 302.7
2023-03-30 | 6:00 | 298.5776 | 78.3 | 309.7776 | 45.1 | － | 18.9 | 26.2 | 0 | 0.3 | 0 | 0 | -180 | 298.5776
2023-03-30 | 7:00 | 300.8695 | 78.3 | 236.0695 | 29 | － | 18.9 | 117.6 | 0 | 1 | 0 | 0 | -180 | 300.8695
2023-03-30 | 8:00 | 324.5695 | 78.3 | 164.5695 | 23.9 | － | 18.9 | 217.9 | 0 | 1 | 0 | 0 | -180 | 324.5695
2023-03-30 | 9:00 | 336.3695 | 78.3 | 94.7695 | 22.8 | － | 18.9 | 301.3 | 0 | 0.3 | 0 | 0 | -180 | 336.3695
2023-03-30 | 10:00 | 338.3695 | 78.3 | 87.2695 | 22.7 | － | 18.9 | 341.2 | 0 | 0 | 0 | -30 | -180 | 338.3695
2023-03-30 | 11:00 | 332.6695 | 78.3 | 76.2695 | 22.7 | － | 18.9 | 346.5 | 0 | 0 | 0 | -30 | -180 | 332.6695
2023-03-30 | 12:00 | 315.1695 | 78.3 | 67.2695 | 22.7 | － | 18.9 | 337.7 | 0 | 0.3 | 0 | -30 | -180 | 315.1695
2023-03-30 | 13:00 | 329.0695 | 78.3 | 77.6695 | 22.7 | － | 18.9 | 311 | 0 | 0.5 | 0 | 0 | -180 | 329.0695
2023-03-30 | 14:00 | 320.0695 | 78.3 | 106.6695 | 23.2 | － | 18.9 | 242.7 | 0 | 0.3 | 0 | 30 | -180 | 320.0695
2023-03-30 | 15:00 | 311.3695 | 78.3 | 161.2695 | 25.1 | － | 18.9 | 177.5 | 0 | 0.3 | 0 | 30 | -180 | 311.3695
2023-03-30 | 16:00 | 299.6695 | 78.3 | 252.3695 | 31.7 | － | 18.9 | 95.4 | 0 | 0 | 0 | 3 | -180 | 299.6695
2023-03-30 | 17:00 | 292.793 | 78.3 | 297.893 | 41.3 | － | 18.9 | 36.4 | 0 | 0 | 0 | 0 | -180 | 292.793
2023-03-30 | 18:00 | 301.3823 | 78.3 | 329.3823 | 53.5 | － | 18.9 | 1.3 | 0 | 0 | 0 | 0 | -180 | 301.3823
2023-03-30 | 19:00 | 298.1 | 78.3 | 327.7 | 52.7 | － | 18.9 | 0 | 0 | 0.5 | 0 | 0 | -180 | 298.1
2023-03-30 | 20:00 | 289 | 78.3 | 321.1 | 49.7 | － | 18.9 | 0 | 0 | 1 | 0 | 0 | -180 | 289
2023-03-30 | 21:00 | 274.8 | 78.3 | 309.2 | 45.1 | － | 18.9 | 0 | 0 | 3.3 | 0 | 0 | -180 | 274.8
2023-03-30 | 22:00 | 258.4 | 78.3 | 295.9 | 40.9 | － | 18.9 | 0 | 0 | 4.4 | 0 | 0 | -180 | 258.4
2023-03-30 | 23:00 | 251.4 | 78.3 | 290.1 | 39.2 | － | 18.9 | 0 | 0 | 4.9 | 0 | 0 | -180 | 251.4
2023-03-31 | 0:00 | 240.6 | 78.3 | 280.1 | 38.9 | － | 18.9 | 0 | 0 | 4.4 | 0 | 0 | -180 | 240.6
2023-03-31 | 1:00 | 243.6 | 78.3 | 283.9 | 39.9 | － | 18.9 | 0 | 0 | 2.6 | 0 | 0 | -180 | 243.6
2023-03-31 | 2:00 | 263.1 | 78.3 | 298.7 | 44.4 | － | 18.9 | 0 | 0 | 2.8 | 0 | 0 | -180 | 263.1
2023-03-31 | 3:00 | 285.4 | 78.3 | 315.4 | 50.8 | － | 18.9 | 0 | 0 | 2 | 0 | 0 | -180 | 285.4
2023-03-31 | 4:00 | 294.6 | 78.3 | 322.1 | 54 | － | 18.9 | 0 | 0 | 1.3 | 0 | 0 | -180 | 294.6
2023-03-31 | 5:00 | 292 | 78.3 | 320 | 53 | － | 18.9 | 0 | 0 | 1.8 | 0 | 0 | -180 | 292
2023-03-31 | 6:00 | 281.3015 | 78.3 | 302.2015 | 45.5 | － | 18.9 | 14.6 | 0 | 1.8 | 0 | 0 | -180 | 281.3015
2023-03-31 | 7:00 | 284.3706 | 78.3 | 268.3706 | 35.7 | － | 18.9 | 60.8 | 0 | 2.3 | 0 | 0 | -180 | 284.3706
2023-03-31 | 8:00 | 316.0695 | 78.3 | 254.3695 | 32.8 | － | 18.9 | 111.4 | 0 | 0.3 | 0 | 0 | -180 | 316.0695
2023-03-31 | 9:00 | 328.8695 | 78.3 | 221.9695 | 28.2 | － | 18.9 | 161.5 | 0 | 0 | 0 | 0 | -180 | 328.8695
2023-03-31 | 10:00 | 322.2695 | 78.3 | 161.9695 | 24.1 | － | 18.9 | 218.7 | 0 | 0.3 | 0 | 0 | -180 | 322.2695
2023-03-31 | 11:00 | 328.2695 | 78.3 | 75.1695 | 22.7 | － | 18.9 | 312.4 | 0 | 0.8 | 0 | 0 | -180 | 328.2695
2023-03-31 | 12:00 | 306.3695 | 78.3 | 58.9695 | 22.7 | － | 18.9 | 337.2 | 0 | 0.3 | 0 | -30 | -180 | 306.3695
2023-03-31 | 13:00 | 318.3695 | 78.3 | 69.4695 | 22.7 | － | 18.9 | 338.5 | 0 | 0.5 | 0 | -30 | -180 | 318.3695
2023-03-31 | 14:00 | 312.8695 | 78.3 | 62.0695 | 22.7 | － | 18.9 | 310.1 | 0 | 0.8 | 0 | 0 | -180 | 312.8695
2023-03-31 | 15:00 | 301.8695 | 78.3 | 87.6695 | 23 | － | 18.9 | 242.7 | 0 | 1.3 | 0 | 30 | -180 | 301.8695
2023-03-31 | 16:00 | 296.9695 | 78.3 | 189.0695 | 26.4 | － | 18.9 | 151.3 | 0 | 1 | 0 | 12 | -180 | 296.9695
2023-03-31 | 17:00 | 286.5198 | 78.3 | 274.9198 | 37.2 | － | 18.9 | 54.6 | 0 | 2.6 | 0 | 0 | -180 | 286.5198
2023-03-31 | 18:00 | 284.6431 | 78.3 | 313.0431 | 49.8 | － | 18.9 | 1.8 | 0 | 2.8 | 0 | 0 | -180 | 284.6431
2023-03-31 | 19:00 | 283.9 | 78.3 | 312.3 | 49.5 | － | 18.9 | 0 | 0 | 4.9 | 0 | 0 | -180 | 283.9
2023-03-31 | 20:00 | 275 | 78.3 | 304.6 | 46.5 | － | 18.9 | 0 | 0 | 6.7 | 0 | 0 | -180 | 275
2023-03-31 | 21:00 | 261.4 | 78.3 | 296.3 | 43.5 | － | 18.9 | 0 | 0 | 4.4 | 0 | 0 | -180 | 261.4
2023-03-31 | 22:00 | 245.8 | 78.3 | 285.3 | 40.2 | － | 18.9 | 0 | 0 | 3.1 | 0 | 0 | -180 | 245.8
2023-03-31 | 23:00 | 241.1 | 78.3 | 282.8 | 39.5 | － | 18.9 | 0 | 0 | 1.6 | 0 | 0 | -180 | 241.1
合計（百万kWh） |  | 28231.9865 | 6859.08 | 24378.3228 | 3448.354 | 0 | 1655.64 | 6495.63 | -81.1054 | 1270.636 | -0.020946 | -26.55 | -15768 | 28231.9865

## 連系線活用0%
四国電力送配電
本データは、太陽光・風力の導入量を2023年度供給計画における2032年度時点の導入量程度（太陽光444万kW、風力68万kW）
とした場合のシミュレーション結果であり、2023年度の系統WGにおける出力制御見通しのシミュレーションのうち、
2022年度データ（ケース①）の基となるデータです。
系統WGで示した出力制御見通しは、2023年3月時点導入量からの追加接続量を想定して算出したものとなります。
（シミュレーションの前提）
・エリア需要実績は、2022年度需要実績（余剰買取による太陽光発電の自家消費分を加算した実際の需要）
・原子力は、震災前過去30年間の設備利用率平均×設備容量
・火力は、安定的な供給が維持可能な最低出力等まで調整
・一般水力は、震災前過去30年間の平均水量（平水）で評価（今後の導入見込みを含む）。調整可能な水力は、出来る限り抑制
・地熱は、震災前過去30年間の設備利用率平均×設備容量（今後の導入見込みを含む）
・バイオマスは、過去実績等を踏まえた設備利用率×設備容量（今後の導入見込みを含む）
・太陽光は444万kW、風力は68万kW（太陽光・風力ともに2023年度供給計画における2032年度の導入量程度）
・太陽光および風力は、2022年度発電実績を元に評価
・揚水は、揚水動力時は余力として最大発電機相当を確保したうえで最大限活用
・連系線は、本四連系線および阿南紀北直流幹線の運用容量から、電制電源、水力の広域活用分を控除した値に対して0%活用と仮定
・本データは、ある一定の前提条件の下行った試算結果であり、供給力と需要が一致しない時間帯がある場合がある。
（単位：万ｋW）
DATE | TIME | エリア需要実績 | 供給力
|  |  | 原子力 | 火力 | 水力 | 地熱 | バイオマス | 太陽光 |  | 風力 |  | 揚水 | 連系線 | 合計
[8 empty] | 制御前出力 | 制御量 | 制御前出力 | 制御量
2022-04-01 | 0:00 | 248.4 | 78.3 | 68.6 | 41.3 | － | 18.9 | 0 | 0 | 41.3 | 0 | 0 | 0 | 248.4
2022-04-01 | 1:00 | 253.1 | 78.3 | 76.8 | 42.5 | － | 18.9 | 0 | 0 | 36.6 | 0 | 0 | 0 | 253.1
2022-04-01 | 2:00 | 272.7 | 78.3 | 94.1 | 45.4 | － | 18.9 | 0 | 0 | 36 | 0 | 0 | 0 | 272.7
2022-04-01 | 3:00 | 294.2 | 78.3 | 107.6 | 47.8 | － | 18.9 | 0 | 0 | 41.6 | 0 | 0 | 0 | 294.2
2022-04-01 | 4:00 | 302.7 | 78.3 | 115.1 | 49.1 | － | 18.9 | 0 | 0 | 41.3 | 0 | 0 | 0 | 302.7
2022-04-01 | 5:00 | 301.7 | 78.3 | 116.7 | 49.4 | － | 18.9 | 0 | 0 | 38.4 | 0 | 0 | 0 | 301.7
2022-04-01 | 6:00 | 294.8794 | 78.3 | 104.314 | 46.9 | － | 18.9 | 14.6 | -1.7346 | 33.6 | 0 | 0 | 0 | 294.8794
2022-04-01 | 7:00 | 299.6407 | 78.3 | 85.4071 | 37.6 | － | 18.9 | 87.4 | -10.4664 | 32.5 | 0 | -30 | 0 | 299.6407
2022-04-01 | 8:00 | 321.1407 | 78.3 | 50.1013 | 29.5 | － | 18.9 | 188.1 | -44.4606 | 30.7 | 0 | -30 | 0 | 321.1407
2022-04-01 | 9:00 | 337.0407 | 78.3 | 50.4049 | 24.3 | － | 18.9 | 283.5 | -103.6956 | 28 | -12.6686 | -30 | 0 | 337.0407
2022-04-01 | 10:00 | 336.5407 | 78.3 | 50.4 | 22.3 | － | 18.9 | 341.6 | -146.621 | 28.6 | -26.9359 | -30 | 0 | 336.543
2022-04-01 | 11:00 | 333.2407 | 78.3 | 50.3 | 21.9 | － | 18.9 | 362.5 | -168.6592 | 29.2 | -29.2 | -30 | 0 | 333.2407
2022-04-01 | 12:00 | 316.1407 | 78.3 | 50.1233 | 21.8 | － | 18.9 | 363.4 | -186.3826 | 30.7 | -30.7 | -30 | 0 | 316.1407
2022-04-01 | 13:00 | 329.3407 | 78.3 | 50.2 | 22 | － | 18.9 | 350.5 | -160.558 | 26.9 | -26.9 | -30 | 0 | 329.342
2022-04-01 | 14:00 | 321.7407 | 78.3 | 50.1 | 22.9 | － | 18.9 | 307.5 | -129.4213 | 25.4 | -21.9354 | -30 | 0 | 321.7432
2022-04-01 | 15:00 | 313.0407 | 78.3 | 49.9 | 26.7 | － | 18.9 | 227.6 | -78.3059 | 20.1 | -0.1515 | -30 | 0 | 313.0426
2022-04-01 | 16:00 | 309.5407 | 78.3 | 69.1989 | 34.7 | － | 18.9 | 135.8 | -16.2582 | 18.9 | 0 | -30 | 0 | 309.5407
2022-04-01 | 17:00 | 318.2151 | 78.3 | 110.2715 | 47 | － | 18.9 | 50.6 | -6.0564 | 19.2 | 0 | 0 | 0 | 318.2151
2022-04-01 | 18:00 | 330.8256 | 78.3 | 125.9256 | 57.5 | － | 18.9 | 2.2 | 0 | 18 | 0 | 30 | 0 | 330.8256
2022-04-01 | 19:00 | 332.3 | 78.3 | 130.4 | 58.5 | － | 18.9 | 0 | 0 | 16.2 | 0 | 30 | 0 | 332.3
2022-04-01 | 20:00 | 323.9 | 78.3 | 120.5 | 56.4 | － | 18.9 | 0 | 0 | 19.8 | 0 | 30 | 0 | 323.9
2022-04-01 | 21:00 | 306.7 | 78.3 | 102.2 | 52.5 | － | 18.9 | 0 | 0 | 24.8 | 0 | 30 | 0 | 306.7
2022-04-01 | 22:00 | 287.1 | 78.3 | 84.8 | 49.1 | － | 18.9 | 0 | 0 | 26 | 0 | 30 | 0 | 287.1
2022-04-01 | 23:00 | 277.7 | 78.3 | 77.3 | 47.8 | － | 18.9 | 0 | 0 | 25.4 | 0 | 30 | 0 | 277.7
2022-04-02 | 0:00 | 265.2 | 78.3 | 71.9 | 43 | － | 18.9 | 0 | 0 | 23.1 | 0 | 30 | 0 | 265.2
2022-04-02 | 1:00 | 270.2 | 78.3 | 105.4 | 43.7 | － | 18.9 | 0 | 0 | 23.9 | 0 | 0 | 0 | 270.2
2022-04-02 | 2:00 | 292.7 | 78.3 | 124.2 | 47.7 | － | 18.9 | 0 | 0 | 23.6 | 0 | 0 | 0 | 292.7
2022-04-02 | 3:00 | 314.6 | 78.3 | 142.7 | 52 | － | 18.9 | 0 | 0 | 22.7 | 0 | 0 | 0 | 314.6
2022-04-02 | 4:00 | 320.3 | 78.3 | 148.7 | 53.5 | － | 18.9 | 0 | 0 | 20.9 | 0 | 0 | 0 | 320.3
2022-04-02 | 5:00 | 314.7 | 78.3 | 145.1 | 52.6 | － | 18.9 | 0 | 0 | 19.8 | 0 | 0 | 0 | 314.7
2022-04-02 | 6:00 | 297.8615 | 78.3 | 123.3265 | 47.2 | － | 18.9 | 17.3 | -1.365 | 14.2 | 0 | 0 | 0 | 297.8615
2022-04-02 | 7:00 | 288.2663 | 78.3 | 72.3383 | 36.6 | － | 18.9 | 72.8 | -5.772 | 15.1 | 0 | 0 | 0 | 288.2663
2022-04-02 | 8:00 | 303.4407 | 78.3 | 49.7 | 28.1 | － | 18.9 | 164.6 | -17.6586 | 11.5 | 0 | -30 | 0 | 303.4414
2022-04-02 | 9:00 | 312.3407 | 78.3 | 49.9 | 23.3 | － | 18.9 | 247.6 | -85.0591 | 9.4 | 0 | -30 | 0 | 312.3409
2022-04-02 | 10:00 | 305.2407 | 78.3 | 49.8009 | 21.9 | － | 18.9 | 288.4 | -122.0602 | 9.4 | -9.4 | -30 | 0 | 305.2407
2022-04-02 | 11:00 | 306.2407 | 78.3 | 49.8009 | 21.8 | － | 18.9 | 308.8 | -141.3602 | 8.6 | -8.6 | -30 | 0 | 306.2407
2022-04-02 | 12:00 | 291.8407 | 78.3 | 49.6092 | 21.8 | － | 18.9 | 290.6 | -137.3685 | 8.9 | -8.9 | -30 | 0 | 291.8407
2022-04-02 | 13:00 | 288.9407 | 78.3 | 49.4001 | 22.1 | － | 18.9 | 261.3 | -111.0594 | 7.4 | -7.4 | -30 | 0 | 288.9407
2022-04-02 | 14:00 | 277.9407 | 78.3 | 49.2 | 22.8 | － | 18.9 | 227.2 | -89.2723 | 6.2 | -5.3816 | -30 | 0 | 277.9461
2022-04-02 | 15:00 | 273.8407 | 78.3 | 49.1003 | 26.1 | － | 18.9 | 167.3 | -40.2596 | 4.4 | 0 | -30 | 0 | 273.8407
2022-04-02 | 16:00 | 269.0407 | 78.3 | 84.7217 | 33.8 | － | 18.9 | 87.9 | -6.981 | 2.4 | 0 | -30 | 0 | 269.0407
2022-04-02 | 17:00 | 281.1973 | 78.3 | 108.8493 | 43.9 | － | 18.9 | 33.3 | -2.652 | 0.6 | 0 | 0 | 0 | 281.1973
2022-04-02 | 18:00 | 307.2692 | 78.3 | 122.9692 | 54.7 | － | 18.9 | 1.8 | 0 | 0.6 | 0 | 30 | 0 | 307.2692
2022-04-02 | 19:00 | 314.5 | 78.3 | 130.1 | 56.6 | － | 18.9 | 0 | 0 | 0.6 | 0 | 30 | 0 | 314.5
2022-04-02 | 20:00 | 307.3 | 78.3 | 123.7 | 54.9 | － | 18.9 | 0 | 0 | 1.5 | 0 | 30 | 0 | 307.3
2022-04-02 | 21:00 | 293 | 78.3 | 112.3 | 52 | － | 18.9 | 0 | 0 | 1.5 | 0 | 30 | 0 | 293
2022-04-02 | 22:00 | 272.6 | 78.3 | 95.5 | 48.1 | － | 18.9 | 0 | 0 | 1.8 | 0 | 30 | 0 | 272.6
2022-04-02 | 23:00 | 264.7 | 78.3 | 89.3 | 46.7 | － | 18.9 | 0 | 0 | 1.5 | 0 | 30 | 0 | 264.7
2022-04-03 | 0:00 | 255.3 | 78.3 | 98.8 | 47.4 | － | 18.9 | 0 | 0 | 2.9 | 0 | 9 | 0 | 255.3
2022-04-03 | 1:00 | 261.6 | 78.3 | 109.8 | 47.8 | － | 18.9 | 0 | 0 | 6.8 | 0 | 0 | 0 | 261.6
2022-04-03 | 2:00 | 283.2 | 78.3 | 127 | 51.6 | － | 18.9 | 0 | 0 | 7.4 | 0 | 0 | 0 | 283.2
2022-04-03 | 3:00 | 303.7 | 78.3 | 142.9 | 55.3 | － | 18.9 | 0 | 0 | 8.3 | 0 | 0 | 0 | 303.7
2022-04-03 | 4:00 | 307.6 | 78.3 | 143.7 | 55.5 | － | 18.9 | 0 | 0 | 11.2 | 0 | 0 | 0 | 307.6
2022-04-03 | 5:00 | 297.6 | 78.3 | 134.9 | 53.4 | － | 18.9 | 0 | 0 | 12.1 | 0 | 0 | 0 | 297.6
2022-04-03 | 6:00 | 279.3999 | 78.3 | 105.4406 | 46.2 | － | 18.9 | 21.3 | -3.1407 | 12.4 | 0 | 0 | 0 | 279.3999
2022-04-03 | 7:00 | 278.0407 | 78.3 | 62.0176 | 36.9 | － | 18.9 | 80.8 | -11.8769 | 13 | 0 | 0 | 0 | 278.0407
2022-04-03 | 8:00 | 284.2407 | 78.3 | 42.3003 | 29.1 | － | 18.9 | 156.2 | -22.9596 | 12.4 | 0 | -30 | 0 | 284.2407
2022-04-03 | 9:00 | 285.7407 | 78.3 | 33.8029 | 24.7 | － | 18.9 | 216.1 | -68.7622 | 12.7 | 0 | -30 | 0 | 285.7407
2022-04-03 | 10:00 | 276.1407 | 78.3 | 33.6048 | 23 | － | 18.9 | 242.7 | -100.8396 | 12.4 | -1.9245 | -30 | 0 | 276.1407
2022-04-03 | 11:00 | 265.5407 | 78.3 | 33.4003 | 22 | － | 18.9 | 271.1 | -128.1596 | 10.9 | -10.9 | -30 | 0 | 265.5407
2022-04-03 | 12:00 | 259.0407 | 78.3 | 33.2003 | 21.8 | － | 18.9 | 279.1 | -142.2596 | 10.3 | -10.3 | -30 | 0 | 259.0407
2022-04-03 | 13:00 | 254.5407 | 78.3 | 33.1499 | 21.8 | － | 18.9 | 288 | -155.6092 | 9.1 | -9.1 | -30 | 0 | 254.5407
2022-04-03 | 14:00 | 247.9407 | 78.3 | 33 | 21.9 | － | 18.9 | 261.3 | -135.459 | 6.8 | -6.8 | -30 | 0 | 247.941
2022-04-03 | 15:00 | 239.0407 | 78.3 | 32.8 | 23.5 | － | 18.9 | 200.6 | -89.2464 | 5.6 | -1.4125 | -30 | 0 | 239.0411
2022-04-03 | 16:00 | 242.8407 | 78.3 | 35.86 | 29 | － | 18.9 | 126 | -18.5193 | 3.3 | 0 | -30 | 0 | 242.8407
2022-04-03 | 17:00 | 268.5151 | 78.3 | 83.9517 | 41.3 | － | 18.9 | 50.6 | -7.4366 | 2.9 | 0 | 0 | 0 | 268.5151
2022-04-03 | 18:00 | 288.682 | 78.3 | 100.482 | 52.4 | － | 18.9 | 2.7 | 0 | 5.9 | 0 | 30 | 0 | 288.682
2022-04-03 | 19:00 | 296.8 | 78.3 | 108.8 | 54.3 | － | 18.9 | 0 | 0 | 6.5 | 0 | 30 | 0 | 296.8
2022-04-03 | 20:00 | 290.4 | 78.3 | 104.1 | 53.2 | － | 18.9 | 0 | 0 | 5.9 | 0 | 30 | 0 | 290.4
2022-04-03 | 21:00 | 276 | 78.3 | 92.6 | 50.6 | － | 18.9 | 0 | 0 | 5.6 | 0 | 30 | 0 | 276
2022-04-03 | 22:00 | 257.6 | 78.3 | 76.4 | 47.2 | － | 18.9 | 0 | 0 | 6.8 | 0 | 30 | 0 | 257.6
2022-04-03 | 23:00 | 249.7 | 78.3 | 66 | 45 | － | 18.9 | 0 | 0 | 11.5 | 0 | 30 | 0 | 249.7
2022-04-04 | 0:00 | 242.7 | 78.3 | 79.8 | 44 | － | 18.9 | 0 | 0 | 12.7 | 0 | 9 | 0 | 242.7
2022-04-04 | 1:00 | 250.9 | 78.3 | 94.1 | 44.9 | － | 18.9 | 0 | 0 | 14.7 | 0 | 0 | 0 | 250.9
2022-04-04 | 2:00 | 273.5 | 78.3 | 111 | 48.2 | － | 18.9 | 0 | 0 | 17.1 | 0 | 0 | 0 | 273.5
2022-04-04 | 3:00 | 295.4 | 78.3 | 127.9 | 51.7 | － | 18.9 | 0 | 0 | 18.6 | 0 | 0 | 0 | 295.4
2022-04-04 | 4:00 | 303.4 | 78.3 | 135.2 | 53.3 | － | 18.9 | 0 | 0 | 17.7 | 0 | 0 | 0 | 303.4
2022-04-04 | 5:00 | 303.8 | 78.3 | 132.4 | 52.6 | － | 18.9 | 0 | 0 | 21.6 | 0 | 0 | 0 | 303.8
2022-04-04 | 6:00 | 304.9152 | 78.3 | 111.6779 | 47.6 | － | 18.9 | 30.2 | -3.0627 | 21.3 | 0 | 0 | 0 | 304.9152
2022-04-04 | 7:00 | 306.0407 | 78.3 | 80.6445 | 35.7 | － | 18.9 | 113.6 | -11.5038 | 20.4 | 0 | -30 | 0 | 306.0407
2022-04-04 | 8:00 | 333.4407 | 78.3 | 50.3033 | 29.2 | － | 18.9 | 202.3 | -34.4626 | 18.9 | 0 | -30 | 0 | 333.4407
2022-04-04 | 9:00 | 338.0407 | 78.3 | 50.4032 | 25.5 | － | 18.9 | 257.3 | -78.5626 | 16.2 | 0 | -30 | 0 | 338.0407
2022-04-04 | 10:00 | 338.6407 | 78.3 | 50.4019 | 22.8 | － | 18.9 | 315.5 | -123.2628 | 15.6 | -9.5984 | -30 | 0 | 338.6407
2022-04-04 | 11:00 | 337.0407 | 78.3 | 50.4006 | 22 | － | 18.9 | 345.6 | -148.1599 | 13.8 | -13.8 | -30 | 0 | 337.0407
2022-04-04 | 12:00 | 319.1407 | 78.3 | 50.0457 | 21.8 | － | 18.9 | 356.3 | -176.205 | 15.3 | -15.3 | -30 | 0 | 319.1407
2022-04-04 | 13:00 | 329.5407 | 78.3 | 50.2 | 21.8 | － | 18.9 | 348.3 | -157.9587 | 21.6 | -21.6 | -30 | 0 | 329.5413
2022-04-04 | 14:00 | 320.9407 | 78.3 | 50.1 | 22.2 | － | 18.9 | 312.4 | -130.9593 | 23.1 | -23.1 | -30 | 0 | 320.9407
2022-04-04 | 15:00 | 312.1407 | 78.3 | 49.907 | 24.2 | － | 18.9 | 243.1 | -86.1313 | 27.8 | -13.9349 | -30 | 0 | 312.1407
2022-04-04 | 16:00 | 318.5407 | 78.3 | 52.4534 | 31.5 | － | 18.9 | 153.1 | -15.5127 | 29.8 | 0 | -30 | 0 | 318.5407
2022-04-04 | 17:00 | 318.5741 | 78.3 | 94.1999 | 43.6 | － | 18.9 | 59.5 | -6.0258 | 30.1 | 0 | 0 | 0 | 318.5741
2022-04-04 | 18:00 | 321.4384 | 78.3 | 110.9384 | 54.5 | － | 18.9 | 3.1 | 0 | 25.7 | 0 | 30 | 0 | 321.4384
2022-04-04 | 19:00 | 321.9 | 78.3 | 116.5 | 55.8 | － | 18.9 | 0 | 0 | 22.4 | 0 | 30 | 0 | 321.9
2022-04-04 | 20:00 | 311.9 | 78.3 | 110.2 | 54.4 | － | 18.9 | 0 | 0 | 20.1 | 0 | 30 | 0 | 311.9
2022-04-04 | 21:00 | 295.8 | 78.3 | 98.3 | 51.7 | － | 18.9 | 0 | 0 | 18.6 | 0 | 30 | 0 | 295.8
2022-04-04 | 22:00 | 276.2 | 78.3 | 83.5 | 48.7 | － | 18.9 | 0 | 0 | 16.8 | 0 | 30 | 0 | 276.2
2022-04-04 | 23:00 | 268.8 | 78.3 | 77 | 47.2 | － | 18.9 | 0 | 0 | 17.4 | 0 | 30 | 0 | 268.8
2022-04-05 | 0:00 | 260.1 | 78.3 | 70.4 | 43.6 | － | 18.9 | 0 | 0 | 18.9 | 0 | 30 | 0 | 260.1
2022-04-05 | 1:00 | 267.1 | 78.3 | 106.1 | 44.6 | － | 18.9 | 0 | 0 | 19.2 | 0 | 0 | 0 | 267.1
2022-04-05 | 2:00 | 288.4 | 78.3 | 122.9 | 47.6 | － | 18.9 | 0 | 0 | 20.7 | 0 | 0 | 0 | 288.4
2022-04-05 | 3:00 | 311.2 | 78.3 | 140.8 | 51 | － | 18.9 | 0 | 0 | 22.2 | 0 | 0 | 0 | 311.2
2022-04-05 | 4:00 | 319.8 | 78.3 | 147.5 | 52.4 | － | 18.9 | 0 | 0 | 22.7 | 0 | 0 | 0 | 319.8
2022-04-05 | 5:00 | 315.9 | 78.3 | 144.7 | 51.8 | － | 18.9 | 0 | 0 | 22.2 | 0 | 0 | 0 | 315.9
2022-04-05 | 6:00 | 314.5665 | 78.3 | 121.7562 | 46.4 | － | 18.9 | 34.2 | -4.4897 | 19.5 | 0 | 0 | 0 | 314.5665
2022-04-05 | 7:00 | 305.3407 | 78.3 | 79.3752 | 33.6 | － | 18.9 | 126.5 | -16.6345 | 15.3 | 0 | -30 | 0 | 305.3407
2022-04-05 | 8:00 | 324.0407 | 78.3 | 50.1 | 27.1 | － | 18.9 | 221.9 | -53.1592 | 10.9 | 0 | -30 | 0 | 324.0408
2022-04-05 | 9:00 | 332.9407 | 78.3 | 50.3013 | 23.5 | － | 18.9 | 300.8 | -113.0607 | 4.2 | 0 | -30 | 0 | 332.9407
2022-04-05 | 10:00 | 333.5407 | 78.3 | 50.3029 | 22.2 | － | 18.9 | 349.6 | -156.2192 | 1.5 | -1.0431 | -30 | 0 | 333.5407
2022-04-05 | 11:00 | 331.1407 | 78.3 | 50.3014 | 21.9 | － | 18.9 | 367.4 | -175.6607 | 2 | -2 | -30 | 0 | 331.1407
2022-04-05 | 12:00 | 314.4407 | 78.3 | 49.9553 | 21.8 | － | 18.9 | 369.2 | -193.7146 | 1.2 | -1.2 | -30 | 0 | 314.4407
2022-04-05 | 13:00 | 326.4407 | 78.3 | 50.2 | 21.9 | － | 18.9 | 357.6 | -170.4585 | 1.5 | -1.5 | -30 | 0 | 326.4415
2022-04-05 | 14:00 | 323.9407 | 78.3 | 50.1 | 22.8 | － | 18.9 | 313.7 | -131.0564 | 1.2 | 0 | -30 | 0 | 323.9436
2022-04-05 | 15:00 | 313.0407 | 78.3 | 49.9 | 26.9 | － | 18.9 | 223.2 | -55.6589 | 1.5 | 0 | -30 | 0 | 313.0411
2022-04-05 | 16:00 | 325.7407 | 78.3 | 84.3646 | 38.4 | － | 18.9 | 121.1 | -15.9239 | 0.6 | 0 | 0 | 0 | 325.7407
2022-04-05 | 17:00 | 308.9024 | 78.3 | 106.9492 | 49.5 | － | 18.9 | 28.4 | -3.7468 | 0.6 | 0 | 30 | 0 | 308.9024
2022-04-05 | 18:00 | 318.3692 | 78.3 | 133.1692 | 55.8 | － | 18.9 | 1.3 | 0 | 0.9 | 0 | 30 | 0 | 318.3692
2022-04-05 | 19:00 | 315.1 | 78.3 | 131.3 | 55.4 | － | 18.9 | 0 | 0 | 1.2 | 0 | 30 | 0 | 315.1
2022-04-05 | 20:00 | 305.1 | 78.3 | 122.1 | 53.4 | － | 18.9 | 0 | 0 | 2.4 | 0 | 30 | 0 | 305.1
2022-04-05 | 21:00 | 288.7 | 78.3 | 106.5 | 50.3 | － | 18.9 | 0 | 0 | 4.7 | 0 | 30 | 0 | 288.7
2022-04-05 | 22:00 | 268.4 | 78.3 | 90.5 | 47.2 | － | 18.9 | 0 | 0 | 3.5 | 0 | 30 | 0 | 268.4
2022-04-05 | 23:00 | 257.7 | 78.3 | 104.2 | 45.8 | － | 18.9 | 0 | 0 | 1.5 | 0 | 9 | 0 | 257.7
2022-04-06 | 0:00 | 247.1 | 78.3 | 103 | 45.4 | － | 18.9 | 0 | 0 | 1.5 | 0 | 0 | 0 | 247.1
2022-04-06 | 1:00 | 251.8 | 78.3 | 107 | 46.1 | － | 18.9 | 0 | 0 | 1.5 | 0 | 0 | 0 | 251.8
2022-04-06 | 2:00 | 273.3 | 78.3 | 125.3 | 49.6 | － | 18.9 | 0 | 0 | 1.2 | 0 | 0 | 0 | 273.3
2022-04-06 | 3:00 | 294.5 | 78.3 | 141.7 | 52.9 | － | 18.9 | 0 | 0 | 2.7 | 0 | 0 | 0 | 294.5
2022-04-06 | 4:00 | 301.1 | 78.3 | 146.7 | 53.9 | － | 18.9 | 0 | 0 | 3.3 | 0 | 0 | 0 | 301.1
2022-04-06 | 5:00 | 296.8 | 78.3 | 142 | 53 | － | 18.9 | 0.4 | 0 | 4.2 | 0 | 0 | 0 | 296.8
2022-04-06 | 6:00 | 290.9717 | 78.3 | 116.2092 | 46.9 | － | 18.9 | 30.6 | -4.1375 | 4.2 | 0 | 0 | 0 | 290.9717
2022-04-06 | 7:00 | 289.9407 | 78.3 | 82.1632 | 34.9 | － | 18.9 | 116.7 | -15.7225 | 4.7 | 0 | -30 | 0 | 289.9407
2022-04-06 | 8:00 | 314.6407 | 78.3 | 49.9028 | 27.7 | － | 18.9 | 217 | -50.6621 | 3.5 | 0 | -30 | 0 | 314.6407
2022-04-06 | 9:00 | 324.8407 | 78.3 | 50.1 | 23.4 | － | 18.9 | 300.4 | -118.2564 | 2 | 0 | -30 | 0 | 324.8436
2022-04-06 | 10:00 | 327.7407 | 78.3 | 50.201 | 22.2 | － | 18.9 | 347.4 | -159.2603 | 0.6 | -0.6 | -30 | 0 | 327.7407
2022-04-06 | 11:00 | 327.7407 | 78.3 | 50.2 | 21.9 | － | 18.9 | 366.5 | -178.0592 | 1.2 | -1.2 | -30 | 0 | 327.7408
2022-04-06 | 12:00 | 312.7407 | 78.3 | 49.9576 | 21.8 | － | 18.9 | 368.3 | -194.5169 | 2.4 | -2.4 | -30 | 0 | 312.7407
2022-04-06 | 13:00 | 329.1407 | 78.3 | 50.201 | 22 | － | 18.9 | 355.4 | -165.6603 | 3.5 | -3.5 | -30 | 0 | 329.1407
2022-04-06 | 14:00 | 324.9407 | 78.3 | 50.102 | 23.2 | － | 18.9 | 305.7 | -124.7613 | 3.5 | 0 | -30 | 0 | 324.9407
2022-04-06 | 15:00 | 312.7407 | 78.3 | 49.9 | 27.1 | － | 18.9 | 222.7 | -57.9575 | 3.8 | 0 | -30 | 0 | 312.7425
2022-04-06 | 16:00 | 302.3407 | 78.3 | 93.2611 | 36.3 | － | 18.9 | 118.9 | -16.0204 | 2.7 | 0 | -30 | 0 | 302.3407
2022-04-06 | 17:00 | 288.9665 | 78.3 | 112.2674 | 46.1 | － | 18.9 | 34.2 | -4.6009 | 3.8 | 0 | 0 | 0 | 288.9665
2022-04-06 | 18:00 | 304.2256 | 78.3 | 115.0256 | 53.6 | － | 18.9 | 2.2 | 0 | 6.2 | 0 | 30 | 0 | 304.2256
2022-04-06 | 19:00 | 305.4 | 78.3 | 116.3 | 53.9 | － | 18.9 | 0 | 0 | 8 | 0 | 30 | 0 | 305.4
2022-04-06 | 20:00 | 294.2 | 78.3 | 107.8 | 52.1 | － | 18.9 | 0 | 0 | 7.1 | 0 | 30 | 0 | 294.2
2022-04-06 | 21:00 | 278.8 | 78.3 | 94.6 | 49.3 | － | 18.9 | 0 | 0 | 7.7 | 0 | 30 | 0 | 278.8
2022-04-06 | 22:00 | 259.2 | 78.3 | 78.6 | 46.3 | － | 18.9 | 0 | 0 | 7.1 | 0 | 30 | 0 | 259.2
2022-04-06 | 23:00 | 252 | 78.3 | 73.6 | 45.3 | － | 18.9 | 0 | 0 | 5.9 | 0 | 30 | 0 | 252
2022-04-07 | 0:00 | 242.2 | 78.3 | 65.6 | 44.7 | － | 18.9 | 0 | 0 | 4.7 | 0 | 30 | 0 | 242.2
2022-04-07 | 1:00 | 247 | 78.3 | 99.7 | 45.4 | － | 18.9 | 0 | 0 | 4.7 | 0 | 0 | 0 | 247
2022-04-07 | 2:00 | 268.5 | 78.3 | 117.2 | 48.8 | － | 18.9 | 0 | 0 | 5.3 | 0 | 0 | 0 | 268.5
2022-04-07 | 3:00 | 292 | 78.3 | 138.7 | 53.4 | － | 18.9 | 0 | 0 | 2.7 | 0 | 0 | 0 | 292
2022-04-07 | 4:00 | 301.2 | 78.3 | 147.7 | 55.4 | － | 18.9 | 0 | 0 | 0.9 | 0 | 0 | 0 | 301.2
2022-04-07 | 5:00 | 301.0564 | 78.3 | 147.4564 | 55.4 | － | 18.9 | 0.4 | 0 | 0.6 | 0 | 0 | 0 | 301.0564
2022-04-07 | 6:00 | 296.3229 | 78.3 | 119.5845 | 48.3 | － | 18.9 | 35.1 | -4.4616 | 0.6 | 0 | 0 | 0 | 296.3229
2022-04-07 | 7:00 | 293.8407 | 78.3 | 80.6463 | 34.8 | － | 18.9 | 126 | -16.0056 | 1.2 | 0 | -30 | 0 | 293.8407
2022-04-07 | 8:00 | 318.1407 | 78.3 | 50 | 27.4 | － | 18.9 | 223.2 | -52.5574 | 2.9 | 0 | -30 | 0 | 318.1426
2022-04-07 | 9:00 | 334.3407 | 78.3 | 50.3 | 23.7 | － | 18.9 | 299.9 | -110.5588 | 3.8 | 0 | -30 | 0 | 334.3412
2022-04-07 | 10:00 | 333.1407 | 78.3 | 50.3028 | 22.2 | － | 18.9 | 344.8 | -152.0577 | 3.3 | -2.6044 | -30 | 0 | 333.1407
2022-04-07 | 11:00 | 328.9407 | 78.3 | 50.2 | 21.8 | － | 18.9 | 366.5 | -176.7581 | 1.8 | -1.8 | -30 | 0 | 328.9419
2022-04-07 | 12:00 | 314.5407 | 78.3 | 49.9287 | 21.8 | － | 18.9 | 366.1 | -190.488 | 1.2 | -1.2 | -30 | 0 | 314.5407
2022-04-07 | 13:00 | 325.6407 | 78.3 | 50.2 | 22 | － | 18.9 | 351.9 | -165.6593 | 0.9 | -0.9 | -30 | 0 | 325.6407
2022-04-07 | 14:00 | 323.5407 | 78.3 | 50.1 | 22.7 | － | 18.9 | 316.8 | -134.1571 | 0.9 | 0 | -30 | 0 | 323.5429
2022-04-07 | 15:00 | 318.9407 | 78.3 | 50.0005 | 26.2 | － | 18.9 | 242.3 | -67.6598 | 0.9 | 0 | -30 | 0 | 318.9407
2022-04-07 | 16:00 | 318.2407 | 78.3 | 88.7551 | 35.5 | － | 18.9 | 144.2 | -18.3144 | 0.9 | 0 | -30 | 0 | 318.2407
2022-04-07 | 17:00 | 306.9972 | 78.3 | 116.0052 | 47.1 | － | 18.9 | 52.8 | -6.708 | 0.6 | 0 | 0 | 0 | 306.9972
2022-04-07 | 18:00 | 306.3384 | 78.3 | 118.8384 | 55.7 | － | 18.9 | 3.1 | 0 | 1.5 | 0 | 30 | 0 | 306.3384
2022-04-07 | 19:00 | 302.4 | 78.3 | 118.2 | 55.5 | － | 18.9 | 0 | 0 | 1.5 | 0 | 30 | 0 | 302.4
2022-04-07 | 20:00 | 289.4 | 78.3 | 106.4 | 52.9 | － | 18.9 | 0 | 0 | 2.9 | 0 | 30 | 0 | 289.4
2022-04-07 | 21:00 | 272.7 | 78.3 | 84 | 48.2 | － | 18.9 | 0 | 0 | 13.3 | 0 | 30 | 0 | 272.7
2022-04-07 | 22:00 | 254.6 | 78.3 | 62.1 | 44 | － | 18.9 | 0 | 0 | 21.3 | 0 | 30 | 0 | 254.6
2022-04-07 | 23:00 | 249 | 78.3 | 50.6 | 42 | － | 18.9 | 0 | 0 | 29.2 | 0 | 30 | 0 | 249
2022-04-08 | 0:00 | 238.2 | 78.3 | 48.4 | 42.2 | － | 18.9 | 0 | 0 | 31 | 0 | 19.4 | 0 | 238.2
2022-04-08 | 1:00 | 242.3 | 78.3 | 62.6 | 43 | － | 18.9 | 0 | 0 | 28.9 | 0 | 10.6 | 0 | 242.3
2022-04-08 | 2:00 | 262.9 | 78.3 | 92.8 | 46.6 | － | 18.9 | 0 | 0 | 26.3 | 0 | 0 | 0 | 262.9
2022-04-08 | 3:00 | 287.5 | 78.3 | 111.6 | 50.4 | － | 18.9 | 0 | 0 | 28.3 | 0 | 0 | 0 | 287.5
2022-04-08 | 4:00 | 297.4 | 78.3 | 121.9 | 52.6 | － | 18.9 | 0 | 0 | 25.7 | 0 | 0 | 0 | 297.4
2022-04-08 | 5:00 | 294.0564 | 78.3 | 121.6564 | 52.6 | － | 18.9 | 0.4 | 0 | 22.2 | 0 | 0 | 0 | 294.0564
2022-04-08 | 6:00 | 287.2485 | 78.3 | 96.5117 | 46.2 | － | 18.9 | 37.3 | -5.5632 | 15.6 | 0 | 0 | 0 | 287.2485
2022-04-08 | 7:00 | 285.6407 | 78.3 | 65.2021 | 34 | － | 18.9 | 130 | -19.3614 | 8.6 | 0 | -30 | 0 | 285.6407
2022-04-08 | 8:00 | 310.8407 | 78.3 | 49.9033 | 27.6 | － | 18.9 | 225.4 | -62.5626 | 3.3 | 0 | -30 | 0 | 310.8407
2022-04-08 | 9:00 | 322.5407 | 78.3 | 50.1 | 23.8 | － | 18.9 | 299.9 | -119.3554 | 0.9 | 0 | -30 | 0 | 322.5446
2022-04-08 | 10:00 | 325.1407 | 78.3 | 50.2 | 22.2 | － | 18.9 | 347.4 | -161.9311 | 0.6 | -0.52498 | -30 | 0 | 325.144
2022-04-08 | 11:00 | 323.8407 | 78.3 | 50.1 | 21.9 | － | 18.9 | 366.9 | -182.2582 | 1.8 | -1.8 | -30 | 0 | 323.8418
2022-04-08 | 12:00 | 308.1407 | 78.3 | 49.8871 | 21.8 | － | 18.9 | 369.6 | -200.3464 | 1.8 | -1.8 | -30 | 0 | 308.1407
2022-04-08 | 13:00 | 321.2407 | 78.3 | 50.1 | 21.9 | － | 18.9 | 358.5 | -176.4583 | 2.7 | -2.7 | -30 | 0 | 321.2417
2022-04-08 | 14:00 | 316.6407 | 78.3 | 50.0055 | 22.6 | － | 18.9 | 320.4 | -145.9178 | 4.7 | -2.3471 | -30 | 0 | 316.6407
2022-04-08 | 15:00 | 309.1407 | 78.3 | 49.8 | 25.6 | － | 18.9 | 249.4 | -88.7557 | 5.9 | 0 | -30 | 0 | 309.1443
2022-04-08 | 16:00 | 311.1407 | 78.3 | 72.3013 | 34.3 | － | 18.9 | 157.5 | -23.4606 | 3.3 | 0 | -30 | 0 | 311.1407
2022-04-08 | 17:00 | 303.9125 | 78.3 | 105.2723 | 47.1 | － | 18.9 | 62.1 | -9.2598 | 1.5 | 0 | 0 | 0 | 303.9125
2022-04-08 | 18:00 | 299.1949 | 78.3 | 110.3949 | 57 | － | 18.9 | 4 | 0 | 0.6 | 0 | 30 | 0 | 299.1949
2022-04-08 | 19:00 | 296.2 | 78.3 | 111.5 | 57.2 | － | 18.9 | 0 | 0 | 0.3 | 0 | 30 | 0 | 296.2
2022-04-08 | 20:00 | 283.6 | 78.3 | 101.5 | 54.9 | － | 18.9 | 0 | 0 | 0 | 0 | 30 | 0 | 283.6
2022-04-08 | 21:00 | 270 | 78.3 | 90.1 | 52.4 | － | 18.9 | 0 | 0 | 0.3 | 0 | 30 | 0 | 270
2022-04-08 | 22:00 | 253.1 | 78.3 | 75.4 | 49.3 | － | 18.9 | 0 | 0 | 1.2 | 0 | 30 | 0 | 253.1
2022-04-08 | 23:00 | 247.1 | 78.3 | 68 | 47.7 | － | 18.9 | 0 | 0 | 4.2 | 0 | 30 | 0 | 247.1
2022-04-09 | 0:00 | 238.1 | 78.3 | 56.2 | 49.1 | － | 18.9 | 0 | 0 | 5.6 | 0 | 30 | 0 | 238.1
2022-04-09 | 1:00 | 241.7 | 78.3 | 89.2 | 49.7 | － | 18.9 | 0 | 0 | 5.6 | 0 | 0 | 0 | 241.7
2022-04-09 | 2:00 | 262.1 | 78.3 | 104.6 | 52.6 | － | 18.9 | 0 | 0 | 7.7 | 0 | 0 | 0 | 262.1
2022-04-09 | 3:00 | 285.7 | 78.3 | 122.4 | 56.3 | － | 18.9 | 0 | 0 | 9.8 | 0 | 0 | 0 | 285.7
2022-04-09 | 4:00 | 292.5 | 78.3 | 127.4 | 57.3 | － | 18.9 | 0 | 0 | 10.6 | 0 | 0 | 0 | 292.5
2022-04-09 | 5:00 | 281.9564 | 78.3 | 117.8564 | 55.3 | － | 18.9 | 0.4 | 0 | 11.2 | 0 | 0 | 0 | 281.9564
2022-04-09 | 6:00 | 265.5306 | 78.3 | 81.7017 | 46.6 | － | 18.9 | 39.5 | -8.8711 | 9.4 | 0 | 0 | 0 | 265.5306
2022-04-09 | 7:00 | 255.3407 | 78.3 | 45.4947 | 33.8 | － | 18.9 | 132.7 | -29.754 | 5.9 | 0 | -30 | 0 | 255.3407
2022-04-09 | 8:00 | 253.5407 | 78.3 | 33.1 | 25.9 | － | 18.9 | 227.2 | -103.6582 | 3.8 | 0 | -30 | 0 | 253.5418
2022-04-09 | 9:00 | 262.6407 | 78.3 | 33.3 | 22.7 | － | 18.9 | 304.4 | -164.959 | 4.7 | -4.7 | -30 | 0 | 262.641
2022-04-09 | 10:00 | 268.0407 | 78.3 | 33.4009 | 21.9 | － | 18.9 | 351 | -205.4603 | 4.4 | -4.4 | -30 | 0 | 268.0407
2022-04-09 | 11:00 | 271.6407 | 78.3 | 33.5 | 21.8 | － | 18.9 | 367.8 | -218.6589 | 5.3 | -5.3 | -30 | 0 | 271.6411
2022-04-09 | 12:00 | 263.6407 | 78.3 | 33.4009 | 21.8 | － | 18.9 | 369.2 | -227.9602 | 4.7 | -4.7 | -30 | 0 | 263.6407
2022-04-09 | 13:00 | 271.1407 | 78.3 | 33.5 | 21.9 | － | 18.9 | 358.1 | -209.5581 | 4.2 | -4.2 | -30 | 0 | 271.1419
2022-04-09 | 14:00 | 266.6407 | 78.3 | 33.4011 | 22.4 | － | 18.9 | 320.4 | -176.7604 | 5.6 | -5.6 | -30 | 0 | 266.6407
2022-04-09 | 15:00 | 262.0407 | 78.3 | 33.3035 | 25 | － | 18.9 | 249.4 | -118.4628 | 5.6 | 0 | -30 | 0 | 262.0407
2022-04-09 | 16:00 | 264.6407 | 78.3 | 37.37 | 32.2 | － | 18.9 | 158 | -35.4293 | 5.3 | 0 | -30 | 0 | 264.6407
2022-04-09 | 17:00 | 268.4253 | 78.3 | 69.1411 | 43.5 | － | 18.9 | 63.4 | -14.2158 | 9.4 | 0 | 0 | 0 | 268.4253
2022-04-09 | 18:00 | 266.7513 | 78.3 | 71.6513 | 52 | － | 18.9 | 4.4 | 0 | 11.5 | 0 | 30 | 0 | 266.7513
2022-04-09 | 19:00 | 267.4 | 78.3 | 71.4 | 52 | － | 18.9 | 0 | 0 | 16.8 | 0 | 30 | 0 | 267.4
2022-04-09 | 20:00 | 258.6 | 78.3 | 61.5 | 50.1 | － | 18.9 | 0 | 0 | 19.8 | 0 | 30 | 0 | 258.6
2022-04-09 | 21:00 | 245.1 | 78.3 | 50.7 | 48 | － | 18.9 | 0 | 0 | 19.2 | 0 | 30 | 0 | 245.1
2022-04-09 | 22:00 | 232 | 78.3 | 41 | 46.4 | － | 18.9 | 0 | 0 | 17.4 | 0 | 30 | 0 | 232
2022-04-09 | 23:00 | 233.7 | 78.3 | 43.1 | 46.6 | － | 18.9 | 0 | 0 | 16.8 | 0 | 30 | 0 | 233.7
2022-04-10 | 0:00 | 224.4 | 78.3 | 32.5 | 46.8 | － | 18.9 | 0 | 0 | 18.3 | 0 | 29.6 | 0 | 224.4
2022-04-10 | 1:00 | 228.1 | 78.3 | 66.7 | 47.6 | － | 18.9 | 0 | 0 | 16.2 | 0 | 0.4 | 0 | 228.1
2022-04-10 | 2:00 | 248.9 | 78.3 | 88 | 51.6 | － | 18.9 | 0 | 0 | 12.1 | 0 | 0 | 0 | 248.9
2022-04-10 | 3:00 | 271.2 | 78.3 | 108.3 | 55.7 | － | 18.9 | 0 | 0 | 10 | 0 | 0 | 0 | 271.2
2022-04-10 | 4:00 | 278.5 | 78.3 | 115.8 | 57.2 | － | 18.9 | 0 | 0 | 8.3 | 0 | 0 | 0 | 278.5
2022-04-10 | 5:00 | 268.0564 | 78.3 | 107.0564 | 55.4 | － | 18.9 | 0.4 | 0 | 8 | 0 | 0 | 0 | 268.0564
2022-04-10 | 6:00 | 245.487 | 78.3 | 67.8746 | 46 | － | 18.9 | 39.9 | -9.6876 | 4.2 | 0 | 0 | 0 | 245.487
2022-04-10 | 7:00 | 236.5407 | 78.3 | 33.2935 | 33.4 | － | 18.9 | 131.8 | -32.0528 | 2.9 | 0 | -30 | 0 | 236.5407
2022-04-10 | 8:00 | 243.2407 | 78.3 | 32.9 | 26.2 | － | 18.9 | 226.3 | -110.8572 | 1.5 | 0 | -30 | 0 | 243.2428
2022-04-10 | 9:00 | 250.5407 | 78.3 | 33.1008 | 22.8 | － | 18.9 | 305.3 | -177.8602 | 2.4 | -2.4 | -30 | 0 | 250.5407
2022-04-10 | 10:00 | 255.1407 | 78.3 | 33.2 | 21.9 | － | 18.9 | 351.4 | -218.5582 | 3.3 | -3.3 | -30 | 0 | 255.1418
2022-04-10 | 11:00 | 255.9407 | 78.3 | 33.2613 | 21.8 | － | 18.9 | 367.8 | -234.1206 | 8.6 | -8.6 | -30 | 0 | 255.9407
2022-04-10 | 12:00 | 257.2407 | 78.3 | 33.2007 | 21.8 | － | 18.9 | 369.2 | -234.16 | 10.3 | -10.3 | -30 | 0 | 257.2407
2022-04-10 | 13:00 | 258.0407 | 78.3 | 33.2 | 21.8 | － | 18.9 | 358.5 | -222.6586 | 13.3 | -13.3 | -30 | 0 | 258.0414
2022-04-10 | 14:00 | 258.6407 | 78.3 | 33.2008 | 22.3 | － | 18.9 | 318.1 | -182.1601 | 17.1 | -17.1 | -30 | 0 | 258.6407
2022-04-10 | 15:00 | 259.6407 | 78.3 | 33.2002 | 25.8 | － | 18.9 | 228.9 | -111.3911 | 20.7 | -4.7685 | -30 | 0 | 259.6407
2022-04-10 | 16:00 | 256.1407 | 78.3 | 35.8357 | 33.8 | － | 18.9 | 129.1 | -31.395 | 21.6 | 0 | -30 | 0 | 256.1407
2022-04-10 | 17:00 | 253.269 | 78.3 | 57.3144 | 44.1 | － | 18.9 | 42.6 | -10.3454 | 22.4 | 0 | 0 | 0 | 253.269
2022-04-10 | 18:00 | 265.5384 | 78.3 | 60.0384 | 51.9 | － | 18.9 | 3.1 | 0 | 23.3 | 0 | 30 | 0 | 265.5384
2022-04-10 | 19:00 | 267.4 | 78.3 | 64.2 | 52.7 | － | 18.9 | 0 | 0 | 23.3 | 0 | 30 | 0 | 267.4
2022-04-10 | 20:00 | 260.2 | 78.3 | 57.9 | 51.5 | － | 18.9 | 0 | 0 | 23.6 | 0 | 30 | 0 | 260.2
2022-04-10 | 21:00 | 247.2 | 78.3 | 46.7 | 49.4 | － | 18.9 | 0 | 0 | 23.9 | 0 | 30 | 0 | 247.2
2022-04-10 | 22:00 | 232 | 78.3 | 33.9 | 47 | － | 18.9 | 0 | 0 | 23.9 | 0 | 30 | 0 | 232
2022-04-10 | 23:00 | 228.1 | 78.3 | 32.6 | 46.4 | － | 18.9 | 0 | 0 | 23.9 | 0 | 28 | 0 | 228.1
2022-04-11 | 0:00 | 219.6 | 78.3 | 48 | 38.2 | － | 18.9 | 0 | 0 | 20.7 | 0 | 15.5 | 0 | 219.6
2022-04-11 | 1:00 | 221.2 | 78.3 | 51.4 | 39 | － | 18.9 | 0 | 0 | 17.1 | 0 | 16.5 | 0 | 221.2
2022-04-11 | 2:00 | 241.8 | 78.3 | 86.6 | 42.9 | － | 18.9 | 0 | 0 | 15.1 | 0 | 0 | 0 | 241.8
2022-04-11 | 3:00 | 267.3 | 78.3 | 108 | 47.9 | － | 18.9 | 0 | 0 | 14.2 | 0 | 0 | 0 | 267.3
2022-04-11 | 4:00 | 278 | 78.3 | 116.8 | 50.2 | － | 18.9 | 0 | 0 | 13.8 | 0 | 0 | 0 | 278
2022-04-11 | 5:00 | 275.6564 | 78.3 | 114.6564 | 49.6 | － | 18.9 | 0.9 | 0 | 13.3 | 0 | 0 | 0 | 275.6564
2022-04-11 | 6:00 | 264.3409 | 78.3 | 82.5409 | 41.8 | － | 18.9 | 31.9 | 0 | 10.9 | 0 | 0 | 0 | 264.3409
2022-04-11 | 7:00 | 263.8407 | 78.3 | 56.0407 | 31.6 | － | 18.9 | 98.1 | 0 | 10.9 | 0 | -30 | 0 | 263.8407
2022-04-11 | 8:00 | 298.0407 | 78.3 | 49.6056 | 25.1 | － | 18.9 | 193.9 | -50.2455 | 13.8 | -1.3194 | -30 | 0 | 298.0407
2022-04-11 | 9:00 | 318.1407 | 78.3 | 50 | 22 | － | 18.9 | 279.5 | -100.5593 | 16.8 | -16.8 | -30 | 0 | 318.1407
2022-04-11 | 10:00 | 329.3407 | 78.3 | 50.2011 | 21.8 | － | 18.9 | 311 | -120.8604 | 18 | -18 | -30 | 0 | 329.3407
2022-04-11 | 11:00 | 330.6407 | 78.3 | 50.3062 | 22.7 | － | 18.9 | 266.2 | -79.6666 | 16.5 | -12.599 | -30 | 0 | 330.6407
2022-04-11 | 12:00 | 309.5407 | 78.3 | 49.8 | 23.4 | － | 18.9 | 227.2 | -64.8828 | 18.9 | -12.0732 | -30 | 0 | 309.544
2022-04-11 | 13:00 | 326.4407 | 78.3 | 50.2 | 29.1 | － | 18.9 | 173 | -12.2592 | 19.2 | 0 | -30 | 0 | 326.4408
2022-04-11 | 14:00 | 317.7407 | 78.3 | 68.2407 | 38.6 | － | 18.9 | 94.5 | 0 | 19.2 | 0 | 0 | 0 | 317.7407
2022-04-11 | 15:00 | 300.1151 | 78.3 | 62.2151 | 43.9 | － | 18.9 | 47 | 0 | 19.8 | 0 | 30 | 0 | 300.1151
2022-04-11 | 16:00 | 304.4588 | 78.3 | 76.2588 | 47.3 | － | 18.9 | 28 | 0 | 25.7 | 0 | 30 | 0 | 304.4588
2022-04-11 | 17:00 | 303.1282 | 78.3 | 83.8282 | 49.3 | － | 18.9 | 10.6 | 0 | 32.2 | 0 | 30 | 0 | 303.1282
2022-04-11 | 18:00 | 308.6692 | 78.3 | 97.3692 | 53 | － | 18.9 | 1.3 | 0 | 29.8 | 0 | 30 | 0 | 308.6692
2022-04-11 | 19:00 | 298.3 | 78.3 | 100.8 | 53.2 | － | 18.9 | 0 | 0 | 20.1 | 0 | 27 | 0 | 298.3
2022-04-11 | 20:00 | 286.2 | 78.3 | 117.9 | 50.4 | － | 18.9 | 0 | 0 | 20.7 | 0 | 0 | 0 | 286.2
2022-04-11 | 21:00 | 269.8 | 78.3 | 105.3 | 47.2 | － | 18.9 | 0 | 0 | 20.1 | 0 | 0 | 0 | 269.8
2022-04-11 | 22:00 | 252.4 | 78.3 | 90.6 | 43.7 | － | 18.9 | 0 | 0 | 20.9 | 0 | 0 | 0 | 252.4
2022-04-11 | 23:00 | 247.3 | 78.3 | 87.3 | 43 | － | 18.9 | 0 | 0 | 19.8 | 0 | 0 | 0 | 247.3
2022-04-12 | 0:00 | 235.4 | 78.3 | 79.3 | 41.8 | － | 18.9 | 0 | 0 | 17.1 | 0 | 0 | 0 | 235.4
2022-04-12 | 1:00 | 236.7 | 78.3 | 82.2 | 42.6 | － | 18.9 | 0 | 0 | 14.7 | 0 | 0 | 0 | 236.7
2022-04-12 | 2:00 | 255 | 78.3 | 102.1 | 47.7 | － | 18.9 | 0 | 0 | 8 | 0 | 0 | 0 | 255
2022-04-12 | 3:00 | 280 | 78.3 | 124.4 | 54.2 | － | 18.9 | 0 | 0 | 4.2 | 0 | 0 | 0 | 280
2022-04-12 | 4:00 | 289 | 78.3 | 131.9 | 56.6 | － | 18.9 | 0 | 0 | 3.3 | 0 | 0 | 0 | 289
2022-04-12 | 5:00 | 283.8128 | 78.3 | 128.0128 | 55.3 | － | 18.9 | 0.9 | 0 | 2.4 | 0 | 0 | 0 | 283.8128
2022-04-12 | 6:00 | 276.387 | 78.3 | 92.0786 | 44.8 | － | 18.9 | 39.9 | -0.2916 | 2.7 | 0 | 0 | 0 | 276.387
2022-04-12 | 7:00 | 278.6407 | 78.3 | 58.4083 | 31.6 | － | 18.9 | 118.5 | -0.8676 | 3.8 | 0 | -30 | 0 | 278.6407
2022-04-12 | 8:00 | 309.0407 | 78.3 | 49.8014 | 27.7 | － | 18.9 | 181.5 | -20.6608 | 3.5 | 0 | -30 | 0 | 309.0407
2022-04-12 | 9:00 | 322.8407 | 78.3 | 50.1 | 23.1 | － | 18.9 | 256.5 | -76.059 | 2 | 0 | -30 | 0 | 322.841
2022-04-12 | 10:00 | 328.7407 | 78.3 | 50.2003 | 21.9 | － | 18.9 | 299.1 | -109.6596 | 1.2 | -1.2 | -30 | 0 | 328.7407
2022-04-12 | 11:00 | 334.4407 | 78.3 | 50.3 | 21.8 | － | 18.9 | 320.4 | -125.2587 | 3.3 | -3.3 | -30 | 0 | 334.4413
2022-04-12 | 12:00 | 317.1407 | 78.3 | 50.0187 | 21.8 | － | 18.9 | 297.3 | -119.178 | 5 | -5 | -30 | 0 | 317.1407
2022-04-12 | 13:00 | 332.5407 | 78.3 | 50.306 | 22.5 | － | 18.9 | 279.5 | -88.6089 | 3.8 | -2.1564 | -30 | 0 | 332.5407
2022-04-12 | 14:00 | 329.0407 | 78.3 | 50.2 | 25.2 | － | 18.9 | 228.5 | -45.5583 | 3.5 | 0 | -30 | 0 | 329.0418
2022-04-12 | 15:00 | 321.1407 | 78.3 | 50.1 | 27.3 | － | 18.9 | 195.7 | -24.7576 | 5.6 | 0 | -30 | 0 | 321.1424
2022-04-12 | 16:00 | 330.5407 | 78.3 | 76.5135 | 34.4 | － | 18.9 | 146.4 | -1.0728 | 7.1 | 0 | -30 | 0 | 330.5407
2022-04-12 | 17:00 | 319.1433 | 78.3 | 102.8843 | 47.4 | － | 18.9 | 60.3 | -0.441 | 11.8 | 0 | 0 | 0 | 319.1433
2022-04-12 | 18:00 | 309.5513 | 78.3 | 104.6513 | 57.3 | － | 18.9 | 4.4 | 0 | 16 | 0 | 30 | 0 | 309.5513
2022-04-12 | 19:00 | 303.8 | 78.3 | 102.5 | 56.7 | － | 18.9 | 0 | 0 | 17.4 | 0 | 30 | 0 | 303.8
2022-04-12 | 20:00 | 288.5 | 78.3 | 90.9 | 53 | － | 18.9 | 0 | 0 | 17.4 | 0 | 30 | 0 | 288.5
2022-04-12 | 21:00 | 269.5 | 78.3 | 77.6 | 49.1 | － | 18.9 | 0 | 0 | 15.6 | 0 | 30 | 0 | 269.5
2022-04-12 | 22:00 | 253 | 78.3 | 66 | 46 | － | 18.9 | 0 | 0 | 13.8 | 0 | 30 | 0 | 253
2022-04-12 | 23:00 | 246.4 | 78.3 | 62.9 | 45.1 | － | 18.9 | 0 | 0 | 11.2 | 0 | 30 | 0 | 246.4
2022-04-13 | 0:00 | 232.6 | 78.3 | 54.7 | 39.8 | － | 18.9 | 0 | 0 | 10.9 | 0 | 30 | 0 | 232.6
2022-04-13 | 1:00 | 234.6 | 78.3 | 86.6 | 40.2 | － | 18.9 | 0 | 0 | 10.6 | 0 | 0 | 0 | 234.6
2022-04-13 | 2:00 | 252.3 | 78.3 | 102.7 | 43.5 | － | 18.9 | 0 | 0 | 8.9 | 0 | 0 | 0 | 252.3
2022-04-13 | 3:00 | 275.4 | 78.3 | 123.7 | 48.3 | － | 18.9 | 0 | 0 | 6.2 | 0 | 0 | 0 | 275.4
2022-04-13 | 4:00 | 287.1 | 78.3 | 136.4 | 51.5 | － | 18.9 | 0 | 0 | 2 | 0 | 0 | 0 | 287.1
2022-04-13 | 5:00 | 279.2128 | 78.3 | 131.0128 | 50.1 | － | 18.9 | 0.9 | 0 | 0 | 0 | 0 | 0 | 279.2128
2022-04-13 | 6:00 | 269.2485 | 78.3 | 94.3741 | 41.6 | － | 18.9 | 36.4 | -0.3256 | 0 | 0 | 0 | 0 | 269.2485
2022-04-13 | 7:00 | 274.9407 | 78.3 | 57.0297 | 30.2 | － | 18.9 | 121.6 | -1.089 | 0 | 0 | -30 | 0 | 274.9407
2022-04-13 | 8:00 | 312.2407 | 78.3 | 49.9 | 24.5 | － | 18.9 | 223.6 | -52.9587 | 0 | 0 | -30 | 0 | 312.2413
2022-04-13 | 9:00 | 331.0407 | 78.3 | 50.3 | 22.3 | － | 18.9 | 291.5 | -100.2585 | 0 | 0 | -30 | 0 | 331.0415
2022-04-13 | 10:00 | 339.8407 | 78.3 | 50.4437 | 21.8 | － | 18.9 | 335.4 | -135.003 | 0 | 0 | -30 | 0 | 339.8407
2022-04-13 | 11:00 | 340.5407 | 78.3 | 50.5002 | 21.8 | － | 18.9 | 330.1 | -129.0595 | 1.2 | -1.2 | -30 | 0 | 340.5407
2022-04-13 | 12:00 | 321.1407 | 78.3 | 50.1006 | 22.1 | － | 18.9 | 288 | -106.2599 | 1.2 | -1.2 | -30 | 0 | 321.1407
2022-04-13 | 13:00 | 333.0407 | 78.3 | 50.301 | 26.7 | － | 18.9 | 213.4 | -25.7603 | 1.2 | 0 | -30 | 0 | 333.0407
2022-04-13 | 14:00 | 328.8407 | 78.3 | 67.5803 | 36.1 | － | 18.9 | 127.3 | -1.1396 | 1.8 | 0 | 0 | 0 | 328.8407
2022-04-13 | 15:00 | 327.8407 | 78.3 | 76.9403 | 43.9 | － | 18.9 | 78.1 | -0.6996 | 2.4 | 0 | 30 | 0 | 327.8407
2022-04-13 | 16:00 | 321.7049 | 78.3 | 89.6977 | 47 | － | 18.9 | 55 | -0.4928 | 3.3 | 0 | 30 | 0 | 321.7049
2022-04-13 | 17:00 | 306.146 | 78.3 | 97.9012 | 49.1 | － | 18.9 | 28.4 | -0.2552 | 3.8 | 0 | 30 | 0 | 306.146
2022-04-13 | 18:00 | 305.9384 | 78.3 | 118.2384 | 54.7 | － | 18.9 | 3.1 | 0 | 2.7 | 0 | 30 | 0 | 305.9384
2022-04-13 | 19:00 | 299.1 | 78.3 | 118.1 | 53.9 | － | 18.9 | 0 | 0 | 2.9 | 0 | 27 | 0 | 299.1
2022-04-13 | 20:00 | 285 | 78.3 | 134.2 | 50.9 | － | 18.9 | 0 | 0 | 2.7 | 0 | 0 | 0 | 285
2022-04-13 | 21:00 | 268.3 | 78.3 | 118.4 | 47.1 | － | 18.9 | 0 | 0 | 5.6 | 0 | 0 | 0 | 268.3
2022-04-13 | 22:00 | 251.8 | 78.3 | 105 | 44 | － | 18.9 | 0 | 0 | 5.6 | 0 | 0 | 0 | 251.8
2022-04-13 | 23:00 | 246.4 | 78.3 | 103.9 | 43.8 | － | 18.9 | 0 | 0 | 1.5 | 0 | 0 | 0 | 246.4
2022-04-14 | 0:00 | 234.7 | 78.3 | 105 | 31 | － | 18.9 | 0 | 0 | 1.5 | 0 | 0 | 0 | 234.7
2022-04-14 | 1:00 | 234.9 | 78.3 | 105.1 | 31.1 | － | 18.9 | 0 | 0 | 1.5 | 0 | 0 | 0 | 234.9
2022-04-14 | 2:00 | 251.4 | 78.3 | 114.4 | 36.9 | － | 18.9 | 0 | 0 | 2.9 | 0 | 0 | 0 | 251.4
2022-04-14 | 3:00 | 272.7 | 78.3 | 124.3 | 46.5 | － | 18.9 | 0 | 0 | 4.7 | 0 | 0 | 0 | 272.7
2022-04-14 | 4:00 | 283 | 78.3 | 128 | 51.6 | － | 18.9 | 0 | 0 | 6.2 | 0 | 0 | 0 | 283
2022-04-14 | 5:00 | 277.7128 | 78.3 | 124.6128 | 46.7 | － | 18.9 | 0.9 | 0 | 8.3 | 0 | 0 | 0 | 277.7128
2022-04-14 | 6:00 | 268.4615 | 78.3 | 110.8615 | 34.1 | － | 18.9 | 17.7 | 0 | 8.6 | 0 | 0 | 0 | 268.4615
2022-04-14 | 7:00 | 266.8434 | 78.3 | 94.5434 | 26.5 | － | 18.9 | 39.5 | 0 | 9.1 | 0 | 0 | 0 | 266.8434
2022-04-14 | 8:00 | 304.01 | 78.3 | 109.71 | 32.9 | － | 18.9 | 51.5 | 0 | 12.7 | 0 | 0 | 0 | 304.01
2022-04-14 | 9:00 | 318.7407 | 78.3 | 108.2407 | 31.9 | － | 18.9 | 70.5 | 0 | 10.9 | 0 | 0 | 0 | 318.7407
2022-04-14 | 10:00 | 318.0407 | 78.3 | 84.3407 | 23.7 | － | 18.9 | 100.7 | 0 | 12.1 | 0 | 0 | 0 | 318.0407
2022-04-14 | 11:00 | 321.6407 | 78.3 | 76.6407 | 22.7 | － | 18.9 | 110 | 0 | 15.1 | 0 | 0 | 0 | 321.6407
2022-04-14 | 12:00 | 305.5407 | 78.3 | 62.8407 | 22 | － | 18.9 | 103.4 | 0 | 20.1 | 0 | 0 | 0 | 305.5407
2022-04-14 | 13:00 | 328.4407 | 78.3 | 80.8407 | 23.1 | － | 18.9 | 107.8 | 0 | 19.5 | 0 | 0 | 0 | 328.4407
2022-04-14 | 14:00 | 329.2407 | 78.3 | 108.7407 | 32.1 | － | 18.9 | 75 | 0 | 16.2 | 0 | 0 | 0 | 329.2407
2022-04-14 | 15:00 | 325.0972 | 78.3 | 123.4972 | 44.2 | － | 18.9 | 49.3 | 0 | 10.9 | 0 | 0 | 0 | 325.0972
2022-04-14 | 16:00 | 328.0665 | 78.3 | 132.6665 | 58.7 | － | 18.9 | 32.4 | 0 | 7.1 | 0 | 0 | 0 | 328.0665
2022-04-14 | 17:00 | 317.4666 | 78.3 | 134.6666 | 64.4 | － | 18.9 | 13.8 | 0 | 7.4 | 0 | 0 | 0 | 317.4666
2022-04-14 | 18:00 | 315.5692 | 78.3 | 141.5692 | 67.9 | － | 18.9 | 1.8 | 0 | 7.1 | 0 | 0 | 0 | 315.5692
2022-04-14 | 19:00 | 303.2 | 78.3 | 134.3 | 64 | － | 18.9 | 0 | 0 | 7.7 | 0 | 0 | 0 | 303.2
2022-04-14 | 20:00 | 290.4 | 78.3 | 128.9 | 52.5 | － | 18.9 | 0 | 0 | 11.8 | 0 | 0 | 0 | 290.4
2022-04-14 | 21:00 | 273.6 | 78.3 | 120.9 | 42.2 | － | 18.9 | 0 | 0 | 13.3 | 0 | 0 | 0 | 273.6
2022-04-14 | 22:00 | 255.6 | 78.3 | 112.6 | 35.2 | － | 18.9 | 0 | 0 | 10.6 | 0 | 0 | 0 | 255.6
2022-04-14 | 23:00 | 250.3 | 78.3 | 109.2 | 33 | － | 18.9 | 0 | 0 | 10.9 | 0 | 0 | 0 | 250.3
2022-04-15 | 0:00 | 238 | 78.3 | 93.9 | 35.4 | － | 18.9 | 0 | 0 | 11.5 | 0 | 0 | 0 | 238
2022-04-15 | 1:00 | 237.5 | 78.3 | 92.5 | 33.6 | － | 18.9 | 0 | 0 | 14.2 | 0 | 0 | 0 | 237.5
2022-04-15 | 2:00 | 253.5 | 78.3 | 99.6 | 43.1 | － | 18.9 | 0 | 0 | 13.6 | 0 | 0 | 0 | 253.5
2022-04-15 | 3:00 | 276.7 | 78.3 | 105 | 58.9 | － | 18.9 | 0 | 0 | 15.6 | 0 | 0 | 0 | 276.7
2022-04-15 | 4:00 | 288.5 | 78.3 | 105.9 | 67.7 | － | 18.9 | 0 | 0 | 17.7 | 0 | 0 | 0 | 288.5
2022-04-15 | 5:00 | 284.3128 | 78.3 | 105.2128 | 59.7 | － | 18.9 | 0.9 | 0 | 21.3 | 0 | 0 | 0 | 284.3128
2022-04-15 | 6:00 | 277.3615 | 78.3 | 99.4615 | 41.7 | － | 18.9 | 17.7 | 0 | 21.3 | 0 | 0 | 0 | 277.3615
2022-04-15 | 7:00 | 284.8151 | 78.3 | 87.5151 | 29.1 | － | 18.9 | 49.7 | 0 | 21.3 | 0 | 0 | 0 | 284.8151
2022-04-15 | 8:00 | 318.4407 | 78.3 | 91.4407 | 31.3 | － | 18.9 | 79 | 0 | 19.5 | 0 | 0 | 0 | 318.4407
2022-04-15 | 9:00 | 326.2407 | 78.3 | 92.6407 | 32.1 | － | 18.9 | 81.2 | 0 | 23.1 | 0 | 0 | 0 | 326.2407
2022-04-15 | 10:00 | 322.0407 | 78.3 | 78.4407 | 24.5 | － | 18.9 | 95 | 0 | 26.9 | 0 | 0 | 0 | 322.0407
2022-04-15 | 11:00 | 319.7407 | 78.3 | 66.3407 | 22.2 | － | 18.9 | 110.9 | 0 | 23.1 | 0 | 0 | 0 | 319.7407
2022-04-15 | 12:00 | 309.0407 | 78.3 | 57.7407 | 21.8 | － | 18.9 | 106 | 0 | 26.3 | 0 | 0 | 0 | 309.0407
2022-04-15 | 13:00 | 327.6407 | 78.3 | 89.2407 | 29.5 | － | 18.9 | 78.1 | 0 | 33.6 | 0 | 0 | 0 | 327.6407
2022-04-15 | 14:00 | 324.6458 | 78.3 | 94.9458 | 34.5 | － | 18.9 | 62.6 | 0 | 35.4 | 0 | 0 | 0 | 324.6458
2022-04-15 | 15:00 | 329.3305 | 78.3 | 97.9305 | 37.9 | － | 18.9 | 55 | 0 | 41.3 | 0 | 0 | 0 | 329.3305
2022-04-15 | 16:00 | 325.5614 | 78.3 | 102.4614 | 46 | － | 18.9 | 35.9 | 0 | 44 | 0 | 0 | 0 | 325.5614
2022-04-15 | 17:00 | 318.905 | 78.3 | 105.405 | 56.9 | － | 18.9 | 16.9 | 0 | 42.5 | 0 | 0 | 0 | 318.905
2022-04-15 | 18:00 | 316.8256 | 78.3 | 106.2256 | 63.1 | － | 18.9 | 2.2 | 0 | 48.1 | 0 | 0 | 0 | 316.8256
2022-04-15 | 19:00 | 307.4 | 78.3 | 104.9 | 55.1 | － | 18.9 | 0 | 0 | 50.2 | 0 | 0 | 0 | 307.4
2022-04-15 | 20:00 | 294 | 78.3 | 101.3 | 44.8 | － | 18.9 | 0 | 0 | 50.7 | 0 | 0 | 0 | 294
2022-04-15 | 21:00 | 275.6 | 78.3 | 93.9 | 34.3 | － | 18.9 | 0 | 0 | 50.2 | 0 | 0 | 0 | 275.6
2022-04-15 | 22:00 | 258.3 | 78.3 | 82.4 | 26.5 | － | 18.9 | 0 | 0 | 52.2 | 0 | 0 | 0 | 258.3
2022-04-15 | 23:00 | 251.4 | 78.3 | 78.8 | 25.2 | － | 18.9 | 0 | 0 | 50.2 | 0 | 0 | 0 | 251.4
2022-04-16 | 0:00 | 239.8 | 78.3 | 46.2 | 44.2 | － | 18.9 | 0 | 0 | 52.2 | 0 | 0 | 0 | 239.8
2022-04-16 | 1:00 | 240.3 | 78.3 | 46.9 | 44.2 | － | 18.9 | 0 | 0 | 52 | 0 | 0 | 0 | 240.3
2022-04-16 | 2:00 | 257.8 | 78.3 | 61.2 | 46.5 | － | 18.9 | 0 | 0 | 52.9 | 0 | 0 | 0 | 257.8
2022-04-16 | 3:00 | 282.3 | 78.3 | 81.6 | 50.1 | － | 18.9 | 0 | 0 | 53.4 | 0 | 0 | 0 | 282.3
2022-04-16 | 4:00 | 291.5 | 78.3 | 90.6 | 51.7 | － | 18.9 | 0 | 0 | 52 | 0 | 0 | 0 | 291.5
2022-04-16 | 5:00 | 286.8128 | 78.3 | 88.8128 | 51.4 | － | 18.9 | 1.3 | 0 | 48.1 | 0 | 0 | 0 | 286.8128
2022-04-16 | 6:00 | 271.587 | 78.3 | 61.1477 | 44 | － | 18.9 | 39.9 | -14.9607 | 44.3 | 0 | 0 | 0 | 271.587
2022-04-16 | 7:00 | 251.4407 | 78.3 | 40.1982 | 33.5 | － | 18.9 | 110.5 | -41.5575 | 41.6 | 0 | -30 | 0 | 251.4407
2022-04-16 | 8:00 | 268.0407 | 78.3 | 33.4 | 28 | － | 18.9 | 193 | -91.9575 | 38.4 | 0 | -30 | 0 | 268.0425
2022-04-16 | 9:00 | 282.8407 | 78.3 | 33.7 | 24.2 | － | 18.9 | 273.8 | -148.4743 | 36.3 | -3.8845 | -30 | 0 | 282.8411
2022-04-16 | 10:00 | 285.3407 | 78.3 | 33.8 | 22.3 | － | 18.9 | 333.7 | -195.0194 | 37.8 | -14.4279 | -30 | 0 | 285.3528
2022-04-16 | 11:00 | 283.0407 | 78.3 | 33.7005 | 21.8 | － | 18.9 | 362.9 | -220.7965 | 39.3 | -21.0633 | -30 | 0 | 283.0407
2022-04-16 | 12:00 | 271.0407 | 78.3 | 33.5 | 21.8 | － | 18.9 | 370 | -234.3257 | 34.2 | -21.3307 | -30 | 0 | 271.0436
2022-04-16 | 13:00 | 271.8407 | 78.3 | 33.5 | 21.9 | － | 18.9 | 359.8 | -225.0758 | 29.2 | -14.6734 | -30 | 0 | 271.8508
2022-04-16 | 14:00 | 266.3407 | 78.3 | 33.4 | 22.4 | － | 18.9 | 322.6 | -197.0008 | 24.5 | -6.7475 | -30 | 0 | 266.3516
2022-04-16 | 15:00 | 260.0407 | 78.3 | 33.3003 | 25.2 | － | 18.9 | 253.4 | -134.3596 | 15.3 | 0 | -30 | 0 | 260.0407
2022-04-16 | 16:00 | 267.3407 | 78.3 | 53.0764 | 32.7 | － | 18.9 | 162.8 | -61.1357 | 12.7 | 0 | -30 | 0 | 267.3407
2022-04-16 | 17:00 | 275.2022 | 78.3 | 80.1449 | 45.3 | － | 18.9 | 69.2 | -26.0427 | 9.4 | 0 | 0 | 0 | 275.2022
2022-04-16 | 18:00 | 278.1769 | 78.3 | 77.7769 | 55.2 | － | 18.9 | 6.2 | 0 | 11.8 | 0 | 30 | 0 | 278.1769
2022-04-16 | 19:00 | 283.7 | 78.3 | 88.8 | 57.4 | － | 18.9 | 0 | 0 | 10.3 | 0 | 30 | 0 | 283.7
2022-04-16 | 20:00 | 275.6 | 78.3 | 84.2 | 56.5 | － | 18.9 | 0 | 0 | 7.7 | 0 | 30 | 0 | 275.6
2022-04-16 | 21:00 | 262.5 | 78.3 | 70.4 | 53.7 | － | 18.9 | 0 | 0 | 11.2 | 0 | 30 | 0 | 262.5
2022-04-16 | 22:00 | 246.4 | 78.3 | 56.1 | 51 | － | 18.9 | 0 | 0 | 12.1 | 0 | 30 | 0 | 246.4
2022-04-16 | 23:00 | 240.8 | 78.3 | 50.1 | 49.9 | － | 18.9 | 0 | 0 | 13.6 | 0 | 30 | 0 | 240.8
2022-04-17 | 0:00 | 230.9 | 78.3 | 41.2 | 46.9 | － | 18.9 | 0 | 0 | 15.6 | 0 | 30 | 0 | 230.9
2022-04-17 | 1:00 | 233.8 | 78.3 | 72.9 | 47.2 | － | 18.9 | 0 | 0 | 16.5 | 0 | 0 | 0 | 233.8
2022-04-17 | 2:00 | 253.3 | 78.3 | 89.7 | 50.2 | － | 18.9 | 0 | 0 | 16.2 | 0 | 0 | 0 | 253.3
2022-04-17 | 3:00 | 278.8 | 78.3 | 113.1 | 54.7 | － | 18.9 | 0 | 0 | 13.8 | 0 | 0 | 0 | 278.8
2022-04-17 | 4:00 | 289.4 | 78.3 | 122.8 | 56.7 | － | 18.9 | 0 | 0 | 12.7 | 0 | 0 | 0 | 289.4
2022-04-17 | 5:00 | 282.6692 | 78.3 | 115.2692 | 55.1 | － | 18.9 | 1.8 | 0 | 13.3 | 0 | 0 | 0 | 282.6692
2022-04-17 | 6:00 | 262.9716 | 78.3 | 77.9716 | 44.5 | － | 18.9 | 50.1 | -20.4 | 13.6 | 0 | 0 | 0 | 262.9716
2022-04-17 | 7:00 | 242.0407 | 78.3 | 51.1407 | 32.3 | － | 18.9 | 136.2 | -55.4 | 10.6 | 0 | -30 | 0 | 242.0407
2022-04-17 | 8:00 | 240.3407 | 78.3 | 32.9 | 25.3 | － | 18.9 | 234.7 | -123.5567 | 3.8 | 0 | -30 | 0 | 240.3433
2022-04-17 | 9:00 | 244.2407 | 78.3 | 32.9004 | 22.4 | － | 18.9 | 311.5 | -192.4597 | 2.7 | 0 | -30 | 0 | 244.2407
2022-04-17 | 10:00 | 247.3407 | 78.3 | 33.0007 | 21.9 | － | 18.9 | 354.5 | -231.06 | 1.8 | 0 | -30 | 0 | 247.3407
2022-04-17 | 11:00 | 247.6407 | 78.3 | 33 | 21.8 | － | 18.9 | 369.2 | -244.757 | 1.2 | 0 | -30 | 0 | 247.643
2022-04-17 | 12:00 | 247.4407 | 78.3 | 33 | 21.8 | － | 18.9 | 370.5 | -246.2559 | 1.2 | 0 | -30 | 0 | 247.4441
2022-04-17 | 13:00 | 246.6407 | 78.3 | 33.0005 | 21.8 | － | 18.9 | 359.4 | -235.9598 | 1.2 | 0 | -30 | 0 | 246.6407
2022-04-17 | 14:00 | 240.4407 | 78.3 | 32.905 | 22.2 | － | 18.9 | 322.1 | -205.1643 | 1.2 | 0 | -30 | 0 | 240.4407
2022-04-17 | 15:00 | 236.1407 | 78.3 | 32.8037 | 24.3 | － | 18.9 | 252.9 | -142.2631 | 1.2 | 0 | -30 | 0 | 236.1407
2022-04-17 | 16:00 | 245.1407 | 78.3 | 47.6407 | 30.8 | － | 18.9 | 163.3 | -66.5 | 2.7 | 0 | -30 | 0 | 245.1407
2022-04-17 | 17:00 | 260.4586 | 78.3 | 75.4586 | 42.9 | － | 18.9 | 70.1 | -28.5 | 3.3 | 0 | 0 | 0 | 260.4586
2022-04-17 | 18:00 | 264.4769 | 78.3 | 71.8769 | 52.5 | － | 18.9 | 6.7 | 0 | 6.2 | 0 | 30 | 0 | 264.4769
2022-04-17 | 19:00 | 269.3 | 78.3 | 81.3 | 54.3 | － | 18.9 | 0 | 0 | 6.5 | 0 | 30 | 0 | 269.3
2022-04-17 | 20:00 | 262.7 | 78.3 | 79.2 | 53.9 | － | 18.9 | 0 | 0 | 2.4 | 0 | 30 | 0 | 262.7
2022-04-17 | 21:00 | 250.8 | 78.3 | 71.2 | 52.4 | － | 18.9 | 0 | 0 | 0 | 0 | 30 | 0 | 250.8
2022-04-17 | 22:00 | 234.8 | 78.3 | 57.7 | 49.9 | － | 18.9 | 0 | 0 | 0 | 0 | 30 | 0 | 234.8
2022-04-17 | 23:00 | 229.4 | 78.3 | 53.1 | 49.1 | － | 18.9 | 0 | 0 | 0 | 0 | 30 | 0 | 229.4
2022-04-18 | 0:00 | 221.5 | 78.3 | 53.2 | 40.8 | － | 18.9 | 0 | 0 | 0.3 | 0 | 30 | 0 | 221.5
2022-04-18 | 1:00 | 226.2 | 78.3 | 87.1 | 41.9 | － | 18.9 | 0 | 0 | 0 | 0 | 0 | 0 | 226.2
2022-04-18 | 2:00 | 247.8 | 78.3 | 104.1 | 46.5 | － | 18.9 | 0 | 0 | 0 | 0 | 0 | 0 | 247.8
2022-04-18 | 3:00 | 273.2 | 78.3 | 123.2 | 52.8 | － | 18.9 | 0 | 0 | 0 | 0 | 0 | 0 | 273.2
2022-04-18 | 4:00 | 285.7 | 78.3 | 132.4 | 56.1 | － | 18.9 | 0 | 0 | 0 | 0 | 0 | 0 | 285.7
2022-04-18 | 5:00 | 285.6692 | 78.3 | 131.0692 | 55.6 | － | 18.9 | 1.8 | 0 | 0 | 0 | 0 | 0 | 285.6692
2022-04-18 | 6:00 | 271.9614 | 78.3 | 93.7614 | 43.3 | － | 18.9 | 37.7 | 0 | 0 | 0 | 0 | 0 | 271.9614
2022-04-18 | 7:00 | 267.4407 | 78.3 | 62.0407 | 29.9 | － | 18.9 | 108.3 | 0 | 0 | 0 | -30 | 0 | 267.4407
2022-04-18 | 8:00 | 298.2407 | 78.3 | 49.6017 | 25 | － | 18.9 | 182.8 | -26.361 | 0 | 0 | -30 | 0 | 298.2407
2022-04-18 | 9:00 | 318.0407 | 78.3 | 50.0001 | 22.6 | － | 18.9 | 239.6 | -61.3594 | 0 | 0 | -30 | 0 | 318.0407
2022-04-18 | 10:00 | 329.1407 | 78.3 | 50.2005 | 21.8 | － | 18.9 | 288.4 | -98.4598 | 0 | 0 | -30 | 0 | 329.1407
2022-04-18 | 11:00 | 330.0407 | 78.3 | 50.3008 | 21.8 | － | 18.9 | 284 | -93.2601 | 0 | 0 | -30 | 0 | 330.0407
2022-04-18 | 12:00 | 303.8407 | 78.3 | 49.7 | 21.9 | － | 18.9 | 253.4 | -88.3584 | 0 | 0 | -30 | 0 | 303.8416
2022-04-18 | 13:00 | 321.3407 | 78.3 | 50.1014 | 22.6 | － | 18.9 | 243.1 | -61.9607 | 0.3 | 0 | -30 | 0 | 321.3407
2022-04-18 | 14:00 | 309.0407 | 78.3 | 49.8001 | 26.2 | － | 18.9 | 179.7 | -15.0594 | 1.2 | 0 | -30 | 0 | 309.0407
2022-04-18 | 15:00 | 306.0407 | 78.3 | 66.9407 | 30.6 | － | 18.9 | 138.9 | 0 | 2.4 | 0 | -30 | 0 | 306.0407
2022-04-18 | 16:00 | 297.0407 | 78.3 | 79.2407 | 39.3 | － | 18.9 | 76.3 | 0 | 5 | 0 | 0 | 0 | 297.0407
2022-04-18 | 17:00 | 293.0485 | 78.3 | 76.6485 | 47.1 | － | 18.9 | 36.8 | 0 | 5.3 | 0 | 30 | 0 | 293.0485
2022-04-18 | 18:00 | 306.1949 | 78.3 | 109.7949 | 58.9 | － | 18.9 | 3.5 | 0 | 6.8 | 0 | 30 | 0 | 306.1949
2022-04-18 | 19:00 | 302.7 | 78.3 | 108.9 | 58.6 | － | 18.9 | 0 | 0 | 8 | 0 | 30 | 0 | 302.7
2022-04-18 | 20:00 | 291.2 | 78.3 | 99.6 | 55 | － | 18.9 | 0 | 0 | 9.4 | 0 | 30 | 0 | 291.2
2022-04-18 | 21:00 | 273.6 | 78.3 | 84.5 | 49.8 | － | 18.9 | 0 | 0 | 12.1 | 0 | 30 | 0 | 273.6
2022-04-18 | 22:00 | 255.2 | 78.3 | 66.4 | 44.2 | － | 18.9 | 0 | 0 | 17.4 | 0 | 30 | 0 | 255.2
2022-04-18 | 23:00 | 248.6 | 78.3 | 81.5 | 42.6 | － | 18.9 | 0 | 0 | 18.3 | 0 | 9 | 0 | 248.6
2022-04-19 | 0:00 | 237.4 | 78.3 | 82.4 | 42.7 | － | 18.9 | 0 | 0 | 15.1 | 0 | 0 | 0 | 237.4
2022-04-19 | 1:00 | 240.1 | 78.3 | 87 | 43.5 | － | 18.9 | 0 | 0 | 12.4 | 0 | 0 | 0 | 240.1
2022-04-19 | 2:00 | 258.4 | 78.3 | 101.6 | 46.3 | － | 18.9 | 0 | 0 | 13.3 | 0 | 0 | 0 | 258.4
2022-04-19 | 3:00 | 282.5 | 78.3 | 121.9 | 50.7 | － | 18.9 | 0 | 0 | 12.7 | 0 | 0 | 0 | 282.5
2022-04-19 | 4:00 | 295 | 78.3 | 132.3 | 53.1 | － | 18.9 | 0 | 0 | 12.4 | 0 | 0 | 0 | 295
2022-04-19 | 5:00 | 293.0256 | 78.3 | 129.1256 | 52.4 | － | 18.9 | 2.2 | 0 | 12.1 | 0 | 0 | 0 | 293.0256
2022-04-19 | 6:00 | 282.8383 | 78.3 | 92.767 | 43.5 | － | 18.9 | 43.9 | -4.5287 | 10 | 0 | 0 | 0 | 282.8383
2022-04-19 | 7:00 | 279.2407 | 78.3 | 71.1522 | 33.8 | － | 18.9 | 111.8 | -11.5115 | 6.8 | 0 | -30 | 0 | 279.2407
2022-04-19 | 8:00 | 311.9407 | 78.3 | 49.9032 | 29.8 | － | 18.9 | 180.6 | -21.1625 | 5.6 | 0 | -30 | 0 | 311.9407
2022-04-19 | 9:00 | 322.0407 | 78.3 | 50.1 | 25.1 | － | 18.9 | 250.7 | -73.757 | 2.7 | 0 | -30 | 0 | 322.043
2022-04-19 | 10:00 | 326.2407 | 78.3 | 50.2062 | 22.4 | － | 18.9 | 314.6 | -129.8365 | 3.8 | -2.1291 | -30 | 0 | 326.2407
2022-04-19 | 11:00 | 333.1407 | 78.3 | 50.3009 | 22 | － | 18.9 | 340.3 | -146.6602 | 2.4 | -2.4 | -30 | 0 | 333.1407
2022-04-19 | 12:00 | 315.0407 | 78.3 | 50.092 | 21.8 | － | 18.9 | 349.2 | -173.2513 | 1.5 | -1.5 | -30 | 0 | 315.0407
2022-04-19 | 13:00 | 333.6407 | 78.3 | 50.3 | 21.9 | － | 18.9 | 348.3 | -154.0586 | 1.8 | -1.8 | -30 | 0 | 333.6414
2022-04-19 | 14:00 | 331.4407 | 78.3 | 50.3 | 23.1 | － | 18.9 | 299.5 | -110.6581 | 2 | 0 | -30 | 0 | 331.4419
2022-04-19 | 15:00 | 316.3407 | 78.3 | 50.0016 | 26.3 | － | 18.9 | 230.7 | -58.7609 | 0.9 | 0 | -30 | 0 | 316.3407
2022-04-19 | 16:00 | 321.5407 | 78.3 | 85.1978 | 35.1 | － | 18.9 | 149.1 | -15.3571 | 0.3 | 0 | -30 | 0 | 321.5407
2022-04-19 | 17:00 | 311.3049 | 78.3 | 115.0998 | 47.7 | － | 18.9 | 57.2 | -5.8949 | 0 | 0 | 0 | 0 | 311.3049
2022-04-19 | 18:00 | 306.1513 | 78.3 | 116.0513 | 56.5 | － | 18.9 | 4.4 | 0 | 2 | 0 | 30 | 0 | 306.1513
2022-04-19 | 19:00 | 301.4 | 78.3 | 115.4 | 56.4 | － | 18.9 | 0 | 0 | 2.4 | 0 | 30 | 0 | 301.4
2022-04-19 | 20:00 | 291.7 | 78.3 | 106.9 | 54.3 | － | 18.9 | 0 | 0 | 3.3 | 0 | 30 | 0 | 291.7
2022-04-19 | 21:00 | 275.3 | 78.3 | 94.4 | 51.3 | － | 18.9 | 0 | 0 | 2.4 | 0 | 30 | 0 | 275.3
2022-04-19 | 22:00 | 257.2 | 78.3 | 80.6 | 48.2 | － | 18.9 | 0 | 0 | 1.2 | 0 | 30 | 0 | 257.2
2022-04-19 | 23:00 | 248.8 | 78.3 | 74.6 | 47 | － | 18.9 | 0 | 0 | 0 | 0 | 30 | 0 | 248.8
2022-04-20 | 0:00 | 241.1 | 78.3 | 67.5 | 46.4 | － | 18.9 | 0 | 0 | 0 | 0 | 30 | 0 | 241.1
2022-04-20 | 1:00 | 244.3 | 78.3 | 100.2 | 46.9 | － | 18.9 | 0 | 0 | 0 | 0 | 0 | 0 | 244.3
2022-04-20 | 2:00 | 264 | 78.3 | 116.5 | 50.3 | － | 18.9 | 0 | 0 | 0 | 0 | 0 | 0 | 264
2022-04-20 | 3:00 | 288.1 | 78.3 | 135.6 | 54.7 | － | 18.9 | 0 | 0 | 0.6 | 0 | 0 | 0 | 288.1
2022-04-20 | 4:00 | 299.2 | 78.3 | 144.6 | 56.8 | － | 18.9 | 0 | 0 | 0.6 | 0 | 0 | 0 | 299.2
2022-04-20 | 5:00 | 298.282 | 78.3 | 141.682 | 56.1 | － | 18.9 | 2.7 | 0 | 0.6 | 0 | 0 | 0 | 298.282
2022-04-20 | 6:00 | 295.3664 | 78.3 | 102.8932 | 46 | － | 18.9 | 54.6 | -6.5268 | 1.2 | 0 | 0 | 0 | 295.3664
2022-04-20 | 7:00 | 287.2407 | 78.3 | 58.6043 | 32.3 | － | 18.9 | 146 | -17.4636 | 0.6 | 0 | -30 | 0 | 287.2407
2022-04-20 | 8:00 | 312.4407 | 78.3 | 49.9035 | 26.2 | － | 18.9 | 238.7 | -69.5628 | 0 | 0 | -30 | 0 | 312.4407
2022-04-20 | 9:00 | 328.3407 | 78.3 | 50.204 | 23 | － | 18.9 | 311.9 | -123.9633 | 0 | 0 | -30 | 0 | 328.3407
2022-04-20 | 10:00 | 331.2407 | 78.3 | 50.3 | 22 | － | 18.9 | 354.1 | -162.3593 | 0.3 | -0.3 | -30 | 0 | 331.2407
2022-04-20 | 11:00 | 331.0407 | 78.3 | 50.3003 | 21.8 | － | 18.9 | 367.8 | -176.0596 | 1.8 | -1.8 | -30 | 0 | 331.0407
2022-04-20 | 12:00 | 315.6407 | 78.3 | 50.1057 | 21.8 | － | 18.9 | 362.5 | -185.965 | 2.7 | -2.7 | -30 | 0 | 315.6407
2022-04-20 | 13:00 | 326.1407 | 78.3 | 50.2 | 22.2 | － | 18.9 | 334.5 | -147.9584 | 2 | -2 | -30 | 0 | 326.1416
2022-04-20 | 14:00 | 319.7407 | 78.3 | 50 | 23.6 | － | 18.9 | 288.8 | -111.6555 | 1.8 | 0 | -30 | 0 | 319.7445
2022-04-20 | 15:00 | 317.4407 | 78.3 | 50.0021 | 27 | － | 18.9 | 231.2 | -59.9614 | 2 | 0 | -30 | 0 | 317.4407
2022-04-20 | 16:00 | 323.1407 | 78.3 | 81.2039 | 35 | － | 18.9 | 154.4 | -18.4632 | 3.8 | 0 | -30 | 0 | 323.1407
2022-04-20 | 17:00 | 314.3202 | 78.3 | 103.5876 | 45.8 | － | 18.9 | 66.6 | -7.9674 | 9.1 | 0 | 0 | 0 | 314.3202
2022-04-20 | 18:00 | 306.1769 | 78.3 | 105.9769 | 54.7 | － | 18.9 | 6.2 | 0 | 12.1 | 0 | 30 | 0 | 306.1769
2022-04-20 | 19:00 | 302.1 | 78.3 | 105.8 | 54.6 | － | 18.9 | 0 | 0 | 14.5 | 0 | 30 | 0 | 302.1
2022-04-20 | 20:00 | 289.1 | 78.3 | 91.4 | 51.3 | － | 18.9 | 0 | 0 | 19.2 | 0 | 30 | 0 | 289.1
2022-04-20 | 21:00 | 270.5 | 78.3 | 74.8 | 47.8 | － | 18.9 | 0 | 0 | 20.7 | 0 | 30 | 0 | 270.5
2022-04-20 | 22:00 | 251.8 | 78.3 | 59 | 44.7 | － | 18.9 | 0 | 0 | 20.9 | 0 | 30 | 0 | 251.8
2022-04-20 | 23:00 | 244.6 | 78.3 | 54.6 | 43.9 | － | 18.9 | 0 | 0 | 18.9 | 0 | 30 | 0 | 244.6
2022-04-21 | 0:00 | 235.4 | 78.3 | 68.3 | 21.9 | － | 18.9 | 0 | 0 | 18 | 0 | 30 | 0 | 235.4
2022-04-21 | 1:00 | 236.3 | 78.3 | 101.4 | 22.1 | － | 18.9 | 0 | 0 | 15.6 | 0 | 0 | 0 | 236.3
2022-04-21 | 2:00 | 254 | 78.3 | 118.5 | 25.6 | － | 18.9 | 0 | 0 | 12.7 | 0 | 0 | 0 | 254
2022-04-21 | 3:00 | 280.8 | 78.3 | 137 | 39.8 | － | 18.9 | 0 | 0 | 6.8 | 0 | 0 | 0 | 280.8
2022-04-21 | 4:00 | 291.7 | 78.3 | 141.2 | 48.3 | － | 18.9 | 0 | 0 | 5 | 0 | 0 | 0 | 291.7
2022-04-21 | 5:00 | 287.7692 | 78.3 | 138.7692 | 42.9 | － | 18.9 | 1.8 | 0 | 7.1 | 0 | 0 | 0 | 287.7692
2022-04-21 | 6:00 | 273.7307 | 78.3 | 119.8307 | 26 | － | 18.9 | 19.5 | 0 | 11.2 | 0 | 0 | 0 | 273.7307
2022-04-21 | 7:00 | 272.0459 | 78.3 | 96.0459 | 21.9 | － | 18.9 | 47.5 | 0 | 9.4 | 0 | 0 | 0 | 272.0459
2022-04-21 | 8:00 | 307.8074 | 78.3 | 113.3074 | 23.7 | － | 18.9 | 62.1 | 0 | 11.5 | 0 | 0 | 0 | 307.8074
2022-04-21 | 9:00 | 326.6894 | 78.3 | 124.1894 | 27.4 | － | 18.9 | 62.6 | 0 | 15.3 | 0 | 0 | 0 | 326.6894
2022-04-21 | 10:00 | 328.9715 | 78.3 | 127.3715 | 29.3 | － | 18.9 | 64.8 | 0 | 10.3 | 0 | 0 | 0 | 328.9715
2022-04-21 | 11:00 | 338.6433 | 78.3 | 136.9433 | 38.1 | － | 18.9 | 55.5 | 0 | 10.9 | 0 | 0 | 0 | 338.6433
2022-04-21 | 12:00 | 323.692 | 78.3 | 131.492 | 32.5 | － | 18.9 | 51.9 | 0 | 10.6 | 0 | 0 | 0 | 323.692
2022-04-21 | 13:00 | 338.4716 | 78.3 | 138.9716 | 41.2 | － | 18.9 | 46.6 | 0 | 14.5 | 0 | 0 | 0 | 338.4716
2022-04-21 | 14:00 | 339.0254 | 78.3 | 141.9254 | 47.9 | － | 18.9 | 39.9 | 0 | 12.1 | 0 | 0 | 0 | 339.0254
2022-04-21 | 15:00 | 334.164 | 78.3 | 144.264 | 57.1 | － | 18.9 | 24.4 | 0 | 11.2 | 0 | 0 | 0 | 334.164
2022-04-21 | 16:00 | 332.3358 | 78.3 | 144.4358 | 58.5 | － | 18.9 | 15.1 | 0 | 17.1 | 0 | 0 | 0 | 332.3358
2022-04-21 | 17:00 | 320.6025 | 78.3 | 144.1025 | 57.1 | － | 18.9 | 8.9 | 0 | 13.3 | 0 | 0 | 0 | 320.6025
2022-04-21 | 18:00 | 322.5256 | 78.3 | 146.9256 | 67.9 | － | 18.9 | 2.2 | 0 | 8.3 | 0 | 0 | 0 | 322.5256
2022-04-21 | 19:00 | 312.1 | 78.3 | 144.8 | 65.4 | － | 18.9 | 0 | 0 | 4.7 | 0 | 0 | 0 | 312.1
2022-04-21 | 20:00 | 300.2 | 78.3 | 143.6 | 56.5 | － | 18.9 | 0 | 0 | 2.9 | 0 | 0 | 0 | 300.2
2022-04-21 | 21:00 | 281.6 | 78.3 | 139.2 | 43.7 | － | 18.9 | 0 | 0 | 1.5 | 0 | 0 | 0 | 281.6
2022-04-21 | 22:00 | 262.3 | 78.3 | 130.4 | 32.3 | － | 18.9 | 0 | 0 | 2.4 | 0 | 0 | 0 | 262.3
2022-04-21 | 23:00 | 254.2 | 78.3 | 123.6 | 27.8 | － | 18.9 | 0 | 0 | 5.6 | 0 | 0 | 0 | 254.2
2022-04-22 | 0:00 | 239.4 | 78.3 | 88.9 | 45 | － | 18.9 | 0 | 0 | 8.3 | 0 | 0 | 0 | 239.4
2022-04-22 | 1:00 | 242 | 78.3 | 87.4 | 44.7 | － | 18.9 | 0 | 0 | 12.7 | 0 | 0 | 0 | 242
2022-04-22 | 2:00 | 261 | 78.3 | 102.4 | 47.6 | － | 18.9 | 0 | 0 | 13.8 | 0 | 0 | 0 | 261
2022-04-22 | 3:00 | 283.6 | 78.3 | 120.8 | 51.4 | － | 18.9 | 0 | 0 | 14.2 | 0 | 0 | 0 | 283.6
2022-04-22 | 4:00 | 293.1 | 78.3 | 127.1 | 52.8 | － | 18.9 | 0 | 0 | 16 | 0 | 0 | 0 | 293.1
2022-04-22 | 5:00 | 290.082 | 78.3 | 120.982 | 51.5 | － | 18.9 | 2.7 | 0 | 17.7 | 0 | 0 | 0 | 290.082
2022-04-22 | 6:00 | 281.3434 | 78.3 | 87.6798 | 43.6 | － | 18.9 | 40.4 | -4.9364 | 17.4 | 0 | 0 | 0 | 281.3434
2022-04-22 | 7:00 | 280.3407 | 78.3 | 64.6984 | 33.6 | － | 18.9 | 117.1 | -14.3577 | 12.1 | 0 | -30 | 0 | 280.3407
2022-04-22 | 8:00 | 308.4407 | 78.3 | 49.8028 | 27 | － | 18.9 | 217.4 | -60.0621 | 7.1 | 0 | -30 | 0 | 308.4407
2022-04-22 | 9:00 | 327.9407 | 78.3 | 50.2 | 23.7 | － | 18.9 | 295.1 | -110.2574 | 2 | 0 | -30 | 0 | 327.9426
2022-04-22 | 10:00 | 332.7407 | 78.3 | 50.3 | 22.2 | － | 18.9 | 342.5 | -149.9202 | 1.2 | -0.73624 | -30 | 0 | 332.7435
2022-04-22 | 11:00 | 332.3407 | 78.3 | 50.3 | 21.9 | － | 18.9 | 362.9 | -169.9592 | 0.6 | -0.6 | -30 | 0 | 332.3408
2022-04-22 | 12:00 | 317.2407 | 78.3 | 50.1004 | 21.8 | － | 18.9 | 367.8 | -189.6597 | 0 | 0 | -30 | 0 | 317.2407
2022-04-22 | 13:00 | 335.3407 | 78.3 | 50.4 | 22 | － | 18.9 | 357.6 | -161.8591 | 0.3 | -0.3 | -30 | 0 | 335.3409
2022-04-22 | 14:00 | 332.5407 | 78.3 | 50.304 | 22.9 | － | 18.9 | 320.4 | -128.5633 | 0.3 | 0 | -30 | 0 | 332.5407
2022-04-22 | 15:00 | 325.2407 | 78.3 | 50.2 | 26.1 | － | 18.9 | 252.5 | -71.0569 | 0.3 | 0 | -30 | 0 | 325.2431
2022-04-22 | 16:00 | 325.5407 | 78.3 | 79.5475 | 34.7 | － | 18.9 | 164.2 | -20.1068 | 0 | 0 | -30 | 0 | 325.5407
2022-04-22 | 17:00 | 314.0279 | 78.3 | 107.6268 | 46.6 | － | 18.9 | 71 | -8.6989 | 0.3 | 0 | 0 | 0 | 314.0279
2022-04-22 | 18:00 | 304.5897 | 78.3 | 112.1897 | 56.5 | － | 18.9 | 7.5 | 0 | 1.2 | 0 | 30 | 0 | 304.5897
2022-04-22 | 19:00 | 301.2 | 78.3 | 115.3 | 57.2 | － | 18.9 | 0 | 0 | 1.5 | 0 | 30 | 0 | 301.2
2022-04-22 | 20:00 | 288.2 | 78.3 | 103.8 | 54.5 | － | 18.9 | 0 | 0 | 2.7 | 0 | 30 | 0 | 288.2
2022-04-22 | 21:00 | 270.9 | 78.3 | 89.7 | 51.3 | － | 18.9 | 0 | 0 | 2.7 | 0 | 30 | 0 | 270.9
2022-04-22 | 22:00 | 254.9 | 78.3 | 77.1 | 48.6 | － | 18.9 | 0 | 0 | 2 | 0 | 30 | 0 | 254.9
2022-04-22 | 23:00 | 249.2 | 78.3 | 73.1 | 47.7 | － | 18.9 | 0 | 0 | 1.2 | 0 | 30 | 0 | 249.2
2022-04-23 | 0:00 | 237.3 | 78.3 | 64.6 | 43.7 | － | 18.9 | 0 | 0 | 1.8 | 0 | 30 | 0 | 237.3
2022-04-23 | 1:00 | 237.9 | 78.3 | 94.9 | 43.8 | － | 18.9 | 0 | 0 | 2 | 0 | 0 | 0 | 237.9
2022-04-23 | 2:00 | 254.1 | 78.3 | 105.8 | 46.9 | － | 18.9 | 0 | 0 | 4.2 | 0 | 0 | 0 | 254.1
2022-04-23 | 3:00 | 276.8 | 78.3 | 122.3 | 52.3 | － | 18.9 | 0 | 0 | 5 | 0 | 0 | 0 | 276.8
2022-04-23 | 4:00 | 286 | 78.3 | 128.7 | 54.5 | － | 18.9 | 0 | 0 | 5.6 | 0 | 0 | 0 | 286
2022-04-23 | 5:00 | 277.182 | 78.3 | 118.382 | 50.9 | － | 18.9 | 2.7 | 0 | 8 | 0 | 0 | 0 | 277.182
2022-04-23 | 6:00 | 246.9845 | 78.3 | 73.1837 | 37.9 | － | 18.9 | 31.5 | -0.4992 | 7.7 | 0 | 0 | 0 | 246.9845
2022-04-23 | 7:00 | 239.5407 | 78.3 | 52.3642 | 28.3 | － | 18.9 | 89.6 | -1.4235 | 3.5 | 0 | -30 | 0 | 239.5407
2022-04-23 | 8:00 | 262.3407 | 78.3 | 48.9 | 23.5 | － | 18.9 | 166.4 | -44.8592 | 1.2 | 0 | -30 | 0 | 262.3408
2022-04-23 | 9:00 | 279.0407 | 78.3 | 49.2237 | 21.8 | － | 18.9 | 238.3 | -97.483 | 0.6 | -0.6 | -30 | 0 | 279.0407
2022-04-23 | 10:00 | 291.8407 | 78.3 | 49.5 | 22.1 | － | 18.9 | 227.2 | -74.1574 | 0 | 0 | -30 | 0 | 291.8426
2022-04-23 | 11:00 | 276.2407 | 78.3 | 49.2 | 23.7 | － | 18.9 | 177.5 | -41.3588 | 0 | 0 | -30 | 0 | 276.2412
2022-04-23 | 12:00 | 267.1407 | 78.3 | 49.0023 | 25.7 | － | 18.9 | 143.8 | -18.8617 | 0.3 | 0 | -30 | 0 | 267.1407
2022-04-23 | 13:00 | 284.5407 | 78.3 | 69.6127 | 30.7 | － | 18.9 | 118 | -1.872 | 0.9 | 0 | -30 | 0 | 284.5407
2022-04-23 | 14:00 | 274.4715 | 78.3 | 70.3206 | 36.9 | － | 18.9 | 66.1 | -1.0491 | 5 | 0 | 0 | 0 | 274.4715
2022-04-23 | 15:00 | 270.1101 | 78.3 | 59.6288 | 41.9 | － | 18.9 | 32.8 | -0.5187 | 9.1 | 0 | 30 | 0 | 270.1101
2022-04-23 | 16:00 | 273.6794 | 78.3 | 71.2251 | 45.3 | － | 18.9 | 15.5 | -0.2457 | 14.7 | 0 | 30 | 0 | 273.6794
2022-04-23 | 17:00 | 277.4461 | 78.3 | 78.1748 | 47.4 | － | 18.9 | 8 | -0.1287 | 16.8 | 0 | 30 | 0 | 277.4461
2022-04-23 | 18:00 | 283.3256 | 78.3 | 89.8256 | 51.4 | － | 18.9 | 2.2 | 0 | 12.7 | 0 | 30 | 0 | 283.3256
2022-04-23 | 19:00 | 277.9 | 78.3 | 95 | 52.2 | － | 18.9 | 0 | 0 | 6.5 | 0 | 27 | 0 | 277.9
2022-04-23 | 20:00 | 266.9 | 78.3 | 109.6 | 48 | － | 18.9 | 0 | 0 | 12.1 | 0 | 0 | 0 | 266.9
2022-04-23 | 21:00 | 252.8 | 78.3 | 99.2 | 44.9 | － | 18.9 | 0 | 0 | 11.5 | 0 | 0 | 0 | 252.8
2022-04-23 | 22:00 | 237.6 | 78.3 | 85.6 | 41.2 | － | 18.9 | 0 | 0 | 13.6 | 0 | 0 | 0 | 237.6
2022-04-23 | 23:00 | 231.8 | 78.3 | 80.9 | 39.9 | － | 18.9 | 0 | 0 | 13.8 | 0 | 0 | 0 | 231.8
2022-04-24 | 0:00 | 223.2 | 78.3 | 80.7 | 29.1 | － | 18.9 | 0 | 0 | 16.2 | 0 | 0 | 0 | 223.2
2022-04-24 | 1:00 | 224 | 78.3 | 82.1 | 30 | － | 18.9 | 0 | 0 | 14.7 | 0 | 0 | 0 | 224
2022-04-24 | 2:00 | 240.3 | 78.3 | 92.6 | 40.7 | － | 18.9 | 0 | 0 | 9.8 | 0 | 0 | 0 | 240.3
2022-04-24 | 3:00 | 263.1 | 78.3 | 99.1 | 58.5 | － | 18.9 | 0 | 0 | 8.3 | 0 | 0 | 0 | 263.1
2022-04-24 | 4:00 | 270.9 | 78.3 | 99.8 | 63.6 | － | 18.9 | 0 | 0 | 10.3 | 0 | 0 | 0 | 270.9
2022-04-24 | 5:00 | 261.9692 | 78.3 | 98.5692 | 55.5 | － | 18.9 | 1.8 | 0 | 8.9 | 0 | 0 | 0 | 261.9692
2022-04-24 | 6:00 | 236.9025 | 78.3 | 89.0025 | 35.8 | － | 18.9 | 8.4 | 0 | 6.5 | 0 | 0 | 0 | 236.9025
2022-04-24 | 7:00 | 230.2358 | 78.3 | 77.7358 | 27.2 | － | 18.9 | 16 | 0 | 12.1 | 0 | 0 | 0 | 230.2358
2022-04-24 | 8:00 | 245.3332 | 78.3 | 77.5332 | 27 | － | 18.9 | 28 | 0 | 15.6 | 0 | 0 | 0 | 245.3332
2022-04-24 | 9:00 | 253.4947 | 78.3 | 77.3947 | 26.8 | － | 18.9 | 43 | 0 | 9.1 | 0 | 0 | 0 | 253.4947
2022-04-24 | 10:00 | 256.4689 | 78.3 | 68.7689 | 23.8 | － | 18.9 | 59 | 0 | 7.7 | 0 | 0 | 0 | 256.4689
2022-04-24 | 11:00 | 260.0715 | 78.3 | 65.8715 | 23.2 | － | 18.9 | 65.2 | 0 | 8.6 | 0 | 0 | 0 | 260.0715
2022-04-24 | 12:00 | 256.6407 | 78.3 | 51.7407 | 22 | － | 18.9 | 76.3 | 0 | 9.4 | 0 | 0 | 0 | 256.6407
2022-04-24 | 13:00 | 252.8458 | 78.3 | 60.1458 | 22.4 | － | 18.9 | 64.8 | 0 | 8.3 | 0 | 0 | 0 | 252.8458
2022-04-24 | 14:00 | 251.192 | 78.3 | 71.692 | 24.7 | － | 18.9 | 53.2 | 0 | 4.4 | 0 | 0 | 0 | 251.192
2022-04-24 | 15:00 | 244.8229 | 78.3 | 80.2229 | 28.5 | － | 18.9 | 34.2 | 0 | 4.7 | 0 | 0 | 0 | 244.8229
2022-04-24 | 16:00 | 248.7819 | 78.3 | 88.6819 | 35.1 | － | 18.9 | 23.1 | 0 | 4.7 | 0 | 0 | 0 | 248.7819
2022-04-24 | 17:00 | 259.4717 | 78.3 | 97.7717 | 52.3 | － | 18.9 | 10.2 | 0 | 2 | 0 | 0 | 0 | 259.4717
2022-04-24 | 18:00 | 269.3256 | 78.3 | 100.8256 | 67.9 | － | 18.9 | 2.2 | 0 | 1.2 | 0 | 0 | 0 | 269.3256
2022-04-24 | 19:00 | 270 | 78.3 | 104.6 | 67.9 | － | 18.9 | 0 | 0 | 0.3 | 0 | 0 | 0 | 270
2022-04-24 | 20:00 | 260.9 | 78.3 | 99.8 | 63.9 | － | 18.9 | 0 | 0 | 0 | 0 | 0 | 0 | 260.9
2022-04-24 | 21:00 | 246.4 | 78.3 | 97.3 | 51.3 | － | 18.9 | 0 | 0 | 0.6 | 0 | 0 | 0 | 246.4
2022-04-24 | 22:00 | 230.2 | 78.3 | 92.1 | 40 | － | 18.9 | 0 | 0 | 0.9 | 0 | 0 | 0 | 230.2
2022-04-24 | 23:00 | 226 | 78.3 | 90.5 | 37.7 | － | 18.9 | 0 | 0 | 0.6 | 0 | 0 | 0 | 226
2022-04-25 | 0:00 | 217.4 | 78.3 | 76.9 | 42.1 | － | 18.9 | 0 | 0 | 1.2 | 0 | 0 | 0 | 217.4
2022-04-25 | 1:00 | 220.8 | 78.3 | 79.6 | 42.5 | － | 18.9 | 0 | 0 | 1.5 | 0 | 0 | 0 | 220.8
2022-04-25 | 2:00 | 239.4 | 78.3 | 93.3 | 45.6 | － | 18.9 | 0 | 0 | 3.3 | 0 | 0 | 0 | 239.4
2022-04-25 | 3:00 | 264.7 | 78.3 | 113.5 | 50.7 | － | 18.9 | 0 | 0 | 3.3 | 0 | 0 | 0 | 264.7
2022-04-25 | 4:00 | 275 | 78.3 | 122.1 | 53 | － | 18.9 | 0 | 0 | 2.7 | 0 | 0 | 0 | 275
2022-04-25 | 5:00 | 270.7256 | 78.3 | 117.7256 | 51.8 | － | 18.9 | 2.2 | 0 | 1.8 | 0 | 0 | 0 | 270.7256
2022-04-25 | 6:00 | 262.8896 | 78.3 | 92.76 | 45 | － | 18.9 | 28.4 | -1.6704 | 1.2 | 0 | 0 | 0 | 262.8896
2022-04-25 | 7:00 | 269.2407 | 78.3 | 60.8623 | 37.6 | － | 18.9 | 77.2 | -4.5216 | 0.9 | 0 | 0 | 0 | 269.2407
2022-04-25 | 8:00 | 295.0407 | 78.3 | 75.0279 | 34.2 | － | 18.9 | 126 | -7.3872 | 0 | 0 | -30 | 0 | 295.0407
2022-04-25 | 9:00 | 303.0407 | 78.3 | 49.7 | 29.5 | － | 18.9 | 171.7 | -15.0578 | 0 | 0 | -30 | 0 | 303.0422
2022-04-25 | 10:00 | 312.7407 | 78.3 | 49.9 | 25.2 | － | 18.9 | 228.1 | -57.6575 | 0 | 0 | -30 | 0 | 312.7425
2022-04-25 | 11:00 | 324.6407 | 78.3 | 50.1 | 22.4 | － | 18.9 | 291.5 | -106.8589 | 0.3 | 0 | -30 | 0 | 324.6411
2022-04-25 | 12:00 | 316.5407 | 78.3 | 50.0199 | 21.8 | － | 18.9 | 323.9 | -146.3792 | 0 | 0 | -30 | 0 | 316.5407
2022-04-25 | 13:00 | 341.9407 | 78.3 | 50.5028 | 22.6 | － | 18.9 | 304.4 | -103.0621 | 0.3 | 0 | -30 | 0 | 341.9407
2022-04-25 | 14:00 | 315.7407 | 78.3 | 50.0019 | 24.2 | － | 18.9 | 244 | -70.5613 | 0.9 | 0 | -30 | 0 | 315.7407
2022-04-25 | 15:00 | 325.8407 | 78.3 | 50.2 | 25.8 | － | 18.9 | 228.9 | -49.7564 | 3.5 | 0 | -30 | 0 | 325.8436
2022-04-25 | 16:00 | 329.5407 | 78.3 | 86.5767 | 35.9 | － | 18.9 | 138.9 | -8.136 | 9.1 | 0 | -30 | 0 | 329.5407
2022-04-25 | 17:00 | 305.7895 | 78.3 | 104.3399 | 47.3 | － | 18.9 | 47 | -2.7504 | 12.7 | 0 | 0 | 0 | 305.7895
2022-04-25 | 18:00 | 302.6949 | 78.3 | 100.7949 | 55.4 | － | 18.9 | 4 | 0 | 15.3 | 0 | 30 | 0 | 302.6949
2022-04-25 | 19:00 | 299.5 | 78.3 | 97.7 | 54.5 | － | 18.9 | 0 | 0 | 20.1 | 0 | 30 | 0 | 299.5
2022-04-25 | 20:00 | 286.2 | 78.3 | 87.3 | 51.6 | － | 18.9 | 0 | 0 | 20.1 | 0 | 30 | 0 | 286.2
2022-04-25 | 21:00 | 269 | 78.3 | 73 | 47.9 | － | 18.9 | 0 | 0 | 20.9 | 0 | 30 | 0 | 269
2022-04-25 | 22:00 | 252.8 | 78.3 | 59.6 | 44.7 | － | 18.9 | 0 | 0 | 21.3 | 0 | 30 | 0 | 252.8
2022-04-25 | 23:00 | 247.7 | 78.3 | 55.1 | 43.6 | － | 18.9 | 0 | 0 | 21.8 | 0 | 30 | 0 | 247.7
2022-04-26 | 0:00 | 237.8 | 78.3 | 78.2 | 30.7 | － | 18.9 | 0 | 0 | 22.7 | 0 | 9 | 0 | 237.8
2022-04-26 | 1:00 | 237.4 | 78.3 | 87.1 | 30.7 | － | 18.9 | 0 | 0 | 22.4 | 0 | 0 | 0 | 237.4
2022-04-26 | 2:00 | 252.4 | 78.3 | 96.7 | 35.2 | － | 18.9 | 0 | 0 | 23.3 | 0 | 0 | 0 | 252.4
2022-04-26 | 3:00 | 274.7 | 78.3 | 109.2 | 44.1 | － | 18.9 | 0 | 0 | 24.2 | 0 | 0 | 0 | 274.7
2022-04-26 | 4:00 | 284.9 | 78.3 | 113.4 | 47.8 | － | 18.9 | 0 | 0 | 26.5 | 0 | 0 | 0 | 284.9
2022-04-26 | 5:00 | 280.7384 | 78.3 | 108.2384 | 43 | － | 18.9 | 3.1 | 0 | 29.2 | 0 | 0 | 0 | 280.7384
2022-04-26 | 6:00 | 271.5999 | 78.3 | 89.7999 | 31.5 | － | 18.9 | 21.3 | 0 | 31.8 | 0 | 0 | 0 | 271.5999
2022-04-26 | 7:00 | 279.7151 | 78.3 | 74.8151 | 26.2 | － | 18.9 | 48.8 | 0 | 32.7 | 0 | 0 | 0 | 279.7151
2022-04-26 | 8:00 | 311.2407 | 78.3 | 72.8407 | 25.6 | － | 18.9 | 85.2 | 0 | 30.4 | 0 | 0 | 0 | 311.2407
2022-04-26 | 9:00 | 322.2407 | 78.3 | 70.2407 | 24.9 | － | 18.9 | 98.9 | 0 | 31 | 0 | 0 | 0 | 322.2407
2022-04-26 | 10:00 | 326.0407 | 78.3 | 47.6407 | 22.1 | － | 18.9 | 127.8 | 0 | 31.3 | 0 | 0 | 0 | 326.0407
2022-04-26 | 11:00 | 333.7407 | 78.3 | 38.8407 | 21.9 | － | 18.9 | 145.1 | 0 | 30.7 | 0 | 0 | 0 | 333.7407
2022-04-26 | 12:00 | 324.2407 | 78.3 | 57.5407 | 22.9 | － | 18.9 | 116.2 | 0 | 30.4 | 0 | 0 | 0 | 324.2407
2022-04-26 | 13:00 | 337.9407 | 78.3 | 93.5407 | 32.7 | － | 18.9 | 81.2 | 0 | 33.3 | 0 | 0 | 0 | 337.9407
2022-04-26 | 14:00 | 336.5663 | 78.3 | 101.5663 | 37.2 | － | 18.9 | 67.9 | 0 | 32.7 | 0 | 0 | 0 | 336.5663
2022-04-26 | 15:00 | 330.892 | 78.3 | 109.392 | 43.2 | － | 18.9 | 51.9 | 0 | 29.2 | 0 | 0 | 0 | 330.892
2022-04-26 | 16:00 | 328.546 | 78.3 | 122.346 | 58 | － | 18.9 | 26.2 | 0 | 24.8 | 0 | 0 | 0 | 328.546
2022-04-26 | 17:00 | 323.0717 | 78.3 | 127.0717 | 66.4 | － | 18.9 | 10.2 | 0 | 22.2 | 0 | 0 | 0 | 323.0717
2022-04-26 | 18:00 | 322.3256 | 78.3 | 131.1256 | 67.9 | － | 18.9 | 2.2 | 0 | 23.9 | 0 | 0 | 0 | 322.3256
2022-04-26 | 19:00 | 308 | 78.3 | 125.8 | 64.6 | － | 18.9 | 0 | 0 | 20.4 | 0 | 0 | 0 | 308
2022-04-26 | 20:00 | 291.1 | 78.3 | 120.9 | 56.8 | － | 18.9 | 0 | 0 | 16.2 | 0 | 0 | 0 | 291.1
2022-04-26 | 21:00 | 272.4 | 78.3 | 111 | 45.6 | － | 18.9 | 0 | 0 | 18.6 | 0 | 0 | 0 | 272.4
2022-04-26 | 22:00 | 255.6 | 78.3 | 101.2 | 38 | － | 18.9 | 0 | 0 | 19.2 | 0 | 0 | 0 | 255.6
2022-04-26 | 23:00 | 249.6 | 78.3 | 100.9 | 37.9 | － | 18.9 | 0 | 0 | 13.6 | 0 | 0 | 0 | 249.6
2022-04-27 | 0:00 | 240.5 | 78.3 | 103.1 | 27.8 | － | 18.9 | 0 | 0 | 12.4 | 0 | 0 | 0 | 240.5
2022-04-27 | 1:00 | 237 | 78.3 | 103.7 | 28.1 | － | 18.9 | 0 | 0 | 8 | 0 | 0 | 0 | 237
2022-04-27 | 2:00 | 250.6 | 78.3 | 111.8 | 35.7 | － | 18.9 | 0 | 0 | 5.9 | 0 | 0 | 0 | 250.6
2022-04-27 | 3:00 | 272.5 | 78.3 | 117.8 | 54.6 | － | 18.9 | 0 | 0 | 2.9 | 0 | 0 | 0 | 272.5
2022-04-27 | 4:00 | 282.6 | 78.3 | 117.8 | 66.1 | － | 18.9 | 0 | 0 | 1.5 | 0 | 0 | 0 | 282.6
2022-04-27 | 5:00 | 277.582 | 78.3 | 118.082 | 59 | － | 18.9 | 2.7 | 0 | 0.6 | 0 | 0 | 0 | 277.582
2022-04-27 | 6:00 | 269.1819 | 78.3 | 112.0819 | 35.5 | － | 18.9 | 23.5 | 0 | 0.9 | 0 | 0 | 0 | 269.1819
2022-04-27 | 7:00 | 268.2383 | 78.3 | 98.2383 | 25.1 | － | 18.9 | 43.5 | 0 | 4.2 | 0 | 0 | 0 | 268.2383
2022-04-27 | 8:00 | 303.8586 | 78.3 | 103.5586 | 27.2 | － | 18.9 | 66.1 | 0 | 9.8 | 0 | 0 | 0 | 303.8586
2022-04-27 | 9:00 | 324.1407 | 78.3 | 108.3407 | 30.2 | － | 18.9 | 75.4 | 0 | 13 | 0 | 0 | 0 | 324.1407
2022-04-27 | 10:00 | 324.5407 | 78.3 | 101.5407 | 26 | － | 18.9 | 88.3 | 0 | 11.5 | 0 | 0 | 0 | 324.5407
2022-04-27 | 11:00 | 332.5407 | 78.3 | 86.4407 | 22.8 | － | 18.9 | 115.8 | 0 | 10.3 | 0 | 0 | 0 | 332.5407
2022-04-27 | 12:00 | 316.1407 | 78.3 | 82.9407 | 22.7 | － | 18.9 | 105.6 | 0 | 7.7 | 0 | 0 | 0 | 316.1407
2022-04-27 | 13:00 | 329.7407 | 78.3 | 98.9407 | 25 | － | 18.9 | 101.2 | 0 | 7.4 | 0 | 0 | 0 | 329.7407
2022-04-27 | 14:00 | 328.4407 | 78.3 | 109.2407 | 30.8 | － | 18.9 | 84.7 | 0 | 6.5 | 0 | 0 | 0 | 328.4407
2022-04-27 | 15:00 | 309.692 | 78.3 | 114.992 | 39.3 | － | 18.9 | 53.2 | 0 | 5 | 0 | 0 | 0 | 309.692
2022-04-27 | 16:00 | 301.7126 | 78.3 | 115.5126 | 40.8 | － | 18.9 | 40.8 | 0 | 7.4 | 0 | 0 | 0 | 301.7126
2022-04-27 | 17:00 | 295.7307 | 78.3 | 118.3307 | 55.7 | － | 18.9 | 19.5 | 0 | 5 | 0 | 0 | 0 | 295.7307
2022-04-27 | 18:00 | 302.9384 | 78.3 | 129.1384 | 67.9 | － | 18.9 | 3.1 | 0 | 5.6 | 0 | 0 | 0 | 302.9384
2022-04-27 | 19:00 | 296.4 | 78.3 | 125.1 | 67.9 | － | 18.9 | 0 | 0 | 6.2 | 0 | 0 | 0 | 296.4
2022-04-27 | 20:00 | 282.7 | 78.3 | 118.1 | 58.8 | － | 18.9 | 0 | 0 | 8.6 | 0 | 0 | 0 | 282.7
2022-04-27 | 21:00 | 266 | 78.3 | 115.8 | 43.6 | － | 18.9 | 0 | 0 | 9.4 | 0 | 0 | 0 | 266
2022-04-27 | 22:00 | 248.9 | 78.3 | 110.4 | 33.9 | － | 18.9 | 0 | 0 | 7.4 | 0 | 0 | 0 | 248.9
2022-04-27 | 23:00 | 242.5 | 78.3 | 106.9 | 30.4 | － | 18.9 | 0 | 0 | 8 | 0 | 0 | 0 | 242.5
2022-04-28 | 0:00 | 228.7 | 78.3 | 79.2 | 45.5 | － | 18.9 | 0 | 0 | 6.8 | 0 | 0 | 0 | 228.7
2022-04-28 | 1:00 | 227.6 | 78.3 | 78.8 | 45.4 | － | 18.9 | 0 | 0 | 6.2 | 0 | 0 | 0 | 227.6
2022-04-28 | 2:00 | 243.3 | 78.3 | 89.1 | 47.6 | － | 18.9 | 0 | 0 | 9.4 | 0 | 0 | 0 | 243.3
2022-04-28 | 3:00 | 266 | 78.3 | 106.5 | 51.4 | － | 18.9 | 0 | 0 | 10.9 | 0 | 0 | 0 | 266
2022-04-28 | 4:00 | 278.5 | 78.3 | 115.2 | 53.4 | － | 18.9 | 0 | 0 | 12.7 | 0 | 0 | 0 | 278.5
2022-04-28 | 5:00 | 278.1077 | 78.3 | 109.7077 | 52.1 | － | 18.9 | 4.9 | 0 | 14.2 | 0 | 0 | 0 | 278.1077
2022-04-28 | 6:00 | 268.3254 | 78.3 | 77.6729 | 43.9 | － | 18.9 | 43 | -5.5475 | 12.1 | 0 | 0 | 0 | 268.3254
2022-04-28 | 7:00 | 265.2407 | 78.3 | 58.0204 | 34.2 | － | 18.9 | 108.3 | -13.9797 | 11.5 | 0 | -30 | 0 | 265.2407
2022-04-28 | 8:00 | 298.6407 | 78.3 | 49.6 | 28.5 | － | 18.9 | 193.5 | -51.6569 | 11.5 | 0 | -30 | 0 | 298.6431
2022-04-28 | 9:00 | 313.3407 | 78.3 | 49.9028 | 24.2 | － | 18.9 | 268.9 | -106.2621 | 9.4 | 0 | -30 | 0 | 313.3407
2022-04-28 | 10:00 | 321.3407 | 78.3 | 50.1073 | 22.3 | － | 18.9 | 326.6 | -145.2486 | 8.9 | -8.5181 | -30 | 0 | 321.3407
2022-04-28 | 11:00 | 324.7407 | 78.3 | 50.1009 | 21.9 | － | 18.9 | 355 | -169.4602 | 5.3 | -5.3 | -30 | 0 | 324.7407
2022-04-28 | 12:00 | 311.7407 | 78.3 | 49.9714 | 21.8 | － | 18.9 | 361.6 | -188.8307 | 4.2 | -4.2 | -30 | 0 | 311.7407
2022-04-28 | 13:00 | 330.5407 | 78.3 | 50.3002 | 22.1 | － | 18.9 | 351.4 | -160.4595 | 3.3 | -3.3 | -30 | 0 | 330.5407
2022-04-28 | 14:00 | 329.2407 | 78.3 | 50.2 | 23.6 | － | 18.9 | 305.7 | -118.9554 | 1.5 | 0 | -30 | 0 | 329.2446
2022-04-28 | 15:00 | 321.6407 | 78.3 | 50.1023 | 27.7 | － | 18.9 | 235.6 | -60.7616 | 1.8 | 0 | -30 | 0 | 321.6407
2022-04-28 | 16:00 | 318.9407 | 78.3 | 78.6411 | 36.2 | － | 18.9 | 150.4 | -19.4004 | 5.9 | 0 | -30 | 0 | 318.9407
2022-04-28 | 17:00 | 303.2433 | 78.3 | 96.6147 | 47.3 | － | 18.9 | 59.5 | -7.6714 | 10.3 | 0 | 0 | 0 | 303.2433
2022-04-28 | 18:00 | 294.1769 | 78.3 | 93.3769 | 55.4 | － | 18.9 | 6.7 | 0 | 11.5 | 0 | 30 | 0 | 294.1769
2022-04-28 | 19:00 | 289.5 | 78.3 | 96.6 | 56.3 | － | 18.9 | 0 | 0 | 9.4 | 0 | 30 | 0 | 289.5
2022-04-28 | 20:00 | 277.9 | 78.3 | 84.9 | 53.4 | － | 18.9 | 0 | 0 | 12.4 | 0 | 30 | 0 | 277.9
2022-04-28 | 21:00 | 260.4 | 78.3 | 68.9 | 49.6 | － | 18.9 | 0 | 0 | 14.7 | 0 | 30 | 0 | 260.4
2022-04-28 | 22:00 | 242.6 | 78.3 | 51 | 45.8 | － | 18.9 | 0 | 0 | 18.6 | 0 | 30 | 0 | 242.6
2022-04-28 | 23:00 | 237.4 | 78.3 | 48.4 | 45.3 | － | 18.9 | 0 | 0 | 16.5 | 0 | 30 | 0 | 237.4
2022-04-29 | 0:00 | 226.6 | 78.3 | 44.1 | 39.7 | － | 18.9 | 0 | 0 | 15.6 | 0 | 30 | 0 | 226.6
2022-04-29 | 1:00 | 225 | 78.3 | 73 | 37.1 | － | 18.9 | 0 | 0 | 17.7 | 0 | 0 | 0 | 225
2022-04-29 | 2:00 | 238.5 | 78.3 | 75.9 | 48.6 | － | 18.9 | 0 | 0 | 16.8 | 0 | 0 | 0 | 238.5
2022-04-29 | 3:00 | 259.4 | 78.3 | 74.8 | 67.9 | － | 18.9 | 0 | 0 | 19.5 | 0 | 0 | 0 | 259.4
2022-04-29 | 4:00 | 269.1 | 78.3 | 77.5 | 67.9 | － | 18.9 | 0 | 0 | 26.5 | 0 | 0 | 0 | 269.1
2022-04-29 | 5:00 | 260.882 | 78.3 | 76.282 | 57.6 | － | 18.9 | 2.7 | 0 | 27.1 | 0 | 0 | 0 | 260.882
2022-04-29 | 6:00 | 240.0435 | 78.3 | 66.1435 | 27.5 | － | 18.9 | 20 | 0 | 29.2 | 0 | 0 | 0 | 240.0435
2022-04-29 | 7:00 | 244.7537 | 78.3 | 60.8537 | 24.5 | － | 18.9 | 32.4 | 0 | 29.8 | 0 | 0 | 0 | 244.7537
2022-04-29 | 8:00 | 267.0717 | 78.3 | 73.3717 | 35.6 | － | 18.9 | 30.2 | 0 | 30.7 | 0 | 0 | 0 | 267.0717
2022-04-29 | 9:00 | 281.8921 | 78.3 | 76.5921 | 45.5 | － | 18.9 | 35.5 | 0 | 27.1 | 0 | 0 | 0 | 281.8921
2022-04-29 | 10:00 | 286.1562 | 78.3 | 76.2562 | 42.7 | － | 18.9 | 39.9 | 0 | 30.1 | 0 | 0 | 0 | 286.1562
2022-04-29 | 11:00 | 281.8228 | 78.3 | 72.0228 | 32.7 | － | 18.9 | 51 | 0 | 28.9 | 0 | 0 | 0 | 281.8228
2022-04-29 | 12:00 | 264.6561 | 78.3 | 59.5561 | 23.8 | － | 18.9 | 58.1 | 0 | 26 | 0 | 0 | 0 | 264.6561
2022-04-29 | 13:00 | 267.4407 | 78.3 | 46.3407 | 21.9 | － | 18.9 | 71 | 0 | 31 | 0 | 0 | 0 | 267.4407
2022-04-29 | 14:00 | 283.4407 | 78.3 | 56.7407 | 22.9 | － | 18.9 | 75.9 | 0 | 30.7 | 0 | 0 | 0 | 283.4407
2022-04-29 | 15:00 | 265.4305 | 78.3 | 55.9305 | 22.8 | － | 18.9 | 56.8 | 0 | 32.7 | 0 | 0 | 0 | 265.4305
2022-04-29 | 16:00 | 258.8792 | 78.3 | 53.3792 | 22.4 | － | 18.9 | 54.6 | 0 | 31.3 | 0 | 0 | 0 | 258.8792
2022-04-29 | 17:00 | 261.2845 | 78.3 | 70.7845 | 31.6 | － | 18.9 | 31.9 | 0 | 29.8 | 0 | 0 | 0 | 261.2845
2022-04-29 | 18:00 | 267.1384 | 78.3 | 76.0384 | 62.1 | － | 18.9 | 3.5 | 0 | 28.3 | 0 | 0 | 0 | 267.1384
2022-04-29 | 19:00 | 265.7 | 78.3 | 75.8 | 63.5 | － | 18.9 | 0 | 0 | 29.2 | 0 | 0 | 0 | 265.7
2022-04-29 | 20:00 | 256.8 | 78.3 | 76.5 | 54.2 | － | 18.9 | 0 | 0 | 28.9 | 0 | 0 | 0 | 256.8
2022-04-29 | 21:00 | 243.5 | 78.3 | 75.3 | 42.4 | － | 18.9 | 0 | 0 | 28.6 | 0 | 0 | 0 | 243.5
2022-04-29 | 22:00 | 228.6 | 78.3 | 70.1 | 31.5 | － | 18.9 | 0 | 0 | 29.8 | 0 | 0 | 0 | 228.6
2022-04-29 | 23:00 | 222.4 | 78.3 | 67.2 | 28.5 | － | 18.9 | 0 | 0 | 29.5 | 0 | 0 | 0 | 222.4
2022-04-30 | 0:00 | 213.7 | 78.3 | 39.4 | 46.1 | － | 18.9 | 0 | 0 | 31 | 0 | 0 | 0 | 213.7
2022-04-30 | 1:00 | 214.2 | 78.3 | 37.9 | 45.8 | － | 18.9 | 0 | 0 | 33.3 | 0 | 0 | 0 | 214.2
2022-04-30 | 2:00 | 234.2 | 78.3 | 54.3 | 47.6 | － | 18.9 | 0 | 0 | 35.1 | 0 | 0 | 0 | 234.2
2022-04-30 | 3:00 | 259.7 | 78.3 | 80.2 | 50.5 | － | 18.9 | 0 | 0 | 31.8 | 0 | 0 | 0 | 259.7
2022-04-30 | 4:00 | 270 | 78.3 | 94.4 | 52.1 | － | 18.9 | 0 | 0 | 26.3 | 0 | 0 | 0 | 270
2022-04-30 | 5:00 | 264.8384 | 78.3 | 86.9384 | 51.2 | － | 18.9 | 3.5 | 0 | 26 | 0 | 0 | 0 | 264.8384
2022-04-30 | 6:00 | 244.0331 | 78.3 | 79.2331 | 44.9 | － | 18.9 | 47 | -19.1 | 24.8 | 0 | -30 | 0 | 244.0331
2022-04-30 | 7:00 | 236.1407 | 78.3 | 32.8 | 35.8 | － | 18.9 | 144.6 | -62.8576 | 18.6 | 0 | -30 | 0 | 236.1424
2022-04-30 | 8:00 | 242.8407 | 78.3 | 32.9017 | 30.3 | － | 18.9 | 221.4 | -124.5611 | 15.6 | 0 | -30 | 0 | 242.8407
2022-04-30 | 9:00 | 249.7407 | 78.3 | 33.0003 | 25.6 | － | 18.9 | 295.9 | -187.0596 | 15.1 | 0 | -30 | 0 | 249.7407
2022-04-30 | 10:00 | 254.3407 | 78.3 | 33.105 | 23 | － | 18.9 | 348.3 | -228.7643 | 11.5 | 0 | -30 | 0 | 254.3407
2022-04-30 | 11:00 | 253.4407 | 78.3 | 33.1015 | 22.2 | － | 18.9 | 368.3 | -247.1608 | 9.8 | 0 | -30 | 0 | 253.4407
2022-04-30 | 12:00 | 239.1407 | 78.3 | 32.8 | 21.8 | － | 18.9 | 370 | -258.291 | 7.4 | -1.7599 | -30 | 0 | 239.1491
2022-04-30 | 13:00 | 243.1407 | 78.3 | 32.9 | 22.4 | － | 18.9 | 359 | -242.5554 | 4.2 | 0 | -30 | 0 | 243.1446
2022-04-30 | 14:00 | 239.1407 | 78.3 | 32.804 | 24.1 | － | 18.9 | 322.1 | -209.7633 | 2.7 | 0 | -30 | 0 | 239.1407
2022-04-30 | 15:00 | 240.7407 | 78.3 | 32.9018 | 28.4 | － | 18.9 | 254.7 | -148.9611 | 6.5 | 0 | -30 | 0 | 240.7407
2022-04-30 | 16:00 | 246.7407 | 78.3 | 35.4407 | 35.5 | － | 18.9 | 168.6 | -68.6 | 8.6 | 0 | -30 | 0 | 246.7407
2022-04-30 | 17:00 | 252.2407 | 78.3 | 85.6407 | 44.3 | － | 18.9 | 77.6 | -31.6 | 9.1 | 0 | -30 | 0 | 252.2407
2022-04-30 | 18:00 | 250.5282 | 78.3 | 81.2282 | 50.6 | － | 18.9 | 10.6 | 0 | 10.9 | 0 | 0 | 0 | 250.5282
2022-04-30 | 19:00 | 254.5 | 78.3 | 64.1 | 52 | － | 18.9 | 0 | 0 | 11.2 | 0 | 30 | 0 | 254.5
2022-04-30 | 20:00 | 248 | 78.3 | 60.6 | 51.6 | － | 18.9 | 0 | 0 | 8.6 | 0 | 30 | 0 | 248
2022-04-30 | 21:00 | 235.3 | 78.3 | 49.7 | 50.4 | － | 18.9 | 0 | 0 | 8 | 0 | 30 | 0 | 235.3
2022-04-30 | 22:00 | 221.2 | 78.3 | 40.4 | 49.4 | － | 18.9 | 0 | 0 | 4.2 | 0 | 30 | 0 | 221.2
2022-04-30 | 23:00 | 217.5 | 78.3 | 39 | 49.3 | － | 18.9 | 0 | 0 | 2 | 0 | 30 | 0 | 217.5
2022-05-01 | 0:00 | 207.1 | 78.3 | 32.2 | 54 | － | 18.9 | 0 | 0 | 0.3 | 0 | 23.4 | 0 | 207.1
2022-05-01 | 1:00 | 210.6 | 78.3 | 32.3 | 54.5 | － | 18.9 | 0 | 0 | 0.3 | 0 | 26.3 | 0 | 210.6
2022-05-01 | 2:00 | 227 | 78.3 | 42.9 | 56.6 | － | 18.9 | 0 | 0 | 0.3 | 0 | 30 | 0 | 227
2022-05-01 | 3:00 | 250.6 | 78.3 | 71 | 59.8 | － | 18.9 | 0 | 0 | 0.3 | 0 | 22.3 | 0 | 250.6
2022-05-01 | 4:00 | 259.4 | 78.3 | 99.1 | 60.7 | － | 18.9 | 0 | 0 | 2.4 | 0 | 0 | 0 | 259.4
2022-05-01 | 5:00 | 249.2401 | 78.3 | 87.9401 | 59 | － | 18.9 | 3.1 | 0 | 2 | 0 | 0 | 0 | 249.2401
2022-05-01 | 6:00 | 220.7342 | 78.3 | 49.4242 | 51.9 | － | 18.9 | 26.2 | -7.49 | 3.5 | 0 | 0 | 0 | 220.7342
2022-05-01 | 7:00 | 206.2982 | 78.3 | 44.0282 | 45.4 | － | 18.9 | 61.2 | -17.43 | 5.9 | 0 | -30 | 0 | 206.2982
2022-05-01 | 8:00 | 218.4982 | 78.3 | 32.4004 | 39 | － | 18.9 | 124.7 | -52.5022 | 7.7 | 0 | -30 | 0 | 218.4982
2022-05-01 | 9:00 | 219.7982 | 78.3 | 32.4021 | 30.3 | － | 18.9 | 205.9 | -120.1164 | 10 | -5.8875 | -30 | 0 | 219.7982
2022-05-01 | 10:00 | 227.3982 | 78.3 | 32.6 | 26.2 | － | 18.9 | 260 | -158.6009 | 8.9 | -8.9 | -30 | 0 | 227.3991
2022-05-01 | 11:00 | 221.3982 | 78.3 | 32.5 | 24.7 | － | 18.9 | 272.4 | -175.4015 | 9.8 | -9.8 | -30 | 0 | 221.3985
2022-05-01 | 12:00 | 221.1982 | 78.3 | 32.5282 | 22.6 | － | 18.9 | 307 | -208.13 | 9.8 | -9.8 | -30 | 0 | 221.1982
2022-05-01 | 13:00 | 229.6982 | 78.3 | 32.6008 | 22.3 | － | 18.9 | 315.5 | -207.9026 | 17.7 | -17.7 | -30 | 0 | 229.6982
2022-05-01 | 14:00 | 227.3982 | 78.3 | 32.6 | 24.5 | － | 18.9 | 268.9 | -165.8009 | 21.6 | -21.6 | -30 | 0 | 227.3991
2022-05-01 | 15:00 | 212.7982 | 78.3 | 32.3 | 30.9 | － | 18.9 | 178.8 | -102.5969 | 23.9 | -17.7006 | -30 | 0 | 212.8025
2022-05-01 | 16:00 | 227.0982 | 78.3 | 32.6 | 41 | － | 18.9 | 99.8 | -37.4006 | 23.9 | 0 | -30 | 0 | 227.0994
2022-05-01 | 17:00 | 236.5577 | 78.3 | 69.3177 | 50.1 | － | 18.9 | 31.5 | -8.96 | 27.4 | 0 | -30 | 0 | 236.5577
2022-05-01 | 18:00 | 243.2968 | 78.3 | 60.2968 | 54.7 | － | 18.9 | 4 | 0 | 27.1 | 0 | 0 | 0 | 243.2968
2022-05-01 | 19:00 | 246.7 | 78.3 | 42.3 | 56.5 | － | 18.9 | 0 | 0 | 20.7 | 0 | 30 | 0 | 246.7
2022-05-01 | 20:00 | 238.8 | 78.3 | 37 | 55.7 | － | 18.9 | 0 | 0 | 18.9 | 0 | 30 | 0 | 238.8
2022-05-01 | 21:00 | 226.7 | 78.3 | 32.6 | 54.2 | － | 18.9 | 0 | 0 | 18.6 | 0 | 24.1 | 0 | 226.7
2022-05-01 | 22:00 | 212.5 | 78.3 | 32.3 | 52.7 | － | 18.9 | 0 | 0 | 16 | 0 | 14.3 | 0 | 212.5
2022-05-01 | 23:00 | 206.8 | 78.3 | 38.6 | 51.5 | － | 18.9 | 0 | 0 | 19.5 | 0 | 0 | 0 | 206.8
2022-05-02 | 0:00 | 196.3 | 78.3 | 59.7 | 52.3 | － | 18.9 | 0 | 0 | 17.1 | 0 | -30 | 0 | 196.3
2022-05-02 | 1:00 | 200.4 | 78.3 | 60 | 52.3 | － | 18.9 | 0 | 0 | 20.9 | 0 | -30 | 0 | 200.4
2022-05-02 | 2:00 | 220.8 | 78.3 | 44.6 | 54.5 | － | 18.9 | 0 | 0 | 24.5 | 0 | 0 | 0 | 220.8
2022-05-02 | 3:00 | 246.2 | 78.3 | 39 | 58.2 | － | 18.9 | 0 | 0 | 21.8 | 0 | 30 | 0 | 246.2
2022-05-02 | 4:00 | 259.5 | 78.3 | 54.8 | 60.7 | － | 18.9 | 0 | 0 | 16.8 | 0 | 30 | 0 | 259.5
2022-05-02 | 5:00 | 259.5369 | 78.3 | 50.6369 | 60.1 | － | 18.9 | 7.1 | 0 | 14.5 | 0 | 30 | 0 | 259.5369
2022-05-02 | 6:00 | 245.3982 | 78.3 | 79.2982 | 51.2 | － | 18.9 | 63 | -25.6 | 10.3 | 0 | -30 | 0 | 245.3982
2022-05-02 | 7:00 | 229.6982 | 78.3 | 32.6 | 39.1 | － | 18.9 | 149.1 | -65.6996 | 7.4 | 0 | -30 | 0 | 229.7004
2022-05-02 | 8:00 | 244.1982 | 78.3 | 32.9039 | 31.5 | － | 18.9 | 237.4 | -128.3057 | 3.5 | 0 | -30 | 0 | 244.1982
2022-05-02 | 9:00 | 257.3982 | 78.3 | 33.2 | 26 | － | 18.9 | 310.6 | -183.4007 | 3.8 | 0 | -30 | 0 | 257.3993
2022-05-02 | 10:00 | 259.4982 | 78.3 | 33.2006 | 23.1 | － | 18.9 | 353.6 | -222.0024 | 4.4 | 0 | -30 | 0 | 259.4982
2022-05-02 | 11:00 | 261.7982 | 78.3 | 33.3039 | 22.5 | － | 18.9 | 366.5 | -232.4057 | 4.7 | 0 | -30 | 0 | 261.7982
2022-05-02 | 12:00 | 253.7982 | 78.3 | 33.1 | 22.3 | － | 18.9 | 366.1 | -239.1015 | 4.2 | 0 | -30 | 0 | 253.7985
2022-05-02 | 13:00 | 263.1982 | 78.3 | 33.303 | 23.1 | － | 18.9 | 353.6 | -221.1048 | 7.1 | 0 | -30 | 0 | 263.1982
2022-05-02 | 14:00 | 262.2982 | 78.3 | 33.3 | 25.5 | － | 18.9 | 315 | -188.7 | 10 | 0 | -30 | 0 | 262.3
2022-05-02 | 15:00 | 260.0982 | 78.3 | 33.3 | 31.3 | － | 18.9 | 248 | -130.6014 | 10.9 | 0 | -30 | 0 | 260.0986
2022-05-02 | 16:00 | 260.7982 | 78.3 | 46.7982 | 41.1 | － | 18.9 | 158.8 | -64.6 | 11.5 | 0 | -30 | 0 | 260.7982
2022-05-02 | 17:00 | 260.0982 | 78.3 | 85.3982 | 51.9 | － | 18.9 | 67.4 | -27.4 | 15.6 | 0 | -30 | 0 | 260.0982
2022-05-02 | 18:00 | 255.9069 | 78.3 | 75.0069 | 59.2 | － | 18.9 | 8.9 | 0 | 15.6 | 0 | 0 | 0 | 255.9069
2022-05-02 | 19:00 | 258 | 78.3 | 57.5 | 61.2 | － | 18.9 | 0 | 0 | 12.1 | 0 | 30 | 0 | 258
2022-05-02 | 20:00 | 248.1 | 78.3 | 47.9 | 59.7 | － | 18.9 | 0 | 0 | 13.3 | 0 | 30 | 0 | 248.1
2022-05-02 | 21:00 | 235.1 | 78.3 | 40.7 | 58.6 | － | 18.9 | 0 | 0 | 8.6 | 0 | 30 | 0 | 235.1
2022-05-02 | 22:00 | 217.2 | 78.3 | 32.4 | 56.7 | － | 18.9 | 0 | 0 | 5 | 0 | 25.9 | 0 | 217.2
2022-05-02 | 23:00 | 213.9 | 78.3 | 32.3 | 56.7 | － | 18.9 | 0 | 0 | 1.8 | 0 | 25.9 | 0 | 213.9
2022-05-03 | 0:00 | 202.7 | 78.3 | 41.9 | 55.3 | － | 18.9 | 0 | 0 | 8.3 | 0 | 0 | 0 | 202.7
2022-05-03 | 1:00 | 205 | 78.3 | 33.6 | 54.1 | － | 18.9 | 0 | 0 | 20.1 | 0 | 0 | 0 | 205
2022-05-03 | 2:00 | 222.2 | 78.3 | 44.4 | 55.5 | － | 18.9 | 0 | 0 | 25.1 | 0 | 0 | 0 | 222.2
2022-05-03 | 3:00 | 247.5 | 78.3 | 36.2 | 58.7 | － | 18.9 | 0 | 0 | 25.4 | 0 | 30 | 0 | 247.5
2022-05-03 | 4:00 | 259.3 | 78.3 | 54.9 | 61.6 | － | 18.9 | 0 | 0 | 15.6 | 0 | 30 | 0 | 259.3
2022-05-03 | 5:00 | 253.3369 | 78.3 | 47.1369 | 60.4 | － | 18.9 | 7.1 | 0 | 11.5 | 0 | 30 | 0 | 253.3369
2022-05-03 | 6:00 | 235.2982 | 78.3 | 67.3982 | 50.4 | － | 18.9 | 68.3 | -27.8 | 9.8 | 0 | -30 | 0 | 235.2982
2022-05-03 | 7:00 | 219.2982 | 78.3 | 32.4024 | 38.3 | － | 18.9 | 161.1 | -85.3042 | 5.6 | 0 | -30 | 0 | 219.2982
2022-05-03 | 8:00 | 221.9982 | 78.3 | 32.5 | 30.1 | － | 18.9 | 246.7 | -157.1988 | 2.7 | 0 | -30 | 0 | 222.0012
2022-05-03 | 9:00 | 227.0982 | 78.3 | 32.6024 | 25.1 | － | 18.9 | 314.1 | -212.8042 | 0.9 | 0 | -30 | 0 | 227.0982
2022-05-03 | 10:00 | 228.8982 | 78.3 | 32.6 | 22.7 | － | 18.9 | 354.1 | -248.9018 | 1.2 | 0 | -30 | 0 | 228.8982
2022-05-03 | 11:00 | 231.2982 | 78.3 | 32.7004 | 22.3 | － | 18.9 | 366.9 | -259.6022 | 1.8 | 0 | -30 | 0 | 231.2982
2022-05-03 | 12:00 | 232.6982 | 78.3 | 32.7058 | 22.3 | － | 18.9 | 367.4 | -258.7076 | 1.8 | 0 | -30 | 0 | 232.6982
2022-05-03 | 13:00 | 231.8982 | 78.3 | 32.7007 | 22.7 | － | 18.9 | 356.7 | -248.9025 | 1.5 | 0 | -30 | 0 | 231.8982
2022-05-03 | 14:00 | 227.4982 | 78.3 | 32.6048 | 24.5 | － | 18.9 | 321.7 | -219.7066 | 1.2 | 0 | -30 | 0 | 227.4982
2022-05-03 | 15:00 | 223.2982 | 78.3 | 32.5004 | 29.5 | － | 18.9 | 256.5 | -163.6022 | 1.2 | 0 | -30 | 0 | 223.2982
2022-05-03 | 16:00 | 228.6982 | 78.3 | 32.6 | 38.7 | － | 18.9 | 171.3 | -81.4014 | 0.3 | 0 | -30 | 0 | 228.6986
2022-05-03 | 17:00 | 240.9982 | 78.3 | 74.3982 | 50.7 | － | 18.9 | 81.6 | -33.2 | 0.3 | 0 | -30 | 0 | 240.9982
2022-05-03 | 18:00 | 242.1604 | 78.3 | 71.8604 | 59.6 | － | 18.9 | 12.9 | 0 | 0.6 | 0 | 0 | 0 | 242.1604
2022-05-03 | 19:00 | 245.8 | 78.3 | 56.7 | 61.9 | － | 18.9 | 0 | 0 | 0 | 0 | 30 | 0 | 245.8
2022-05-03 | 20:00 | 239.7 | 78.3 | 51.1 | 61.1 | － | 18.9 | 0 | 0 | 0.3 | 0 | 30 | 0 | 239.7
2022-05-03 | 21:00 | 229.3 | 78.3 | 41.1 | 59.5 | － | 18.9 | 0 | 0 | 1.5 | 0 | 30 | 0 | 229.3
2022-05-03 | 22:00 | 214.1 | 78.3 | 32.3 | 57.2 | － | 18.9 | 0 | 0 | 4.2 | 0 | 23.2 | 0 | 214.1
2022-05-03 | 23:00 | 209.9 | 78.3 | 32.2 | 56.6 | － | 18.9 | 0 | 0 | 4.7 | 0 | 19.2 | 0 | 209.9
2022-05-04 | 0:00 | 200.1 | 78.3 | 42.7 | 55.2 | － | 18.9 | 0 | 0 | 5 | 0 | 0 | 0 | 200.1
2022-05-04 | 1:00 | 202.6 | 78.3 | 43.8 | 55.4 | － | 18.9 | 0 | 0 | 6.2 | 0 | 0 | 0 | 202.6
2022-05-04 | 2:00 | 222.5 | 78.3 | 32.5 | 57.7 | － | 18.9 | 0 | 0 | 7.7 | 0 | 27.4 | 0 | 222.5
2022-05-04 | 3:00 | 248.3 | 78.3 | 55.7 | 61.6 | － | 18.9 | 0 | 0 | 3.8 | 0 | 30 | 0 | 248.3
2022-05-04 | 4:00 | 258.8 | 78.3 | 65.8 | 63.1 | － | 18.9 | 0 | 0 | 2.7 | 0 | 30 | 0 | 258.8
2022-05-04 | 5:00 | 253.1636 | 78.3 | 53.0636 | 61.2 | － | 18.9 | 9.3 | 0 | 2.4 | 0 | 30 | 0 | 253.1636
2022-05-04 | 6:00 | 236.1982 | 78.3 | 71.3982 | 50.5 | － | 18.9 | 75.4 | -30.7 | 2.4 | 0 | -30 | 0 | 236.1982
2022-05-04 | 7:00 | 217.8982 | 78.3 | 32.4012 | 38.2 | － | 18.9 | 164.2 | -86.103 | 2 | 0 | -30 | 0 | 217.8982
2022-05-04 | 8:00 | 218.9982 | 78.3 | 32.4022 | 29.9 | － | 18.9 | 249.4 | -160.504 | 0.6 | 0 | -30 | 0 | 218.9982
2022-05-04 | 9:00 | 226.9982 | 78.3 | 32.6 | 25 | － | 18.9 | 315.9 | -215.4999 | 1.8 | 0 | -30 | 0 | 227.0001
2022-05-04 | 10:00 | 231.7982 | 78.3 | 32.7 | 22.8 | － | 18.9 | 353.6 | -247.9992 | 3.5 | 0 | -30 | 0 | 231.8008
2022-05-04 | 11:00 | 234.3982 | 78.3 | 32.7 | 22.3 | － | 18.9 | 366.5 | -258.3987 | 5.3 | -1.1944 | -30 | 0 | 234.4069
2022-05-04 | 12:00 | 234.1982 | 78.3 | 32.7 | 22.3 | － | 18.9 | 367.4 | -259.3489 | 6.2 | -2.2512 | -30 | 0 | 234.1999
2022-05-04 | 13:00 | 234.6982 | 78.3 | 32.7018 | 22.6 | － | 18.9 | 356.3 | -249.3687 | 8 | -2.735 | -30 | 0 | 234.6982
2022-05-04 | 14:00 | 232.5982 | 78.3 | 32.7048 | 24.6 | － | 18.9 | 320.4 | -220.2519 | 8 | -0.0547 | -30 | 0 | 232.5982
2022-05-04 | 15:00 | 234.2982 | 78.3 | 32.7 | 31.5 | － | 18.9 | 240 | -145.6984 | 8.6 | 0 | -30 | 0 | 234.3016
2022-05-04 | 16:00 | 240.8982 | 78.3 | 34.2982 | 41.9 | － | 18.9 | 142.4 | -57.9 | 13 | 0 | -30 | 0 | 240.8982
2022-05-04 | 17:00 | 236.8982 | 78.3 | 69.7982 | 51.3 | － | 18.9 | 59 | -24 | 13.6 | 0 | -30 | 0 | 236.8982
2022-05-04 | 18:00 | 236.3502 | 78.3 | 58.0502 | 57.4 | － | 18.9 | 8.4 | 0 | 15.3 | 0 | 0 | 0 | 236.3502
2022-05-04 | 19:00 | 241.9 | 78.3 | 39.1 | 59.1 | － | 18.9 | 0 | 0 | 16.5 | 0 | 30 | 0 | 241.9
2022-05-04 | 20:00 | 235.1 | 78.3 | 33.6 | 58.3 | － | 18.9 | 0 | 0 | 16 | 0 | 30 | 0 | 235.1
2022-05-04 | 21:00 | 223.9 | 78.3 | 32.5 | 56.9 | － | 18.9 | 0 | 0 | 15.6 | 0 | 21.7 | 0 | 223.9
2022-05-04 | 22:00 | 208.1 | 78.3 | 42.1 | 55.2 | － | 18.9 | 0 | 0 | 13.6 | 0 | 0 | 0 | 208.1
2022-05-04 | 23:00 | 205.5 | 78.3 | 39.9 | 54.8 | － | 18.9 | 0 | 0 | 13.6 | 0 | 0 | 0 | 205.5
2022-05-05 | 0:00 | 195.1 | 78.3 | 32.8 | 53.6 | － | 18.9 | 0 | 0 | 11.5 | 0 | 0 | 0 | 195.1
2022-05-05 | 1:00 | 198.2 | 78.3 | 36.3 | 54.1 | － | 18.9 | 0 | 0 | 10.6 | 0 | 0 | 0 | 198.2
2022-05-05 | 2:00 | 216.3 | 78.3 | 32.4 | 56.8 | － | 18.9 | 0 | 0 | 7.4 | 0 | 22.5 | 0 | 216.3
2022-05-05 | 3:00 | 242.1 | 78.3 | 46.5 | 60.1 | － | 18.9 | 0 | 0 | 8.3 | 0 | 30 | 0 | 242.1
2022-05-05 | 4:00 | 253 | 78.3 | 55.3 | 61.4 | － | 18.9 | 0 | 0 | 9.1 | 0 | 30 | 0 | 253
2022-05-05 | 5:00 | 245.3502 | 78.3 | 41.8502 | 59.3 | － | 18.9 | 8.4 | 0 | 8.6 | 0 | 30 | 0 | 245.3502
2022-05-05 | 6:00 | 221.1982 | 78.3 | 61.6982 | 49.6 | － | 18.9 | 62.6 | -25.5 | 5.6 | 0 | -30 | 0 | 221.1982
2022-05-05 | 7:00 | 208.6982 | 78.3 | 32.2012 | 38.5 | － | 18.9 | 148.6 | -78.403 | 0.6 | 0 | -30 | 0 | 208.6982
2022-05-05 | 8:00 | 221.0982 | 78.3 | 32.5008 | 30.5 | － | 18.9 | 238.7 | -147.8026 | 0 | 0 | -30 | 0 | 221.0982
2022-05-05 | 9:00 | 232.7982 | 78.3 | 32.7 | 25.7 | － | 18.9 | 304.8 | -198.4977 | 0.9 | 0 | -30 | 0 | 232.8023
2022-05-05 | 10:00 | 238.4982 | 78.3 | 32.8032 | 23.1 | － | 18.9 | 346.1 | -233.105 | 2.4 | 0 | -30 | 0 | 238.4982
2022-05-05 | 11:00 | 238.4982 | 78.3 | 32.8 | 22.4 | － | 18.9 | 361.6 | -248.9965 | 3.5 | 0 | -30 | 0 | 238.5035
2022-05-05 | 12:00 | 238.3982 | 78.3 | 32.8028 | 22.3 | － | 18.9 | 363.4 | -251.7046 | 4.4 | 0 | -30 | 0 | 238.3982
2022-05-05 | 13:00 | 245.7982 | 78.3 | 33 | 23.6 | － | 18.9 | 343 | -226.6002 | 5.6 | 0 | -30 | 0 | 245.7998
2022-05-05 | 14:00 | 238.3982 | 78.3 | 32.8017 | 27.5 | － | 18.9 | 280 | -177.7035 | 8.6 | 0 | -30 | 0 | 238.3982
2022-05-05 | 15:00 | 235.6982 | 78.3 | 32.8005 | 34 | － | 18.9 | 205.4 | -115.8023 | 12.1 | 0 | -30 | 0 | 235.6982
2022-05-05 | 16:00 | 233.0982 | 78.3 | 35.2982 | 42.2 | － | 18.9 | 129.6 | -52.7 | 11.5 | 0 | -30 | 0 | 233.0982
2022-05-05 | 17:00 | 232.1416 | 78.3 | 72.0416 | 51.9 | － | 18.9 | 49.3 | -20.1 | 11.8 | 0 | -30 | 0 | 232.1416
2022-05-05 | 18:00 | 241.9369 | 78.3 | 67.0369 | 58.6 | － | 18.9 | 6.7 | 0 | 12.4 | 0 | 0 | 0 | 241.9369
2022-05-05 | 19:00 | 244.9 | 78.3 | 43.8 | 59.7 | － | 18.9 | 0 | 0 | 14.2 | 0 | 30 | 0 | 244.9
2022-05-05 | 20:00 | 236.1 | 78.3 | 35 | 58.3 | － | 18.9 | 0 | 0 | 15.6 | 0 | 30 | 0 | 236.1
2022-05-05 | 21:00 | 223.1 | 78.3 | 32.5 | 56.5 | － | 18.9 | 0 | 0 | 16.5 | 0 | 20.4 | 0 | 223.1
2022-05-05 | 22:00 | 208.1 | 78.3 | 41.6 | 54.8 | － | 18.9 | 0 | 0 | 14.5 | 0 | 0 | 0 | 208.1
2022-05-05 | 23:00 | 205.4 | 78.3 | 37.9 | 54.3 | － | 18.9 | 0 | 0 | 16 | 0 | 0 | 0 | 205.4
2022-05-06 | 0:00 | 195.9 | 78.3 | 34.6 | 48.1 | － | 18.9 | 0 | 0 | 16 | 0 | 0 | 0 | 195.9
2022-05-06 | 1:00 | 197.8 | 78.3 | 37 | 48.5 | － | 18.9 | 0 | 0 | 15.1 | 0 | 0 | 0 | 197.8
2022-05-06 | 2:00 | 216 | 78.3 | 32.4 | 52.4 | － | 18.9 | 0 | 0 | 11.8 | 0 | 22.2 | 0 | 216
2022-05-06 | 3:00 | 241.1 | 78.3 | 45.8 | 57.5 | － | 18.9 | 0 | 0 | 10.6 | 0 | 30 | 0 | 241.1
2022-05-06 | 4:00 | 252.1 | 78.3 | 54.2 | 59.5 | － | 18.9 | 0 | 0 | 11.2 | 0 | 30 | 0 | 252.1
2022-05-06 | 5:00 | 248.2235 | 78.3 | 46.4235 | 57.6 | － | 18.9 | 5.8 | 0 | 11.2 | 0 | 30 | 0 | 248.2235
2022-05-06 | 6:00 | 228.0309 | 78.3 | 43.3438 | 49.4 | － | 18.9 | 30.2 | -1.5129 | 9.4 | 0 | 0 | 0 | 228.0309
2022-05-06 | 7:00 | 226.7982 | 78.3 | 37.4743 | 41.1 | － | 18.9 | 75.4 | -3.7761 | 9.4 | 0 | -30 | 0 | 226.7982
2022-05-06 | 8:00 | 258.2982 | 78.3 | 33.2019 | 37.2 | － | 18.9 | 130.9 | -18.5038 | 8.3 | 0 | -30 | 0 | 258.2982
2022-05-06 | 9:00 | 273.7982 | 78.3 | 33.5052 | 28.9 | － | 18.9 | 201 | -65.6184 | 8.9 | -0.08856 | -30 | 0 | 273.7982
2022-05-06 | 10:00 | 286.3982 | 78.3 | 33.8048 | 24.6 | － | 18.9 | 249.8 | -90.3024 | 8 | -6.7042 | -30 | 0 | 286.3982
2022-05-06 | 11:00 | 286.7982 | 78.3 | 33.8004 | 23.9 | － | 18.9 | 257.8 | -95.9022 | 8 | -8 | -30 | 0 | 286.7982
2022-05-06 | 12:00 | 268.1982 | 78.3 | 33.4608 | 22.3 | － | 18.9 | 260.9 | -115.6626 | 7.4 | -7.4 | -30 | 0 | 268.1982
2022-05-06 | 13:00 | 285.6982 | 78.3 | 33.8 | 22.3 | － | 18.9 | 279.5 | -117.1011 | 6.2 | -6.2 | -30 | 0 | 285.6989
2022-05-06 | 14:00 | 291.8982 | 78.3 | 33.9009 | 23.4 | － | 18.9 | 270.2 | -102.8027 | 5.3 | -5.3 | -30 | 0 | 291.8982
2022-05-06 | 15:00 | 290.9982 | 78.3 | 33.9 | 30.2 | － | 18.9 | 211.6 | -58.1007 | 6.2 | 0 | -30 | 0 | 290.9993
2022-05-06 | 16:00 | 292.4982 | 78.3 | 45.3477 | 41.8 | － | 18.9 | 138.9 | -6.9495 | 6.2 | 0 | -30 | 0 | 292.4982
2022-05-06 | 17:00 | 282.4982 | 78.3 | 67.2363 | 54.4 | － | 18.9 | 60.8 | -3.0381 | 5.9 | 0 | 0 | 0 | 282.4982
2022-05-06 | 18:00 | 274.077 | 78.3 | 67.877 | 62.9 | － | 18.9 | 10.2 | 0 | 5.9 | 0 | 30 | 0 | 274.077
2022-05-06 | 19:00 | 270.6 | 78.3 | 72.6 | 64 | － | 18.9 | 0 | 0 | 6.8 | 0 | 30 | 0 | 270.6
2022-05-06 | 20:00 | 259.4 | 78.3 | 63.3 | 61.8 | － | 18.9 | 0 | 0 | 7.1 | 0 | 30 | 0 | 259.4
2022-05-06 | 21:00 | 243.5 | 78.3 | 47.3 | 57.8 | － | 18.9 | 0 | 0 | 11.2 | 0 | 30 | 0 | 243.5
2022-05-06 | 22:00 | 226.5 | 78.3 | 34.7 | 54.8 | － | 18.9 | 0 | 0 | 9.8 | 0 | 30 | 0 | 226.5
2022-05-06 | 23:00 | 223 | 78.3 | 33.1 | 54.4 | － | 18.9 | 0 | 0 | 8.3 | 0 | 30 | 0 | 223
2022-05-07 | 0:00 | 212.5 | 78.3 | 32.3 | 52.5 | － | 18.9 | 0 | 0 | 9.1 | 0 | 21.4 | 0 | 212.5
2022-05-07 | 1:00 | 212.2 | 78.3 | 32.3 | 53 | － | 18.9 | 0 | 0 | 4.7 | 0 | 25 | 0 | 212.2
2022-05-07 | 2:00 | 228.6 | 78.3 | 43.1 | 55.6 | － | 18.9 | 0 | 0 | 2.7 | 0 | 30 | 0 | 228.6
2022-05-07 | 3:00 | 251 | 78.3 | 63.3 | 59 | － | 18.9 | 0 | 0 | 1.5 | 0 | 30 | 0 | 251
2022-05-07 | 4:00 | 262 | 78.3 | 73.2 | 60.7 | － | 18.9 | 0 | 0 | 0.9 | 0 | 30 | 0 | 262
2022-05-07 | 5:00 | 256.7203 | 78.3 | 61.5203 | 58.7 | － | 18.9 | 9.3 | 0 | 0 | 0 | 30 | 0 | 256.7203
2022-05-07 | 6:00 | 241.5982 | 78.3 | 42.7647 | 48.8 | － | 18.9 | 62.6 | -9.7665 | 0 | 0 | 0 | 0 | 241.5982
2022-05-07 | 7:00 | 237.5982 | 78.3 | 32.8 | 40.8 | － | 18.9 | 118.5 | -21.7017 | 0 | 0 | -30 | 0 | 237.5983
2022-05-07 | 8:00 | 259.3982 | 78.3 | 33.2 | 34.7 | － | 18.9 | 190.3 | -65.999 | 0 | 0 | -30 | 0 | 259.401
2022-05-07 | 9:00 | 272.3982 | 78.3 | 33.5 | 28 | － | 18.9 | 264.9 | -121.1992 | 0 | 0 | -30 | 0 | 272.4008
2022-05-07 | 10:00 | 280.8982 | 78.3 | 33.7 | 23.6 | － | 18.9 | 324.3 | -167.9011 | 0 | 0 | -30 | 0 | 280.8989
2022-05-07 | 11:00 | 289.3982 | 78.3 | 33.8 | 22.4 | － | 18.9 | 355.8 | -189.8018 | 0 | 0 | -30 | 0 | 289.3982
2022-05-07 | 12:00 | 280.6982 | 78.3 | 33.7225 | 22.3 | － | 18.9 | 349.2 | -191.7243 | 0 | 0 | -30 | 0 | 280.6982
2022-05-07 | 13:00 | 286.0982 | 78.3 | 33.8011 | 23.6 | － | 18.9 | 328.8 | -167.3029 | 0.6 | -0.6 | -30 | 0 | 286.0982
2022-05-07 | 14:00 | 283.7982 | 78.3 | 33.7004 | 26.7 | － | 18.9 | 288.8 | -133.5022 | 0.9 | 0 | -30 | 0 | 283.7982
2022-05-07 | 15:00 | 281.7982 | 78.3 | 33.7013 | 31.8 | － | 18.9 | 236.5 | -88.3031 | 0.9 | 0 | -30 | 0 | 281.7982
2022-05-07 | 16:00 | 279.5982 | 78.3 | 34.5464 | 40.5 | － | 18.9 | 160.6 | -25.0482 | 1.8 | 0 | -30 | 0 | 279.5982
2022-05-07 | 17:00 | 279.9982 | 78.3 | 61.2989 | 51.3 | － | 18.9 | 80.8 | -12.6007 | 2 | 0 | 0 | 0 | 279.9982
2022-05-07 | 18:00 | 271.3738 | 78.3 | 67.3738 | 59.7 | － | 18.9 | 13.8 | 0 | 3.3 | 0 | 30 | 0 | 271.3738
2022-05-07 | 19:00 | 267.7 | 78.3 | 76.8 | 61.3 | － | 18.9 | 0 | 0 | 2.4 | 0 | 30 | 0 | 267.7
2022-05-07 | 20:00 | 256.5 | 78.3 | 64.8 | 59.2 | － | 18.9 | 0 | 0 | 5.3 | 0 | 30 | 0 | 256.5
2022-05-07 | 21:00 | 241.8 | 78.3 | 48.2 | 56.4 | － | 18.9 | 0 | 0 | 10 | 0 | 30 | 0 | 241.8
2022-05-07 | 22:00 | 226 | 78.3 | 35.2 | 54.2 | － | 18.9 | 0 | 0 | 9.4 | 0 | 30 | 0 | 226
2022-05-07 | 23:00 | 222.4 | 78.3 | 33.8 | 54 | － | 18.9 | 0 | 0 | 7.4 | 0 | 30 | 0 | 222.4
2022-05-08 | 0:00 | 212.9 | 78.3 | 32.3 | 54.4 | － | 18.9 | 0 | 0 | 9.1 | 0 | 19.9 | 0 | 212.9
2022-05-08 | 1:00 | 210.8 | 78.3 | 32.3 | 53.8 | － | 18.9 | 0 | 0 | 11.5 | 0 | 16 | 0 | 210.8
2022-05-08 | 2:00 | 224.7 | 78.3 | 32.5 | 54.9 | － | 18.9 | 0 | 0 | 16.5 | 0 | 23.6 | 0 | 224.7
2022-05-08 | 3:00 | 245.8 | 78.3 | 43.8 | 57.4 | － | 18.9 | 0 | 0 | 17.4 | 0 | 30 | 0 | 245.8
2022-05-08 | 4:00 | 258.2 | 78.3 | 54 | 58.6 | － | 18.9 | 0 | 0 | 20.1 | 0 | 28.3 | 0 | 258.2
2022-05-08 | 5:00 | 250.3235 | 78.3 | 72.1235 | 57.1 | － | 18.9 | 6.2 | 0 | 17.7 | 0 | 0 | 0 | 250.3235
2022-05-08 | 6:00 | 227.448 | 78.3 | 68.948 | 49.9 | － | 18.9 | 43.5 | -17.7 | 15.6 | 0 | -30 | 0 | 227.448
2022-05-08 | 7:00 | 211.3982 | 78.3 | 32.3 | 41.9 | － | 18.9 | 99.4 | -42.7005 | 13.3 | 0 | -30 | 0 | 211.3995
2022-05-08 | 8:00 | 215.5982 | 78.3 | 32.4022 | 33.7 | － | 18.9 | 181.5 | -112.204 | 13 | 0 | -30 | 0 | 215.5982
2022-05-08 | 9:00 | 221.7982 | 78.3 | 32.5062 | 26.6 | － | 18.9 | 268 | -182.1584 | 11.8 | -2.1497 | -30 | 0 | 221.7982
2022-05-08 | 10:00 | 234.0982 | 78.3 | 32.7 | 22.7 | － | 18.9 | 339.9 | -235.2913 | 11.2 | -4.305 | -30 | 0 | 234.1037
2022-05-08 | 11:00 | 240.4982 | 78.3 | 32.9 | 22.3 | － | 18.9 | 359 | -248.0844 | 9.8 | -2.6117 | -30 | 0 | 240.5039
2022-05-08 | 12:00 | 240.3982 | 78.3 | 32.9 | 22.3 | － | 18.9 | 360.7 | -249.1974 | 6.5 | 0 | -30 | 0 | 240.4026
2022-05-08 | 13:00 | 242.4982 | 78.3 | 32.9 | 23 | － | 18.9 | 349.6 | -234.5965 | 4.4 | 0 | -30 | 0 | 242.5035
2022-05-08 | 14:00 | 244.8982 | 78.3 | 32.904 | 25.6 | － | 18.9 | 311 | -196.0058 | 4.2 | 0 | -30 | 0 | 244.8982
2022-05-08 | 15:00 | 244.7982 | 78.3 | 32.9 | 32 | － | 18.9 | 239.6 | -128.0998 | 1.2 | 0 | -30 | 0 | 244.8002
2022-05-08 | 16:00 | 246.9982 | 78.3 | 46.2982 | 40.9 | － | 18.9 | 155.7 | -63.4 | 0.3 | 0 | -30 | 0 | 246.9982
2022-05-08 | 17:00 | 256.0982 | 78.3 | 64.8982 | 51.9 | － | 18.9 | 70.5 | -28.7 | 0.3 | 0 | 0 | 0 | 256.0982
2022-05-08 | 18:00 | 256.2903 | 78.3 | 58.4903 | 59.5 | － | 18.9 | 11.1 | 0 | 0 | 0 | 30 | 0 | 256.2903
2022-05-08 | 19:00 | 258.5 | 78.3 | 69 | 61.1 | － | 18.9 | 0 | 0 | 1.2 | 0 | 30 | 0 | 258.5
2022-05-08 | 20:00 | 250 | 78.3 | 59.8 | 59.7 | － | 18.9 | 0 | 0 | 3.3 | 0 | 30 | 0 | 250
2022-05-08 | 21:00 | 237.2 | 78.3 | 47.4 | 57.9 | － | 18.9 | 0 | 0 | 4.7 | 0 | 30 | 0 | 237.2
2022-05-08 | 22:00 | 221.1 | 78.3 | 33.6 | 55.9 | － | 18.9 | 0 | 0 | 4.4 | 0 | 30 | 0 | 221.1
2022-05-08 | 23:00 | 217.2 | 78.3 | 32.4 | 55.7 | － | 18.9 | 0 | 0 | 2.4 | 0 | 29.5 | 0 | 217.2
2022-05-09 | 0:00 | 207.8 | 78.3 | 48.8 | 31.2 | － | 18.9 | 0 | 0 | 0.6 | 0 | 30 | 0 | 207.8
2022-05-09 | 1:00 | 206.8 | 78.3 | 56.9 | 30.9 | － | 18.9 | 0 | 0 | 0.3 | 0 | 21.5 | 0 | 206.8
2022-05-09 | 2:00 | 223.4 | 78.3 | 88.7 | 37.5 | － | 18.9 | 0 | 0 | 0 | 0 | 0 | 0 | 223.4
2022-05-09 | 3:00 | 247.2 | 78.3 | 102.1 | 47.9 | － | 18.9 | 0 | 0 | 0 | 0 | 0 | 0 | 247.2
2022-05-09 | 4:00 | 260.3 | 78.3 | 108.9 | 54.2 | － | 18.9 | 0 | 0 | 0 | 0 | 0 | 0 | 260.3
2022-05-09 | 5:00 | 261.2369 | 78.3 | 105.5369 | 50.8 | － | 18.9 | 7.1 | 0 | 0.6 | 0 | 0 | 0 | 261.2369
2022-05-09 | 6:00 | 253.2678 | 78.3 | 82.6678 | 32.8 | － | 18.9 | 36.4 | 0 | 4.2 | 0 | 0 | 0 | 253.2678
2022-05-09 | 7:00 | 260.8982 | 78.3 | 58.0982 | 22.3 | － | 18.9 | 76.8 | 0 | 6.5 | 0 | 0 | 0 | 260.8982
2022-05-09 | 8:00 | 289.5982 | 78.3 | 63.4982 | 23.3 | － | 18.9 | 101.2 | 0 | 4.4 | 0 | 0 | 0 | 289.5982
2022-05-09 | 9:00 | 309.0982 | 78.3 | 80.9982 | 31.2 | － | 18.9 | 95 | 0 | 4.7 | 0 | 0 | 0 | 309.0982
2022-05-09 | 10:00 | 312.2982 | 78.3 | 89.4982 | 36.6 | － | 18.9 | 82.5 | 0 | 6.5 | 0 | 0 | 0 | 312.2982
2022-05-09 | 11:00 | 315.9982 | 78.3 | 96.9982 | 42.3 | － | 18.9 | 70.1 | 0 | 9.4 | 0 | 0 | 0 | 315.9982
2022-05-09 | 12:00 | 300.3982 | 78.3 | 96.9982 | 42.5 | － | 18.9 | 53.7 | 0 | 10 | 0 | 0 | 0 | 300.3982
2022-05-09 | 13:00 | 305.3982 | 78.3 | 100.9982 | 45.8 | － | 18.9 | 52.8 | 0 | 8.6 | 0 | 0 | 0 | 305.3982
2022-05-09 | 14:00 | 316.9982 | 78.3 | 109.3982 | 53.5 | － | 18.9 | 51.9 | 0 | 5 | 0 | 0 | 0 | 316.9982
2022-05-09 | 15:00 | 307.7881 | 78.3 | 109.2881 | 53.6 | － | 18.9 | 43 | 0 | 4.7 | 0 | 0 | 0 | 307.7881
2022-05-09 | 16:00 | 309.0111 | 78.3 | 113.7111 | 58.3 | － | 18.9 | 34.2 | 0 | 5.6 | 0 | 0 | 0 | 309.0111
2022-05-09 | 17:00 | 299.8406 | 78.3 | 116.2406 | 61.1 | － | 18.9 | 19.1 | 0 | 6.2 | 0 | 0 | 0 | 299.8406
2022-05-09 | 18:00 | 297.9535 | 78.3 | 120.8535 | 66.4 | － | 18.9 | 4.4 | 0 | 9.1 | 0 | 0 | 0 | 297.9535
2022-05-09 | 19:00 | 292.1 | 78.3 | 119.4 | 64.9 | － | 18.9 | 0 | 0 | 10.6 | 0 | 0 | 0 | 292.1
2022-05-09 | 20:00 | 280 | 78.3 | 112.4 | 57.4 | － | 18.9 | 0 | 0 | 13 | 0 | 0 | 0 | 280
2022-05-09 | 21:00 | 263.1 | 78.3 | 105.3 | 50.6 | － | 18.9 | 0 | 0 | 10 | 0 | 0 | 0 | 263.1
2022-05-09 | 22:00 | 245.5 | 78.3 | 95.9 | 42.6 | － | 18.9 | 0 | 0 | 9.8 | 0 | 0 | 0 | 245.5
2022-05-09 | 23:00 | 238.7 | 78.3 | 93.9 | 41.1 | － | 18.9 | 0 | 0 | 6.5 | 0 | 0 | 0 | 238.7
2022-05-10 | 0:00 | 227.7 | 78.3 | 73.9 | 51.6 | － | 18.9 | 0 | 0 | 5 | 0 | 0 | 0 | 227.7
2022-05-10 | 1:00 | 227 | 78.3 | 73.5 | 51.6 | － | 18.9 | 0 | 0 | 4.7 | 0 | 0 | 0 | 227
2022-05-10 | 2:00 | 243.8 | 78.3 | 87.9 | 54.3 | － | 18.9 | 0 | 0 | 4.4 | 0 | 0 | 0 | 243.8
2022-05-10 | 3:00 | 268.9 | 78.3 | 110.5 | 58.8 | － | 18.9 | 0 | 0 | 2.4 | 0 | 0 | 0 | 268.9
2022-05-10 | 4:00 | 282.8 | 78.3 | 121.8 | 61.1 | － | 18.9 | 0 | 0 | 2.7 | 0 | 0 | 0 | 282.8
2022-05-10 | 5:00 | 278.4936 | 78.3 | 113.0936 | 59.2 | － | 18.9 | 7.5 | 0 | 1.5 | 0 | 0 | 0 | 278.4936
2022-05-10 | 6:00 | 261.1015 | 78.3 | 69.1698 | 49.8 | － | 18.9 | 47 | -4.0683 | 2 | 0 | 0 | 0 | 261.1015
2022-05-10 | 7:00 | 255.1982 | 78.3 | 48.8 | 39 | － | 18.9 | 114 | -14.1005 | 0.3 | 0 | -30 | 0 | 255.1995
2022-05-10 | 8:00 | 291.8982 | 78.3 | 49.5 | 33 | － | 18.9 | 194.3 | -52.3998 | 0.3 | 0 | -30 | 0 | 291.9002
2022-05-10 | 9:00 | 306.9982 | 78.3 | 49.8 | 26.7 | － | 18.9 | 262.7 | -99.9981 | 0.6 | 0 | -30 | 0 | 307.0019
2022-05-10 | 10:00 | 314.7982 | 78.3 | 49.9 | 22.6 | － | 18.9 | 317.2 | -142.1016 | 0.9 | -0.9 | -30 | 0 | 314.7984
2022-05-10 | 11:00 | 323.0982 | 78.3 | 50.1011 | 22.6 | － | 18.9 | 324.8 | -141.6029 | 2.4 | -2.4 | -30 | 0 | 323.0982
2022-05-10 | 12:00 | 297.4982 | 78.3 | 49.6889 | 22.3 | － | 18.9 | 304.4 | -146.0907 | 4.2 | -4.2 | -30 | 0 | 297.4982
2022-05-10 | 13:00 | 308.2982 | 78.3 | 49.8 | 24.2 | － | 18.9 | 283.5 | -116.4013 | 6.8 | -6.8 | -30 | 0 | 308.2987
2022-05-10 | 14:00 | 304.8982 | 78.3 | 49.7027 | 28 | － | 18.9 | 242.7 | -88.9045 | 6.2 | 0 | -30 | 0 | 304.8982
2022-05-10 | 15:00 | 305.9982 | 78.3 | 49.8032 | 34.5 | － | 18.9 | 190.8 | -42.805 | 6.5 | 0 | -30 | 0 | 305.9982
2022-05-10 | 16:00 | 309.2982 | 78.3 | 82.8074 | 45.4 | － | 18.9 | 118.9 | -10.3092 | 5.3 | 0 | -30 | 0 | 309.2982
2022-05-10 | 17:00 | 300.7849 | 78.3 | 96.1236 | 54.9 | － | 18.9 | 48.8 | -4.2387 | 8 | 0 | 0 | 0 | 300.7849
2022-05-10 | 18:00 | 297.4936 | 78.3 | 90.7936 | 60.8 | － | 18.9 | 7.5 | 0 | 11.2 | 0 | 30 | 0 | 297.4936
2022-05-10 | 19:00 | 289.2 | 78.3 | 88.9 | 60.4 | － | 18.9 | 0 | 0 | 12.7 | 0 | 30 | 0 | 289.2
2022-05-10 | 20:00 | 277.1 | 78.3 | 78.1 | 58.2 | － | 18.9 | 0 | 0 | 13.6 | 0 | 30 | 0 | 277.1
2022-05-10 | 21:00 | 260.1 | 78.3 | 63.7 | 55.4 | － | 18.9 | 0 | 0 | 13.8 | 0 | 30 | 0 | 260.1
2022-05-10 | 22:00 | 240.6 | 78.3 | 48.5 | 52.4 | － | 18.9 | 0 | 0 | 13 | 0 | 29.5 | 0 | 240.6
2022-05-10 | 23:00 | 235 | 78.3 | 48.3 | 52 | － | 18.9 | 0 | 0 | 10 | 0 | 27.5 | 0 | 235
2022-05-11 | 0:00 | 225 | 78.3 | 47.2 | 40.6 | － | 18.9 | 0 | 0 | 10 | 0 | 30 | 0 | 225
2022-05-11 | 1:00 | 225.1 | 78.3 | 73.4 | 40.3 | － | 18.9 | 0 | 0 | 11.2 | 0 | 3 | 0 | 225.1
2022-05-11 | 2:00 | 240.3 | 78.3 | 88 | 44.2 | － | 18.9 | 0 | 0 | 10.9 | 0 | 0 | 0 | 240.3
2022-05-11 | 3:00 | 262.6 | 78.3 | 105.3 | 50.7 | － | 18.9 | 0 | 0 | 9.4 | 0 | 0 | 0 | 262.6
2022-05-11 | 4:00 | 275.1 | 78.3 | 114.6 | 54.4 | － | 18.9 | 0 | 0 | 8.9 | 0 | 0 | 0 | 275.1
2022-05-11 | 5:00 | 273.4401 | 78.3 | 110.5401 | 52.8 | － | 18.9 | 3.5 | 0 | 9.4 | 0 | 0 | 0 | 273.4401
2022-05-11 | 6:00 | 263.7203 | 78.3 | 99.6203 | 48.5 | － | 18.9 | 9.8 | 0 | 8.6 | 0 | 0 | 0 | 263.7203
2022-05-11 | 7:00 | 268.6705 | 78.3 | 96.6705 | 47.3 | － | 18.9 | 17.7 | 0 | 9.8 | 0 | 0 | 0 | 268.6705
2022-05-11 | 8:00 | 303.871 | 78.3 | 111.571 | 52.9 | － | 18.9 | 32.4 | 0 | 9.8 | 0 | 0 | 0 | 303.871
2022-05-11 | 9:00 | 321.2982 | 78.3 | 111.7982 | 52.8 | － | 18.9 | 50.6 | 0 | 8.9 | 0 | 0 | 0 | 321.2982
2022-05-11 | 10:00 | 312.8982 | 78.3 | 83.5982 | 42.2 | － | 18.9 | 79.9 | 0 | 10 | 0 | 0 | 0 | 312.8982
2022-05-11 | 11:00 | 305.7982 | 78.3 | 48.2982 | 31 | － | 18.9 | 120.2 | 0 | 9.1 | 0 | 0 | 0 | 305.7982
2022-05-11 | 12:00 | 285.9982 | 78.3 | 34.2982 | 22.3 | － | 18.9 | 153.1 | 0 | 9.1 | 0 | -30 | 0 | 285.9982
2022-05-11 | 13:00 | 303.4982 | 78.3 | 48.5982 | 24.2 | － | 18.9 | 154.9 | 0 | 8.6 | 0 | -30 | 0 | 303.4982
2022-05-11 | 14:00 | 312.1982 | 78.3 | 53.4982 | 32.4 | － | 18.9 | 123.8 | 0 | 5.3 | 0 | 0 | 0 | 312.1982
2022-05-11 | 15:00 | 303.7982 | 78.3 | 46.6982 | 39.8 | － | 18.9 | 83 | 0 | 7.1 | 0 | 30 | 0 | 303.7982
2022-05-11 | 16:00 | 299.2982 | 78.3 | 76.7982 | 44.2 | － | 18.9 | 60.8 | 0 | 8.3 | 0 | 12 | 0 | 299.2982
2022-05-11 | 17:00 | 294.4379 | 78.3 | 99.3379 | 48.1 | － | 18.9 | 37.7 | 0 | 12.1 | 0 | 0 | 0 | 294.4379
2022-05-11 | 18:00 | 297.2802 | 78.3 | 124.9802 | 58.6 | － | 18.9 | 6.2 | 0 | 10.3 | 0 | 0 | 0 | 297.2802
2022-05-11 | 19:00 | 293.8 | 78.3 | 126.2 | 59.2 | － | 18.9 | 0 | 0 | 11.2 | 0 | 0 | 0 | 293.8
2022-05-11 | 20:00 | 279.5 | 78.3 | 115.7 | 54.8 | － | 18.9 | 0 | 0 | 11.8 | 0 | 0 | 0 | 279.5
2022-05-11 | 21:00 | 262.9 | 78.3 | 103.1 | 49.9 | － | 18.9 | 0 | 0 | 12.7 | 0 | 0 | 0 | 262.9
2022-05-11 | 22:00 | 246.4 | 78.3 | 88.7 | 44.5 | － | 18.9 | 0 | 0 | 16 | 0 | 0 | 0 | 246.4
2022-05-11 | 23:00 | 241.9 | 78.3 | 85.1 | 43.1 | － | 18.9 | 0 | 0 | 16.5 | 0 | 0 | 0 | 241.9
2022-05-12 | 0:00 | 230.3 | 78.3 | 94.9 | 23.5 | － | 18.9 | 0 | 0 | 14.7 | 0 | 0 | 0 | 230.3
2022-05-12 | 1:00 | 229.1 | 78.3 | 94.4 | 23.3 | － | 18.9 | 0 | 0 | 14.2 | 0 | 0 | 0 | 229.1
2022-05-12 | 2:00 | 242.4 | 78.3 | 103.5 | 30.2 | － | 18.9 | 0 | 0 | 11.5 | 0 | 0 | 0 | 242.4
2022-05-12 | 3:00 | 264.2 | 78.3 | 111.4 | 45.3 | － | 18.9 | 0 | 0 | 10.3 | 0 | 0 | 0 | 264.2
2022-05-12 | 4:00 | 275.8 | 78.3 | 114.5 | 55.2 | － | 18.9 | 0 | 0 | 8.9 | 0 | 0 | 0 | 275.8
2022-05-12 | 5:00 | 272.8668 | 78.3 | 112.3668 | 47.7 | － | 18.9 | 5.3 | 0 | 10.3 | 0 | 0 | 0 | 272.8668
2022-05-12 | 6:00 | 261.6807 | 78.3 | 101.1807 | 27.1 | － | 18.9 | 22.6 | 0 | 13.6 | 0 | 0 | 0 | 261.6807
2022-05-12 | 7:00 | 270.0181 | 78.3 | 95.6181 | 23.3 | － | 18.9 | 43 | 0 | 10.9 | 0 | 0 | 0 | 270.0181
2022-05-12 | 8:00 | 303.0982 | 78.3 | 102.6982 | 27.7 | － | 18.9 | 65.2 | 0 | 10.3 | 0 | 0 | 0 | 303.0982
2022-05-12 | 9:00 | 317.4982 | 78.3 | 104.0982 | 29.1 | － | 18.9 | 75.9 | 0 | 11.2 | 0 | 0 | 0 | 317.4982
2022-05-12 | 10:00 | 323.1982 | 78.3 | 103.7982 | 28.6 | － | 18.9 | 81.2 | 0 | 12.4 | 0 | 0 | 0 | 323.1982
2022-05-12 | 11:00 | 326.8982 | 78.3 | 109.9982 | 38.5 | － | 18.9 | 71.4 | 0 | 9.8 | 0 | 0 | 0 | 326.8982
2022-05-12 | 12:00 | 310.7982 | 78.3 | 105.4982 | 31.1 | － | 18.9 | 67.9 | 0 | 9.1 | 0 | 0 | 0 | 310.7982
2022-05-12 | 13:00 | 325.7982 | 78.3 | 113.8982 | 49 | － | 18.9 | 59.5 | 0 | 6.2 | 0 | 0 | 0 | 325.7982
2022-05-12 | 14:00 | 324.6982 | 78.3 | 115.4982 | 55.9 | － | 18.9 | 49.3 | 0 | 6.8 | 0 | 0 | 0 | 324.6982
2022-05-12 | 15:00 | 320.0812 | 78.3 | 117.0812 | 63.8 | － | 18.9 | 35.5 | 0 | 6.5 | 0 | 0 | 0 | 320.0812
2022-05-12 | 16:00 | 319.6941 | 78.3 | 124.8941 | 70 | － | 18.9 | 22.6 | 0 | 5 | 0 | 0 | 0 | 319.6941
2022-05-12 | 17:00 | 310.6871 | 78.3 | 123.9871 | 70 | － | 18.9 | 15.1 | 0 | 4.4 | 0 | 0 | 0 | 310.6871
2022-05-12 | 18:00 | 310.9235 | 78.3 | 127.2235 | 70 | － | 18.9 | 6.2 | 0 | 10.3 | 0 | 0 | 0 | 310.9235
2022-05-12 | 19:00 | 300.2 | 78.3 | 121.8 | 70 | － | 18.9 | 0 | 0 | 11.2 | 0 | 0 | 0 | 300.2
2022-05-12 | 20:00 | 287.9 | 78.3 | 116.9 | 67 | － | 18.9 | 0 | 0 | 6.8 | 0 | 0 | 0 | 287.9
2022-05-12 | 21:00 | 270.7 | 78.3 | 114.1 | 54.1 | － | 18.9 | 0 | 0 | 5.3 | 0 | 0 | 0 | 270.7
2022-05-12 | 22:00 | 251.5 | 78.3 | 109.2 | 40.1 | － | 18.9 | 0 | 0 | 5 | 0 | 0 | 0 | 251.5
2022-05-12 | 23:00 | 245.6 | 78.3 | 108.3 | 38.3 | － | 18.9 | 0 | 0 | 1.8 | 0 | 0 | 0 | 245.6
2022-05-13 | 0:00 | 235.2 | 78.3 | 114.4 | 23.3 | － | 18.9 | 0 | 0 | 0.3 | 0 | 0 | 0 | 235.2
2022-05-13 | 1:00 | 234 | 78.3 | 112.4 | 22.6 | － | 18.9 | 0 | 0 | 1.8 | 0 | 0 | 0 | 234
2022-05-13 | 2:00 | 247.9 | 78.3 | 119.3 | 28.1 | － | 18.9 | 0 | 0 | 3.3 | 0 | 0 | 0 | 247.9
2022-05-13 | 3:00 | 268.8 | 78.3 | 125.5 | 41.7 | － | 18.9 | 0 | 0 | 4.4 | 0 | 0 | 0 | 268.8
2022-05-13 | 4:00 | 279.5 | 78.3 | 127.5 | 50.1 | － | 18.9 | 0 | 0 | 4.7 | 0 | 0 | 0 | 279.5
2022-05-13 | 5:00 | 276.0401 | 78.3 | 126.8401 | 46.7 | － | 18.9 | 3.5 | 0 | 1.8 | 0 | 0 | 0 | 276.0401
2022-05-13 | 6:00 | 264.4037 | 78.3 | 121.5037 | 31.3 | － | 18.9 | 12.4 | 0 | 2 | 0 | 0 | 0 | 264.4037
2022-05-13 | 7:00 | 271.4074 | 78.3 | 119.7074 | 28.1 | － | 18.9 | 24.4 | 0 | 2 | 0 | 0 | 0 | 271.4074
2022-05-13 | 8:00 | 306.2978 | 78.3 | 127.4978 | 47.3 | － | 18.9 | 33.7 | 0 | 0.6 | 0 | 0 | 0 | 306.2978
2022-05-13 | 9:00 | 326.0715 | 78.3 | 129.0715 | 54.5 | － | 18.9 | 45.3 | 0 | 0 | 0 | 0 | 0 | 326.0715
2022-05-13 | 10:00 | 329.5982 | 78.3 | 127.2982 | 44.5 | － | 18.9 | 60.3 | 0 | 0.3 | 0 | 0 | 0 | 329.5982
2022-05-13 | 11:00 | 329.4982 | 78.3 | 125.5982 | 38.2 | － | 18.9 | 67.9 | 0 | 0.6 | 0 | 0 | 0 | 329.4982
2022-05-13 | 12:00 | 310.8982 | 78.3 | 119.6982 | 27 | － | 18.9 | 66.1 | 0 | 0.9 | 0 | 0 | 0 | 310.8982
2022-05-13 | 13:00 | 327.4982 | 78.3 | 126.7982 | 42.1 | － | 18.9 | 59.9 | 0 | 1.5 | 0 | 0 | 0 | 327.4982
2022-05-13 | 14:00 | 327.1982 | 78.3 | 128.8982 | 52.9 | － | 18.9 | 47 | 0 | 1.2 | 0 | 0 | 0 | 327.1982
2022-05-13 | 15:00 | 321.2678 | 78.3 | 129.4678 | 58.4 | － | 18.9 | 34.2 | 0 | 2 | 0 | 0 | 0 | 321.2678
2022-05-13 | 16:00 | 321.054 | 78.3 | 130.154 | 69.9 | － | 18.9 | 20 | 0 | 3.8 | 0 | 0 | 0 | 321.054
2022-05-13 | 17:00 | 310.9203 | 78.3 | 129.9203 | 68.4 | － | 18.9 | 9.8 | 0 | 5.6 | 0 | 0 | 0 | 310.9203
2022-05-13 | 18:00 | 310.2834 | 78.3 | 136.4834 | 70 | － | 18.9 | 3.1 | 0 | 3.5 | 0 | 0 | 0 | 310.2834
2022-05-13 | 19:00 | 299.5 | 78.3 | 129.7 | 69.9 | － | 18.9 | 0 | 0 | 2.7 | 0 | 0 | 0 | 299.5
2022-05-13 | 20:00 | 285.4 | 78.3 | 128.8 | 57.9 | － | 18.9 | 0 | 0 | 1.5 | 0 | 0 | 0 | 285.4
2022-05-13 | 21:00 | 269.6 | 78.3 | 126.5 | 45.3 | － | 18.9 | 0 | 0 | 0.6 | 0 | 0 | 0 | 269.6
2022-05-13 | 22:00 | 253.5 | 78.3 | 122.4 | 33.3 | － | 18.9 | 0 | 0 | 0.6 | 0 | 0 | 0 | 253.5
2022-05-13 | 23:00 | 247.8 | 78.3 | 118.9 | 27.3 | － | 18.9 | 0 | 0 | 4.4 | 0 | 0 | 0 | 247.8
2022-05-14 | 0:00 | 235.8 | 78.3 | 75.4 | 54.3 | － | 18.9 | 0 | 0 | 8.9 | 0 | 0 | 0 | 235.8
2022-05-14 | 1:00 | 230.9 | 78.3 | 64.7 | 52.2 | － | 18.9 | 0 | 0 | 16.8 | 0 | 0 | 0 | 230.9
2022-05-14 | 2:00 | 243.3 | 78.3 | 70.4 | 53.3 | － | 18.9 | 0 | 0 | 22.4 | 0 | 0 | 0 | 243.3
2022-05-14 | 3:00 | 263.3 | 78.3 | 86 | 56.2 | － | 18.9 | 0 | 0 | 23.9 | 0 | 0 | 0 | 263.3
2022-05-14 | 4:00 | 272.3 | 78.3 | 89.6 | 56.9 | － | 18.9 | 0 | 0 | 28.6 | 0 | 0 | 0 | 272.3
2022-05-14 | 5:00 | 263.1968 | 78.3 | 75.5968 | 54.2 | － | 18.9 | 4 | 0 | 32.2 | 0 | 0 | 0 | 263.1968
2022-05-14 | 6:00 | 240.2005 | 78.3 | 48.647 | 49 | － | 18.9 | 16 | -1.0465 | 30.4 | 0 | 0 | 0 | 240.2005
2022-05-14 | 7:00 | 239.1646 | 78.3 | 59.9601 | 45.3 | － | 18.9 | 38.2 | -2.4955 | 31 | 0 | -30 | 0 | 239.1646
2022-05-14 | 8:00 | 265.4982 | 78.3 | 55.996 | 44.1 | － | 18.9 | 73.2 | -4.7978 | 29.8 | 0 | -30 | 0 | 265.4982
2022-05-14 | 9:00 | 277.3982 | 78.3 | 45.6373 | 41.9 | － | 18.9 | 106 | -6.9391 | 23.6 | 0 | -30 | 0 | 277.3982
2022-05-14 | 10:00 | 273.6982 | 78.3 | 33.5008 | 36.7 | － | 18.9 | 138 | -27.1026 | 25.4 | 0 | -30 | 0 | 273.6982
2022-05-14 | 11:00 | 269.1982 | 78.3 | 33.4034 | 31.3 | － | 18.9 | 174.4 | -53.5073 | 26.5 | -10.0979 | -30 | 0 | 269.1982
2022-05-14 | 12:00 | 263.2982 | 78.3 | 33.3004 | 24.9 | － | 18.9 | 228.1 | -90.2022 | 26.3 | -26.3 | -30 | 0 | 263.2982
2022-05-14 | 13:00 | 271.6982 | 78.3 | 33.5 | 22.3 | － | 18.9 | 274.2 | -125.5014 | 25.1 | -25.1 | -30 | 0 | 271.6986
2022-05-14 | 14:00 | 274.0982 | 78.3 | 33.5878 | 22.3 | － | 18.9 | 279.1 | -128.0896 | 21.3 | -21.3 | -30 | 0 | 274.0982
2022-05-14 | 15:00 | 267.6982 | 78.3 | 33.4004 | 25.9 | － | 18.9 | 233.4 | -92.2022 | 14.2 | -14.2 | -30 | 0 | 267.6982
2022-05-14 | 16:00 | 268.1982 | 78.3 | 33.4 | 34 | － | 18.9 | 162.4 | -44.4003 | 15.6 | 0 | -30 | 0 | 268.1997
2022-05-14 | 17:00 | 274.0982 | 78.3 | 40.8112 | 46.6 | － | 18.9 | 81.2 | -5.313 | 13.6 | 0 | 0 | 0 | 274.0982
2022-05-14 | 18:00 | 270.1304 | 78.3 | 59.2304 | 56.8 | － | 18.9 | 14.2 | 0 | 12.7 | 0 | 30 | 0 | 270.1304
2022-05-14 | 19:00 | 267.6 | 78.3 | 66.9 | 58.4 | － | 18.9 | 0 | 0 | 15.1 | 0 | 30 | 0 | 267.6
2022-05-14 | 20:00 | 257.8 | 78.3 | 58.5 | 56.8 | － | 18.9 | 0 | 0 | 15.3 | 0 | 30 | 0 | 257.8
2022-05-14 | 21:00 | 243.8 | 78.3 | 45 | 54.2 | － | 18.9 | 0 | 0 | 17.4 | 0 | 30 | 0 | 243.8
2022-05-14 | 22:00 | 226.4 | 78.3 | 32.6 | 51 | － | 18.9 | 0 | 0 | 19.8 | 0 | 25.8 | 0 | 226.4
2022-05-14 | 23:00 | 224.6 | 78.3 | 32.5 | 50.2 | － | 18.9 | 0 | 0 | 22.4 | 0 | 22.3 | 0 | 224.6
2022-05-15 | 0:00 | 214.1 | 78.3 | 32.3 | 46.5 | － | 18.9 | 0 | 0 | 24.2 | 0 | 13.9 | 0 | 214.1
2022-05-15 | 1:00 | 213 | 78.3 | 32.3 | 47.4 | － | 18.9 | 0 | 0 | 18.9 | 0 | 17.2 | 0 | 213
2022-05-15 | 2:00 | 228.7 | 78.3 | 52.1 | 51.2 | － | 18.9 | 0 | 0 | 17.4 | 0 | 10.8 | 0 | 228.7
2022-05-15 | 3:00 | 252 | 78.3 | 80 | 56.2 | － | 18.9 | 0 | 0 | 18.6 | 0 | 0 | 0 | 252
2022-05-15 | 4:00 | 264.7 | 78.3 | 90.1 | 59.4 | － | 18.9 | 0 | 0 | 18 | 0 | 0 | 0 | 264.7
2022-05-15 | 5:00 | 257.5636 | 78.3 | 76.8636 | 55.3 | － | 18.9 | 9.3 | 0 | 18.9 | 0 | 0 | 0 | 257.5636
2022-05-15 | 6:00 | 230.1748 | 78.3 | 62.7187 | 42.6 | － | 18.9 | 44.4 | -0.3439 | 13.6 | 0 | -30 | 0 | 230.1748
2022-05-15 | 7:00 | 213.9982 | 78.3 | 32.3 | 31.2 | － | 18.9 | 88.7 | -17.5016 | 12.1 | 0 | -30 | 0 | 213.9984
2022-05-15 | 8:00 | 220.6982 | 78.3 | 32.5 | 25.1 | － | 18.9 | 137.5 | -43.4694 | 8.9 | -7.0313 | -30 | 0 | 220.6993
2022-05-15 | 9:00 | 224.2982 | 78.3 | 32.5 | 23.3 | － | 18.9 | 161.1 | -59.8018 | 3.5 | -3.5 | -30 | 0 | 224.2982
2022-05-15 | 10:00 | 225.6982 | 78.3 | 32.632 | 22.5 | － | 18.9 | 172.6 | -69.2338 | 2.7 | -2.7 | -30 | 0 | 225.6982
2022-05-15 | 11:00 | 240.1982 | 78.3 | 32.9003 | 22.3 | － | 18.9 | 190.3 | -72.5021 | 2.4 | -2.4 | -30 | 0 | 240.1982
2022-05-15 | 12:00 | 234.1982 | 78.3 | 32.7 | 33.1 | － | 18.9 | 109.2 | -8.9009 | 0.9 | 0 | -30 | 0 | 234.1991
2022-05-15 | 13:00 | 231.0982 | 78.3 | 39.6803 | 36.6 | － | 18.9 | 88.3 | -0.6821 | 0 | 0 | -30 | 0 | 231.0982
2022-05-15 | 14:00 | 228.4982 | 78.3 | 46.6929 | 38.4 | － | 18.9 | 76.8 | -0.5947 | 0 | 0 | -30 | 0 | 228.4982
2022-05-15 | 15:00 | 225.2982 | 78.3 | 45.3777 | 38 | － | 18.9 | 75 | -0.5795 | 0.3 | 0 | -30 | 0 | 225.2982
2022-05-15 | 16:00 | 234.5881 | 78.3 | 46.432 | 46.3 | － | 18.9 | 44.4 | -0.3439 | 0.6 | 0 | 0 | 0 | 234.5881
2022-05-15 | 17:00 | 245.5106 | 78.3 | 43.7683 | 54.3 | － | 18.9 | 20.4 | -0.1577 | 0 | 0 | 30 | 0 | 245.5106
2022-05-15 | 18:00 | 259.0235 | 78.3 | 64.7235 | 60.9 | － | 18.9 | 6.2 | 0 | 0 | 0 | 30 | 0 | 259.0235
2022-05-15 | 19:00 | 261.1 | 78.3 | 71 | 62.9 | － | 18.9 | 0 | 0 | 0 | 0 | 30 | 0 | 261.1
2022-05-15 | 20:00 | 252.1 | 78.3 | 64.2 | 60.7 | － | 18.9 | 0 | 0 | 0 | 0 | 30 | 0 | 252.1
2022-05-15 | 21:00 | 238.7 | 78.3 | 53.9 | 57.6 | － | 18.9 | 0 | 0 | 0 | 0 | 30 | 0 | 238.7
2022-05-15 | 22:00 | 223.6 | 78.3 | 42.4 | 54 | － | 18.9 | 0 | 0 | 0 | 0 | 30 | 0 | 223.6
2022-05-15 | 23:00 | 219.2 | 78.3 | 39 | 53 | － | 18.9 | 0 | 0 | 0 | 0 | 30 | 0 | 219.2
2022-05-16 | 0:00 | 209.4 | 78.3 | 66.8 | 45.4 | － | 18.9 | 0 | 0 | 0 | 0 | 0 | 0 | 209.4
2022-05-16 | 1:00 | 209.9 | 78.3 | 66.5 | 45.3 | － | 18.9 | 0 | 0 | 0.9 | 0 | 0 | 0 | 209.9
2022-05-16 | 2:00 | 228.6 | 78.3 | 80.9 | 49 | － | 18.9 | 0 | 0 | 1.5 | 0 | 0 | 0 | 228.6
2022-05-16 | 3:00 | 253.9 | 78.3 | 100.7 | 54.5 | － | 18.9 | 0 | 0 | 1.5 | 0 | 0 | 0 | 253.9
2022-05-16 | 4:00 | 267.7 | 78.3 | 111.1 | 57.4 | － | 18.9 | 0 | 0 | 2 | 0 | 0 | 0 | 267.7
2022-05-16 | 5:00 | 267.3369 | 78.3 | 104.6369 | 55.5 | － | 18.9 | 7.1 | 0 | 2.9 | 0 | 0 | 0 | 267.3369
2022-05-16 | 6:00 | 251.9577 | 78.3 | 73.5577 | 46.9 | － | 18.9 | 31.9 | 0 | 2.4 | 0 | 0 | 0 | 251.9577
2022-05-16 | 7:00 | 249.4982 | 78.3 | 76.5982 | 40 | － | 18.9 | 63.9 | 0 | 1.8 | 0 | -30 | 0 | 249.4982
2022-05-16 | 8:00 | 282.7982 | 78.3 | 57.5982 | 35.4 | － | 18.9 | 121.1 | 0 | 1.5 | 0 | -30 | 0 | 282.7982
2022-05-16 | 9:00 | 292.4982 | 78.3 | 49.5 | 31.4 | － | 18.9 | 153.1 | -10.7017 | 2 | 0 | -30 | 0 | 292.4983
2022-05-16 | 10:00 | 300.2982 | 78.3 | 49.7019 | 24 | － | 18.9 | 212.5 | -54.3038 | 1.2 | 0 | -30 | 0 | 300.2982
2022-05-16 | 11:00 | 301.7982 | 78.3 | 49.7008 | 23 | － | 18.9 | 224.1 | -62.8026 | 0.6 | 0 | -30 | 0 | 301.7982
2022-05-16 | 12:00 | 288.3982 | 78.3 | 49.4 | 22.3 | － | 18.9 | 221 | -71.5011 | 0.3 | -0.3 | -30 | 0 | 288.3989
2022-05-16 | 13:00 | 293.6982 | 78.3 | 49.5 | 31.1 | － | 18.9 | 157.5 | -12.2 | 0.6 | 0 | -30 | 0 | 293.7
2022-05-16 | 14:00 | 298.1982 | 78.3 | 49.6004 | 31.5 | － | 18.9 | 159.3 | -10.3022 | 0.9 | 0 | -30 | 0 | 298.1982
2022-05-16 | 15:00 | 298.9982 | 78.3 | 68.4982 | 37.9 | － | 18.9 | 125.1 | 0 | 0.3 | 0 | -30 | 0 | 298.9982
2022-05-16 | 16:00 | 299.2982 | 78.3 | 74.2982 | 46.9 | － | 18.9 | 80.3 | 0 | 0.6 | 0 | 0 | 0 | 299.2982
2022-05-16 | 17:00 | 290.9213 | 78.3 | 68.6213 | 53.7 | － | 18.9 | 40.8 | 0 | 0.6 | 0 | 30 | 0 | 290.9213
2022-05-16 | 18:00 | 294.8636 | 78.3 | 95.9636 | 61.8 | － | 18.9 | 9.3 | 0 | 0.6 | 0 | 30 | 0 | 294.8636
2022-05-16 | 19:00 | 291.9 | 78.3 | 101 | 63.4 | － | 18.9 | 0 | 0 | 0.3 | 0 | 30 | 0 | 291.9
2022-05-16 | 20:00 | 279.2 | 78.3 | 91.5 | 60.5 | － | 18.9 | 0 | 0 | 0 | 0 | 30 | 0 | 279.2
2022-05-16 | 21:00 | 263.2 | 78.3 | 79.1 | 56.9 | － | 18.9 | 0 | 0 | 0 | 0 | 30 | 0 | 263.2
2022-05-16 | 22:00 | 246.2 | 78.3 | 65.9 | 53.1 | － | 18.9 | 0 | 0 | 0 | 0 | 30 | 0 | 246.2
2022-05-16 | 23:00 | 241.3 | 78.3 | 82.9 | 51.9 | － | 18.9 | 0 | 0 | 0.3 | 0 | 9 | 0 | 241.3
2022-05-17 | 0:00 | 229.5 | 78.3 | 84.3 | 47.7 | － | 18.9 | 0 | 0 | 0.3 | 0 | 0 | 0 | 229.5
2022-05-17 | 1:00 | 228.1 | 78.3 | 82.6 | 47.4 | － | 18.9 | 0 | 0 | 0.9 | 0 | 0 | 0 | 228.1
2022-05-17 | 2:00 | 241.2 | 78.3 | 93 | 49.2 | － | 18.9 | 0 | 0 | 1.8 | 0 | 0 | 0 | 241.2
2022-05-17 | 3:00 | 265.7 | 78.3 | 111.8 | 52.3 | － | 18.9 | 0 | 0 | 4.4 | 0 | 0 | 0 | 265.7
2022-05-17 | 4:00 | 280.1 | 78.3 | 122.8 | 54.2 | － | 18.9 | 0 | 0 | 5.9 | 0 | 0 | 0 | 280.1
2022-05-17 | 5:00 | 278.1535 | 78.3 | 115.8535 | 53 | － | 18.9 | 4.4 | 0 | 7.7 | 0 | 0 | 0 | 278.1535
2022-05-17 | 6:00 | 262.4673 | 78.3 | 90.8462 | 48.5 | － | 18.9 | 21.3 | -1.2789 | 5.9 | 0 | 0 | 0 | 262.4673
2022-05-17 | 7:00 | 260.1678 | 78.3 | 76.8434 | 46 | － | 18.9 | 36.4 | -2.1756 | 5.9 | 0 | 0 | 0 | 260.1678
2022-05-17 | 8:00 | 289.6982 | 78.3 | 84.0291 | 46.9 | － | 18.9 | 60.8 | -3.6309 | 4.4 | 0 | 0 | 0 | 289.6982
2022-05-17 | 9:00 | 300.2982 | 78.3 | 72.402 | 44.7 | － | 18.9 | 87 | -5.2038 | 4.2 | 0 | 0 | 0 | 300.2982
2022-05-17 | 10:00 | 297.5982 | 78.3 | 55.4683 | 36.9 | － | 18.9 | 143.3 | -8.5701 | 3.3 | 0 | -30 | 0 | 297.5982
2022-05-17 | 11:00 | 311.9982 | 78.3 | 49.9009 | 24.9 | － | 18.9 | 269.8 | -100.662 | 1.8 | -0.94068 | -30 | 0 | 311.9982
2022-05-17 | 12:00 | 305.4982 | 78.3 | 49.8821 | 22.3 | － | 18.9 | 303.9 | -137.7839 | 0.9 | -0.9 | -30 | 0 | 305.4982
2022-05-17 | 13:00 | 317.4982 | 78.3 | 50.0019 | 26.8 | － | 18.9 | 256 | -82.5037 | 0 | 0 | -30 | 0 | 317.4982
2022-05-17 | 14:00 | 302.6982 | 78.3 | 49.7 | 31.9 | － | 18.9 | 192.6 | -39.0015 | 0.3 | 0 | -30 | 0 | 302.6985
2022-05-17 | 15:00 | 296.8982 | 78.3 | 58.0536 | 37.3 | － | 18.9 | 142.9 | -8.5554 | 0 | 0 | -30 | 0 | 296.8982
2022-05-17 | 16:00 | 283.4982 | 78.3 | 63.3697 | 43.3 | － | 18.9 | 84.7 | -5.0715 | 0 | 0 | 0 | 0 | 283.4982
2022-05-17 | 17:00 | 286.8982 | 78.3 | 62.9558 | 48.5 | － | 18.9 | 51 | -3.0576 | 0.3 | 0 | 30 | 0 | 286.8982
2022-05-17 | 18:00 | 293.9738 | 78.3 | 95.8738 | 54.7 | － | 18.9 | 14.2 | 0 | 2 | 0 | 30 | 0 | 293.9738
2022-05-17 | 19:00 | 292.7 | 78.3 | 105.7 | 56.5 | － | 18.9 | 0 | 0 | 3.3 | 0 | 30 | 0 | 292.7
2022-05-17 | 20:00 | 280.2 | 78.3 | 94.7 | 54.5 | － | 18.9 | 0 | 0 | 3.8 | 0 | 30 | 0 | 280.2
2022-05-17 | 21:00 | 263.8 | 78.3 | 104.7 | 52.1 | － | 18.9 | 0 | 0 | 3.8 | 0 | 6 | 0 | 263.8
2022-05-17 | 22:00 | 248.4 | 78.3 | 97.9 | 50 | － | 18.9 | 0 | 0 | 3.3 | 0 | 0 | 0 | 248.4
2022-05-17 | 23:00 | 242.6 | 78.3 | 93.5 | 49.2 | － | 18.9 | 0 | 0 | 2.7 | 0 | 0 | 0 | 242.6
2022-05-18 | 0:00 | 230.2 | 78.3 | 77.6 | 53.4 | － | 18.9 | 0 | 0 | 2 | 0 | 0 | 0 | 230.2
2022-05-18 | 1:00 | 228.6 | 78.3 | 76.6 | 53.3 | － | 18.9 | 0 | 0 | 1.5 | 0 | 0 | 0 | 228.6
2022-05-18 | 2:00 | 245.4 | 78.3 | 91.6 | 55.7 | － | 18.9 | 0 | 0 | 0.9 | 0 | 0 | 0 | 245.4
2022-05-18 | 3:00 | 271.3 | 78.3 | 113.3 | 59.3 | － | 18.9 | 0 | 0 | 1.5 | 0 | 0 | 0 | 271.3
2022-05-18 | 4:00 | 283.7 | 78.3 | 124.1 | 61.2 | － | 18.9 | 0 | 0 | 1.2 | 0 | 0 | 0 | 283.7
2022-05-18 | 5:00 | 283.4037 | 78.3 | 113.3037 | 59.3 | － | 18.9 | 12.4 | 0 | 1.2 | 0 | 0 | 0 | 283.4037
2022-05-18 | 6:00 | 269.3982 | 78.3 | 88.5796 | 48.5 | － | 18.9 | 74.1 | -10.7814 | 1.8 | 0 | -30 | 0 | 269.3982
2022-05-18 | 7:00 | 263.6982 | 78.3 | 48.9 | 36.3 | － | 18.9 | 165.5 | -54.8016 | 0.6 | 0 | -30 | 0 | 263.6984
2022-05-18 | 8:00 | 294.1982 | 78.3 | 49.5 | 30.1 | － | 18.9 | 250.7 | -103.8989 | 0.6 | 0 | -30 | 0 | 294.2011
2022-05-18 | 9:00 | 313.0982 | 78.3 | 49.9 | 25.8 | － | 18.9 | 315.9 | -145.6987 | 0 | 0 | -30 | 0 | 313.1013
2022-05-18 | 10:00 | 318.8982 | 78.3 | 50.0004 | 23.4 | － | 18.9 | 352.3 | -174.0022 | 0.3 | -0.3 | -30 | 0 | 318.8982
2022-05-18 | 11:00 | 320.6982 | 78.3 | 50.101 | 22.8 | － | 18.9 | 363.4 | -182.8028 | 0 | 0 | -30 | 0 | 320.6982
2022-05-18 | 12:00 | 306.1982 | 78.3 | 49.8129 | 22.3 | － | 18.9 | 361.6 | -194.7147 | 0.3 | -0.3 | -30 | 0 | 306.1982
2022-05-18 | 13:00 | 325.8982 | 78.3 | 50.2 | 23.9 | － | 18.9 | 351 | -166.4015 | 0.6 | -0.6 | -30 | 0 | 325.8985
2022-05-18 | 14:00 | 323.3982 | 78.3 | 50.1044 | 26.6 | － | 18.9 | 316.4 | -137.5062 | 0.6 | 0 | -30 | 0 | 323.3982
2022-05-18 | 15:00 | 315.3982 | 78.3 | 50 | 32 | － | 18.9 | 253.8 | -87.8979 | 0.3 | 0 | -30 | 0 | 315.4021
2022-05-18 | 16:00 | 317.5982 | 78.3 | 59.0809 | 41.6 | － | 18.9 | 174.8 | -25.3827 | 0.3 | 0 | -30 | 0 | 317.5982
2022-05-18 | 17:00 | 311.8982 | 78.3 | 84.7287 | 52.2 | － | 18.9 | 89.6 | -13.0305 | 1.2 | 0 | 0 | 0 | 311.8982
2022-05-18 | 18:00 | 300.4839 | 78.3 | 92.3839 | 60.8 | － | 18.9 | 18.6 | 0 | 1.5 | 0 | 30 | 0 | 300.4839
2022-05-18 | 19:00 | 292.9 | 78.3 | 100.6 | 62.2 | － | 18.9 | 0 | 0 | 2.9 | 0 | 30 | 0 | 292.9
2022-05-18 | 20:00 | 280.7 | 78.3 | 89.4 | 60.3 | － | 18.9 | 0 | 0 | 3.8 | 0 | 30 | 0 | 280.7
2022-05-18 | 21:00 | 264.2 | 78.3 | 73.7 | 57.7 | － | 18.9 | 0 | 0 | 5.6 | 0 | 30 | 0 | 264.2
2022-05-18 | 22:00 | 248.8 | 78.3 | 61.5 | 55.7 | － | 18.9 | 0 | 0 | 4.4 | 0 | 30 | 0 | 248.8
2022-05-18 | 23:00 | 242.8 | 78.3 | 54.4 | 54.4 | － | 18.9 | 0 | 0 | 6.8 | 0 | 30 | 0 | 242.8
2022-05-19 | 0:00 | 231.8 | 78.3 | 48.3 | 51.1 | － | 18.9 | 0 | 0 | 5.6 | 0 | 29.6 | 0 | 231.8
2022-05-19 | 1:00 | 229.8 | 78.3 | 57.3 | 51.2 | － | 18.9 | 0 | 0 | 2.7 | 0 | 21.4 | 0 | 229.8
2022-05-19 | 2:00 | 244.4 | 78.3 | 91.2 | 53.6 | － | 18.9 | 0 | 0 | 2.4 | 0 | 0 | 0 | 244.4
2022-05-19 | 3:00 | 268.8 | 78.3 | 112.9 | 57.8 | － | 18.9 | 0 | 0 | 0.9 | 0 | 0 | 0 | 268.8
2022-05-19 | 4:00 | 282.8 | 78.3 | 124.3 | 60.1 | － | 18.9 | 0 | 0 | 1.2 | 0 | 0 | 0 | 282.8
2022-05-19 | 5:00 | 278.6037 | 78.3 | 110.3037 | 57.2 | － | 18.9 | 12.4 | 0 | 1.5 | 0 | 0 | 0 | 278.6037
2022-05-19 | 6:00 | 263.4982 | 78.3 | 53.1263 | 45.6 | － | 18.9 | 71 | -3.7281 | 0.3 | 0 | 0 | 0 | 263.4982
2022-05-19 | 7:00 | 262.4982 | 78.3 | 48.9 | 34.3 | － | 18.9 | 150 | -37.8998 | 0 | 0 | -30 | 0 | 262.5002
2022-05-19 | 8:00 | 299.4982 | 78.3 | 49.6 | 29.2 | － | 18.9 | 227.2 | -73.7006 | 0 | 0 | -30 | 0 | 299.4994
2022-05-19 | 9:00 | 323.4982 | 78.3 | 50.1 | 24.9 | － | 18.9 | 291.5 | -110.2017 | 0 | 0 | -30 | 0 | 323.4983
2022-05-19 | 10:00 | 334.5982 | 78.3 | 50.3 | 23.3 | － | 18.9 | 322.1 | -128.3009 | 0 | 0 | -30 | 0 | 334.5991
2022-05-19 | 11:00 | 335.3982 | 78.3 | 50.4 | 23.7 | － | 18.9 | 317.2 | -123.1017 | 0 | 0 | -30 | 0 | 335.3983
2022-05-19 | 12:00 | 319.2982 | 78.3 | 50.0262 | 22.3 | － | 18.9 | 324.3 | -144.528 | 0 | 0 | -30 | 0 | 319.2982
2022-05-19 | 13:00 | 336.6982 | 78.3 | 50.4 | 24.8 | － | 18.9 | 304.8 | -111.4002 | 0.9 | 0 | -30 | 0 | 336.6998
2022-05-19 | 14:00 | 327.0982 | 78.3 | 50.2 | 31.1 | － | 18.9 | 237.4 | -60.0011 | 1.2 | 0 | -30 | 0 | 327.0989
2022-05-19 | 15:00 | 311.9982 | 78.3 | 60.3414 | 40.8 | － | 18.9 | 149.5 | -7.8432 | 2 | 0 | -30 | 0 | 311.9982
2022-05-19 | 16:00 | 303.4982 | 78.3 | 73.7745 | 49.1 | － | 18.9 | 85.2 | -4.4763 | 2.7 | 0 | 0 | 0 | 303.4982
2022-05-19 | 17:00 | 293.5512 | 78.3 | 71.0023 | 54.9 | － | 18.9 | 39 | -2.0511 | 3.5 | 0 | 30 | 0 | 293.5512
2022-05-19 | 18:00 | 300.6203 | 78.3 | 98.9203 | 61 | － | 18.9 | 10.2 | 0 | 3.3 | 0 | 30 | 0 | 300.6203
2022-05-19 | 19:00 | 296.6 | 78.3 | 103.3 | 61.9 | － | 18.9 | 0 | 0 | 4.2 | 0 | 30 | 0 | 296.6
2022-05-19 | 20:00 | 283 | 78.3 | 89.8 | 59.2 | － | 18.9 | 0 | 0 | 6.8 | 0 | 30 | 0 | 283
2022-05-19 | 21:00 | 264.3 | 78.3 | 73 | 55.8 | － | 18.9 | 0 | 0 | 8.3 | 0 | 30 | 0 | 264.3
2022-05-19 | 22:00 | 250.1 | 78.3 | 61.2 | 53.4 | － | 18.9 | 0 | 0 | 8.3 | 0 | 30 | 0 | 250.1
2022-05-19 | 23:00 | 244.3 | 78.3 | 77.3 | 52.5 | － | 18.9 | 0 | 0 | 8.3 | 0 | 9 | 0 | 244.3
2022-05-20 | 0:00 | 233.2 | 78.3 | 82 | 46.6 | － | 18.9 | 0 | 0 | 7.4 | 0 | 0 | 0 | 233.2
2022-05-20 | 1:00 | 229.6 | 78.3 | 79.3 | 45.7 | － | 18.9 | 0 | 0 | 7.4 | 0 | 0 | 0 | 229.6
2022-05-20 | 2:00 | 243.7 | 78.3 | 91 | 49.9 | － | 18.9 | 0 | 0 | 5.6 | 0 | 0 | 0 | 243.7
2022-05-20 | 3:00 | 268.4 | 78.3 | 109 | 56.9 | － | 18.9 | 0 | 0 | 5.3 | 0 | 0 | 0 | 268.4
2022-05-20 | 4:00 | 280.8 | 78.3 | 118.1 | 60.5 | － | 18.9 | 0 | 0 | 5 | 0 | 0 | 0 | 280.8
2022-05-20 | 5:00 | 276.7936 | 78.3 | 109.4936 | 57 | － | 18.9 | 7.5 | 0 | 5.6 | 0 | 0 | 0 | 276.7936
2022-05-20 | 6:00 | 256.4309 | 78.3 | 81.6309 | 46.4 | － | 18.9 | 29.7 | 0 | 1.5 | 0 | 0 | 0 | 256.4309
2022-05-20 | 7:00 | 255.1982 | 78.3 | 57.7982 | 38.2 | － | 18.9 | 61.7 | 0 | 0.3 | 0 | 0 | 0 | 255.1982
2022-05-20 | 8:00 | 287.8982 | 78.3 | 50.6982 | 35.7 | － | 18.9 | 103.4 | 0 | 0.9 | 0 | 0 | 0 | 287.8982
2022-05-20 | 9:00 | 306.8982 | 78.3 | 70.2982 | 32.6 | － | 18.9 | 135.3 | 0 | 1.5 | 0 | -30 | 0 | 306.8982
2022-05-20 | 10:00 | 312.5982 | 78.3 | 77.1982 | 34.6 | － | 18.9 | 133.6 | 0 | 0 | 0 | -30 | 0 | 312.5982
2022-05-20 | 11:00 | 311.9982 | 78.3 | 67.7982 | 31.9 | － | 18.9 | 145.1 | 0 | 0 | 0 | -30 | 0 | 311.9982
2022-05-20 | 12:00 | 294.6982 | 78.3 | 60.8982 | 30.1 | － | 18.9 | 136.2 | 0 | 0.3 | 0 | -30 | 0 | 294.6982
2022-05-20 | 13:00 | 311.1982 | 78.3 | 49.9 | 22.3 | － | 18.9 | 201 | -30.1008 | 0.9 | 0 | -30 | 0 | 311.1992
2022-05-20 | 14:00 | 323.1982 | 78.3 | 50.1013 | 22.8 | － | 18.9 | 205 | -24.8031 | 2.9 | 0 | -30 | 0 | 323.1982
2022-05-20 | 15:00 | 313.8982 | 78.3 | 75.3982 | 34 | － | 18.9 | 128.7 | 0 | 8.6 | 0 | -30 | 0 | 313.8982
2022-05-20 | 16:00 | 308.1982 | 78.3 | 99.9982 | 52.9 | － | 18.9 | 50.1 | 0 | 8 | 0 | 0 | 0 | 308.1982
2022-05-20 | 17:00 | 299.8705 | 78.3 | 85.2705 | 59.2 | － | 18.9 | 17.3 | 0 | 10.9 | 0 | 30 | 0 | 299.8705
2022-05-20 | 18:00 | 300.0535 | 78.3 | 89.7535 | 61 | － | 18.9 | 4.4 | 0 | 17.7 | 0 | 30 | 0 | 300.0535
2022-05-20 | 19:00 | 291.4 | 78.3 | 84.4 | 58.9 | － | 18.9 | 0 | 0 | 20.9 | 0 | 30 | 0 | 291.4
2022-05-20 | 20:00 | 278.4 | 78.3 | 75.1 | 55.2 | － | 18.9 | 0 | 0 | 20.9 | 0 | 30 | 0 | 278.4
2022-05-20 | 21:00 | 262.7 | 78.3 | 67.3 | 51.1 | － | 18.9 | 0 | 0 | 20.1 | 0 | 27 | 0 | 262.7
2022-05-20 | 22:00 | 248.1 | 78.3 | 86.1 | 48 | － | 18.9 | 0 | 0 | 16.8 | 0 | 0 | 0 | 248.1
2022-05-20 | 23:00 | 243.8 | 78.3 | 84 | 47.3 | － | 18.9 | 0 | 0 | 15.3 | 0 | 0 | 0 | 243.8
2022-05-21 | 0:00 | 230.8 | 78.3 | 73.5 | 46.5 | － | 18.9 | 0 | 0 | 13.6 | 0 | 0 | 0 | 230.8
2022-05-21 | 1:00 | 228.1 | 78.3 | 75.8 | 47.1 | － | 18.9 | 0 | 0 | 8 | 0 | 0 | 0 | 228.1
2022-05-21 | 2:00 | 243.5 | 78.3 | 86.5 | 50 | － | 18.9 | 0 | 0 | 9.8 | 0 | 0 | 0 | 243.5
2022-05-21 | 3:00 | 265.8 | 78.3 | 104.4 | 55.1 | － | 18.9 | 0 | 0 | 9.1 | 0 | 0 | 0 | 265.8
2022-05-21 | 4:00 | 276.1 | 78.3 | 114.1 | 58 | － | 18.9 | 0 | 0 | 6.8 | 0 | 0 | 0 | 276.1
2022-05-21 | 5:00 | 269.0101 | 78.3 | 105.7101 | 55.6 | － | 18.9 | 4.9 | 0 | 5.6 | 0 | 0 | 0 | 269.0101
2022-05-21 | 6:00 | 244.9406 | 78.3 | 75.5406 | 46.9 | － | 18.9 | 19.1 | 0 | 6.2 | 0 | 0 | 0 | 244.9406
2022-05-21 | 7:00 | 247.6379 | 78.3 | 62.4379 | 43.3 | － | 18.9 | 36.4 | 0 | 8.3 | 0 | 0 | 0 | 247.6379
2022-05-21 | 8:00 | 270.2982 | 78.3 | 65.4982 | 44 | － | 18.9 | 55.9 | 0 | 7.7 | 0 | 0 | 0 | 270.2982
2022-05-21 | 9:00 | 272.0982 | 78.3 | 34.4982 | 36.3 | － | 18.9 | 98.5 | 0 | 5.6 | 0 | 0 | 0 | 272.0982
2022-05-21 | 10:00 | 272.0982 | 78.3 | 36.9982 | 30.2 | － | 18.9 | 131.8 | 0 | 5.9 | 0 | -30 | 0 | 272.0982
2022-05-21 | 11:00 | 273.8982 | 78.3 | 33.5 | 24.6 | － | 18.9 | 173.9 | -29.1014 | 3.8 | 0 | -30 | 0 | 273.8986
2022-05-21 | 12:00 | 264.8982 | 78.3 | 33.3003 | 22.3 | － | 18.9 | 191.2 | -50.3021 | 1.2 | 0 | -30 | 0 | 264.8982
2022-05-21 | 13:00 | 260.2982 | 78.3 | 33.3 | 28.1 | － | 18.9 | 138.4 | -7.3006 | 0.6 | 0 | -30 | 0 | 260.2994
2022-05-21 | 14:00 | 262.9982 | 78.3 | 39.0982 | 37.4 | － | 18.9 | 88.7 | 0 | 0.6 | 0 | 0 | 0 | 262.9982
2022-05-21 | 15:00 | 263.7982 | 78.3 | 33.3 | 40.4 | － | 18.9 | 74.5 | 0 | 0.3 | 0 | 18.0982 | 0 | 263.7982
2022-05-21 | 16:00 | 268.4982 | 78.3 | 44.4982 | 46.5 | － | 18.9 | 49.7 | 0 | 0.6 | 0 | 30 | 0 | 268.4982
2022-05-21 | 17:00 | 260.0908 | 78.3 | 55.1908 | 49.6 | － | 18.9 | 27.5 | 0 | 0.6 | 0 | 30 | 0 | 260.0908
2022-05-21 | 18:00 | 265.3369 | 78.3 | 98.7351 | 55.2 | － | 18.9 | 7.1 | 0 | 1.2 | 0 | 5.9018 | 0 | 265.3369
2022-05-21 | 19:00 | 266.4 | 78.3 | 111.1 | 57.2 | － | 18.9 | 0 | 0 | 0.9 | 0 | 0 | 0 | 266.4
2022-05-21 | 20:00 | 256.7 | 78.3 | 103.6 | 55 | － | 18.9 | 0 | 0 | 0.9 | 0 | 0 | 0 | 256.7
2022-05-21 | 21:00 | 243.2 | 78.3 | 93.4 | 52 | － | 18.9 | 0 | 0 | 0.6 | 0 | 0 | 0 | 243.2
2022-05-21 | 22:00 | 230.3 | 78.3 | 83.3 | 49.2 | － | 18.9 | 0 | 0 | 0.6 | 0 | 0 | 0 | 230.3
2022-05-21 | 23:00 | 226 | 78.3 | 79.9 | 48.3 | － | 18.9 | 0 | 0 | 0.6 | 0 | 0 | 0 | 226
2022-05-22 | 0:00 | 214.7 | 78.3 | 57.6 | 56.1 | － | 18.9 | 0 | 0 | 3.8 | 0 | 0 | 0 | 214.7
2022-05-22 | 1:00 | 212.9 | 78.3 | 53.2 | 55.4 | － | 18.9 | 0 | 0 | 7.1 | 0 | 0 | 0 | 212.9
2022-05-22 | 2:00 | 228.4 | 78.3 | 65.6 | 57.3 | － | 18.9 | 0 | 0 | 8.3 | 0 | 0 | 0 | 228.4
2022-05-22 | 3:00 | 253.1 | 78.3 | 87 | 60.6 | － | 18.9 | 0 | 0 | 8.3 | 0 | 0 | 0 | 253.1
2022-05-22 | 4:00 | 265.2 | 78.3 | 95.8 | 61.9 | － | 18.9 | 0 | 0 | 10.3 | 0 | 0 | 0 | 265.2
2022-05-22 | 5:00 | 260.0005 | 78.3 | 78.3005 | 59.1 | － | 18.9 | 16 | 0 | 9.4 | 0 | 0 | 0 | 260.0005
2022-05-22 | 6:00 | 239.5982 | 78.3 | 65.7982 | 47.5 | － | 18.9 | 85.2 | -34.7 | 8.6 | 0 | -30 | 0 | 239.5982
2022-05-22 | 7:00 | 224.9982 | 78.3 | 32.5 | 35.9 | － | 18.9 | 170.4 | -88.0998 | 7.1 | 0 | -30 | 0 | 225.0002
2022-05-22 | 8:00 | 229.6982 | 78.3 | 32.6 | 28.5 | － | 18.9 | 251.1 | -155.0012 | 5.3 | 0 | -30 | 0 | 229.6988
2022-05-22 | 9:00 | 243.1982 | 78.3 | 32.9 | 24.3 | － | 18.9 | 315 | -201.2 | 5 | 0 | -30 | 0 | 243.2
2022-05-22 | 10:00 | 252.5982 | 78.3 | 33.1 | 22.6 | － | 18.9 | 351.4 | -228.1972 | 6.5 | 0 | -30 | 0 | 252.6028
2022-05-22 | 11:00 | 257.7982 | 78.3 | 33.2 | 22.3 | － | 18.9 | 364.7 | -236.9986 | 7.4 | 0 | -30 | 0 | 257.8014
2022-05-22 | 12:00 | 261.7982 | 78.3 | 33.3018 | 22.4 | － | 18.9 | 364.7 | -234.1036 | 8.3 | 0 | -30 | 0 | 261.7982
2022-05-22 | 13:00 | 261.5982 | 78.3 | 33.3016 | 22.7 | － | 18.9 | 352.3 | -226.9034 | 13 | 0 | -30 | 0 | 261.5982
2022-05-22 | 14:00 | 258.1982 | 78.3 | 33.2 | 24.3 | － | 18.9 | 317.2 | -202.2988 | 18.6 | 0 | -30 | 0 | 258.2012
2022-05-22 | 15:00 | 257.7982 | 78.3 | 33.2004 | 29.8 | － | 18.9 | 256.5 | -142.2022 | 13.3 | 0 | -30 | 0 | 257.7982
2022-05-22 | 16:00 | 262.2982 | 78.3 | 43.6982 | 39.3 | － | 18.9 | 176.6 | -71.9 | 7.4 | 0 | -30 | 0 | 262.2982
2022-05-22 | 17:00 | 271.2982 | 78.3 | 93.7982 | 51.3 | － | 18.9 | 89.6 | -36.5 | 5.9 | 0 | -30 | 0 | 271.2982
2022-05-22 | 18:00 | 267.0839 | 78.3 | 85.1839 | 60.2 | － | 18.9 | 18.6 | 0 | 5.9 | 0 | 0 | 0 | 267.0839
2022-05-22 | 19:00 | 264.6 | 78.3 | 70.8 | 62.8 | － | 18.9 | 0 | 0 | 3.8 | 0 | 30 | 0 | 264.6
2022-05-22 | 20:00 | 255.1 | 78.3 | 62.9 | 61.5 | － | 18.9 | 0 | 0 | 3.5 | 0 | 30 | 0 | 255.1
2022-05-22 | 21:00 | 241.4 | 78.3 | 49.5 | 59.4 | － | 18.9 | 0 | 0 | 5.3 | 0 | 30 | 0 | 241.4
2022-05-22 | 22:00 | 226.3 | 78.3 | 35.6 | 57.3 | － | 18.9 | 0 | 0 | 6.2 | 0 | 30 | 0 | 226.3
2022-05-22 | 23:00 | 221.3 | 78.3 | 32.5 | 56.3 | － | 18.9 | 0 | 0 | 7.7 | 0 | 27.6 | 0 | 221.3
2022-05-23 | 0:00 | 210.2 | 78.3 | 58.5 | 48 | － | 18.9 | 0 | 0 | 6.5 | 0 | 0 | 0 | 210.2
2022-05-23 | 1:00 | 209 | 78.3 | 55.8 | 47.4 | － | 18.9 | 0 | 0 | 8.6 | 0 | 0 | 0 | 209
2022-05-23 | 2:00 | 223.6 | 78.3 | 48.1 | 49.5 | － | 18.9 | 0 | 0 | 11.5 | 0 | 17.3 | 0 | 223.6
2022-05-23 | 3:00 | 246.8 | 78.3 | 53.9 | 54.2 | － | 18.9 | 0 | 0 | 11.5 | 0 | 30 | 0 | 246.8
2022-05-23 | 4:00 | 261.3 | 78.3 | 62.9 | 56.5 | － | 18.9 | 0 | 0 | 14.7 | 0 | 30 | 0 | 261.3
2022-05-23 | 5:00 | 261.1738 | 78.3 | 53.0738 | 53.2 | － | 18.9 | 13.8 | 0 | 16.8 | 0 | 27.1 | 0 | 261.1738
2022-05-23 | 6:00 | 252.0982 | 78.3 | 55.1982 | 39.8 | － | 18.9 | 71 | 0 | 18.9 | 0 | -30 | 0 | 252.0982
2022-05-23 | 7:00 | 259.6982 | 78.3 | 48.8006 | 28.6 | － | 18.9 | 150.9 | -42.9088 | 14.2 | -7.0936 | -30 | 0 | 259.6982
2022-05-23 | 8:00 | 296.8982 | 78.3 | 49.6019 | 24.4 | － | 18.9 | 220.5 | -67.368 | 13.3 | -10.7357 | -30 | 0 | 296.8982
2022-05-23 | 9:00 | 322.8982 | 78.3 | 50.1 | 22.6 | － | 18.9 | 267.1 | -84.4099 | 10.6 | -10.2863 | -30 | 0 | 322.9038
2022-05-23 | 10:00 | 329.4982 | 78.3 | 50.2005 | 22.3 | － | 18.9 | 283.5 | -93.7023 | 6.8 | -6.8 | -30 | 0 | 329.4982
2022-05-23 | 11:00 | 334.8982 | 78.3 | 50.3 | 22.4 | － | 18.9 | 287.5 | -92.5012 | 5 | -5 | -30 | 0 | 334.8988
2022-05-23 | 12:00 | 321.4982 | 78.3 | 50.1 | 22.3 | － | 18.9 | 279.1 | -97.2008 | 2.9 | -2.9 | -30 | 0 | 321.4992
2022-05-23 | 13:00 | 331.9982 | 78.3 | 50.3024 | 26.9 | － | 18.9 | 246.7 | -60.6042 | 1.5 | 0 | -30 | 0 | 331.9982
2022-05-23 | 14:00 | 329.5982 | 78.3 | 50.2 | 32.3 | － | 18.9 | 207.7 | -29.2991 | 1.5 | 0 | -30 | 0 | 329.6009
2022-05-23 | 15:00 | 319.0982 | 78.3 | 67.5982 | 42.3 | － | 18.9 | 140.2 | 0 | 1.8 | 0 | -30 | 0 | 319.0982
2022-05-23 | 16:00 | 315.5982 | 78.3 | 76.9982 | 52 | － | 18.9 | 87.4 | 0 | 2 | 0 | 0 | 0 | 315.5982
2022-05-23 | 17:00 | 303.6646 | 78.3 | 75.3646 | 59.7 | － | 18.9 | 39.9 | 0 | 1.5 | 0 | 30 | 0 | 303.6646
2022-05-23 | 18:00 | 302.7203 | 78.3 | 97.9203 | 66.2 | － | 18.9 | 10.2 | 0 | 1.2 | 0 | 30 | 0 | 302.7203
2022-05-23 | 19:00 | 300.1 | 78.3 | 104 | 68 | － | 18.9 | 0 | 0 | 0.9 | 0 | 30 | 0 | 300.1
2022-05-23 | 20:00 | 285.4 | 78.3 | 93 | 64.9 | － | 18.9 | 0 | 0 | 0.3 | 0 | 30 | 0 | 285.4
2022-05-23 | 21:00 | 268.1 | 78.3 | 79.7 | 61.2 | － | 18.9 | 0 | 0 | 0 | 0 | 30 | 0 | 268.1
2022-05-23 | 22:00 | 252 | 78.3 | 67.1 | 57.7 | － | 18.9 | 0 | 0 | 0 | 0 | 30 | 0 | 252
2022-05-23 | 23:00 | 245.7 | 78.3 | 62.1 | 56.4 | － | 18.9 | 0 | 0 | 0 | 0 | 30 | 0 | 245.7
2022-05-24 | 0:00 | 232.5 | 78.3 | 81.7 | 53.6 | － | 18.9 | 0 | 0 | 0 | 0 | 0 | 0 | 232.5
2022-05-24 | 1:00 | 228.7 | 78.3 | 78.5 | 53 | － | 18.9 | 0 | 0 | 0 | 0 | 0 | 0 | 228.7
2022-05-24 | 2:00 | 241 | 78.3 | 89 | 54.8 | － | 18.9 | 0 | 0 | 0 | 0 | 0 | 0 | 241
2022-05-24 | 3:00 | 263.1 | 78.3 | 107.5 | 58.1 | － | 18.9 | 0 | 0 | 0.3 | 0 | 0 | 0 | 263.1
2022-05-24 | 4:00 | 279 | 78.3 | 120.2 | 60.4 | － | 18.9 | 0 | 0 | 1.2 | 0 | 0 | 0 | 279
2022-05-24 | 5:00 | 279.8572 | 78.3 | 107.4572 | 58 | － | 18.9 | 16.9 | 0 | 0.3 | 0 | 0 | 0 | 279.8572
2022-05-24 | 6:00 | 271.6982 | 78.3 | 77.9214 | 46.5 | － | 18.9 | 86.5 | -6.7232 | 0.3 | 0 | -30 | 0 | 271.6982
2022-05-24 | 7:00 | 268.8982 | 78.3 | 49 | 35 | － | 18.9 | 171.3 | -53.6013 | 0 | 0 | -30 | 0 | 268.8987
2022-05-24 | 8:00 | 306.1982 | 78.3 | 49.8012 | 29.9 | － | 18.9 | 251.6 | -92.603 | 0.3 | 0 | -30 | 0 | 306.1982
2022-05-24 | 9:00 | 330.8982 | 78.3 | 50.3 | 26.1 | － | 18.9 | 314.1 | -126.8016 | 0.3 | -0.3 | -30 | 0 | 330.8984
2022-05-24 | 10:00 | 339.2982 | 78.3 | 50.4 | 23.7 | － | 18.9 | 350.1 | -152.1016 | 0.6 | -0.6 | -30 | 0 | 339.2984
2022-05-24 | 11:00 | 344.1982 | 78.3 | 50.5001 | 23 | － | 18.9 | 363.4 | -159.9019 | 2.7 | -2.7 | -30 | 0 | 344.1982
2022-05-24 | 12:00 | 332.0982 | 78.3 | 50.3471 | 22.3 | － | 18.9 | 363.4 | -171.1489 | 5.6 | -5.6 | -30 | 0 | 332.0982
2022-05-24 | 13:00 | 352.7982 | 78.3 | 50.701 | 24.2 | － | 18.9 | 350.1 | -139.4028 | 8.3 | -8.3 | -30 | 0 | 352.7982
2022-05-24 | 14:00 | 353.0982 | 78.3 | 50.7 | 27.4 | － | 18.9 | 311.9 | -111.9024 | 10.6 | -2.7911 | -30 | 0 | 353.1065
2022-05-24 | 15:00 | 345.8982 | 78.3 | 50.6013 | 33.6 | － | 18.9 | 246.7 | -64.0032 | 11.8 | 0 | -30 | 0 | 345.8982
2022-05-24 | 16:00 | 346.1982 | 78.3 | 64.6963 | 43.1 | － | 18.9 | 169.9 | -13.1981 | 14.5 | 0 | -30 | 0 | 346.1982
2022-05-24 | 17:00 | 334.7982 | 78.3 | 90.336 | 53.5 | － | 18.9 | 87.9 | -6.8378 | 12.7 | 0 | 0 | 0 | 334.7982
2022-05-24 | 18:00 | 320.1973 | 78.3 | 98.7973 | 61.8 | － | 18.9 | 20 | 0 | 12.4 | 0 | 30 | 0 | 320.1973
2022-05-24 | 19:00 | 309 | 78.3 | 105.4 | 63.1 | － | 18.9 | 0 | 0 | 13.3 | 0 | 30 | 0 | 309
2022-05-24 | 20:00 | 295.1 | 78.3 | 92.9 | 60.8 | － | 18.9 | 0 | 0 | 14.2 | 0 | 30 | 0 | 295.1
2022-05-24 | 21:00 | 276.7 | 78.3 | 75.8 | 57.7 | － | 18.9 | 0 | 0 | 16 | 0 | 30 | 0 | 276.7
2022-05-24 | 22:00 | 257.2 | 78.3 | 60.5 | 55 | － | 18.9 | 0 | 0 | 14.5 | 0 | 30 | 0 | 257.2
2022-05-24 | 23:00 | 251.5 | 78.3 | 56.3 | 54.2 | － | 18.9 | 0 | 0 | 13.8 | 0 | 30 | 0 | 251.5
2022-05-25 | 0:00 | 237.6 | 78.3 | 48.4 | 51.2 | － | 18.9 | 0 | 0 | 14.5 | 0 | 26.3 | 0 | 237.6
2022-05-25 | 1:00 | 232.9 | 78.3 | 48.3 | 50.8 | － | 18.9 | 0 | 0 | 12.4 | 0 | 24.2 | 0 | 232.9
2022-05-25 | 2:00 | 244.2 | 78.3 | 83.3 | 52.9 | － | 18.9 | 0 | 0 | 10.3 | 0 | 0.5 | 0 | 244.2
2022-05-25 | 3:00 | 263.5 | 78.3 | 103 | 56.5 | － | 18.9 | 0 | 0 | 6.8 | 0 | 0 | 0 | 263.5
2022-05-25 | 4:00 | 279.5 | 78.3 | 117.7 | 59.3 | － | 18.9 | 0 | 0 | 5.3 | 0 | 0 | 0 | 279.5
2022-05-25 | 5:00 | 279.9304 | 78.3 | 107.8304 | 57.4 | － | 18.9 | 14.2 | 0 | 3.3 | 0 | 0 | 0 | 279.9304
2022-05-25 | 6:00 | 270.5982 | 78.3 | 53.8082 | 46.7 | － | 18.9 | 73.7 | -3.21 | 2.4 | 0 | 0 | 0 | 270.5982
2022-05-25 | 7:00 | 277.4982 | 78.3 | 49.2019 | 36.1 | － | 18.9 | 157.1 | -33.6037 | 1.5 | 0 | -30 | 0 | 277.4982
2022-05-25 | 8:00 | 314.9982 | 78.3 | 49.9 | 30.6 | － | 18.9 | 237.4 | -71.9003 | 1.8 | 0 | -30 | 0 | 314.9997
2022-05-25 | 9:00 | 340.1982 | 78.3 | 50.5008 | 27.2 | － | 18.9 | 293.3 | -98.9026 | 0.9 | 0 | -30 | 0 | 340.1982
2022-05-25 | 10:00 | 350.5982 | 78.3 | 50.7 | 25.1 | － | 18.9 | 324.8 | -117.2145 | 1.2 | -1.1795 | -30 | 0 | 350.606
2022-05-25 | 11:00 | 353.3982 | 78.3 | 50.7007 | 23.5 | － | 18.9 | 347 | -135.0025 | 1.8 | -1.8 | -30 | 0 | 353.3982
2022-05-25 | 12:00 | 337.6982 | 78.3 | 50.4778 | 22.3 | － | 18.9 | 351 | -153.2796 | 2.7 | -2.7 | -30 | 0 | 337.6982
2022-05-25 | 13:00 | 356.1982 | 78.3 | 50.8 | 24.9 | － | 18.9 | 330.6 | -118.0851 | 3.5 | -2.7157 | -30 | 0 | 356.1991
2022-05-25 | 14:00 | 355.9982 | 78.3 | 50.8 | 30.1 | － | 18.9 | 275.5 | -75.9016 | 8.3 | 0 | -30 | 0 | 355.9984
2022-05-25 | 15:00 | 342.4982 | 78.3 | 51.3841 | 40.2 | － | 18.9 | 181 | -7.8859 | 10.6 | 0 | -30 | 0 | 342.4982
2022-05-25 | 16:00 | 329.2982 | 78.3 | 66.0527 | 48.5 | － | 18.9 | 106.9 | -4.6545 | 15.3 | 0 | 0 | 0 | 329.2982
2022-05-25 | 17:00 | 331.3982 | 78.3 | 59.8152 | 53.1 | － | 18.9 | 76.3 | -3.317 | 18.3 | 0 | 30 | 0 | 331.3982
2022-05-25 | 18:00 | 320.2839 | 78.3 | 94.9839 | 60.6 | － | 18.9 | 18.6 | 0 | 18.9 | 0 | 30 | 0 | 320.2839
2022-05-25 | 19:00 | 310 | 78.3 | 99.9 | 61.6 | － | 18.9 | 0 | 0 | 21.3 | 0 | 30 | 0 | 310
2022-05-25 | 20:00 | 295.3 | 78.3 | 87.3 | 59.2 | － | 18.9 | 0 | 0 | 21.6 | 0 | 30 | 0 | 295.3
2022-05-25 | 21:00 | 277 | 78.3 | 71.5 | 56.1 | － | 18.9 | 0 | 0 | 22.2 | 0 | 30 | 0 | 277
2022-05-25 | 22:00 | 257 | 78.3 | 54.4 | 53 | － | 18.9 | 0 | 0 | 22.4 | 0 | 30 | 0 | 257
2022-05-25 | 23:00 | 249.5 | 78.3 | 69.8 | 51.9 | － | 18.9 | 0 | 0 | 21.6 | 0 | 9 | 0 | 249.5
2022-05-26 | 0:00 | 235.8 | 78.3 | 75.2 | 43.9 | － | 18.9 | 0 | 0 | 19.5 | 0 | 0 | 0 | 235.8
2022-05-26 | 1:00 | 231.1 | 78.3 | 72.9 | 43.3 | － | 18.9 | 0 | 0 | 17.7 | 0 | 0 | 0 | 231.1
2022-05-26 | 2:00 | 241.7 | 78.3 | 82.3 | 45.4 | － | 18.9 | 0 | 0 | 16.8 | 0 | 0 | 0 | 241.7
2022-05-26 | 3:00 | 262 | 78.3 | 96.8 | 48.8 | － | 18.9 | 0 | 0 | 19.2 | 0 | 0 | 0 | 262
2022-05-26 | 4:00 | 276.7 | 78.3 | 110.6 | 52.1 | － | 18.9 | 0 | 0 | 16.8 | 0 | 0 | 0 | 276.7
2022-05-26 | 5:00 | 275.2903 | 78.3 | 101.9903 | 49.9 | － | 18.9 | 11.1 | 0 | 15.1 | 0 | 0 | 0 | 275.2903
2022-05-26 | 6:00 | 257.1282 | 78.3 | 53.6282 | 38.9 | － | 18.9 | 48.8 | 0 | 18.6 | 0 | 0 | 0 | 257.1282
2022-05-26 | 7:00 | 262.6982 | 78.3 | 48.9 | 29.2 | － | 18.9 | 110.9 | -15.1008 | 21.6 | 0 | -30 | 0 | 262.6992
2022-05-26 | 8:00 | 306.5982 | 78.3 | 49.8022 | 27.8 | － | 18.9 | 166.8 | -23.604 | 18.6 | 0 | -30 | 0 | 306.5982
2022-05-26 | 9:00 | 333.3982 | 78.3 | 50.3 | 23.8 | － | 18.9 | 221 | -49.2172 | 23.9 | -3.5832 | -30 | 0 | 333.3996
2022-05-26 | 10:00 | 340.6982 | 78.3 | 50.5 | 22.3 | － | 18.9 | 244.9 | -59.8601 | 26.5 | -10.8413 | -30 | 0 | 340.6986
2022-05-26 | 11:00 | 347.7982 | 78.3 | 50.6 | 23.8 | － | 18.9 | 233.4 | -49.6766 | 25.4 | -2.9213 | -30 | 0 | 347.8021
2022-05-26 | 12:00 | 328.8982 | 78.3 | 50.2 | 29.7 | － | 18.9 | 173 | -12.5007 | 21.3 | 0 | -30 | 0 | 328.8993
2022-05-26 | 13:00 | 338.6982 | 78.3 | 75.0982 | 43.2 | － | 18.9 | 104.3 | 0 | 18.9 | 0 | 0 | 0 | 338.6982
2022-05-26 | 14:00 | 336.0982 | 78.3 | 65.6982 | 48.1 | － | 18.9 | 82.1 | 0 | 13 | 0 | 30 | 0 | 336.0982
2022-05-26 | 15:00 | 336.0913 | 78.3 | 104.4913 | 58 | － | 18.9 | 39 | 0 | 7.4 | 0 | 30 | 0 | 336.0913
2022-05-26 | 16:00 | 337.0973 | 78.3 | 118.1973 | 61.7 | － | 18.9 | 19.1 | 0 | 10.9 | 0 | 30 | 0 | 337.0973
2022-05-26 | 17:00 | 328.077 | 78.3 | 115.877 | 61.1 | － | 18.9 | 10.6 | 0 | 13.3 | 0 | 30 | 0 | 328.077
2022-05-26 | 18:00 | 322.1968 | 78.3 | 140.8968 | 61.4 | － | 18.9 | 4 | 0 | 12.7 | 0 | 6 | 0 | 322.1968
2022-05-26 | 19:00 | 306.4 | 78.3 | 136.1 | 58.6 | － | 18.9 | 0 | 0 | 14.5 | 0 | 0 | 0 | 306.4
2022-05-26 | 20:00 | 291.4 | 78.3 | 128.6 | 56.7 | － | 18.9 | 0 | 0 | 8.9 | 0 | 0 | 0 | 291.4
2022-05-26 | 21:00 | 273 | 78.3 | 112.1 | 52.5 | － | 18.9 | 0 | 0 | 11.2 | 0 | 0 | 0 | 273
2022-05-26 | 22:00 | 254.5 | 78.3 | 100.7 | 49.8 | － | 18.9 | 0 | 0 | 6.8 | 0 | 0 | 0 | 254.5
2022-05-26 | 23:00 | 247.1 | 78.3 | 96.9 | 48.8 | － | 18.9 | 0 | 0 | 4.2 | 0 | 0 | 0 | 247.1
2022-05-27 | 0:00 | 234.8 | 78.3 | 80.8 | 52.6 | － | 18.9 | 0 | 0 | 4.2 | 0 | 0 | 0 | 234.8
2022-05-27 | 1:00 | 229.4 | 78.3 | 74.4 | 51.6 | － | 18.9 | 0 | 0 | 6.2 | 0 | 0 | 0 | 229.4
2022-05-27 | 2:00 | 239.5 | 78.3 | 83.6 | 53.1 | － | 18.9 | 0 | 0 | 5.6 | 0 | 0 | 0 | 239.5
2022-05-27 | 3:00 | 263.3 | 78.3 | 106.2 | 56.6 | － | 18.9 | 0 | 0 | 3.3 | 0 | 0 | 0 | 263.3
2022-05-27 | 4:00 | 278.2 | 78.3 | 117.3 | 58.4 | － | 18.9 | 0 | 0 | 5.3 | 0 | 0 | 0 | 278.2
2022-05-27 | 5:00 | 278.5337 | 78.3 | 107.2337 | 56.7 | － | 18.9 | 10.6 | 0 | 6.8 | 0 | 0 | 0 | 278.5337
2022-05-27 | 6:00 | 267.4982 | 78.3 | 63.3126 | 48.9 | － | 18.9 | 55 | -4.6144 | 7.7 | 0 | 0 | 0 | 267.4982
2022-05-27 | 7:00 | 274.1982 | 78.3 | 49.1 | 41.2 | － | 18.9 | 120.2 | -12.1018 | 8.6 | 0 | -30 | 0 | 274.1982
2022-05-27 | 8:00 | 303.4982 | 78.3 | 49.7031 | 37.5 | － | 18.9 | 178.4 | -39.6049 | 10.3 | 0 | -30 | 0 | 303.4982
2022-05-27 | 9:00 | 328.3982 | 78.3 | 50.2006 | 30.1 | － | 18.9 | 270.2 | -97.7865 | 9.4 | -0.91592 | -30 | 0 | 328.3982
2022-05-27 | 10:00 | 342.4982 | 78.3 | 50.5 | 24.9 | － | 18.9 | 340.8 | -140.9007 | 9.8 | -9.8 | -30 | 0 | 342.4993
2022-05-27 | 11:00 | 348.2982 | 78.3 | 50.6007 | 23.7 | － | 18.9 | 359.4 | -152.6025 | 13 | -13 | -30 | 0 | 348.2982
2022-05-27 | 12:00 | 329.7982 | 78.3 | 50.2656 | 22.3 | － | 18.9 | 363.4 | -173.3674 | 18.3 | -18.3 | -30 | 0 | 329.7982
2022-05-27 | 13:00 | 347.5982 | 78.3 | 50.6 | 23.8 | － | 18.9 | 351.9 | -145.9011 | 18.6 | -18.6 | -30 | 0 | 347.5989
2022-05-27 | 14:00 | 345.3982 | 78.3 | 50.6039 | 26.7 | － | 18.9 | 317.7 | -121.0955 | 14.7 | -10.4102 | -30 | 0 | 345.3982
2022-05-27 | 15:00 | 336.4982 | 78.3 | 50.4 | 32.1 | － | 18.9 | 257.3 | -81.6994 | 11.2 | 0 | -30 | 0 | 336.5006
2022-05-27 | 16:00 | 338.1982 | 78.3 | 57.2362 | 41.8 | － | 18.9 | 179.3 | -15.038 | 7.7 | 0 | -30 | 0 | 338.1982
2022-05-27 | 17:00 | 330.4982 | 78.3 | 87.191 | 51.9 | － | 18.9 | 95.4 | -7.9928 | 6.8 | 0 | 0 | 0 | 330.4982
2022-05-27 | 18:00 | 315.8941 | 78.3 | 97.8941 | 60 | － | 18.9 | 24 | 0 | 6.8 | 0 | 30 | 0 | 315.8941
2022-05-27 | 19:00 | 300.9 | 78.3 | 104.7 | 61.3 | － | 18.9 | 0 | 0 | 7.7 | 0 | 30 | 0 | 300.9
2022-05-27 | 20:00 | 286.8 | 78.3 | 94.4 | 59.6 | － | 18.9 | 0 | 0 | 5.6 | 0 | 30 | 0 | 286.8
2022-05-27 | 21:00 | 268.5 | 78.3 | 77.7 | 56.8 | － | 18.9 | 0 | 0 | 6.8 | 0 | 30 | 0 | 268.5
2022-05-27 | 22:00 | 252.6 | 78.3 | 60.5 | 54 | － | 18.9 | 0 | 0 | 10.9 | 0 | 30 | 0 | 252.6
2022-05-27 | 23:00 | 246.1 | 78.3 | 55.4 | 53.2 | － | 18.9 | 0 | 0 | 10.3 | 0 | 30 | 0 | 246.1
2022-05-28 | 0:00 | 232.1 | 78.3 | 39.4 | 55.5 | － | 18.9 | 0 | 0 | 10 | 0 | 30 | 0 | 232.1
2022-05-28 | 1:00 | 225.8 | 78.3 | 59.7 | 53.8 | － | 18.9 | 0 | 0 | 15.1 | 0 | 0 | 0 | 225.8
2022-05-28 | 2:00 | 233.9 | 78.3 | 69 | 55.3 | － | 18.9 | 0 | 0 | 12.4 | 0 | 0 | 0 | 233.9
2022-05-28 | 3:00 | 254.6 | 78.3 | 87.3 | 58.6 | － | 18.9 | 0 | 0 | 11.5 | 0 | 0 | 0 | 254.6
2022-05-28 | 4:00 | 268.8 | 78.3 | 100.3 | 61 | － | 18.9 | 0 | 0 | 10.3 | 0 | 0 | 0 | 268.8
2022-05-28 | 5:00 | 267.9139 | 78.3 | 84.3139 | 58 | － | 18.9 | 16.9 | 0 | 11.5 | 0 | 0 | 0 | 267.9139
2022-05-28 | 6:00 | 246.3982 | 78.3 | 52.3978 | 45.9 | － | 18.9 | 81.6 | -8.3996 | 7.7 | 0 | -30 | 0 | 246.3982
2022-05-28 | 7:00 | 235.3982 | 78.3 | 32.8 | 34.2 | － | 18.9 | 159.3 | -63.2045 | 8 | -2.8918 | -30 | 0 | 235.4037
2022-05-28 | 8:00 | 258.6982 | 78.3 | 33.2 | 28.4 | － | 18.9 | 232.9 | -103.0015 | 8.6 | -8.6 | -30 | 0 | 258.6985
2022-05-28 | 9:00 | 282.6982 | 78.3 | 33.7003 | 24.8 | － | 18.9 | 298.2 | -141.2021 | 5.9 | -5.9 | -30 | 0 | 282.6982
2022-05-28 | 10:00 | 291.5982 | 78.3 | 33.9006 | 22.9 | － | 18.9 | 330.1 | -162.5024 | 8.9 | -8.9 | -30 | 0 | 291.5982
2022-05-28 | 11:00 | 298.0982 | 78.3 | 34.0009 | 22.4 | － | 18.9 | 343.9 | -169.4028 | 11.5 | -11.5 | -30 | 0 | 298.0982
2022-05-28 | 12:00 | 294.0982 | 78.3 | 34.0363 | 22.3 | － | 18.9 | 338.5 | -167.9381 | 15.1 | -15.1 | -30 | 0 | 294.0982
2022-05-28 | 13:00 | 301.2982 | 78.3 | 34.1 | 23.3 | － | 18.9 | 326.1 | -149.4009 | 14.7 | -14.7 | -30 | 0 | 301.2991
2022-05-28 | 14:00 | 293.1982 | 78.3 | 33.9001 | 26.2 | － | 18.9 | 289.3 | -123.4019 | 8.6 | -8.6 | -30 | 0 | 293.1982
2022-05-28 | 15:00 | 285.6982 | 78.3 | 33.801 | 31.5 | － | 18.9 | 233.8 | -86.2028 | 5.6 | 0 | -30 | 0 | 285.6982
2022-05-28 | 16:00 | 286.3982 | 78.3 | 38.4818 | 42.3 | － | 18.9 | 150.4 | -15.4836 | 3.5 | 0 | -30 | 0 | 286.3982
2022-05-28 | 17:00 | 278.8982 | 78.3 | 67.0039 | 53.6 | － | 18.9 | 66.1 | -6.8057 | 1.8 | 0 | 0 | 0 | 278.8982
2022-05-28 | 18:00 | 276.0604 | 78.3 | 72.9604 | 61.4 | － | 18.9 | 13.3 | 0 | 1.2 | 0 | 30 | 0 | 276.0604
2022-05-28 | 19:00 | 277.2 | 78.3 | 85.1 | 63.7 | － | 18.9 | 0 | 0 | 1.2 | 0 | 30 | 0 | 277.2
2022-05-28 | 20:00 | 264.7 | 78.3 | 72.8 | 61.4 | － | 18.9 | 0 | 0 | 3.3 | 0 | 30 | 0 | 264.7
2022-05-28 | 21:00 | 249.6 | 78.3 | 60.3 | 59.2 | － | 18.9 | 0 | 0 | 2.9 | 0 | 30 | 0 | 249.6
2022-05-28 | 22:00 | 234.1 | 78.3 | 47.2 | 56.8 | － | 18.9 | 0 | 0 | 2.9 | 0 | 30 | 0 | 234.1
2022-05-28 | 23:00 | 231.8 | 78.3 | 44.5 | 56.3 | － | 18.9 | 0 | 0 | 3.8 | 0 | 30 | 0 | 231.8
2022-05-29 | 0:00 | 219 | 78.3 | 32.4 | 56.6 | － | 18.9 | 0 | 0 | 6.2 | 0 | 26.6 | 0 | 219
2022-05-29 | 1:00 | 214.9 | 78.3 | 32.3 | 55.6 | － | 18.9 | 0 | 0 | 9.4 | 0 | 20.4 | 0 | 214.9
2022-05-29 | 2:00 | 225.5 | 78.3 | 55.5 | 56.7 | － | 18.9 | 0 | 0 | 12.1 | 0 | 4 | 0 | 225.5
2022-05-29 | 3:00 | 246.3 | 78.3 | 76.6 | 59.5 | － | 18.9 | 0 | 0 | 13 | 0 | 0 | 0 | 246.3
2022-05-29 | 4:00 | 259.6 | 78.3 | 89.3 | 61.6 | － | 18.9 | 0 | 0 | 11.5 | 0 | 0 | 0 | 259.6
2022-05-29 | 5:00 | 257.3438 | 78.3 | 75.1438 | 59.2 | － | 18.9 | 15.5 | 0 | 10.3 | 0 | 0 | 0 | 257.3438
2022-05-29 | 6:00 | 233.3982 | 78.3 | 64.0982 | 47.5 | － | 18.9 | 77.6 | -31.6 | 8.6 | 0 | -30 | 0 | 233.3982
2022-05-29 | 7:00 | 218.5982 | 78.3 | 32.4 | 35.5 | － | 18.9 | 163.3 | -84.2001 | 4.4 | 0 | -30 | 0 | 218.5999
2022-05-29 | 8:00 | 230.7982 | 78.3 | 32.7 | 28.4 | － | 18.9 | 244.9 | -144.1988 | 1.8 | 0 | -30 | 0 | 230.8012
2022-05-29 | 9:00 | 249.2982 | 78.3 | 33 | 24.7 | － | 18.9 | 305.3 | -182.3981 | 1.5 | 0 | -30 | 0 | 249.3019
2022-05-29 | 10:00 | 262.5982 | 78.3 | 33.3 | 23 | － | 18.9 | 342.1 | -204.1971 | 1.2 | 0 | -30 | 0 | 262.6029
2022-05-29 | 11:00 | 266.6982 | 78.3 | 33.4 | 22.3 | － | 18.9 | 360.3 | -218.5004 | 2 | 0 | -30 | 0 | 266.6996
2022-05-29 | 12:00 | 269.4982 | 78.3 | 33.4 | 22.3 | － | 18.9 | 363.8 | -219.8988 | 2.7 | 0 | -30 | 0 | 269.5013
2022-05-29 | 13:00 | 271.0982 | 78.3 | 33.5 | 22.8 | － | 18.9 | 351.4 | -209.0972 | 5.3 | 0 | -30 | 0 | 271.1028
2022-05-29 | 14:00 | 270.2982 | 78.3 | 33.5036 | 24.9 | － | 18.9 | 316.8 | -180.1054 | 8 | 0 | -30 | 0 | 270.2982
2022-05-29 | 15:00 | 266.1982 | 78.3 | 33.404 | 30.2 | － | 18.9 | 250.7 | -127.1058 | 11.8 | 0 | -30 | 0 | 266.1982
2022-05-29 | 16:00 | 266.5982 | 78.3 | 46.5982 | 39.3 | － | 18.9 | 170.4 | -69.3 | 12.4 | 0 | -30 | 0 | 266.5982
2022-05-29 | 17:00 | 277.5982 | 78.3 | 92.8982 | 51.1 | － | 18.9 | 88.7 | -36.1 | 13.8 | 0 | -30 | 0 | 277.5982
2022-05-29 | 18:00 | 273.4406 | 78.3 | 80.9406 | 60.2 | － | 18.9 | 19.5 | 0 | 15.6 | 0 | 0 | 0 | 273.4406
2022-05-29 | 19:00 | 274 | 78.3 | 66.8 | 62.9 | － | 18.9 | 0 | 0 | 17.1 | 0 | 30 | 0 | 274
2022-05-29 | 20:00 | 263.2 | 78.3 | 59.1 | 61.6 | － | 18.9 | 0 | 0 | 15.3 | 0 | 30 | 0 | 263.2
2022-05-29 | 21:00 | 247.3 | 78.3 | 44.7 | 59.2 | － | 18.9 | 0 | 0 | 16.2 | 0 | 30 | 0 | 247.3
2022-05-29 | 22:00 | 233.3 | 78.3 | 33.2 | 57.3 | － | 18.9 | 0 | 0 | 15.6 | 0 | 30 | 0 | 233.3
2022-05-29 | 23:00 | 227.1 | 78.3 | 32.6 | 56.4 | － | 18.9 | 0 | 0 | 15.1 | 0 | 25.8 | 0 | 227.1
2022-05-30 | 0:00 | 214.8 | 78.3 | 37.3 | 34.1 | － | 18.9 | 0 | 0 | 16.2 | 0 | 30 | 0 | 214.8
2022-05-30 | 1:00 | 210.9 | 78.3 | 35.2 | 33.2 | － | 18.9 | 0 | 0 | 15.3 | 0 | 30 | 0 | 210.9
2022-05-30 | 2:00 | 220.3 | 78.3 | 38.4 | 34.6 | － | 18.9 | 0 | 0 | 20.1 | 0 | 30 | 0 | 220.3
2022-05-30 | 3:00 | 243.2 | 78.3 | 66.3 | 41.7 | － | 18.9 | 0 | 0 | 21.8 | 0 | 16.2 | 0 | 243.2
2022-05-30 | 4:00 | 261.4 | 78.3 | 94.3 | 48.6 | － | 18.9 | 0 | 0 | 21.3 | 0 | 0 | 0 | 261.4
2022-05-30 | 5:00 | 265.1037 | 78.3 | 90.1037 | 45.9 | － | 18.9 | 12.4 | 0 | 19.5 | 0 | 0 | 0 | 265.1037
2022-05-30 | 6:00 | 242.1844 | 78.3 | 60.1844 | 30.7 | － | 18.9 | 34.6 | 0 | 19.5 | 0 | 0 | 0 | 242.1844
2022-05-30 | 7:00 | 254.8982 | 78.3 | 57.9982 | 29.7 | － | 18.9 | 49.3 | 0 | 20.7 | 0 | 0 | 0 | 254.8982
2022-05-30 | 8:00 | 295.1982 | 78.3 | 60.8982 | 30.6 | － | 18.9 | 84.7 | 0 | 21.8 | 0 | 0 | 0 | 295.1982
2022-05-30 | 9:00 | 311.6982 | 78.3 | 61.3982 | 30.6 | － | 18.9 | 100.3 | 0 | 22.2 | 0 | 0 | 0 | 311.6982
2022-05-30 | 10:00 | 319.2982 | 78.3 | 48.3982 | 25.8 | － | 18.9 | 127.8 | 0 | 20.1 | 0 | 0 | 0 | 319.2982
2022-05-30 | 11:00 | 320.5982 | 78.3 | 63.6982 | 22.4 | － | 18.9 | 147.8 | 0 | 19.5 | 0 | -30 | 0 | 320.5982
2022-05-30 | 12:00 | 313.4982 | 78.3 | 54.2982 | 27.8 | － | 18.9 | 118.9 | 0 | 15.3 | 0 | 0 | 0 | 313.4982
2022-05-30 | 13:00 | 325.9982 | 78.3 | 58.2982 | 39.1 | － | 18.9 | 98.9 | 0 | 11.5 | 0 | 21 | 0 | 325.9982
2022-05-30 | 14:00 | 330.0982 | 78.3 | 105.7982 | 55.1 | － | 18.9 | 66.1 | 0 | 5.9 | 0 | 0 | 0 | 330.0982
2022-05-30 | 15:00 | 329.2982 | 78.3 | 113.1982 | 60.5 | － | 18.9 | 55.5 | 0 | 2.9 | 0 | 0 | 0 | 329.2982
2022-05-30 | 16:00 | 332.7748 | 78.3 | 121.3748 | 66.6 | － | 18.9 | 42.6 | 0 | 5 | 0 | 0 | 0 | 332.7748
2022-05-30 | 17:00 | 318.3641 | 78.3 | 123.0641 | 68.1 | － | 18.9 | 24.4 | 0 | 5.6 | 0 | 0 | 0 | 318.3641
2022-05-30 | 18:00 | 309.7369 | 78.3 | 130.0369 | 70 | － | 18.9 | 7.5 | 0 | 5 | 0 | 0 | 0 | 309.7369
2022-05-30 | 19:00 | 297.7 | 78.3 | 125 | 69.9 | － | 18.9 | 0 | 0 | 5.6 | 0 | 0 | 0 | 297.7
2022-05-30 | 20:00 | 284 | 78.3 | 117.1 | 63.8 | － | 18.9 | 0 | 0 | 5.9 | 0 | 0 | 0 | 284
2022-05-30 | 21:00 | 267.4 | 78.3 | 106.1 | 56.1 | － | 18.9 | 0 | 0 | 8 | 0 | 0 | 0 | 267.4
2022-05-30 | 22:00 | 249.6 | 78.3 | 95.1 | 49 | － | 18.9 | 0 | 0 | 8.3 | 0 | 0 | 0 | 249.6
2022-05-30 | 23:00 | 243.6 | 78.3 | 88.2 | 44.9 | － | 18.9 | 0 | 0 | 13.3 | 0 | 0 | 0 | 243.6
2022-05-31 | 0:00 | 231.5 | 78.3 | 69.6 | 51.7 | － | 18.9 | 0 | 0 | 13 | 0 | 0 | 0 | 231.5
2022-05-31 | 1:00 | 228.8 | 78.3 | 67.9 | 51.3 | － | 18.9 | 0 | 0 | 12.4 | 0 | 0 | 0 | 228.8
2022-05-31 | 2:00 | 240.5 | 78.3 | 71 | 51.9 | － | 18.9 | 0 | 0 | 20.4 | 0 | 0 | 0 | 240.5
2022-05-31 | 3:00 | 262.3 | 78.3 | 84.8 | 54.9 | － | 18.9 | 0 | 0 | 25.4 | 0 | 0 | 0 | 262.3
2022-05-31 | 4:00 | 278.2 | 78.3 | 97.2 | 57.8 | － | 18.9 | 0 | 0 | 26 | 0 | 0 | 0 | 278.2
2022-05-31 | 5:00 | 279.8203 | 78.3 | 89.7203 | 56 | － | 18.9 | 9.8 | 0 | 27.1 | 0 | 0 | 0 | 279.8203
2022-05-31 | 6:00 | 272.1982 | 78.3 | 71.6982 | 47.2 | － | 18.9 | 53.2 | -21.6 | 24.5 | 0 | 0 | 0 | 272.1982
2022-05-31 | 7:00 | 272.9982 | 78.3 | 84.2982 | 40.2 | － | 18.9 | 98.1 | -39.9 | 23.1 | 0 | -30 | 0 | 272.9982
2022-05-31 | 8:00 | 312.9982 | 78.3 | 80.9982 | 33.7 | － | 18.9 | 183.7 | -74.8 | 22.2 | 0 | -30 | 0 | 312.9982
2022-05-31 | 9:00 | 336.6982 | 78.3 | 66.8982 | 27.6 | － | 18.9 | 259.1 | -105.4 | 21.3 | 0 | -30 | 0 | 336.6982
2022-05-31 | 10:00 | 348.0982 | 78.3 | 60.2982 | 25.3 | － | 18.9 | 296.4 | -120.6 | 19.5 | 0 | -30 | 0 | 348.0982
2022-05-31 | 11:00 | 357.3982 | 78.3 | 53.1982 | 23.9 | － | 18.9 | 319 | -129.8 | 23.9 | 0 | -30 | 0 | 357.3982
2022-05-31 | 12:00 | 345.1982 | 78.3 | 50.6022 | 22.3 | － | 18.9 | 341.2 | -160.904 | 24.8 | 0 | -30 | 0 | 345.1982
2022-05-31 | 13:00 | 362.8982 | 78.3 | 51.4982 | 23.5 | － | 18.9 | 328.3 | -133.6 | 26 | 0 | -30 | 0 | 362.8982
2022-05-31 | 14:00 | 360.7982 | 78.3 | 66.0982 | 26.1 | － | 18.9 | 289.3 | -117.7 | 29.8 | 0 | -30 | 0 | 360.7982
2022-05-31 | 15:00 | 354.2982 | 78.3 | 85.6982 | 31.3 | － | 18.9 | 232.5 | -94.6 | 32.2 | 0 | -30 | 0 | 354.2982
2022-05-31 | 16:00 | 343.0982 | 78.3 | 111.8982 | 40.7 | － | 18.9 | 155.7 | -63.4 | 31 | 0 | -30 | 0 | 343.0982
2022-05-31 | 17:00 | 331.8982 | 78.3 | 103.3982 | 50.8 | － | 18.9 | 87 | -35.4 | 28.9 | 0 | 0 | 0 | 331.8982
2022-05-31 | 18:00 | 317.254 | 78.3 | 87.854 | 62.7 | － | 18.9 | 20.9 | 0 | 18.6 | 0 | 30 | 0 | 317.254
2022-05-31 | 19:00 | 306.4 | 78.3 | 97.3 | 65.1 | － | 18.9 | 0 | 0 | 16.8 | 0 | 30 | 0 | 306.4
2022-05-31 | 20:00 | 290.3 | 78.3 | 85.7 | 62.3 | － | 18.9 | 0 | 0 | 15.1 | 0 | 30 | 0 | 290.3
2022-05-31 | 21:00 | 271.3 | 78.3 | 74.5 | 59.6 | － | 18.9 | 0 | 0 | 10 | 0 | 30 | 0 | 271.3
2022-05-31 | 22:00 | 253.7 | 78.3 | 64.8 | 57.3 | － | 18.9 | 0 | 0 | 4.4 | 0 | 30 | 0 | 253.7
2022-05-31 | 23:00 | 245.3 | 78.3 | 57.5 | 55.6 | － | 18.9 | 0 | 0 | 5 | 0 | 30 | 0 | 245.3
2022-06-01 | 0:00 | 235.2 | 78.3 | 54.9 | 48.9 | － | 18.9 | 0 | 0 | 4.2 | 0 | 30 | 0 | 235.2
2022-06-01 | 1:00 | 230.6 | 78.3 | 83 | 48.4 | － | 18.9 | 0 | 0 | 2 | 0 | 0 | 0 | 230.6
2022-06-01 | 2:00 | 239.4 | 78.3 | 89.1 | 50.4 | － | 18.9 | 0 | 0 | 2.7 | 0 | 0 | 0 | 239.4
2022-06-01 | 3:00 | 260.8 | 78.3 | 105.1 | 56.1 | － | 18.9 | 0 | 0 | 2.4 | 0 | 0 | 0 | 260.8
2022-06-01 | 4:00 | 279.4 | 78.3 | 118.4 | 61.4 | － | 18.9 | 0 | 0 | 2.4 | 0 | 0 | 0 | 279.4
2022-06-01 | 5:00 | 282.4621 | 78.3 | 109.2621 | 57.6 | － | 18.9 | 16.4 | 0 | 2 | 0 | 0 | 0 | 282.4621
2022-06-01 | 6:00 | 267.3759 | 78.3 | 62.6759 | 41.6 | － | 18.9 | 63.9 | 0 | 2 | 0 | 0 | 0 | 267.3759
2022-06-01 | 7:00 | 265.1759 | 78.3 | 49.0013 | 27 | － | 18.9 | 137.5 | -18.4254 | 2.9 | 0 | -30 | 0 | 265.1759
2022-06-01 | 8:00 | 299.9759 | 78.3 | 49.6012 | 24.1 | － | 18.9 | 196.1 | -38.8252 | 1.8 | 0 | -30 | 0 | 299.9759
2022-06-01 | 9:00 | 331.6759 | 78.3 | 50.3 | 22.3 | － | 18.9 | 252.9 | -62.5216 | 1.5 | 0 | -30 | 0 | 331.6784
2022-06-01 | 10:00 | 333.1759 | 78.3 | 50.3 | 22.7 | － | 18.9 | 244.9 | -53.9238 | 2 | 0 | -30 | 0 | 333.1762
2022-06-01 | 11:00 | 339.3759 | 78.3 | 50.4021 | 26.5 | － | 18.9 | 214.8 | -21.3261 | 1.8 | 0 | -30 | 0 | 339.3759
2022-06-01 | 12:00 | 317.0759 | 78.3 | 50.0019 | 28.6 | － | 18.9 | 177.5 | -9.526 | 3.3 | 0 | -30 | 0 | 317.0759
2022-06-01 | 13:00 | 332.1759 | 78.3 | 50.3025 | 29.8 | － | 18.9 | 180.6 | -3.4265 | 7.7 | 0 | -30 | 0 | 332.1759
2022-06-01 | 14:00 | 327.0759 | 78.3 | 62.5759 | 33.2 | － | 18.9 | 152.6 | 0 | 11.5 | 0 | -30 | 0 | 327.0759
2022-06-01 | 15:00 | 322.5759 | 78.3 | 53.7759 | 38.7 | － | 18.9 | 122.9 | 0 | 10 | 0 | 0 | 0 | 322.5759
2022-06-01 | 16:00 | 320.8759 | 78.3 | 51.0759 | 47.1 | － | 18.9 | 90.5 | 0 | 5 | 0 | 30 | 0 | 320.8759
2022-06-01 | 17:00 | 302.3453 | 78.3 | 69.2453 | 53.7 | － | 18.9 | 44.8 | 0 | 7.4 | 0 | 30 | 0 | 302.3453
2022-06-01 | 18:00 | 302.1074 | 78.3 | 95.3074 | 64 | － | 18.9 | 12.9 | 0 | 2.7 | 0 | 30 | 0 | 302.1074
2022-06-01 | 19:00 | 305.5 | 78.3 | 105.3 | 68.3 | － | 18.9 | 0 | 0 | 4.7 | 0 | 30 | 0 | 305.5
2022-06-01 | 20:00 | 292.7 | 78.3 | 93.7 | 63.5 | － | 18.9 | 0 | 0 | 8.3 | 0 | 30 | 0 | 292.7
2022-06-01 | 21:00 | 274.9 | 78.3 | 93.4 | 58.6 | － | 18.9 | 0 | 0 | 7.7 | 0 | 18 | 0 | 274.9
2022-06-01 | 22:00 | 258.8 | 78.3 | 99.6 | 54 | － | 18.9 | 0 | 0 | 8 | 0 | 0 | 0 | 258.8
2022-06-01 | 23:00 | 252.6 | 78.3 | 94.8 | 52.3 | － | 18.9 | 0 | 0 | 8.3 | 0 | 0 | 0 | 252.6
2022-06-02 | 0:00 | 239.4 | 78.3 | 82.2 | 53.2 | － | 18.9 | 0 | 0 | 6.8 | 0 | 0 | 0 | 239.4
2022-06-02 | 1:00 | 234.8 | 78.3 | 80.4 | 52.8 | － | 18.9 | 0 | 0 | 4.4 | 0 | 0 | 0 | 234.8
2022-06-02 | 2:00 | 245.3 | 78.3 | 91.5 | 55.1 | － | 18.9 | 0 | 0 | 1.5 | 0 | 0 | 0 | 245.3
2022-06-02 | 3:00 | 267.5 | 78.3 | 110.2 | 59.2 | － | 18.9 | 0 | 0 | 0.9 | 0 | 0 | 0 | 267.5
2022-06-02 | 4:00 | 284.9 | 78.3 | 125.1 | 62.6 | － | 18.9 | 0 | 0 | 0 | 0 | 0 | 0 | 284.9
2022-06-02 | 5:00 | 294.2737 | 78.3 | 115.4737 | 60.3 | － | 18.9 | 21.3 | 0 | 0 | 0 | 0 | 0 | 294.2737
2022-06-02 | 6:00 | 284.4759 | 78.3 | 83.6032 | 45.6 | － | 18.9 | 95 | -6.9273 | 0 | 0 | -30 | 0 | 284.4759
2022-06-02 | 7:00 | 279.4759 | 78.3 | 55.3022 | 32.7 | － | 18.9 | 180.1 | -55.8262 | 0 | 0 | -30 | 0 | 279.4759
2022-06-02 | 8:00 | 317.0759 | 78.3 | 56.1 | 27.8 | － | 18.9 | 260.5 | -94.5204 | 0 | 0 | -30 | 0 | 317.0796
2022-06-02 | 9:00 | 344.3759 | 78.3 | 56.6 | 24.7 | － | 18.9 | 322.6 | -126.7234 | 0 | 0 | -30 | 0 | 344.3766
2022-06-02 | 10:00 | 352.7759 | 78.3 | 56.8013 | 23.1 | － | 18.9 | 356.7 | -151.0254 | 0 | 0 | -30 | 0 | 352.7759
2022-06-02 | 11:00 | 357.7759 | 78.3 | 56.9001 | 22.7 | － | 18.9 | 367.8 | -156.8241 | 0.3 | -0.3 | -30 | 0 | 357.7759
2022-06-02 | 12:00 | 342.7759 | 78.3 | 56.708 | 22.3 | － | 18.9 | 368.3 | -171.7321 | 0.6 | -0.6 | -30 | 0 | 342.7759
2022-06-02 | 13:00 | 365.2759 | 78.3 | 57.1 | 23.5 | － | 18.9 | 359 | -141.5228 | 1.5 | -1.5 | -30 | 0 | 365.2772
2022-06-02 | 14:00 | 367.9759 | 78.3 | 57.1 | 26 | － | 18.9 | 327.5 | -112.5207 | 2.7 | 0 | -30 | 0 | 367.9793
2022-06-02 | 15:00 | 363.1759 | 78.3 | 57.0027 | 31.2 | － | 18.9 | 267.6 | -66.9267 | 7.1 | 0 | -30 | 0 | 363.1759
2022-06-02 | 16:00 | 360.7759 | 78.3 | 66.9694 | 41 | － | 18.9 | 188.1 | -13.6935 | 11.2 | 0 | -30 | 0 | 360.7759
2022-06-02 | 17:00 | 349.2759 | 78.3 | 90.4402 | 52.8 | － | 18.9 | 102.5 | -7.4643 | 13.8 | 0 | 0 | 0 | 349.2759
2022-06-02 | 18:00 | 331.6558 | 78.3 | 97.7558 | 63.1 | － | 18.9 | 28 | 0 | 15.6 | 0 | 30 | 0 | 331.6558
2022-06-02 | 19:00 | 317.1 | 78.3 | 108.5 | 65.8 | － | 18.9 | 0 | 0 | 15.6 | 0 | 30 | 0 | 317.1
2022-06-02 | 20:00 | 302.3 | 78.3 | 95.9 | 62.7 | － | 18.9 | 0 | 0 | 16.5 | 0 | 30 | 0 | 302.3
2022-06-02 | 21:00 | 282.9 | 78.3 | 81.6 | 59.4 | － | 18.9 | 0 | 0 | 14.7 | 0 | 30 | 0 | 282.9
2022-06-02 | 22:00 | 263.6 | 78.3 | 66.9 | 56.2 | － | 18.9 | 0 | 0 | 13.3 | 0 | 30 | 0 | 263.6
2022-06-02 | 23:00 | 254.7 | 78.3 | 61.6 | 55 | － | 18.9 | 0 | 0 | 10.9 | 0 | 30 | 0 | 254.7
2022-06-03 | 0:00 | 241.3 | 78.3 | 54.6 | 51.9 | － | 18.9 | 0 | 0 | 8.9 | 0 | 28.7 | 0 | 241.3
2022-06-03 | 1:00 | 235.7 | 78.3 | 58.1 | 51.3 | － | 18.9 | 0 | 0 | 6.8 | 0 | 22.3 | 0 | 235.7
2022-06-03 | 2:00 | 245.2 | 78.3 | 90.8 | 53.4 | － | 18.9 | 0 | 0 | 3.8 | 0 | 0 | 0 | 245.2
2022-06-03 | 3:00 | 265.4 | 78.3 | 109.5 | 57.5 | － | 18.9 | 0 | 0 | 1.2 | 0 | 0 | 0 | 265.4
2022-06-03 | 4:00 | 281.1 | 78.3 | 123 | 60.6 | － | 18.9 | 0 | 0 | 0.3 | 0 | 0 | 0 | 281.1
2022-06-03 | 5:00 | 285.8168 | 78.3 | 109.6168 | 57.4 | － | 18.9 | 21.3 | 0 | 0.3 | 0 | 0 | 0 | 285.8168
2022-06-03 | 6:00 | 281.5759 | 78.3 | 79.0339 | 43.8 | － | 18.9 | 94.5 | -4.158 | 1.2 | 0 | -30 | 0 | 281.5759
2022-06-03 | 7:00 | 282.2759 | 78.3 | 55.4005 | 31.9 | － | 18.9 | 180.1 | -53.2245 | 0.9 | 0 | -30 | 0 | 282.2759
2022-06-03 | 8:00 | 324.0759 | 78.3 | 56.2033 | 27.6 | － | 18.9 | 260 | -87.2274 | 0.3 | 0 | -30 | 0 | 324.0759
2022-06-03 | 9:00 | 352.3759 | 78.3 | 56.8005 | 24.6 | － | 18.9 | 322.6 | -118.8246 | 0 | 0 | -30 | 0 | 352.3759
2022-06-03 | 10:00 | 361.1759 | 78.3 | 57 | 22.9 | － | 18.9 | 356.7 | -142.624 | 0 | 0 | -30 | 0 | 361.176
2022-06-03 | 11:00 | 366.5759 | 78.3 | 57.1 | 22.7 | － | 18.9 | 367.8 | -148.2238 | 0 | 0 | -30 | 0 | 366.5762
2022-06-03 | 12:00 | 353.5759 | 78.3 | 56.8651 | 22.3 | － | 18.9 | 368.3 | -161.0892 | 0.6 | -0.6 | -30 | 0 | 353.5759
2022-06-03 | 13:00 | 375.6759 | 78.3 | 57.3 | 23.5 | － | 18.9 | 359 | -131.3238 | 1.2 | -1.2 | -30 | 0 | 375.6762
2022-06-03 | 14:00 | 378.2759 | 78.3 | 57.3007 | 26.2 | － | 18.9 | 327.9 | -100.9247 | 0.6 | 0 | -30 | 0 | 378.2759
2022-06-03 | 15:00 | 374.7759 | 78.3 | 57.2 | 32.3 | － | 18.9 | 268.4 | -50.321 | 0 | 0 | -30 | 0 | 374.779
2022-06-03 | 16:00 | 372.5759 | 78.3 | 81.5595 | 43.2 | － | 18.9 | 188.6 | -8.2836 | 0.3 | 0 | -30 | 0 | 372.5759
2022-06-03 | 17:00 | 354.3759 | 78.3 | 105.2255 | 55.2 | － | 18.9 | 101.2 | -4.4496 | 0 | 0 | 0 | 0 | 354.3759
2022-06-03 | 18:00 | 332.6284 | 78.3 | 113.2284 | 65.3 | － | 18.9 | 25.7 | 0 | 1.2 | 0 | 30 | 0 | 332.6284
2022-06-03 | 19:00 | 317.9 | 78.3 | 122.4 | 67.7 | － | 18.9 | 0 | 0 | 0.6 | 0 | 30 | 0 | 317.9
2022-06-03 | 20:00 | 303.7 | 78.3 | 110.7 | 64.9 | － | 18.9 | 0 | 0 | 0.9 | 0 | 30 | 0 | 303.7
2022-06-03 | 21:00 | 284.8 | 78.3 | 94.3 | 60.9 | － | 18.9 | 0 | 0 | 2.4 | 0 | 30 | 0 | 284.8
2022-06-03 | 22:00 | 265.5 | 78.3 | 76 | 56.7 | － | 18.9 | 0 | 0 | 5.6 | 0 | 30 | 0 | 265.5
2022-06-03 | 23:00 | 257.2 | 78.3 | 68.2 | 55 | － | 18.9 | 0 | 0 | 6.8 | 0 | 30 | 0 | 257.2
2022-06-04 | 0:00 | 243.9 | 78.3 | 52.3 | 57.6 | － | 18.9 | 0 | 0 | 6.8 | 0 | 30 | 0 | 243.9
2022-06-04 | 1:00 | 235.6 | 78.3 | 53.6 | 56.1 | － | 18.9 | 0 | 0 | 7.7 | 0 | 21 | 0 | 235.6
2022-06-04 | 2:00 | 243.9 | 78.3 | 80.5 | 57.3 | － | 18.9 | 0 | 0 | 8.9 | 0 | 0 | 0 | 243.9
2022-06-04 | 3:00 | 262.7 | 78.3 | 93.2 | 59.9 | － | 18.9 | 0 | 0 | 12.4 | 0 | 0 | 0 | 262.7
2022-06-04 | 4:00 | 276.5 | 78.3 | 105.5 | 62.6 | － | 18.9 | 0 | 0 | 11.2 | 0 | 0 | 0 | 276.5
2022-06-04 | 5:00 | 278.7032 | 78.3 | 89.7032 | 59.1 | － | 18.9 | 20 | 0 | 12.7 | 0 | 0 | 0 | 278.7032
2022-06-04 | 6:00 | 267.4759 | 78.3 | 89.0834 | 45.7 | － | 18.9 | 92.3 | -37.1074 | 10.3 | 0 | -30 | 0 | 267.4759
2022-06-04 | 7:00 | 258.4759 | 78.3 | 48.8 | 34 | － | 18.9 | 173 | -70.724 | 6.2 | 0 | -30 | 0 | 258.476
2022-06-04 | 8:00 | 282.0759 | 78.3 | 49.3017 | 27.7 | － | 18.9 | 254.2 | -122.8257 | 6.5 | 0 | -30 | 0 | 282.0759
2022-06-04 | 9:00 | 300.9759 | 78.3 | 49.7001 | 24 | － | 18.9 | 320.8 | -166.3241 | 5.6 | 0 | -30 | 0 | 300.9759
2022-06-04 | 10:00 | 306.8759 | 78.3 | 49.8 | 22.6 | － | 18.9 | 356.3 | -192.8193 | 3.8 | 0 | -30 | 0 | 306.8807
2022-06-04 | 11:00 | 308.5759 | 78.3 | 49.8 | 22.4 | － | 18.9 | 366.9 | -199.2216 | 1.5 | 0 | -30 | 0 | 308.5784
2022-06-04 | 12:00 | 302.9759 | 78.3 | 49.7 | 22.3 | － | 18.9 | 367.4 | -204.524 | 0.9 | 0 | -30 | 0 | 302.976
2022-06-04 | 13:00 | 310.6759 | 78.3 | 49.9 | 22.8 | － | 18.9 | 357.6 | -188.0179 | 1.2 | 0 | -30 | 0 | 310.6821
2022-06-04 | 14:00 | 310.5759 | 78.3 | 49.9 | 24.6 | － | 18.9 | 325.2 | -157.822 | 1.5 | 0 | -30 | 0 | 310.578
2022-06-04 | 15:00 | 304.8759 | 78.3 | 49.7 | 29.5 | － | 18.9 | 261.8 | -106.2184 | 2.9 | 0 | -30 | 0 | 304.8816
2022-06-04 | 16:00 | 307.6759 | 78.3 | 86.8079 | 39.2 | － | 18.9 | 181.5 | -72.9319 | 5.9 | 0 | -30 | 0 | 307.6759
2022-06-04 | 17:00 | 302.6759 | 78.3 | 92.8004 | 52.2 | － | 18.9 | 89.2 | -35.8245 | 7.1 | 0 | 0 | 0 | 302.6759
2022-06-04 | 18:00 | 288.6463 | 78.3 | 70.3463 | 61.3 | － | 18.9 | 19.5 | 0 | 10.3 | 0 | 30 | 0 | 288.6463
2022-06-04 | 19:00 | 287.6 | 78.3 | 83.4 | 64.3 | － | 18.9 | 0 | 0 | 12.7 | 0 | 30 | 0 | 287.6
2022-06-04 | 20:00 | 276.4 | 78.3 | 72.6 | 61.9 | － | 18.9 | 0 | 0 | 14.7 | 0 | 30 | 0 | 276.4
2022-06-04 | 21:00 | 261.2 | 78.3 | 60.1 | 59.2 | － | 18.9 | 0 | 0 | 14.7 | 0 | 30 | 0 | 261.2
2022-06-04 | 22:00 | 246 | 78.3 | 48.6 | 56.7 | － | 18.9 | 0 | 0 | 14.5 | 0 | 29 | 0 | 246
2022-06-04 | 23:00 | 240.8 | 78.3 | 48.5 | 55.8 | － | 18.9 | 0 | 0 | 14.5 | 0 | 24.8 | 0 | 240.8
2022-06-05 | 0:00 | 230.2 | 78.3 | 38 | 47.6 | － | 18.9 | 0 | 0 | 17.4 | 0 | 30 | 0 | 230.2
2022-06-05 | 1:00 | 224.2 | 78.3 | 40.5 | 47.5 | － | 18.9 | 0 | 0 | 11.8 | 0 | 27.2 | 0 | 224.2
2022-06-05 | 2:00 | 233.5 | 78.3 | 73.1 | 56.4 | － | 18.9 | 0 | 0 | 6.8 | 0 | 0 | 0 | 233.5
2022-06-05 | 3:00 | 252.8 | 78.3 | 78.4 | 67.4 | － | 18.9 | 0 | 0 | 9.8 | 0 | 0 | 0 | 252.8
2022-06-05 | 4:00 | 268.2 | 78.3 | 91 | 70 | － | 18.9 | 0 | 0 | 10 | 0 | 0 | 0 | 268.2
2022-06-05 | 5:00 | 264.98 | 78.3 | 78.28 | 66.6 | － | 18.9 | 10.2 | 0 | 12.7 | 0 | 0 | 0 | 264.98
2022-06-05 | 6:00 | 241.6495 | 78.3 | 54.2495 | 32.5 | － | 18.9 | 37.3 | 0 | 20.4 | 0 | 0 | 0 | 241.6495
2022-06-05 | 7:00 | 230.2759 | 78.3 | 42.0759 | 25.5 | － | 18.9 | 52.8 | 0 | 12.7 | 0 | 0 | 0 | 230.2759
2022-06-05 | 8:00 | 241.0759 | 78.3 | 60.5759 | 22.7 | － | 18.9 | 77.6 | 0 | 13 | 0 | -30 | 0 | 241.0759
2022-06-05 | 9:00 | 247.1759 | 78.3 | 44.6759 | 26.5 | － | 18.9 | 61.7 | 0 | 17.1 | 0 | 0 | 0 | 247.1759
2022-06-05 | 10:00 | 257.7759 | 78.3 | 34.5759 | 23.1 | － | 18.9 | 77.2 | 0 | 25.7 | 0 | 0 | 0 | 257.7759
2022-06-05 | 11:00 | 267.3759 | 78.3 | 33.4 | 28.2 | － | 18.9 | 70.1 | 0 | 23.6 | 0 | 14.8759 | 0 | 267.3759
2022-06-05 | 12:00 | 274.6759 | 78.3 | 52.5519 | 35.7 | － | 18.9 | 57.7 | 0 | 25.4 | 0 | 6.1241 | 0 | 274.6759
2022-06-05 | 13:00 | 275.8759 | 78.3 | 60.6759 | 37.6 | － | 18.9 | 47.9 | 0 | 32.5 | 0 | 0 | 0 | 275.8759
2022-06-05 | 14:00 | 268.5295 | 78.3 | 55.7295 | 33.3 | － | 18.9 | 45.7 | 0 | 36.6 | 0 | 0 | 0 | 268.5295
2022-06-05 | 15:00 | 266.4789 | 78.3 | 59.9789 | 36.8 | － | 18.9 | 35.9 | 0 | 36.6 | 0 | 0 | 0 | 266.4789
2022-06-05 | 16:00 | 270.2147 | 78.3 | 68.4147 | 46.9 | － | 18.9 | 24.4 | 0 | 33.3 | 0 | 0 | 0 | 270.2147
2022-06-05 | 17:00 | 276.8621 | 78.3 | 74.1621 | 56.4 | － | 18.9 | 16.4 | 0 | 32.7 | 0 | 0 | 0 | 276.8621
2022-06-05 | 18:00 | 281.4368 | 78.3 | 78.1368 | 65.1 | － | 18.9 | 10.6 | 0 | 30.4 | 0 | 0 | 0 | 281.4368
2022-06-05 | 19:00 | 274.6 | 78.3 | 78.1 | 65.3 | － | 18.9 | 0 | 0 | 34 | 0 | 0 | 0 | 274.6
2022-06-05 | 20:00 | 264.6 | 78.3 | 74.4 | 57.6 | － | 18.9 | 0 | 0 | 35.4 | 0 | 0 | 0 | 264.6
2022-06-05 | 21:00 | 251.6 | 78.3 | 68.7 | 47.9 | － | 18.9 | 0 | 0 | 37.8 | 0 | 0 | 0 | 251.6
2022-06-05 | 22:00 | 236.5 | 78.3 | 62.8 | 40.5 | － | 18.9 | 0 | 0 | 36 | 0 | 0 | 0 | 236.5
2022-06-05 | 23:00 | 234 | 78.3 | 63.8 | 41.7 | － | 18.9 | 0 | 0 | 31.3 | 0 | 0 | 0 | 234
2022-06-06 | 0:00 | 225.3 | 78.3 | 59.8 | 41.2 | － | 18.9 | 0 | 0 | 27.1 | 0 | 0 | 0 | 225.3
2022-06-06 | 1:00 | 222.4 | 78.3 | 58.9 | 40.9 | － | 18.9 | 0 | 0 | 25.4 | 0 | 0 | 0 | 222.4
2022-06-06 | 2:00 | 235.6 | 78.3 | 69.7 | 45.1 | － | 18.9 | 0 | 0 | 23.6 | 0 | 0 | 0 | 235.6
2022-06-06 | 3:00 | 259 | 78.3 | 86.4 | 52.3 | － | 18.9 | 0 | 0 | 23.1 | 0 | 0 | 0 | 259
2022-06-06 | 4:00 | 275.3 | 78.3 | 104.4 | 61.3 | － | 18.9 | 0 | 0 | 12.4 | 0 | 0 | 0 | 275.3
2022-06-06 | 5:00 | 278.8937 | 78.3 | 103.0937 | 60.7 | － | 18.9 | 11.1 | 0 | 6.8 | 0 | 0 | 0 | 278.8937
2022-06-06 | 6:00 | 273.64 | 78.3 | 86.14 | 52.1 | － | 18.9 | 30.2 | 0 | 8 | 0 | 0 | 0 | 273.64
2022-06-06 | 7:00 | 279.6759 | 78.3 | 74.9759 | 47 | － | 18.9 | 49.3 | 0 | 11.2 | 0 | 0 | 0 | 279.6759
2022-06-06 | 8:00 | 313.0759 | 78.3 | 82.1759 | 49.8 | － | 18.9 | 75 | 0 | 8.9 | 0 | 0 | 0 | 313.0759
2022-06-06 | 9:00 | 325.6759 | 78.3 | 77.4759 | 47.6 | － | 18.9 | 93.6 | 0 | 9.8 | 0 | 0 | 0 | 325.6759
2022-06-06 | 10:00 | 323.8759 | 78.3 | 50.7759 | 37.2 | － | 18.9 | 127.8 | 0 | 10.9 | 0 | 0 | 0 | 323.8759
2022-06-06 | 11:00 | 325.9759 | 78.3 | 49.6759 | 28.2 | － | 18.9 | 161.1 | 0 | 19.8 | 0 | -30 | 0 | 325.9759
2022-06-06 | 12:00 | 313.6759 | 78.3 | 34.3012 | 22.3 | － | 18.9 | 191.2 | -26.1253 | 24.8 | 0 | -30 | 0 | 313.6759
2022-06-06 | 13:00 | 333.6759 | 78.3 | 35.1759 | 25.2 | － | 18.9 | 173.9 | 0 | 32.2 | 0 | -30 | 0 | 333.6759
2022-06-06 | 14:00 | 336.5759 | 78.3 | 43.1759 | 26.7 | － | 18.9 | 159.7 | 0 | 39.8 | 0 | -30 | 0 | 336.5759
2022-06-06 | 15:00 | 339.9759 | 78.3 | 53.8759 | 29.1 | － | 18.9 | 149.1 | 0 | 40.7 | 0 | -30 | 0 | 339.9759
2022-06-06 | 16:00 | 340.2759 | 78.3 | 56.9759 | 39.2 | － | 18.9 | 103.8 | 0 | 43.1 | 0 | 0 | 0 | 340.2759
2022-06-06 | 17:00 | 328.5295 | 78.3 | 56.9295 | 52 | － | 18.9 | 47 | 0 | 45.4 | 0 | 30 | 0 | 328.5295
2022-06-06 | 18:00 | 316.9642 | 78.3 | 71.8642 | 59.6 | － | 18.9 | 12.9 | 0 | 45.4 | 0 | 30 | 0 | 316.9642
2022-06-06 | 19:00 | 306.5 | 78.3 | 75.5 | 61.6 | － | 18.9 | 0 | 0 | 42.2 | 0 | 30 | 0 | 306.5
2022-06-06 | 20:00 | 293.4 | 78.3 | 83.7 | 58.2 | － | 18.9 | 0 | 0 | 39.3 | 0 | 15 | 0 | 293.4
2022-06-06 | 21:00 | 276.4 | 78.3 | 85.3 | 51.7 | － | 18.9 | 0 | 0 | 42.2 | 0 | 0 | 0 | 276.4
2022-06-06 | 22:00 | 260.3 | 78.3 | 72.1 | 45.9 | － | 18.9 | 0 | 0 | 45.1 | 0 | 0 | 0 | 260.3
2022-06-06 | 23:00 | 254.2 | 78.3 | 67.3 | 43.9 | － | 18.9 | 0 | 0 | 45.8 | 0 | 0 | 0 | 254.2
2022-06-07 | 0:00 | 240.4 | 78.3 | 49.8 | 44.7 | － | 18.9 | 0 | 0 | 48.7 | 0 | 0 | 0 | 240.4
2022-06-07 | 1:00 | 235.4 | 78.3 | 75.7 | 43.8 | － | 18.9 | 0 | 0 | 48.7 | 0 | -30 | 0 | 235.4
2022-06-07 | 2:00 | 245.6 | 78.3 | 55.4 | 46.1 | － | 18.9 | 0 | 0 | 46.9 | 0 | 0 | 0 | 245.6
2022-06-07 | 3:00 | 268.7 | 78.3 | 54.4 | 51 | － | 18.9 | 0 | 0 | 45.1 | 0 | 21 | 0 | 268.7
2022-06-07 | 4:00 | 285.1 | 78.3 | 91.1 | 55.2 | － | 18.9 | 0 | 0 | 41.6 | 0 | 0 | 0 | 285.1
2022-06-07 | 5:00 | 289.1484 | 78.3 | 84.0484 | 53.2 | － | 18.9 | 16 | 0 | 38.7 | 0 | 0 | 0 | 289.1484
2022-06-07 | 6:00 | 280.3759 | 78.3 | 67.3759 | 41.7 | － | 18.9 | 72.3 | 0 | 31.8 | 0 | -30 | 0 | 280.3759
2022-06-07 | 7:00 | 278.4759 | 78.3 | 49.2054 | 32.9 | － | 18.9 | 129.6 | -25.8067 | 26 | -0.62278 | -30 | 0 | 278.4759
2022-06-07 | 8:00 | 313.5759 | 78.3 | 49.9 | 30.5 | － | 18.9 | 183.7 | -39.5974 | 23.1 | -1.2214 | -30 | 0 | 313.5812
2022-06-07 | 9:00 | 335.0759 | 78.3 | 50.4 | 26.5 | － | 18.9 | 237.8 | -60.4302 | 22.4 | -8.7873 | -30 | 0 | 335.0825
2022-06-07 | 10:00 | 343.9759 | 78.3 | 50.5 | 22.9 | － | 18.9 | 288.4 | -87.7851 | 22.7 | -19.9311 | -30 | 0 | 343.9838
2022-06-07 | 11:00 | 355.9759 | 78.3 | 50.8 | 22.3 | － | 18.9 | 316.4 | -100.724 | 21.6 | -21.6 | -30 | 0 | 355.976
2022-06-07 | 12:00 | 336.2759 | 78.3 | 50.4013 | 24.3 | － | 18.9 | 261.8 | -74.4908 | 21.3 | -14.2345 | -30 | 0 | 336.2759
2022-06-07 | 13:00 | 341.4759 | 78.3 | 50.5022 | 29.8 | － | 18.9 | 218.3 | -44.7262 | 20.4 | 0 | -30 | 0 | 341.4759
2022-06-07 | 14:00 | 345.5759 | 78.3 | 50.6 | 34.5 | － | 18.9 | 190.3 | -17.1234 | 20.1 | 0 | -30 | 0 | 345.5766
2022-06-07 | 15:00 | 342.5759 | 78.3 | 63.0759 | 40.5 | － | 18.9 | 152.6 | 0 | 19.2 | 0 | -30 | 0 | 342.5759
2022-06-07 | 16:00 | 337.8759 | 78.3 | 68.3759 | 48.9 | － | 18.9 | 107.4 | 0 | 16 | 0 | 0 | 0 | 337.8759
2022-06-07 | 17:00 | 323.6759 | 78.3 | 62.8759 | 55.5 | － | 18.9 | 66.6 | 0 | 11.5 | 0 | 30 | 0 | 323.6759
2022-06-07 | 18:00 | 316.1032 | 78.3 | 94.4032 | 64.7 | － | 18.9 | 20 | 0 | 9.8 | 0 | 30 | 0 | 316.1032
2022-06-07 | 19:00 | 308.5 | 78.3 | 104 | 67.8 | － | 18.9 | 0.4 | 0 | 9.1 | 0 | 30 | 0 | 308.5
2022-06-07 | 20:00 | 296.3 | 78.3 | 95.6 | 65.2 | － | 18.9 | 0 | 0 | 8.3 | 0 | 30 | 0 | 296.3
2022-06-07 | 21:00 | 278 | 78.3 | 83.3 | 61.6 | － | 18.9 | 0 | 0 | 5.9 | 0 | 30 | 0 | 278
2022-06-07 | 22:00 | 260.5 | 78.3 | 72.4 | 58.5 | － | 18.9 | 0 | 0 | 2.4 | 0 | 30 | 0 | 260.5
2022-06-07 | 23:00 | 254.2 | 78.3 | 66.1 | 56.7 | － | 18.9 | 0 | 0 | 4.2 | 0 | 30 | 0 | 254.2
2022-06-08 | 0:00 | 240.7 | 78.3 | 87 | 51.2 | － | 18.9 | 0 | 0 | 5.3 | 0 | 0 | 0 | 240.7
2022-06-08 | 1:00 | 234 | 78.3 | 80 | 49.7 | － | 18.9 | 0 | 0 | 7.1 | 0 | 0 | 0 | 234
2022-06-08 | 2:00 | 245.3 | 78.3 | 92 | 52.3 | － | 18.9 | 0 | 0 | 3.8 | 0 | 0 | 0 | 245.3
2022-06-08 | 3:00 | 266.4 | 78.3 | 107.9 | 56 | － | 18.9 | 0 | 0 | 5.3 | 0 | 0 | 0 | 266.4
2022-06-08 | 4:00 | 285.1 | 78.3 | 122.8 | 59.8 | － | 18.9 | 0 | 0 | 5.3 | 0 | 0 | 0 | 285.1
2022-06-08 | 5:00 | 289.2189 | 78.3 | 110.7189 | 56.6 | － | 18.9 | 17.3 | 0 | 7.4 | 0 | 0 | 0 | 289.2189
2022-06-08 | 6:00 | 276.2759 | 78.3 | 58.7383 | 44.6 | － | 18.9 | 72.8 | -0.5624 | 3.5 | 0 | 0 | 0 | 276.2759
2022-06-08 | 7:00 | 279.4759 | 78.3 | 49.2 | 34.3 | － | 18.9 | 139.8 | -15.2225 | 4.2 | 0 | -30 | 0 | 279.4775
2022-06-08 | 8:00 | 316.6759 | 78.3 | 50 | 32 | － | 18.9 | 189.9 | -29.8218 | 7.4 | 0 | -30 | 0 | 316.6782
2022-06-08 | 9:00 | 333.3759 | 78.3 | 50.3023 | 30.2 | － | 18.9 | 221 | -41.8263 | 6.5 | 0 | -30 | 0 | 333.3759
2022-06-08 | 10:00 | 335.1759 | 78.3 | 50.4 | 27.5 | － | 18.9 | 247.1 | -62.9223 | 5.9 | 0 | -30 | 0 | 335.1777
2022-06-08 | 11:00 | 341.3759 | 78.3 | 50.5002 | 24.3 | － | 18.9 | 289.3 | -91.677 | 3.5 | -1.7473 | -30 | 0 | 341.3759
2022-06-08 | 12:00 | 331.2759 | 78.3 | 50.3459 | 22.3 | － | 18.9 | 319.5 | -128.07 | 2.4 | -2.4 | -30 | 0 | 331.2759
2022-06-08 | 13:00 | 344.4759 | 78.3 | 50.5008 | 23.2 | － | 18.9 | 309.7 | -106.1248 | 2 | -2 | -30 | 0 | 344.4759
2022-06-08 | 14:00 | 347.1759 | 78.3 | 50.6 | 25.5 | － | 18.9 | 284.4 | -81.1205 | 0.6 | 0 | -30 | 0 | 347.1795
2022-06-08 | 15:00 | 341.9759 | 78.3 | 50.5 | 31.5 | － | 18.9 | 225.8 | -33.0216 | 0 | 0 | -30 | 0 | 341.9784
2022-06-08 | 16:00 | 342.9759 | 78.3 | 73.6318 | 41 | － | 18.9 | 162.4 | -1.2559 | 0 | 0 | -30 | 0 | 342.9759
2022-06-08 | 17:00 | 328.1759 | 78.3 | 97.4029 | 53 | － | 18.9 | 81.2 | -0.627 | 0 | 0 | 0 | 0 | 328.1759
2022-06-08 | 18:00 | 318.2168 | 78.3 | 106.8168 | 63.3 | － | 18.9 | 20.9 | 0 | 0 | 0 | 30 | 0 | 318.2168
2022-06-08 | 19:00 | 311.7 | 78.3 | 117.7 | 66.4 | － | 18.9 | 0.4 | 0 | 0 | 0 | 30 | 0 | 311.7
2022-06-08 | 20:00 | 298.3 | 78.3 | 107.2 | 63.6 | － | 18.9 | 0 | 0 | 0.3 | 0 | 30 | 0 | 298.3
2022-06-08 | 21:00 | 278.6 | 78.3 | 91.6 | 59.5 | － | 18.9 | 0 | 0 | 0.3 | 0 | 30 | 0 | 278.6
2022-06-08 | 22:00 | 261.3 | 78.3 | 77.8 | 56 | － | 18.9 | 0 | 0 | 0.3 | 0 | 30 | 0 | 261.3
2022-06-08 | 23:00 | 255.7 | 78.3 | 73.5 | 55 | － | 18.9 | 0 | 0 | 0 | 0 | 30 | 0 | 255.7
2022-06-09 | 0:00 | 241.7 | 78.3 | 62.6 | 51.9 | － | 18.9 | 0 | 0 | 0 | 0 | 30 | 0 | 241.7
2022-06-09 | 1:00 | 236.3 | 78.3 | 88.2 | 50.9 | － | 18.9 | 0 | 0 | 0 | 0 | 0 | 0 | 236.3
2022-06-09 | 2:00 | 247.4 | 78.3 | 97.4 | 52.8 | － | 18.9 | 0 | 0 | 0 | 0 | 0 | 0 | 247.4
2022-06-09 | 3:00 | 269.3 | 78.3 | 115.4 | 56.7 | － | 18.9 | 0 | 0 | 0 | 0 | 0 | 0 | 269.3
2022-06-09 | 4:00 | 285.9 | 78.3 | 128.9 | 59.8 | － | 18.9 | 0 | 0 | 0 | 0 | 0 | 0 | 285.9
2022-06-09 | 5:00 | 284.1779 | 78.3 | 115.9779 | 56.8 | － | 18.9 | 14.2 | 0 | 0 | 0 | 0 | 0 | 284.1779
2022-06-09 | 6:00 | 275.9759 | 78.3 | 60.1425 | 44.8 | － | 18.9 | 74.5 | -0.6666 | 0 | 0 | 0 | 0 | 275.9759
2022-06-09 | 7:00 | 283.9759 | 78.3 | 49.3 | 34.5 | － | 18.9 | 151.7 | -18.7239 | 0 | 0 | -30 | 0 | 283.9761
2022-06-09 | 8:00 | 324.7759 | 78.3 | 50.1006 | 28.8 | － | 18.9 | 238.7 | -60.0247 | 0 | 0 | -30 | 0 | 324.7759
2022-06-09 | 9:00 | 351.1759 | 78.3 | 50.7 | 24.9 | － | 18.9 | 305.7 | -97.3215 | 0 | 0 | -30 | 0 | 351.1785
2022-06-09 | 10:00 | 359.8759 | 78.3 | 50.8005 | 23 | － | 18.9 | 342.1 | -123.2246 | 0.3 | -0.3 | -30 | 0 | 359.8759
2022-06-09 | 11:00 | 364.1759 | 78.3 | 50.9 | 22.7 | － | 18.9 | 353.6 | -130.2237 | 0.3 | -0.3 | -30 | 0 | 364.1763
2022-06-09 | 12:00 | 350.9759 | 78.3 | 50.7329 | 22.3 | － | 18.9 | 352.7 | -141.957 | 2 | -2 | -30 | 0 | 350.9759
2022-06-09 | 13:00 | 374.9759 | 78.3 | 51.1 | 24.6 | － | 18.9 | 329.7 | -101.1191 | 3.5 | 0 | -30 | 0 | 374.9809
2022-06-09 | 14:00 | 365.7759 | 78.3 | 51 | 30.3 | － | 18.9 | 262.7 | -48.1217 | 2.7 | 0 | -30 | 0 | 365.7783
2022-06-09 | 15:00 | 363.5759 | 78.3 | 50.9021 | 36.5 | － | 18.9 | 211.6 | -5.9262 | 3.3 | 0 | -30 | 0 | 363.5759
2022-06-09 | 16:00 | 360.0759 | 78.3 | 67.8783 | 45.8 | － | 18.9 | 145.5 | -1.3024 | 5 | 0 | 0 | 0 | 360.0759
2022-06-09 | 17:00 | 345.2759 | 78.3 | 79.3579 | 54.8 | － | 18.9 | 76.3 | -0.682 | 8.3 | 0 | 30 | 0 | 345.2759
2022-06-09 | 18:00 | 333.8874 | 78.3 | 109.6874 | 62.3 | － | 18.9 | 22.6 | 0 | 12.1 | 0 | 30 | 0 | 333.8874
2022-06-09 | 19:00 | 322.6568 | 78.3 | 117.7568 | 64.3 | － | 18.9 | 0.4 | 0 | 13 | 0 | 30 | 0 | 322.6568
2022-06-09 | 20:00 | 307.2 | 78.3 | 106.1 | 61.5 | － | 18.9 | 0 | 0 | 12.4 | 0 | 30 | 0 | 307.2
2022-06-09 | 21:00 | 287.9 | 78.3 | 92.6 | 58.3 | － | 18.9 | 0 | 0 | 9.8 | 0 | 30 | 0 | 287.9
2022-06-09 | 22:00 | 270.6 | 78.3 | 80.7 | 55.6 | － | 18.9 | 0 | 0 | 7.1 | 0 | 30 | 0 | 270.6
2022-06-09 | 23:00 | 263 | 78.3 | 98.1 | 54.9 | － | 18.9 | 0 | 0 | 3.8 | 0 | 9 | 0 | 263
2022-06-10 | 0:00 | 247.6 | 78.3 | 97.7 | 50.3 | － | 18.9 | 0 | 0 | 2.4 | 0 | 0 | 0 | 247.6
2022-06-10 | 1:00 | 241.4 | 78.3 | 92.6 | 48.9 | － | 18.9 | 0 | 0 | 2.7 | 0 | 0 | 0 | 241.4
2022-06-10 | 2:00 | 250.1 | 78.3 | 100.3 | 50.8 | － | 18.9 | 0 | 0 | 1.8 | 0 | 0 | 0 | 250.1
2022-06-10 | 3:00 | 270.9 | 78.3 | 116.9 | 54.8 | － | 18.9 | 0 | 0 | 2 | 0 | 0 | 0 | 270.9
2022-06-10 | 4:00 | 287.3 | 78.3 | 131.5 | 58.6 | － | 18.9 | 0 | 0 | 0 | 0 | 0 | 0 | 287.3
2022-06-10 | 5:00 | 286.8779 | 78.3 | 119.8779 | 55.6 | － | 18.9 | 14.2 | 0 | 0 | 0 | 0 | 0 | 286.8779
2022-06-10 | 6:00 | 281.3759 | 78.3 | 65.5759 | 42.7 | － | 18.9 | 75.9 | 0 | 0 | 0 | 0 | 0 | 281.3759
2022-06-10 | 7:00 | 289.2759 | 78.3 | 55.5024 | 31.2 | － | 18.9 | 157.1 | -21.7265 | 0 | 0 | -30 | 0 | 289.2759
2022-06-10 | 8:00 | 334.4759 | 78.3 | 56.4 | 27.8 | － | 18.9 | 228.9 | -45.8228 | 0 | 0 | -30 | 0 | 334.4772
2022-06-10 | 9:00 | 366.5759 | 78.3 | 57.1013 | 25 | － | 18.9 | 288 | -70.7253 | 0 | 0 | -30 | 0 | 366.5759
2022-06-10 | 10:00 | 377.7759 | 78.3 | 57.3 | 23.2 | － | 18.9 | 321.7 | -92.523 | 0.9 | 0 | -30 | 0 | 377.777
2022-06-10 | 11:00 | 382.0759 | 78.3 | 57.403 | 22.5 | － | 18.9 | 333.7 | -101.5369 | 5.9 | -3.0902 | -30 | 0 | 382.0759
2022-06-10 | 12:00 | 367.2759 | 78.3 | 57.1031 | 22.3 | － | 18.9 | 321.7 | -101.4568 | 12.1 | -11.6703 | -30 | 0 | 367.2759
2022-06-10 | 13:00 | 381.3759 | 78.3 | 57.4 | 26.3 | － | 18.9 | 272.4 | -58.4221 | 16.5 | 0 | -30 | 0 | 381.3779
2022-06-10 | 14:00 | 372.1759 | 78.3 | 61.3759 | 35.6 | － | 18.9 | 191.2 | 0 | 16.8 | 0 | -30 | 0 | 372.1759
2022-06-10 | 15:00 | 365.7759 | 78.3 | 67.9759 | 42.8 | － | 18.9 | 138.9 | 0 | 18.9 | 0 | 0 | 0 | 365.7759
2022-06-10 | 16:00 | 356.3759 | 78.3 | 83.8759 | 53.6 | － | 18.9 | 71.9 | 0 | 19.8 | 0 | 30 | 0 | 356.3759
2022-06-10 | 17:00 | 339.9421 | 78.3 | 106.6421 | 59.8 | － | 18.9 | 26.2 | 0 | 20.1 | 0 | 30 | 0 | 339.9421
2022-06-10 | 18:00 | 332.7821 | 78.3 | 118.5821 | 63.2 | － | 18.9 | 6.7 | 0 | 17.1 | 0 | 30 | 0 | 332.7821
2022-06-10 | 19:00 | 326.7 | 78.3 | 117.4 | 62.8 | － | 18.9 | 0.4 | 0 | 18.9 | 0 | 30 | 0 | 326.7
2022-06-10 | 20:00 | 311.3 | 78.3 | 105.1 | 59.5 | － | 18.9 | 0 | 0 | 19.5 | 0 | 30 | 0 | 311.3
2022-06-10 | 21:00 | 292.8 | 78.3 | 103.4 | 55.9 | － | 18.9 | 0 | 0 | 18.3 | 0 | 18 | 0 | 292.8
2022-06-10 | 22:00 | 274.2 | 78.3 | 109.1 | 52.8 | － | 18.9 | 0 | 0 | 15.1 | 0 | 0 | 0 | 274.2
2022-06-10 | 23:00 | 267.6 | 78.3 | 108.7 | 52.8 | － | 18.9 | 0 | 0 | 8.9 | 0 | 0 | 0 | 267.6
2022-06-11 | 0:00 | 253.1 | 78.3 | 92.2 | 56 | － | 18.9 | 0 | 0 | 7.7 | 0 | 0 | 0 | 253.1
2022-06-11 | 1:00 | 245.5 | 78.3 | 91.8 | 44.1 | － | 18.9 | 0 | 0 | 12.4 | 0 | 0 | 0 | 245.5
2022-06-11 | 2:00 | 252.4 | 78.3 | 92.3 | 51.1 | － | 18.9 | 0 | 0 | 11.8 | 0 | 0 | 0 | 252.4
2022-06-11 | 3:00 | 271 | 78.3 | 91.7 | 66.5 | － | 18.9 | 0 | 0 | 15.6 | 0 | 0 | 0 | 271
2022-06-11 | 4:00 | 284.9 | 78.3 | 108.6 | 70 | － | 18.9 | 0 | 0 | 9.1 | 0 | 0 | 0 | 284.9
2022-06-11 | 5:00 | 283.3253 | 78.3 | 98.5253 | 70 | － | 18.9 | 5.8 | 0 | 11.8 | 0 | 0 | 0 | 283.3253
2022-06-11 | 6:00 | 261.4189 | 78.3 | 91.2189 | 38.9 | － | 18.9 | 17.3 | 0 | 16.8 | 0 | 0 | 0 | 261.4189
2022-06-11 | 7:00 | 258.5158 | 78.3 | 80.5158 | 24.2 | － | 18.9 | 44.8 | 0 | 11.8 | 0 | 0 | 0 | 258.5158
2022-06-11 | 8:00 | 280.3759 | 78.3 | 78.7759 | 23.8 | － | 18.9 | 67 | 0 | 13.6 | 0 | 0 | 0 | 280.3759
2022-06-11 | 9:00 | 296.8759 | 78.3 | 91.1759 | 36.4 | － | 18.9 | 62.1 | 0 | 10 | 0 | 0 | 0 | 296.8759
2022-06-11 | 10:00 | 304.2759 | 78.3 | 92.3759 | 40.6 | － | 18.9 | 64.3 | 0 | 9.8 | 0 | 0 | 0 | 304.2759
2022-06-11 | 11:00 | 300.4759 | 78.3 | 86.5759 | 27.7 | － | 18.9 | 73.7 | 0 | 15.3 | 0 | 0 | 0 | 300.4759
2022-06-11 | 12:00 | 292.7759 | 78.3 | 80.3759 | 24 | － | 18.9 | 75 | 0 | 16.2 | 0 | 0 | 0 | 292.7759
2022-06-11 | 13:00 | 296.8759 | 78.3 | 82.2759 | 24.7 | － | 18.9 | 75.9 | 0 | 16.8 | 0 | 0 | 0 | 296.8759
2022-06-11 | 14:00 | 291.6759 | 78.3 | 85.7759 | 27 | － | 18.9 | 60.8 | 0 | 20.9 | 0 | 0 | 0 | 291.6759
2022-06-11 | 15:00 | 291.0759 | 78.3 | 90.4759 | 34.1 | － | 18.9 | 47.5 | 0 | 21.8 | 0 | 0 | 0 | 291.0759
2022-06-11 | 16:00 | 287.8832 | 78.3 | 92.8832 | 46.6 | － | 18.9 | 28.8 | 0 | 22.4 | 0 | 0 | 0 | 287.8832
2022-06-11 | 17:00 | 286.6053 | 78.3 | 92.9053 | 58.7 | － | 18.9 | 16 | 0 | 21.8 | 0 | 0 | 0 | 286.6053
2022-06-11 | 18:00 | 288.1526 | 78.3 | 92.5526 | 70 | － | 18.9 | 8 | 0 | 20.4 | 0 | 0 | 0 | 288.1526
2022-06-11 | 19:00 | 282.4568 | 78.3 | 94.4568 | 70 | － | 18.9 | 0.4 | 0 | 20.4 | 0 | 0 | 0 | 282.4568
2022-06-11 | 20:00 | 271.3 | 78.3 | 92.2 | 63 | － | 18.9 | 0 | 0 | 18.9 | 0 | 0 | 0 | 271.3
2022-06-11 | 21:00 | 257.7 | 78.3 | 92.4 | 47.4 | － | 18.9 | 0 | 0 | 20.7 | 0 | 0 | 0 | 257.7
2022-06-11 | 22:00 | 243.6 | 78.3 | 89 | 33.2 | － | 18.9 | 0 | 0 | 24.2 | 0 | 0 | 0 | 243.6
2022-06-11 | 23:00 | 240.4 | 78.3 | 87.9 | 30.8 | － | 18.9 | 0 | 0 | 24.5 | 0 | 0 | 0 | 240.4
2022-06-12 | 0:00 | 228.9 | 78.3 | 56.3 | 53.6 | － | 18.9 | 0 | 0 | 21.8 | 0 | 0 | 0 | 228.9
2022-06-12 | 1:00 | 223.1 | 78.3 | 51.9 | 52.7 | － | 18.9 | 0 | 0 | 21.3 | 0 | 0 | 0 | 223.1
2022-06-12 | 2:00 | 232.4 | 78.3 | 56 | 53.5 | － | 18.9 | 0 | 0 | 25.7 | 0 | 0 | 0 | 232.4
2022-06-12 | 3:00 | 255.5 | 78.3 | 76.5 | 57.6 | － | 18.9 | 0 | 0 | 24.2 | 0 | 0 | 0 | 255.5
2022-06-12 | 4:00 | 270.7 | 78.3 | 90.8 | 60.5 | － | 18.9 | 0 | 0 | 22.2 | 0 | 0 | 0 | 270.7
2022-06-12 | 5:00 | 270.9053 | 78.3 | 78.5053 | 57.9 | － | 18.9 | 16.4 | 0 | 20.9 | 0 | 0 | 0 | 270.9053
2022-06-12 | 6:00 | 252.3759 | 78.3 | 53.6299 | 45.3 | － | 18.9 | 81.2 | -11.154 | 16.2 | 0 | -30 | 0 | 252.3759
2022-06-12 | 7:00 | 243.5759 | 78.3 | 32.9 | 33.6 | － | 18.9 | 162.4 | -64.6697 | 13.3 | -1.1536 | -30 | 0 | 243.5768
2022-06-12 | 8:00 | 258.8759 | 78.3 | 33.2 | 27.4 | － | 18.9 | 238.3 | -107.7736 | 11.5 | -10.9476 | -30 | 0 | 258.8788
2022-06-12 | 9:00 | 276.6759 | 78.3 | 33.6007 | 24.7 | － | 18.9 | 290.2 | -139.0248 | 10.9 | -10.9 | -30 | 0 | 276.6759
2022-06-12 | 10:00 | 283.5759 | 78.3 | 33.7009 | 22.8 | － | 18.9 | 327 | -167.1249 | 14.2 | -14.2 | -30 | 0 | 283.5759
2022-06-12 | 11:00 | 290.2759 | 78.3 | 33.9006 | 22.4 | － | 18.9 | 350.1 | -183.3247 | 9.8 | -9.8 | -30 | 0 | 290.2759
2022-06-12 | 12:00 | 292.5759 | 78.3 | 34.0267 | 22.3 | － | 18.9 | 360.3 | -191.2508 | 6.8 | -6.8 | -30 | 0 | 292.5759
2022-06-12 | 13:00 | 295.2759 | 78.3 | 34 | 22.6 | － | 18.9 | 351 | -179.5233 | 5.3 | -5.3 | -30 | 0 | 295.2767
2022-06-12 | 14:00 | 294.8759 | 78.3 | 33.9002 | 24.5 | － | 18.9 | 317.2 | -147.9243 | 4.2 | -4.2 | -30 | 0 | 294.8759
2022-06-12 | 15:00 | 290.5759 | 78.3 | 33.9 | 29.4 | － | 18.9 | 253.4 | -99.5216 | 6.2 | 0 | -30 | 0 | 290.5784
2022-06-12 | 16:00 | 291.2759 | 78.3 | 36.5219 | 40.3 | － | 18.9 | 164.6 | -22.646 | 5.3 | 0 | -30 | 0 | 291.2759
2022-06-12 | 17:00 | 287.4759 | 78.3 | 68.9117 | 53.9 | － | 18.9 | 71.4 | -9.8358 | 5.9 | 0 | 0 | 0 | 287.4759
2022-06-12 | 18:00 | 284.8758 | 78.3 | 72.0758 | 62.9 | － | 18.9 | 17.7 | 0 | 5 | 0 | 30 | 0 | 284.8758
2022-06-12 | 19:00 | 285.8568 | 78.3 | 86.2568 | 66.1 | － | 18.9 | 0.4 | 0 | 5.9 | 0 | 30 | 0 | 285.8568
2022-06-12 | 20:00 | 276.8 | 78.3 | 78.9 | 64.5 | － | 18.9 | 0 | 0 | 6.2 | 0 | 30 | 0 | 276.8
2022-06-12 | 21:00 | 261.2 | 78.3 | 67.3 | 62 | － | 18.9 | 0 | 0 | 4.7 | 0 | 30 | 0 | 261.2
2022-06-12 | 22:00 | 245.4 | 78.3 | 55.3 | 59.4 | － | 18.9 | 0 | 0 | 3.5 | 0 | 30 | 0 | 245.4
2022-06-12 | 23:00 | 241.2 | 78.3 | 53.1 | 58.9 | － | 18.9 | 0 | 0 | 2 | 0 | 30 | 0 | 241.2
2022-06-13 | 0:00 | 228.8 | 78.3 | 54.5 | 45.3 | － | 18.9 | 0 | 0 | 1.8 | 0 | 30 | 0 | 228.8
2022-06-13 | 1:00 | 222.2 | 78.3 | 58.6 | 43.9 | － | 18.9 | 0 | 0 | 1.5 | 0 | 21 | 0 | 222.2
2022-06-13 | 2:00 | 232.3 | 78.3 | 87 | 46.1 | － | 18.9 | 0 | 0 | 2 | 0 | 0 | 0 | 232.3
2022-06-13 | 3:00 | 251.5 | 78.3 | 101.4 | 50.5 | － | 18.9 | 0 | 0 | 2.4 | 0 | 0 | 0 | 251.5
2022-06-13 | 4:00 | 269.1 | 78.3 | 114.2 | 54.8 | － | 18.9 | 0 | 0 | 2.9 | 0 | 0 | 0 | 269.1
2022-06-13 | 5:00 | 273.0779 | 78.3 | 106.6779 | 52.1 | － | 18.9 | 14.2 | 0 | 2.9 | 0 | 0 | 0 | 273.0779
2022-06-13 | 6:00 | 257.5759 | 78.3 | 64.9759 | 39.6 | － | 18.9 | 54.6 | 0 | 1.2 | 0 | 0 | 0 | 257.5759
2022-06-13 | 7:00 | 261.2759 | 78.3 | 75.5759 | 34.8 | － | 18.9 | 82.5 | 0 | 1.2 | 0 | -30 | 0 | 261.2759
2022-06-13 | 8:00 | 307.3759 | 78.3 | 69.0759 | 33.1 | － | 18.9 | 137.1 | 0 | 0.9 | 0 | -30 | 0 | 307.3759
2022-06-13 | 9:00 | 337.4759 | 78.3 | 50.4011 | 24.7 | － | 18.9 | 224.5 | -29.6251 | 0.3 | 0 | -30 | 0 | 337.4759
2022-06-13 | 10:00 | 355.0759 | 78.3 | 50.8 | 22.3 | － | 18.9 | 274.2 | -60.0213 | 0.6 | 0 | -30 | 0 | 355.0787
2022-06-13 | 11:00 | 352.6759 | 78.3 | 50.7 | 23.4 | － | 18.9 | 252.9 | -41.5231 | 0 | 0 | -30 | 0 | 352.6769
2022-06-13 | 12:00 | 334.7759 | 78.3 | 71.8759 | 33.6 | － | 18.9 | 161.5 | 0 | 0.6 | 0 | -30 | 0 | 334.7759
2022-06-13 | 13:00 | 333.7759 | 78.3 | 82.8759 | 44.3 | － | 18.9 | 107.4 | 0 | 2 | 0 | 0 | 0 | 333.7759
2022-06-13 | 14:00 | 330.8759 | 78.3 | 50.3 | 39.2 | － | 18.9 | 127.3 | 0 | 2.4 | 0 | 14.4759 | 0 | 330.8759
2022-06-13 | 15:00 | 337.7759 | 78.3 | 59.4759 | 46.2 | － | 18.9 | 100.7 | 0 | 4.2 | 0 | 30 | 0 | 337.7759
2022-06-13 | 16:00 | 330.0759 | 78.3 | 87.2759 | 55.4 | － | 18.9 | 53.7 | 0 | 6.5 | 0 | 30 | 0 | 330.0759
2022-06-13 | 17:00 | 322.2263 | 78.3 | 99.1263 | 59.8 | － | 18.9 | 28.4 | 0 | 7.7 | 0 | 30 | 0 | 322.2263
2022-06-13 | 18:00 | 319.8526 | 78.3 | 117.8286 | 63.7 | － | 18.9 | 8.4 | 0 | 11.2 | 0 | 21.5241 | 0 | 319.8526
2022-06-13 | 19:00 | 308.1568 | 78.3 | 132.1568 | 61 | － | 18.9 | 0.4 | 0 | 17.4 | 0 | 0 | 0 | 308.1568
2022-06-13 | 20:00 | 295.8 | 78.3 | 122.9 | 57.7 | － | 18.9 | 0 | 0 | 18 | 0 | 0 | 0 | 295.8
2022-06-13 | 21:00 | 279.6 | 78.3 | 106 | 51.9 | － | 18.9 | 0 | 0 | 24.5 | 0 | 0 | 0 | 279.6
2022-06-13 | 22:00 | 262.7 | 78.3 | 91.8 | 47.4 | － | 18.9 | 0 | 0 | 26.3 | 0 | 0 | 0 | 262.7
2022-06-13 | 23:00 | 256.1 | 78.3 | 93.5 | 48 | － | 18.9 | 0 | 0 | 17.4 | 0 | 0 | 0 | 256.1
2022-06-14 | 0:00 | 242.8 | 78.3 | 102.8 | 26.6 | － | 18.9 | 0 | 0 | 16.2 | 0 | 0 | 0 | 242.8
2022-06-14 | 1:00 | 236.7 | 78.3 | 97.6 | 24.8 | － | 18.9 | 0 | 0 | 17.1 | 0 | 0 | 0 | 236.7
2022-06-14 | 2:00 | 246.5 | 78.3 | 104.7 | 27.8 | － | 18.9 | 0 | 0 | 16.8 | 0 | 0 | 0 | 246.5
2022-06-14 | 3:00 | 268.3 | 78.3 | 113.1 | 44.2 | － | 18.9 | 0 | 0 | 13.8 | 0 | 0 | 0 | 268.3
2022-06-14 | 4:00 | 284.4 | 78.3 | 114.2 | 61.5 | － | 18.9 | 0 | 0 | 11.5 | 0 | 0 | 0 | 284.4
2022-06-14 | 5:00 | 287.3821 | 78.3 | 114.3821 | 54.4 | － | 18.9 | 6.7 | 0 | 14.7 | 0 | 0 | 0 | 287.3821
2022-06-14 | 6:00 | 277.8874 | 78.3 | 108.0874 | 30.9 | － | 18.9 | 22.2 | 0 | 19.5 | 0 | 0 | 0 | 277.8874
2022-06-14 | 7:00 | 280.3474 | 78.3 | 99.3474 | 24.8 | － | 18.9 | 40.4 | 0 | 18.6 | 0 | 0 | 0 | 280.3474
2022-06-14 | 8:00 | 317.8759 | 78.3 | 108.6759 | 30.3 | － | 18.9 | 66.6 | 0 | 15.1 | 0 | 0 | 0 | 317.8759
2022-06-14 | 9:00 | 335.8759 | 78.3 | 113.2759 | 38.6 | － | 18.9 | 73.2 | 0 | 13.6 | 0 | 0 | 0 | 335.8759
2022-06-14 | 10:00 | 331.9759 | 78.3 | 102.4759 | 25.3 | － | 18.9 | 93.2 | 0 | 13.8 | 0 | 0 | 0 | 331.9759
2022-06-14 | 11:00 | 341.9759 | 78.3 | 104.6759 | 26.3 | － | 18.9 | 98.5 | 0 | 15.3 | 0 | 0 | 0 | 341.9759
2022-06-14 | 12:00 | 323.5759 | 78.3 | 99.9759 | 24.8 | － | 18.9 | 85.6 | 0 | 16 | 0 | 0 | 0 | 323.5759
2022-06-14 | 13:00 | 341.8759 | 78.3 | 114.7759 | 44.7 | － | 18.9 | 71.4 | 0 | 13.8 | 0 | 0 | 0 | 341.8759
2022-06-14 | 14:00 | 343.6759 | 78.3 | 115.5759 | 58.3 | － | 18.9 | 59.9 | 0 | 12.7 | 0 | 0 | 0 | 343.6759
2022-06-14 | 15:00 | 342.2759 | 78.3 | 115.5759 | 54 | － | 18.9 | 58.1 | 0 | 17.4 | 0 | 0 | 0 | 342.2759
2022-06-14 | 16:00 | 344.5453 | 78.3 | 117.3453 | 70 | － | 18.9 | 42.6 | 0 | 17.4 | 0 | 0 | 0 | 344.5453
2022-06-14 | 17:00 | 329.4284 | 78.3 | 122.9284 | 70 | － | 18.9 | 24.8 | 0 | 14.5 | 0 | 0 | 0 | 329.4284
2022-06-14 | 18:00 | 320.5232 | 78.3 | 131.6232 | 70 | － | 18.9 | 10.2 | 0 | 11.5 | 0 | 0 | 0 | 320.5232
2022-06-14 | 19:00 | 308.3568 | 78.3 | 129.5568 | 70 | － | 18.9 | 0.4 | 0 | 11.2 | 0 | 0 | 0 | 308.3568
2022-06-14 | 20:00 | 295.7 | 78.3 | 119.4 | 70 | － | 18.9 | 0 | 0 | 9.1 | 0 | 0 | 0 | 295.7
2022-06-14 | 21:00 | 278.2 | 78.3 | 114.3 | 54.3 | － | 18.9 | 0 | 0 | 12.4 | 0 | 0 | 0 | 278.2
2022-06-14 | 22:00 | 263.8 | 78.3 | 112.1 | 40 | － | 18.9 | 0 | 0 | 14.5 | 0 | 0 | 0 | 263.8
2022-06-14 | 23:00 | 258.8 | 78.3 | 111.1 | 37.2 | － | 18.9 | 0 | 0 | 13.3 | 0 | 0 | 0 | 258.8
2022-06-15 | 0:00 | 245.4 | 78.3 | 101 | 34.8 | － | 18.9 | 0 | 0 | 12.4 | 0 | 0 | 0 | 245.4
2022-06-15 | 1:00 | 240.4 | 78.3 | 95.1 | 29.5 | － | 18.9 | 0 | 0 | 18.6 | 0 | 0 | 0 | 240.4
2022-06-15 | 2:00 | 249.9 | 78.3 | 100 | 33.8 | － | 18.9 | 0 | 0 | 18.9 | 0 | 0 | 0 | 249.9
2022-06-15 | 3:00 | 272.2 | 78.3 | 109.6 | 48.9 | － | 18.9 | 0 | 0 | 16.5 | 0 | 0 | 0 | 272.2
2022-06-15 | 4:00 | 288.4 | 78.3 | 113 | 59.6 | － | 18.9 | 0 | 0 | 18.6 | 0 | 0 | 0 | 288.4
2022-06-15 | 5:00 | 292.0958 | 78.3 | 112.0958 | 55.2 | － | 18.9 | 7.5 | 0 | 20.1 | 0 | 0 | 0 | 292.0958
2022-06-15 | 6:00 | 277.0326 | 78.3 | 104.9326 | 39.3 | － | 18.9 | 18.2 | 0 | 17.4 | 0 | 0 | 0 | 277.0326
2022-06-15 | 7:00 | 280.5768 | 78.3 | 98.7768 | 31.8 | － | 18.9 | 38.6 | 0 | 14.2 | 0 | 0 | 0 | 280.5768
2022-06-15 | 8:00 | 319.1759 | 78.3 | 103.0759 | 35.3 | － | 18.9 | 75.9 | 0 | 7.7 | 0 | 0 | 0 | 319.1759
2022-06-15 | 9:00 | 337.9759 | 78.3 | 100.3759 | 32.1 | － | 18.9 | 105.6 | 0 | 2.7 | 0 | 0 | 0 | 337.9759
2022-06-15 | 10:00 | 346.0759 | 78.3 | 96.2759 | 28.8 | － | 18.9 | 122 | 0 | 1.8 | 0 | 0 | 0 | 346.0759
2022-06-15 | 11:00 | 346.6759 | 78.3 | 90.7759 | 26 | － | 18.9 | 131.8 | 0 | 0.9 | 0 | 0 | 0 | 346.6759
2022-06-15 | 12:00 | 335.0759 | 78.3 | 85.4759 | 25 | － | 18.9 | 126.5 | 0 | 0.9 | 0 | 0 | 0 | 335.0759
2022-06-15 | 13:00 | 345.7759 | 78.3 | 94.3759 | 27.6 | － | 18.9 | 126 | 0 | 0.6 | 0 | 0 | 0 | 345.7759
2022-06-15 | 14:00 | 341.9759 | 78.3 | 96.5759 | 29 | － | 18.9 | 118.9 | 0 | 0.3 | 0 | 0 | 0 | 341.9759
2022-06-15 | 15:00 | 336.2759 | 78.3 | 106.7759 | 40.2 | － | 18.9 | 91.8 | 0 | 0.3 | 0 | 0 | 0 | 336.2759
2022-06-15 | 16:00 | 330.6759 | 78.3 | 112.2759 | 53 | － | 18.9 | 67.9 | 0 | 0.3 | 0 | 0 | 0 | 330.6759
2022-06-15 | 17:00 | 322.4295 | 78.3 | 114.5295 | 62.8 | － | 18.9 | 47.9 | 0 | 0 | 0 | 0 | 0 | 322.4295
2022-06-15 | 18:00 | 317.0621 | 78.3 | 132.9621 | 70 | － | 18.9 | 16.9 | 0 | 0 | 0 | 0 | 0 | 317.0621
2022-06-15 | 19:00 | 314.8568 | 78.3 | 146.9568 | 70 | － | 18.9 | 0.4 | 0 | 0.3 | 0 | 0 | 0 | 314.8568
2022-06-15 | 20:00 | 302.7 | 78.3 | 134.3 | 70 | － | 18.9 | 0 | 0 | 1.2 | 0 | 0 | 0 | 302.7
2022-06-15 | 21:00 | 285.2 | 78.3 | 114.8 | 69.7 | － | 18.9 | 0 | 0 | 3.5 | 0 | 0 | 0 | 285.2
2022-06-15 | 22:00 | 269 | 78.3 | 111.8 | 55.8 | － | 18.9 | 0 | 0 | 4.2 | 0 | 0 | 0 | 269
2022-06-15 | 23:00 | 262.6 | 78.3 | 110.1 | 50.6 | － | 18.9 | 0 | 0 | 4.7 | 0 | 0 | 0 | 262.6
2022-06-16 | 0:00 | 250 | 78.3 | 85.1 | 61.5 | － | 18.9 | 0 | 0 | 6.2 | 0 | 0 | 0 | 250
2022-06-16 | 1:00 | 244.5 | 78.3 | 82.6 | 60.5 | － | 18.9 | 0 | 0 | 4.2 | 0 | 0 | 0 | 244.5
2022-06-16 | 2:00 | 254 | 78.3 | 91 | 63.8 | － | 18.9 | 0 | 0 | 2 | 0 | 0 | 0 | 254
2022-06-16 | 3:00 | 274.4 | 78.3 | 105.8 | 69.9 | － | 18.9 | 0 | 0 | 1.5 | 0 | 0 | 0 | 274.4
2022-06-16 | 4:00 | 291 | 78.3 | 119.3 | 73 | － | 18.9 | 0 | 0 | 1.5 | 0 | 0 | 0 | 291
2022-06-16 | 5:00 | 293.0821 | 78.3 | 114.9821 | 73 | － | 18.9 | 6.7 | 0 | 1.2 | 0 | 0 | 0 | 293.0821
2022-06-16 | 6:00 | 278.4305 | 78.3 | 93.5305 | 64.5 | － | 18.9 | 21.7 | 0 | 1.5 | 0 | 0 | 0 | 278.4305
2022-06-16 | 7:00 | 282.0295 | 78.3 | 78.9295 | 58.9 | － | 18.9 | 46.1 | 0 | 0.9 | 0 | 0 | 0 | 282.0295
2022-06-16 | 8:00 | 319.5759 | 78.3 | 74.3759 | 57 | － | 18.9 | 89.2 | 0 | 1.8 | 0 | 0 | 0 | 319.5759
2022-06-16 | 9:00 | 340.1759 | 78.3 | 80.2759 | 49.2 | － | 18.9 | 139.3 | 0 | 4.2 | 0 | -30 | 0 | 340.1759
2022-06-16 | 10:00 | 353.8759 | 78.3 | 50.7 | 40.9 | － | 18.9 | 202.3 | -8.423 | 1.2 | 0 | -30 | 0 | 353.877
2022-06-16 | 11:00 | 366.5759 | 78.3 | 51 | 38.8 | － | 18.9 | 232.5 | -25.8226 | 2.9 | 0 | -30 | 0 | 366.5774
2022-06-16 | 12:00 | 348.8759 | 78.3 | 50.6011 | 38.4 | － | 18.9 | 221.4 | -34.0252 | 5.3 | 0 | -30 | 0 | 348.8759
2022-06-16 | 13:00 | 366.9759 | 78.3 | 51.003 | 38.9 | － | 18.9 | 224.5 | -24.627 | 10 | 0 | -30 | 0 | 366.9759
2022-06-16 | 14:00 | 363.7759 | 78.3 | 52.2759 | 42.4 | － | 18.9 | 189.5 | 0 | 12.4 | 0 | -30 | 0 | 363.7759
2022-06-16 | 15:00 | 363.1759 | 78.3 | 53.0759 | 49.7 | － | 18.9 | 145.5 | 0 | 17.7 | 0 | 0 | 0 | 363.1759
2022-06-16 | 16:00 | 353.9759 | 78.3 | 50.7 | 57.1 | － | 18.9 | 103.8 | 0 | 19.8 | 0 | 25.3759 | 0 | 353.9759
2022-06-16 | 17:00 | 337.7759 | 78.3 | 67.4759 | 65.6 | － | 18.9 | 57.7 | 0 | 19.8 | 0 | 30 | 0 | 337.7759
2022-06-16 | 18:00 | 328.6916 | 78.3 | 92.8916 | 73 | － | 18.9 | 15.5 | 0 | 20.1 | 0 | 30 | 0 | 328.6916
2022-06-16 | 19:00 | 327.2568 | 78.3 | 107.4568 | 73 | － | 18.9 | 0.4 | 0 | 19.2 | 0 | 30 | 0 | 327.2568
2022-06-16 | 20:00 | 310.5 | 78.3 | 110.4759 | 73 | － | 18.9 | 0 | 0 | 19.2 | 0 | 10.6241 | 0 | 310.5
2022-06-16 | 21:00 | 290.5 | 78.3 | 107.7 | 70.5 | － | 18.9 | 0 | 0 | 15.1 | 0 | 0 | 0 | 290.5
2022-06-16 | 22:00 | 273.8 | 78.3 | 97.5 | 66.1 | － | 18.9 | 0 | 0 | 13 | 0 | 0 | 0 | 273.8
2022-06-16 | 23:00 | 267.1 | 78.3 | 94.8 | 65.1 | － | 18.9 | 0 | 0 | 10 | 0 | 0 | 0 | 267.1
2022-06-17 | 0:00 | 252.5 | 78.3 | 85.7 | 64.3 | － | 18.9 | 0 | 0 | 5.3 | 0 | 0 | 0 | 252.5
2022-06-17 | 1:00 | 245.4 | 78.3 | 80.8 | 63 | － | 18.9 | 0 | 0 | 4.4 | 0 | 0 | 0 | 245.4
2022-06-17 | 2:00 | 253.3 | 78.3 | 88.9 | 65.2 | － | 18.9 | 0 | 0 | 2 | 0 | 0 | 0 | 253.3
2022-06-17 | 3:00 | 272.5 | 78.3 | 104.7 | 69.7 | － | 18.9 | 0 | 0 | 0.9 | 0 | 0 | 0 | 272.5
2022-06-17 | 4:00 | 289.2 | 78.3 | 118.4 | 73 | － | 18.9 | 0 | 0 | 0.6 | 0 | 0 | 0 | 289.2
2022-06-17 | 5:00 | 289.5232 | 78.3 | 110.5232 | 71.4 | － | 18.9 | 9.8 | 0 | 0.6 | 0 | 0 | 0 | 289.5232
2022-06-17 | 6:00 | 277.8632 | 78.3 | 78.1632 | 62.1 | － | 18.9 | 39.5 | 0 | 0.9 | 0 | 0 | 0 | 277.8632
2022-06-17 | 7:00 | 291.2759 | 78.3 | 58.0759 | 50.2 | － | 18.9 | 115.8 | 0 | 0 | 0 | -30 | 0 | 291.2759
2022-06-17 | 8:00 | 337.6759 | 78.3 | 56.5025 | 45.7 | － | 18.9 | 189.9 | -22.2266 | 0.6 | 0 | -30 | 0 | 337.6759
2022-06-17 | 9:00 | 363.6759 | 78.3 | 57 | 46.7 | － | 18.9 | 209 | -16.522 | 0.3 | 0 | -30 | 0 | 363.678
2022-06-17 | 10:00 | 380.8759 | 78.3 | 57.4 | 38.7 | － | 18.9 | 295.5 | -81.2214 | 3.3 | 0 | -30 | 0 | 380.8786
2022-06-17 | 11:00 | 397.2759 | 78.3 | 57.7015 | 38.6 | － | 18.9 | 312.4 | -83.6256 | 5 | 0 | -30 | 0 | 397.2759
2022-06-17 | 12:00 | 387.2759 | 78.3 | 57.5 | 38.3 | － | 18.9 | 312.8 | -92.0213 | 3.5 | 0 | -30 | 0 | 387.2787
2022-06-17 | 13:00 | 399.9759 | 78.3 | 57.7 | 44.3 | － | 18.9 | 260 | -30.723 | 1.5 | 0 | -30 | 0 | 399.977
2022-06-17 | 14:00 | 395.5759 | 78.3 | 57.7017 | 46.8 | － | 18.9 | 234.7 | -15.5258 | 4.7 | 0 | -30 | 0 | 395.5759
2022-06-17 | 15:00 | 386.5759 | 78.3 | 73.2759 | 53.1 | － | 18.9 | 184.1 | 0 | 8.9 | 0 | -30 | 0 | 386.5759
2022-06-17 | 16:00 | 371.1759 | 78.3 | 73.0759 | 60.3 | － | 18.9 | 128.2 | 0 | 12.4 | 0 | 0 | 0 | 371.1759
2022-06-17 | 17:00 | 348.6759 | 78.3 | 76.2759 | 69.8 | － | 18.9 | 56.8 | 0 | 18.6 | 0 | 30 | 0 | 348.6759
2022-06-17 | 18:00 | 345.4053 | 78.3 | 106.1053 | 73 | － | 18.9 | 16 | 0 | 23.1 | 0 | 30 | 0 | 345.4053
2022-06-17 | 19:00 | 338.4568 | 78.3 | 113.6568 | 73 | － | 18.9 | 0.4 | 0 | 24.2 | 0 | 30 | 0 | 338.4568
2022-06-17 | 20:00 | 320.7 | 78.3 | 94.8 | 73 | － | 18.9 | 0 | 0 | 25.7 | 0 | 30 | 0 | 320.7
2022-06-17 | 21:00 | 299.9 | 78.3 | 76.8 | 70.2 | － | 18.9 | 0 | 0 | 25.7 | 0 | 30 | 0 | 299.9
2022-06-17 | 22:00 | 284.4 | 78.3 | 66 | 67 | － | 18.9 | 0 | 0 | 24.2 | 0 | 30 | 0 | 284.4
2022-06-17 | 23:00 | 275.1 | 78.3 | 85.1 | 66.4 | － | 18.9 | 0 | 0 | 17.4 | 0 | 9 | 0 | 275.1
2022-06-18 | 0:00 | 259 | 78.3 | 82.3 | 65 | － | 18.9 | 0 | 0 | 14.5 | 0 | 0 | 0 | 259
2022-06-18 | 1:00 | 250.4 | 78.3 | 77.1 | 63.4 | － | 18.9 | 0 | 0 | 12.7 | 0 | 0 | 0 | 250.4
2022-06-18 | 2:00 | 256.2 | 78.3 | 81.1 | 64.6 | － | 18.9 | 0 | 0 | 13.3 | 0 | 0 | 0 | 256.2
2022-06-18 | 3:00 | 272.7 | 78.3 | 95.5 | 69.1 | － | 18.9 | 0 | 0 | 10.9 | 0 | 0 | 0 | 272.7
2022-06-18 | 4:00 | 284.2 | 78.3 | 110.5 | 73 | － | 18.9 | 0 | 0 | 3.5 | 0 | 0 | 0 | 284.2
2022-06-18 | 5:00 | 282.2958 | 78.3 | 105.0958 | 72.2 | － | 18.9 | 7.5 | 0 | 0.3 | 0 | 0 | 0 | 282.2958
2022-06-18 | 6:00 | 262.7263 | 78.3 | 73.3263 | 62.3 | － | 18.9 | 29.3 | 0 | 0.6 | 0 | 0 | 0 | 262.7263
2022-06-18 | 7:00 | 267.8759 | 78.3 | 50.7759 | 56.1 | － | 18.9 | 62.6 | 0 | 1.2 | 0 | 0 | 0 | 267.8759
2022-06-18 | 8:00 | 291.6759 | 78.3 | 68.2759 | 52.8 | － | 18.9 | 102.5 | 0 | 0.9 | 0 | -30 | 0 | 291.6759
2022-06-18 | 9:00 | 308.1759 | 78.3 | 64.3759 | 51.9 | － | 18.9 | 123.8 | 0 | 0.9 | 0 | -30 | 0 | 308.1759
2022-06-18 | 10:00 | 311.4759 | 78.3 | 73.3759 | 53.8 | － | 18.9 | 116.2 | 0 | 0.9 | 0 | -30 | 0 | 311.4759
2022-06-18 | 11:00 | 313.6759 | 78.3 | 49.9002 | 48.2 | － | 18.9 | 149.5 | -1.7243 | 0.6 | 0 | -30 | 0 | 313.6759
2022-06-18 | 12:00 | 309.8759 | 78.3 | 49.8007 | 38.6 | － | 18.9 | 221.4 | -67.4247 | 0.3 | 0 | -30 | 0 | 309.8759
2022-06-18 | 13:00 | 326.6759 | 78.3 | 50.2009 | 37.9 | － | 18.9 | 252.9 | -81.525 | 0.6 | -0.6 | -30 | 0 | 326.6759
2022-06-18 | 14:00 | 323.7759 | 78.3 | 50.1 | 39.4 | － | 18.9 | 224.1 | -58.5224 | 1.5 | 0 | -30 | 0 | 323.7776
2022-06-18 | 15:00 | 317.4759 | 78.3 | 50 | 44.1 | － | 18.9 | 177 | -23.722 | 2.9 | 0 | -30 | 0 | 317.478
2022-06-18 | 16:00 | 298.6759 | 78.3 | 64.5759 | 51.8 | － | 18.9 | 108.3 | 0 | 6.8 | 0 | -30 | 0 | 298.6759
2022-06-18 | 17:00 | 311.6759 | 78.3 | 66.8759 | 60 | － | 18.9 | 78.5 | 0 | 9.1 | 0 | 0 | 0 | 311.6759
2022-06-18 | 18:00 | 315.6558 | 78.3 | 79.7558 | 73 | － | 18.9 | 28 | 0 | 7.7 | 0 | 30 | 0 | 315.6558
2022-06-18 | 19:00 | 306.2568 | 78.3 | 94.4568 | 73 | － | 18.9 | 0.4 | 0 | 11.2 | 0 | 30 | 0 | 306.2568
2022-06-18 | 20:00 | 294.7 | 78.3 | 80.3 | 73 | － | 18.9 | 0 | 0 | 14.2 | 0 | 30 | 0 | 294.7
2022-06-18 | 21:00 | 277.2 | 78.3 | 68.8 | 70 | － | 18.9 | 0 | 0 | 11.2 | 0 | 30 | 0 | 277.2
2022-06-18 | 22:00 | 259.9 | 78.3 | 55.8 | 66 | － | 18.9 | 0 | 0 | 10.9 | 0 | 30 | 0 | 259.9
2022-06-18 | 23:00 | 255.1 | 78.3 | 51.5 | 64.6 | － | 18.9 | 0 | 0 | 11.8 | 0 | 30 | 0 | 255.1
2022-06-19 | 0:00 | 240.1 | 78.3 | 57.8 | 67.8 | － | 18.9 | 0 | 0 | 8.3 | 0 | 9 | 0 | 240.1
2022-06-19 | 1:00 | 233.4 | 78.3 | 64 | 67.2 | － | 18.9 | 0 | 0 | 5 | 0 | 0 | 0 | 233.4
2022-06-19 | 2:00 | 240.5 | 78.3 | 71.6 | 69 | － | 18.9 | 0 | 0 | 2.7 | 0 | 0 | 0 | 240.5
2022-06-19 | 3:00 | 258.4 | 78.3 | 87 | 73 | － | 18.9 | 0 | 0 | 1.2 | 0 | 0 | 0 | 258.4
2022-06-19 | 4:00 | 272 | 78.3 | 101.2 | 73 | － | 18.9 | 0 | 0 | 0.6 | 0 | 0 | 0 | 272
2022-06-19 | 5:00 | 270.4916 | 78.3 | 85.9916 | 72.7 | － | 18.9 | 14.6 | 0 | 0 | 0 | 0 | 0 | 270.4916
2022-06-19 | 6:00 | 256.5759 | 78.3 | 63.4663 | 59.5 | － | 18.9 | 67.9 | -1.4904 | 0 | 0 | -30 | 0 | 256.5759
2022-06-19 | 7:00 | 255.5759 | 78.3 | 33.2021 | 49.7 | － | 18.9 | 126 | -20.5262 | 0 | 0 | -30 | 0 | 255.5759
2022-06-19 | 8:00 | 268.5759 | 78.3 | 33.4025 | 45.3 | － | 18.9 | 170.8 | -48.1265 | 0 | 0 | -30 | 0 | 268.5759
2022-06-19 | 9:00 | 287.3759 | 78.3 | 33.8007 | 39.7 | － | 18.9 | 242.7 | -96.0248 | 0.6 | -0.6 | -30 | 0 | 287.3759
2022-06-19 | 10:00 | 304.2759 | 78.3 | 34.1006 | 38.7 | － | 18.9 | 275.5 | -111.2247 | 0.6 | -0.6 | -30 | 0 | 304.2759
2022-06-19 | 11:00 | 307.6759 | 78.3 | 34.2 | 39.2 | － | 18.9 | 270.2 | -103.1236 | 0.9 | -0.9 | -30 | 0 | 307.6763
2022-06-19 | 12:00 | 310.0759 | 78.3 | 34.3749 | 38.3 | － | 18.9 | 291.1 | -120.899 | 2.9 | -2.9 | -30 | 0 | 310.0759
2022-06-19 | 13:00 | 311.2759 | 78.3 | 34.3 | 39.2 | － | 18.9 | 266.7 | -96.1241 | 7.7 | -7.7 | -30 | 0 | 311.2759
2022-06-19 | 14:00 | 300.2759 | 78.3 | 34.1051 | 42.1 | － | 18.9 | 212.5 | -63.9428 | 16 | -7.6864 | -30 | 0 | 300.2759
2022-06-19 | 15:00 | 291.2759 | 78.3 | 33.9 | 50.4 | － | 18.9 | 136.2 | -15.6233 | 19.2 | 0 | -30 | 0 | 291.2767
2022-06-19 | 16:00 | 293.0759 | 78.3 | 65.5795 | 59.6 | － | 18.9 | 82.1 | -1.8036 | 20.4 | 0 | -30 | 0 | 293.0759
2022-06-19 | 17:00 | 297.8632 | 78.3 | 73.311 | 68.9 | － | 18.9 | 38.6 | -0.8478 | 20.7 | 0 | 0 | 0 | 297.8632
2022-06-19 | 18:00 | 303.3937 | 78.3 | 72.1937 | 73 | － | 18.9 | 11.5 | 0 | 19.5 | 0 | 30 | 0 | 303.3937
2022-06-19 | 19:00 | 301.5568 | 78.3 | 82.9568 | 73 | － | 18.9 | 0.4 | 0 | 18 | 0 | 30 | 0 | 301.5568
2022-06-19 | 20:00 | 289.9 | 78.3 | 74.1 | 73 | － | 18.9 | 0 | 0 | 15.6 | 0 | 30 | 0 | 289.9
2022-06-19 | 21:00 | 274.2 | 78.3 | 57.8 | 73 | － | 18.9 | 0 | 0 | 16.2 | 0 | 30 | 0 | 274.2
2022-06-19 | 22:00 | 255.5 | 78.3 | 46.2 | 70 | － | 18.9 | 0 | 0 | 12.1 | 0 | 30 | 0 | 255.5
2022-06-19 | 23:00 | 248.5 | 78.3 | 39.8 | 68.5 | － | 18.9 | 0 | 0 | 13 | 0 | 30 | 0 | 248.5
2022-06-20 | 0:00 | 233.6 | 78.3 | 54.4 | 56.3 | － | 18.9 | 0 | 0 | 10.6 | 0 | 15.1 | 0 | 233.6
2022-06-20 | 1:00 | 226.5 | 78.3 | 62.7 | 54.5 | － | 18.9 | 0 | 0 | 12.1 | 0 | 0 | 0 | 226.5
2022-06-20 | 2:00 | 234.5 | 78.3 | 54.4 | 56.7 | － | 18.9 | 0 | 0 | 9.4 | 0 | 16.8 | 0 | 234.5
2022-06-20 | 3:00 | 254.1 | 78.3 | 72.3 | 62.6 | － | 18.9 | 0 | 0 | 2.9 | 0 | 19.1 | 0 | 254.1
2022-06-20 | 4:00 | 270.1 | 78.3 | 104.3 | 66.6 | － | 18.9 | 0 | 0 | 2 | 0 | 0 | 0 | 270.1
2022-06-20 | 5:00 | 274.28 | 78.3 | 99.48 | 65 | － | 18.9 | 10.2 | 0 | 2.4 | 0 | 0 | 0 | 274.28
2022-06-20 | 6:00 | 264.3242 | 78.3 | 75.0242 | 57.7 | － | 18.9 | 32.4 | 0 | 2 | 0 | 0 | 0 | 264.3242
2022-06-20 | 7:00 | 276.3759 | 78.3 | 60.1759 | 53.6 | － | 18.9 | 63.4 | 0 | 2 | 0 | 0 | 0 | 276.3759
2022-06-20 | 8:00 | 321.7759 | 78.3 | 58.9759 | 53.1 | － | 18.9 | 109.2 | 0 | 3.3 | 0 | 0 | 0 | 321.7759
2022-06-20 | 9:00 | 355.1759 | 78.3 | 74.4759 | 49.5 | － | 18.9 | 157.5 | 0 | 6.5 | 0 | -30 | 0 | 355.1759
2022-06-20 | 10:00 | 366.6759 | 78.3 | 71.7759 | 48.9 | － | 18.9 | 170.8 | 0 | 8 | 0 | -30 | 0 | 366.6759
2022-06-20 | 11:00 | 379.3759 | 78.3 | 57.3 | 44.4 | － | 18.9 | 214.8 | -8.7228 | 4.4 | 0 | -30 | 0 | 379.3772
2022-06-20 | 12:00 | 372.6759 | 78.3 | 57.2 | 39.1 | － | 18.9 | 262.7 | -58.5218 | 5 | 0 | -30 | 0 | 372.6782
2022-06-20 | 13:00 | 399.2759 | 78.3 | 57.7039 | 42.1 | － | 18.9 | 250.2 | -23.8279 | 5.9 | 0 | -30 | 0 | 399.2759
2022-06-20 | 14:00 | 396.9759 | 78.3 | 63.1759 | 47 | － | 18.9 | 214.3 | 0 | 5.3 | 0 | -30 | 0 | 396.9759
2022-06-20 | 15:00 | 390.3759 | 78.3 | 69.9759 | 55.5 | － | 18.9 | 162.4 | 0 | 5.3 | 0 | 0 | 0 | 390.3759
2022-06-20 | 16:00 | 390.1759 | 78.3 | 87.0759 | 70 | － | 18.9 | 100.3 | 0 | 5.6 | 0 | 30 | 0 | 390.1759
2022-06-20 | 17:00 | 361.3611 | 78.3 | 113.5611 | 73 | － | 18.9 | 41.7 | 0 | 5.9 | 0 | 30 | 0 | 361.3611
2022-06-20 | 18:00 | 350.7095 | 78.3 | 135.4095 | 73 | － | 18.9 | 8.9 | 0 | 6.2 | 0 | 30 | 0 | 350.7095
2022-06-20 | 19:00 | 341.1568 | 78.3 | 132.2568 | 73 | － | 18.9 | 0.4 | 0 | 8.3 | 0 | 30 | 0 | 341.1568
2022-06-20 | 20:00 | 323.4 | 78.3 | 137.4 | 73 | － | 18.9 | 0 | 0 | 9.8 | 0 | 6 | 0 | 323.4
2022-06-20 | 21:00 | 302.7 | 78.3 | 125.1 | 73 | － | 18.9 | 0 | 0 | 7.4 | 0 | 0 | 0 | 302.7
2022-06-20 | 22:00 | 287.2 | 78.3 | 112.3 | 69.1 | － | 18.9 | 0 | 0 | 8.6 | 0 | 0 | 0 | 287.2
2022-06-20 | 23:00 | 279.8 | 78.3 | 106.4 | 67.1 | － | 18.9 | 0 | 0 | 9.1 | 0 | 0 | 0 | 279.8
2022-06-21 | 0:00 | 263.7 | 78.3 | 112.1 | 46.4 | － | 18.9 | 0 | 0 | 8 | 0 | 0 | 0 | 263.7
2022-06-21 | 1:00 | 255.6 | 78.3 | 106.7 | 43.7 | － | 18.9 | 0 | 0 | 8 | 0 | 0 | 0 | 255.6
2022-06-21 | 2:00 | 260.2 | 78.3 | 110.1 | 44.9 | － | 18.9 | 0 | 0 | 8 | 0 | 0 | 0 | 260.2
2022-06-21 | 3:00 | 277.2 | 78.3 | 116.9 | 53.1 | － | 18.9 | 0 | 0 | 10 | 0 | 0 | 0 | 277.2
2022-06-21 | 4:00 | 290.5 | 78.3 | 119.7 | 65 | － | 18.9 | 0 | 0 | 8.6 | 0 | 0 | 0 | 290.5
2022-06-21 | 5:00 | 292.4547 | 78.3 | 117.1547 | 52.8 | － | 18.9 | 4.4 | 0 | 20.9 | 0 | 0 | 0 | 292.4547
2022-06-21 | 6:00 | 285.8484 | 78.3 | 106.7484 | 43.7 | － | 18.9 | 15.5 | 0 | 22.7 | 0 | 0 | 0 | 285.8484
2022-06-21 | 7:00 | 297.6126 | 78.3 | 107.0126 | 43.7 | － | 18.9 | 27.5 | 0 | 22.2 | 0 | 0 | 0 | 297.6126
2022-06-21 | 8:00 | 347.8495 | 78.3 | 120.0495 | 59.3 | － | 18.9 | 36.4 | 0 | 34.9 | 0 | 0 | 0 | 347.8495
2022-06-21 | 9:00 | 377.3316 | 78.3 | 135.6316 | 73 | － | 18.9 | 40.8 | 0 | 30.7 | 0 | 0 | 0 | 377.3316
2022-06-21 | 10:00 | 384.6759 | 78.3 | 144.2759 | 73 | － | 18.9 | 46.6 | 0 | 23.6 | 0 | 0 | 0 | 384.6759
2022-06-21 | 11:00 | 379.0759 | 78.3 | 121.2759 | 63.8 | － | 18.9 | 67.9 | 0 | 28.9 | 0 | 0 | 0 | 379.0759
2022-06-21 | 12:00 | 362.1759 | 78.3 | 118.2759 | 52.1 | － | 18.9 | 64.8 | 0 | 29.8 | 0 | 0 | 0 | 362.1759
2022-06-21 | 13:00 | 371.5759 | 78.3 | 120.5759 | 58.4 | － | 18.9 | 67.4 | 0 | 28 | 0 | 0 | 0 | 371.5759
2022-06-21 | 14:00 | 369.3759 | 78.3 | 111.7759 | 44.5 | － | 18.9 | 93.2 | 0 | 22.7 | 0 | 0 | 0 | 369.3759
2022-06-21 | 15:00 | 360.0759 | 78.3 | 121.3759 | 69.7 | － | 18.9 | 54.1 | 0 | 17.7 | 0 | 0 | 0 | 360.0759
2022-06-21 | 16:00 | 358.72 | 78.3 | 133.12 | 73 | － | 18.9 | 37.7 | 0 | 17.7 | 0 | 0 | 0 | 358.72
2022-06-21 | 17:00 | 353.8989 | 78.3 | 135.7989 | 73 | － | 18.9 | 26.6 | 0 | 21.3 | 0 | 0 | 0 | 353.8989
2022-06-21 | 18:00 | 344.6937 | 78.3 | 144.6937 | 73 | － | 18.9 | 11.5 | 0 | 18.3 | 0 | 0 | 0 | 344.6937
2022-06-21 | 19:00 | 331.0568 | 78.3 | 145.7568 | 73 | － | 18.9 | 0.4 | 0 | 14.7 | 0 | 0 | 0 | 331.0568
2022-06-21 | 20:00 | 317.9 | 78.3 | 131.5 | 73 | － | 18.9 | 0 | 0 | 16.2 | 0 | 0 | 0 | 317.9
2022-06-21 | 21:00 | 300.9 | 78.3 | 120.1 | 66.8 | － | 18.9 | 0 | 0 | 16.8 | 0 | 0 | 0 | 300.9
2022-06-21 | 22:00 | 283.7 | 78.3 | 117.5 | 53.9 | － | 18.9 | 0 | 0 | 15.1 | 0 | 0 | 0 | 283.7
2022-06-21 | 23:00 | 276.1 | 78.3 | 116.1 | 51 | － | 18.9 | 0 | 0 | 11.8 | 0 | 0 | 0 | 276.1
2022-06-22 | 0:00 | 258.8 | 78.3 | 91 | 58.5 | － | 18.9 | 0 | 0 | 12.1 | 0 | 0 | 0 | 258.8
2022-06-22 | 1:00 | 251.3 | 78.3 | 87.5 | 57.2 | － | 18.9 | 0 | 0 | 9.4 | 0 | 0 | 0 | 251.3
2022-06-22 | 2:00 | 258.2 | 78.3 | 94.3 | 59.9 | － | 18.9 | 0 | 0 | 6.8 | 0 | 0 | 0 | 258.2
2022-06-22 | 3:00 | 276.8 | 78.3 | 107.7 | 65.4 | － | 18.9 | 0 | 0 | 6.5 | 0 | 0 | 0 | 276.8
2022-06-22 | 4:00 | 292.5 | 78.3 | 120 | 71.1 | － | 18.9 | 0 | 0 | 4.2 | 0 | 0 | 0 | 292.5
2022-06-22 | 5:00 | 298.1368 | 78.3 | 118.1368 | 70.2 | － | 18.9 | 10.6 | 0 | 2 | 0 | 0 | 0 | 298.1368
2022-06-22 | 6:00 | 294.0884 | 78.3 | 92.1884 | 58.8 | － | 18.9 | 44.4 | 0 | 1.5 | 0 | 0 | 0 | 294.0884
2022-06-22 | 7:00 | 304.3759 | 78.3 | 76.5759 | 53.1 | － | 18.9 | 76.3 | 0 | 1.2 | 0 | 0 | 0 | 304.3759
2022-06-22 | 8:00 | 348.4759 | 78.3 | 79.8759 | 53.8 | － | 18.9 | 116.7 | 0 | 0.9 | 0 | 0 | 0 | 348.4759
2022-06-22 | 9:00 | 369.5759 | 78.3 | 63.5759 | 48.8 | － | 18.9 | 158.8 | 0 | 1.2 | 0 | 0 | 0 | 369.5759
2022-06-22 | 10:00 | 383.6759 | 78.3 | 78.6759 | 45.1 | － | 18.9 | 191.2 | 0 | 1.5 | 0 | -30 | 0 | 383.6759
2022-06-22 | 11:00 | 397.9759 | 78.3 | 56.3759 | 41.4 | － | 18.9 | 231.2 | 0 | 1.8 | 0 | -30 | 0 | 397.9759
2022-06-22 | 12:00 | 377.0759 | 78.3 | 51.2031 | 40.7 | － | 18.9 | 221 | -5.7272 | 2.7 | 0 | -30 | 0 | 377.0759
2022-06-22 | 13:00 | 400.1759 | 78.3 | 75.8759 | 44.4 | － | 18.9 | 208.5 | 0 | 4.2 | 0 | -30 | 0 | 400.1759
2022-06-22 | 14:00 | 407.3759 | 78.3 | 55.3759 | 46.5 | － | 18.9 | 205.9 | 0 | 2.4 | 0 | 0 | 0 | 407.3759
2022-06-22 | 15:00 | 409.4759 | 78.3 | 79.1759 | 45.1 | － | 18.9 | 215.6 | 0 | 2.4 | 0 | -30 | 0 | 409.4759
2022-06-22 | 16:00 | 411.9759 | 78.3 | 87.1759 | 56 | － | 18.9 | 170.4 | 0 | 1.2 | 0 | 0 | 0 | 411.9759
2022-06-22 | 17:00 | 398.9759 | 78.3 | 100.2759 | 73 | － | 18.9 | 97.6 | 0 | 0.9 | 0 | 30 | 0 | 398.9759
2022-06-22 | 18:00 | 379.64 | 78.3 | 148.34 | 73 | － | 18.9 | 30.2 | 0 | 0.9 | 0 | 30 | 0 | 379.64
2022-06-22 | 19:00 | 360.6568 | 78.3 | 158.8568 | 73 | － | 18.9 | 0.4 | 0 | 1.2 | 0 | 30 | 0 | 360.6568
2022-06-22 | 20:00 | 343.3 | 78.3 | 156.3 | 73 | － | 18.9 | 0 | 0 | 1.8 | 0 | 15 | 0 | 343.3
2022-06-22 | 21:00 | 319.6 | 78.3 | 147.9 | 73 | － | 18.9 | 0 | 0 | 1.5 | 0 | 0 | 0 | 319.6
2022-06-22 | 22:00 | 299.4 | 78.3 | 128.3 | 73 | － | 18.9 | 0 | 0 | 0.9 | 0 | 0 | 0 | 299.4
2022-06-22 | 23:00 | 286.5 | 78.3 | 117.5 | 69.8 | － | 18.9 | 0 | 0 | 2 | 0 | 0 | 0 | 286.5
2022-06-23 | 0:00 | 268.2 | 78.3 | 104 | 65.2 | － | 18.9 | 0 | 0 | 1.8 | 0 | 0 | 0 | 268.2
2022-06-23 | 1:00 | 257.7 | 78.3 | 96.3 | 63 | － | 18.9 | 0 | 0 | 1.2 | 0 | 0 | 0 | 257.7
2022-06-23 | 2:00 | 260.8 | 78.3 | 98.2 | 63.6 | － | 18.9 | 0 | 0 | 1.8 | 0 | 0 | 0 | 260.8
2022-06-23 | 3:00 | 275.1 | 78.3 | 108.6 | 66.4 | － | 18.9 | 0 | 0 | 2.9 | 0 | 0 | 0 | 275.1
2022-06-23 | 4:00 | 286.8 | 78.3 | 116.7 | 68.7 | － | 18.9 | 0 | 0 | 4.2 | 0 | 0 | 0 | 286.8
2022-06-23 | 5:00 | 296.1326 | 78.3 | 107.8326 | 66 | － | 18.9 | 18.6 | 0 | 6.5 | 0 | 0 | 0 | 296.1326
2022-06-23 | 6:00 | 300.3759 | 78.3 | 86.4759 | 53.2 | － | 18.9 | 85.2 | 0 | 8.3 | 0 | -30 | 0 | 300.3759
2022-06-23 | 7:00 | 318.8759 | 78.3 | 58.2 | 44 | － | 18.9 | 164.2 | -24.1223 | 9.4 | 0 | -30 | 0 | 318.8777
2022-06-23 | 8:00 | 378.3759 | 78.3 | 59.4 | 44.1 | － | 18.9 | 222.7 | -23.3239 | 8.3 | 0 | -30 | 0 | 378.3761
2022-06-23 | 9:00 | 416.1759 | 78.3 | 60.2 | 45.8 | － | 18.9 | 246.7 | -11.424 | 7.7 | 0 | -30 | 0 | 416.176
2022-06-23 | 10:00 | 434.1759 | 78.3 | 60.5 | 42.4 | － | 18.9 | 292.4 | -36.3219 | 8 | 0 | -30 | 0 | 434.1781
2022-06-23 | 11:00 | 450.5759 | 78.3 | 60.9011 | 41.1 | － | 18.9 | 319.5 | -49.6252 | 11.5 | 0 | -30 | 0 | 450.5759
2022-06-23 | 12:00 | 437.3759 | 78.3 | 60.6 | 39.9 | － | 18.9 | 323 | -71.3195 | 18 | 0 | -30 | 0 | 437.3805
2022-06-23 | 13:00 | 459.9759 | 78.3 | 61.0019 | 41.9 | － | 18.9 | 312.4 | -41.4259 | 18.9 | 0 | -30 | 0 | 459.9759
2022-06-23 | 14:00 | 460.4759 | 78.3 | 66.9759 | 48.7 | － | 18.9 | 258.7 | 0 | 18.9 | 0 | -30 | 0 | 460.4759
2022-06-23 | 15:00 | 448.3759 | 78.3 | 86.0759 | 59.4 | － | 18.9 | 188.6 | 0 | 17.1 | 0 | 0 | 0 | 448.3759
2022-06-23 | 16:00 | 443.5759 | 78.3 | 84.7759 | 67.2 | － | 18.9 | 149.1 | 0 | 15.3 | 0 | 30 | 0 | 443.5759
2022-06-23 | 17:00 | 424.6759 | 78.3 | 125.1759 | 73 | － | 18.9 | 81.6 | 0 | 17.7 | 0 | 30 | 0 | 424.6759
2022-06-23 | 18:00 | 407.6284 | 78.3 | 162.5284 | 73 | － | 18.9 | 25.7 | 0 | 19.2 | 0 | 30 | 0 | 407.6284
2022-06-23 | 19:00 | 387.9568 | 78.3 | 167.5568 | 73 | － | 18.9 | 0.4 | 0 | 19.8 | 0 | 30 | 0 | 387.9568
2022-06-23 | 20:00 | 367.2 | 78.3 | 147.2 | 73 | － | 18.9 | 0 | 0 | 19.8 | 0 | 30 | 0 | 367.2
2022-06-23 | 21:00 | 342.8 | 78.3 | 121.9 | 73 | － | 18.9 | 0 | 0 | 20.7 | 0 | 30 | 0 | 342.8
2022-06-23 | 22:00 | 316.9 | 78.3 | 115.9 | 70.9 | － | 18.9 | 0 | 0 | 23.9 | 0 | 9 | 0 | 316.9
2022-06-23 | 23:00 | 303.1 | 78.3 | 112.6 | 67.3 | － | 18.9 | 0 | 0 | 26 | 0 | 0 | 0 | 303.1
2022-06-24 | 0:00 | 281.5 | 78.3 | 89.2 | 62.4 | － | 18.9 | 0 | 0 | 32.7 | 0 | 0 | 0 | 281.5
2022-06-24 | 1:00 | 269.9 | 78.3 | 78.1 | 58.9 | － | 18.9 | 0 | 0 | 35.7 | 0 | 0 | 0 | 269.9
2022-06-24 | 2:00 | 271.8 | 78.3 | 78.2 | 58.9 | － | 18.9 | 0 | 0 | 37.5 | 0 | 0 | 0 | 271.8
2022-06-24 | 3:00 | 286.3 | 78.3 | 90.4 | 62.7 | － | 18.9 | 0 | 0 | 36 | 0 | 0 | 0 | 286.3
2022-06-24 | 4:00 | 300.7 | 78.3 | 102.7 | 66.8 | － | 18.9 | 0 | 0 | 34 | 0 | 0 | 0 | 300.7
2022-06-24 | 5:00 | 306.9505 | 78.3 | 99.4505 | 65.7 | － | 18.9 | 11.5 | 0 | 33.1 | 0 | 0 | 0 | 306.9505
2022-06-24 | 6:00 | 312.2759 | 78.3 | 69.8759 | 56.2 | － | 18.9 | 58.6 | 0 | 30.4 | 0 | 0 | 0 | 312.2759
2022-06-24 | 7:00 | 331.0759 | 78.3 | 58.5 | 45.3 | － | 18.9 | 137.5 | -6.9237 | 29.5 | 0 | -30 | 0 | 331.0763
2022-06-24 | 8:00 | 400.3759 | 78.3 | 59.9027 | 44 | － | 18.9 | 216.1 | -16.3268 | 29.5 | 0 | -30 | 0 | 400.3759
2022-06-24 | 9:00 | 443.7759 | 78.3 | 60.7 | 44.4 | － | 18.9 | 256 | -13.1218 | 28.6 | 0 | -30 | 0 | 443.7782
2022-06-24 | 10:00 | 457.6759 | 78.3 | 61 | 41.8 | － | 18.9 | 297.3 | -38.2226 | 28.6 | 0 | -30 | 0 | 457.6774
2022-06-24 | 11:00 | 473.8759 | 78.3 | 61.3059 | 41.6 | － | 18.9 | 315 | -43.43 | 32.2 | 0 | -30 | 0 | 473.8759
2022-06-24 | 12:00 | 461.5759 | 78.3 | 61.1054 | 41.8 | － | 18.9 | 295.9 | -36.0294 | 31.6 | 0 | -30 | 0 | 461.5759
2022-06-24 | 13:00 | 485.9759 | 78.3 | 67.8759 | 47.6 | － | 18.9 | 274.7 | 0 | 28.6 | 0 | -30 | 0 | 485.9759
2022-06-24 | 14:00 | 486.3759 | 78.3 | 77.2759 | 49.6 | － | 18.9 | 263.1 | 0 | 29.2 | 0 | -30 | 0 | 486.3759
2022-06-24 | 15:00 | 484.3759 | 78.3 | 69.3759 | 55 | － | 18.9 | 232.1 | 0 | 30.7 | 0 | 0 | 0 | 484.3759
2022-06-24 | 16:00 | 479.5759 | 78.3 | 85.5759 | 70.1 | － | 18.9 | 164.2 | 0 | 32.5 | 0 | 30 | 0 | 479.5759
2022-06-24 | 17:00 | 457.5759 | 78.3 | 131.2759 | 73 | － | 18.9 | 95.4 | 0 | 30.7 | 0 | 30 | 0 | 457.5759
2022-06-24 | 18:00 | 431.9105 | 78.3 | 164.9105 | 73 | － | 18.9 | 31.9 | 0 | 34.9 | 0 | 30 | 0 | 431.9105
2022-06-24 | 19:00 | 402.3568 | 78.3 | 164.8568 | 73 | － | 18.9 | 0.4 | 0 | 36.9 | 0 | 30 | 0 | 402.3568
2022-06-24 | 20:00 | 383.5 | 78.3 | 146.7 | 73 | － | 18.9 | 0 | 0 | 36.6 | 0 | 30 | 0 | 383.5
2022-06-24 | 21:00 | 357 | 78.3 | 140.5 | 73 | － | 18.9 | 0 | 0 | 28.3 | 0 | 18 | 0 | 357
2022-06-24 | 22:00 | 332.3 | 78.3 | 137.6 | 73 | － | 18.9 | 0 | 0 | 24.5 | 0 | 0 | 0 | 332.3
2022-06-24 | 23:00 | 314.5 | 78.3 | 123.6 | 73 | － | 18.9 | 0 | 0 | 20.7 | 0 | 0 | 0 | 314.5
2022-06-25 | 0:00 | 289.8 | 78.3 | 111.6 | 66.8 | － | 18.9 | 0 | 0 | 14.2 | 0 | 0 | 0 | 289.8
2022-06-25 | 1:00 | 272 | 78.3 | 99.5 | 61.7 | － | 18.9 | 0 | 0 | 13.6 | 0 | 0 | 0 | 272
2022-06-25 | 2:00 | 272.2 | 78.3 | 100 | 62 | － | 18.9 | 0 | 0 | 13 | 0 | 0 | 0 | 272.2
2022-06-25 | 3:00 | 283.5 | 78.3 | 107.6 | 65.1 | － | 18.9 | 0 | 0 | 13.6 | 0 | 0 | 0 | 283.5
2022-06-25 | 4:00 | 294 | 78.3 | 114.2 | 67.9 | － | 18.9 | 0 | 0 | 14.7 | 0 | 0 | 0 | 294
2022-06-25 | 5:00 | 294.98 | 78.3 | 108.78 | 65.5 | － | 18.9 | 10.2 | 0 | 13.3 | 0 | 0 | 0 | 294.98
2022-06-25 | 6:00 | 282.2747 | 78.3 | 76.2747 | 53.2 | － | 18.9 | 43.5 | 0 | 12.1 | 0 | 0 | 0 | 282.2747
2022-06-25 | 7:00 | 290.7759 | 78.3 | 60.7759 | 41.5 | － | 18.9 | 109.2 | 0 | 12.1 | 0 | -30 | 0 | 290.7759
2022-06-25 | 8:00 | 335.0759 | 78.3 | 50.4 | 39.5 | － | 18.9 | 165.1 | -0.92224 | 13.8 | 0 | -30 | 0 | 335.0778
2022-06-25 | 9:00 | 366.7759 | 78.3 | 51 | 37.8 | － | 18.9 | 217.4 | -20.2239 | 13.6 | 0 | -30 | 0 | 366.7761
2022-06-25 | 10:00 | 386.0759 | 78.3 | 51.4 | 38.7 | － | 18.9 | 225.4 | -6.9212 | 10.3 | 0 | -30 | 0 | 386.0788
2022-06-25 | 11:00 | 375.6759 | 78.3 | 57.0759 | 46.8 | － | 18.9 | 169 | 0 | 5.6 | 0 | 0 | 0 | 375.6759
2022-06-25 | 12:00 | 367.3759 | 78.3 | 51 | 52 | － | 18.9 | 138 | 0 | 5.6 | 0 | 23.5759 | 0 | 367.3759
2022-06-25 | 13:00 | 371.9759 | 78.3 | 67.7759 | 60.2 | － | 18.9 | 110 | 0 | 6.8 | 0 | 30 | 0 | 371.9759
2022-06-25 | 14:00 | 350.9759 | 78.3 | 75.7759 | 63.6 | － | 18.9 | 66.1 | 0 | 18.3 | 0 | 30 | 0 | 350.9759
2022-06-25 | 15:00 | 333.1221 | 78.3 | 114.998 | 67.9 | － | 18.9 | 35.5 | 0 | 17.1 | 0 | 0.42406 | 0 | 333.1221
2022-06-25 | 16:00 | 327.9084 | 78.3 | 114.3084 | 67.5 | － | 18.9 | 34.2 | 0 | 14.7 | 0 | 0 | 0 | 327.9084
2022-06-25 | 17:00 | 322.9168 | 78.3 | 119.3168 | 69.8 | － | 18.9 | 20.4 | 0 | 16.2 | 0 | 0 | 0 | 322.9168
2022-06-25 | 18:00 | 323.18 | 78.3 | 132.78 | 73 | － | 18.9 | 10.2 | 0 | 10 | 0 | 0 | 0 | 323.18
2022-06-25 | 19:00 | 314.6568 | 78.3 | 129.8568 | 73 | － | 18.9 | 0.4 | 0 | 14.2 | 0 | 0 | 0 | 314.6568
2022-06-25 | 20:00 | 301.7 | 78.3 | 121.6 | 71.1 | － | 18.9 | 0 | 0 | 11.8 | 0 | 0 | 0 | 301.7
2022-06-25 | 21:00 | 284.9 | 78.3 | 105 | 63.8 | － | 18.9 | 0 | 0 | 18.9 | 0 | 0 | 0 | 284.9
2022-06-25 | 22:00 | 267.8 | 78.3 | 90.3 | 58.1 | － | 18.9 | 0 | 0 | 22.2 | 0 | 0 | 0 | 267.8
2022-06-25 | 23:00 | 261.2 | 78.3 | 88.1 | 57.3 | － | 18.9 | 0 | 0 | 18.6 | 0 | 0 | 0 | 261.2
2022-06-26 | 0:00 | 246 | 78.3 | 62.4 | 66 | － | 18.9 | 0 | 0 | 20.4 | 0 | 0 | 0 | 246
2022-06-26 | 1:00 | 236.8 | 78.3 | 53.8 | 64 | － | 18.9 | 0 | 0 | 21.8 | 0 | 0 | 0 | 236.8
2022-06-26 | 2:00 | 241.6 | 78.3 | 57.2 | 64.8 | － | 18.9 | 0 | 0 | 22.4 | 0 | 0 | 0 | 241.6
2022-06-26 | 3:00 | 256.4 | 78.3 | 70.9 | 67.9 | － | 18.9 | 0 | 0 | 20.4 | 0 | 0 | 0 | 256.4
2022-06-26 | 4:00 | 271.2 | 78.3 | 82.8 | 70.8 | － | 18.9 | 0 | 0 | 20.4 | 0 | 0 | 0 | 271.2
2022-06-26 | 5:00 | 272.9958 | 78.3 | 78.0958 | 69.6 | － | 18.9 | 8 | 0 | 20.1 | 0 | 0 | 0 | 272.9958
2022-06-26 | 6:00 | 256.8811 | 78.3 | 83.1259 | 62.4 | － | 18.9 | 32.8 | -6.0449 | 17.4 | 0 | -30 | 0 | 256.8811
2022-06-26 | 7:00 | 256.5759 | 78.3 | 49.2833 | 53.2 | － | 18.9 | 91.4 | -16.9074 | 12.4 | 0 | -30 | 0 | 256.5759
2022-06-26 | 8:00 | 270.0759 | 78.3 | 49.1 | 48.2 | － | 18.9 | 141.1 | -45.8227 | 10.3 | 0 | -30 | 0 | 270.0773
2022-06-26 | 9:00 | 294.1759 | 78.3 | 49.5 | 46.6 | － | 18.9 | 177.9 | -56.4211 | 9.4 | 0 | -30 | 0 | 294.1789
2022-06-26 | 10:00 | 306.6759 | 78.3 | 49.8 | 43.4 | － | 18.9 | 216.5 | -81.124 | 10.9 | 0 | -30 | 0 | 306.6759
2022-06-26 | 11:00 | 325.8759 | 78.3 | 50.2 | 40.7 | － | 18.9 | 264.4 | -107.8188 | 11.2 | 0 | -30 | 0 | 325.8812
2022-06-26 | 12:00 | 324.3759 | 78.3 | 50.1 | 41.2 | － | 18.9 | 257.3 | -102.317 | 10.9 | 0 | -30 | 0 | 324.383
2022-06-26 | 13:00 | 339.5759 | 78.3 | 50.4 | 38.9 | － | 18.9 | 309.3 | -138.1874 | 13.3 | -1.3309 | -30 | 0 | 339.5817
2022-06-26 | 14:00 | 337.6759 | 78.3 | 50.4 | 42.1 | － | 18.9 | 260 | -91.4233 | 9.4 | 0 | -30 | 0 | 337.6766
2022-06-26 | 15:00 | 334.0759 | 78.3 | 50.3 | 45.7 | － | 18.9 | 225 | -62.124 | 8 | 0 | -30 | 0 | 334.076
2022-06-26 | 16:00 | 345.9759 | 78.3 | 72.9545 | 54.3 | － | 18.9 | 173.9 | -32.1786 | 9.8 | 0 | -30 | 0 | 345.9759
2022-06-26 | 17:00 | 356.0759 | 78.3 | 94.0195 | 68.4 | － | 18.9 | 100.3 | -18.5436 | 14.7 | 0 | 0 | 0 | 356.0759
2022-06-26 | 18:00 | 346.54 | 78.3 | 97.14 | 73 | － | 18.9 | 30.6 | 0 | 18.6 | 0 | 30 | 0 | 346.54
2022-06-26 | 19:00 | 333.6568 | 78.3 | 112.6568 | 73 | － | 18.9 | 0.4 | 0 | 20.4 | 0 | 30 | 0 | 333.6568
2022-06-26 | 20:00 | 319.3 | 78.3 | 99.3 | 73 | － | 18.9 | 0 | 0 | 19.8 | 0 | 30 | 0 | 319.3
2022-06-26 | 21:00 | 300.1 | 78.3 | 79.8 | 73 | － | 18.9 | 0 | 0 | 20.1 | 0 | 30 | 0 | 300.1
2022-06-26 | 22:00 | 279.6 | 78.3 | 60.8 | 72.7 | － | 18.9 | 0 | 0 | 18.9 | 0 | 30 | 0 | 279.6
2022-06-26 | 23:00 | 268 | 78.3 | 53.4 | 70.9 | － | 18.9 | 0 | 0 | 16.5 | 0 | 30 | 0 | 268
2022-06-27 | 0:00 | 250.7 | 78.3 | 56.9 | 56.8 | － | 18.9 | 0 | 0 | 19.5 | 0 | 20.3 | 0 | 250.7
2022-06-27 | 1:00 | 239 | 78.3 | 68.9 | 54.3 | － | 18.9 | 0 | 0 | 18.6 | 0 | 0 | 0 | 239
2022-06-27 | 2:00 | 243.3 | 78.3 | 56.7 | 55 | － | 18.9 | 0 | 0 | 20.1 | 0 | 14.3 | 0 | 243.3
2022-06-27 | 3:00 | 259.4 | 78.3 | 69 | 59.4 | － | 18.9 | 0 | 0 | 17.4 | 0 | 16.4 | 0 | 259.4
2022-06-27 | 4:00 | 275.4 | 78.3 | 99.8 | 64.2 | － | 18.9 | 0 | 0 | 14.2 | 0 | 0 | 0 | 275.4
2022-06-27 | 5:00 | 282.6916 | 78.3 | 94.6916 | 62.4 | － | 18.9 | 15.1 | 0 | 13.3 | 0 | 0 | 0 | 282.6916
2022-06-27 | 6:00 | 288.6759 | 78.3 | 82.8759 | 49.8 | － | 18.9 | 73.2 | 0 | 15.6 | 0 | -30 | 0 | 288.6759
2022-06-27 | 7:00 | 313.6759 | 78.3 | 58.1 | 42.8 | － | 18.9 | 139.3 | -12.0224 | 18.3 | 0 | -30 | 0 | 313.6776
2022-06-27 | 8:00 | 386.4759 | 78.3 | 59.6 | 44.6 | － | 18.9 | 200.1 | -0.32385 | 15.3 | 0 | -30 | 0 | 386.4762
2022-06-27 | 9:00 | 430.6759 | 78.3 | 62.4759 | 44.9 | － | 18.9 | 242.3 | 0 | 13.8 | 0 | -30 | 0 | 430.6759
2022-06-27 | 10:00 | 448.8759 | 78.3 | 60.8042 | 42.2 | － | 18.9 | 280.4 | -17.3283 | 15.6 | 0 | -30 | 0 | 448.8759
2022-06-27 | 11:00 | 462.5759 | 78.3 | 61.1017 | 41 | － | 18.9 | 311 | -33.7258 | 16 | 0 | -30 | 0 | 462.5759
2022-06-27 | 12:00 | 448.2759 | 78.3 | 60.8039 | 41 | － | 18.9 | 296.4 | -32.728 | 15.6 | 0 | -30 | 0 | 448.2759
2022-06-27 | 13:00 | 466.2759 | 78.3 | 69.7759 | 53.3 | － | 18.9 | 229.8 | 0 | 16.2 | 0 | 0 | 0 | 466.2759
2022-06-27 | 14:00 | 461.7759 | 78.3 | 74.2759 | 64.5 | － | 18.9 | 176.6 | 0 | 19.2 | 0 | 30 | 0 | 461.7759
2022-06-27 | 15:00 | 437.3759 | 78.3 | 89.4759 | 70.7 | － | 18.9 | 129.6 | 0 | 20.4 | 0 | 30 | 0 | 437.3759
2022-06-27 | 16:00 | 431.3759 | 78.3 | 112.4759 | 73 | － | 18.9 | 94.5 | 0 | 24.2 | 0 | 30 | 0 | 431.3759
2022-06-27 | 17:00 | 414.1759 | 78.3 | 139.3759 | 73 | － | 18.9 | 50.1 | 0 | 24.5 | 0 | 30 | 0 | 414.1759
2022-06-27 | 18:00 | 402.4032 | 78.3 | 159.7032 | 73 | － | 18.9 | 20.4 | 0 | 25.1 | 0 | 27 | 0 | 402.4032
2022-06-27 | 19:00 | 382.8568 | 78.3 | 185.9568 | 73 | － | 18.9 | 0.4 | 0 | 26.3 | 0 | 0 | 0 | 382.8568
2022-06-27 | 20:00 | 361.7 | 78.3 | 165 | 73 | － | 18.9 | 0 | 0 | 26.5 | 0 | 0 | 0 | 361.7
2022-06-27 | 21:00 | 337.3 | 78.3 | 139.7 | 73 | － | 18.9 | 0 | 0 | 27.4 | 0 | 0 | 0 | 337.3
2022-06-27 | 22:00 | 313 | 78.3 | 118.2 | 71.1 | － | 18.9 | 0 | 0 | 26.5 | 0 | 0 | 0 | 313
2022-06-27 | 23:00 | 298.9 | 78.3 | 109.7 | 67.8 | － | 18.9 | 0 | 0 | 24.2 | 0 | 0 | 0 | 298.9
2022-06-28 | 0:00 | 277.3 | 78.3 | 92.7 | 65 | － | 18.9 | 0 | 0 | 22.4 | 0 | 0 | 0 | 277.3
2022-06-28 | 1:00 | 264.7 | 78.3 | 82 | 62.2 | － | 18.9 | 0 | 0 | 23.3 | 0 | 0 | 0 | 264.7
2022-06-28 | 2:00 | 266.2 | 78.3 | 83.7 | 62.6 | － | 18.9 | 0 | 0 | 22.7 | 0 | 0 | 0 | 266.2
2022-06-28 | 3:00 | 278 | 78.3 | 93.7 | 65.3 | － | 18.9 | 0 | 0 | 21.8 | 0 | 0 | 0 | 278
2022-06-28 | 4:00 | 292.5 | 78.3 | 105.5 | 68.5 | － | 18.9 | 0 | 0 | 21.3 | 0 | 0 | 0 | 292.5
2022-06-28 | 5:00 | 304.2053 | 78.3 | 101.5053 | 67.3 | － | 18.9 | 16 | 0 | 22.2 | 0 | 0 | 0 | 304.2053
2022-06-28 | 6:00 | 309.9759 | 78.3 | 87.8759 | 56.1 | － | 18.9 | 77.2 | 0 | 21.6 | 0 | -30 | 0 | 309.9759
2022-06-28 | 7:00 | 334.0759 | 78.3 | 58.5028 | 47 | － | 18.9 | 155.7 | -16.7268 | 22.4 | 0 | -30 | 0 | 334.0759
2022-06-28 | 8:00 | 398.9759 | 78.3 | 59.8 | 46 | － | 18.9 | 226.7 | -23.4216 | 22.7 | 0 | -30 | 0 | 398.9784
2022-06-28 | 9:00 | 438.6759 | 78.3 | 60.6004 | 43.4 | － | 18.9 | 286.6 | -42.7245 | 23.6 | 0 | -30 | 0 | 438.6759
2022-06-28 | 10:00 | 458.5759 | 78.3 | 61.0044 | 41.2 | － | 18.9 | 331.9 | -66.3285 | 23.6 | 0 | -30 | 0 | 458.5759
2022-06-28 | 11:00 | 472.0759 | 78.3 | 61.3052 | 40.8 | － | 18.9 | 347.9 | -69.6293 | 24.5 | 0 | -30 | 0 | 472.0759
2022-06-28 | 12:00 | 460.6759 | 78.3 | 61.1023 | 40.4 | － | 18.9 | 346.5 | -75.757 | 26.3 | -5.0693 | -30 | 0 | 460.6759
2022-06-28 | 13:00 | 485.1759 | 78.3 | 61.6043 | 42.6 | － | 18.9 | 335.9 | -48.4284 | 26.3 | 0 | -30 | 0 | 485.1759
2022-06-28 | 14:00 | 485.5759 | 78.3 | 61.6 | 46.4 | － | 18.9 | 302.2 | -19.8225 | 28 | 0 | -30 | 0 | 485.5775
2022-06-28 | 15:00 | 475.0759 | 78.3 | 80.4759 | 53.6 | － | 18.9 | 244 | 0 | 29.8 | 0 | -30 | 0 | 475.0759
2022-06-28 | 16:00 | 475.5759 | 78.3 | 102.5759 | 66.5 | － | 18.9 | 176.6 | 0 | 32.7 | 0 | 0 | 0 | 475.5759
2022-06-28 | 17:00 | 456.2759 | 78.3 | 122.8759 | 73 | － | 18.9 | 100.7 | 0 | 32.5 | 0 | 30 | 0 | 456.2759
2022-06-28 | 18:00 | 432.1242 | 78.3 | 167.6242 | 73 | － | 18.9 | 33.3 | 0 | 31 | 0 | 30 | 0 | 432.1242
2022-06-28 | 19:00 | 399.2568 | 78.3 | 166.3568 | 73 | － | 18.9 | 0.9 | 0 | 31.8 | 0 | 30 | 0 | 399.2568
2022-06-28 | 20:00 | 376.8 | 78.3 | 144.8 | 73 | － | 18.9 | 0 | 0 | 31.8 | 0 | 30 | 0 | 376.8
2022-06-28 | 21:00 | 348.2 | 78.3 | 117.3 | 73 | － | 18.9 | 0 | 0 | 30.7 | 0 | 30 | 0 | 348.2
2022-06-28 | 22:00 | 323.9 | 78.3 | 96.3 | 73 | － | 18.9 | 0 | 0 | 27.4 | 0 | 30 | 0 | 323.9
2022-06-28 | 23:00 | 310.3 | 78.3 | 84.2 | 70.9 | － | 18.9 | 0 | 0 | 28 | 0 | 30 | 0 | 310.3
2022-06-29 | 0:00 | 285.3 | 78.3 | 95.3 | 64.8 | － | 18.9 | 0 | 0 | 28 | 0 | 0 | 0 | 285.3
2022-06-29 | 1:00 | 271.7 | 78.3 | 83.3 | 61.7 | － | 18.9 | 0 | 0 | 29.5 | 0 | 0 | 0 | 271.7
2022-06-29 | 2:00 | 271.4 | 78.3 | 85.6 | 62.3 | － | 18.9 | 0 | 0 | 26.3 | 0 | 0 | 0 | 271.4
2022-06-29 | 3:00 | 282.9 | 78.3 | 96.7 | 65.1 | － | 18.9 | 0 | 0 | 23.9 | 0 | 0 | 0 | 282.9
2022-06-29 | 4:00 | 296.1 | 78.3 | 108.8 | 68.3 | － | 18.9 | 0 | 0 | 21.8 | 0 | 0 | 0 | 296.1
2022-06-29 | 5:00 | 308.6189 | 78.3 | 106.4189 | 67.7 | － | 18.9 | 16.9 | 0 | 20.4 | 0 | 0 | 0 | 308.6189
2022-06-29 | 6:00 | 318.9759 | 78.3 | 60.4759 | 56.2 | － | 18.9 | 84.7 | 0 | 20.4 | 0 | 0 | 0 | 318.9759
2022-06-29 | 7:00 | 336.2759 | 78.3 | 58.6011 | 46.7 | － | 18.9 | 165.1 | -19.3251 | 18 | 0 | -30 | 0 | 336.2759
2022-06-29 | 8:00 | 399.7759 | 78.3 | 59.8 | 44.8 | － | 18.9 | 240.9 | -32.1223 | 19.2 | 0 | -30 | 0 | 399.7776
2022-06-29 | 9:00 | 441.2759 | 78.3 | 60.7 | 42.8 | － | 18.9 | 301.7 | -50.3237 | 19.2 | 0 | -30 | 0 | 441.2763
2022-06-29 | 10:00 | 458.2759 | 78.3 | 61.0015 | 41.2 | － | 18.9 | 339.9 | -70.8256 | 19.8 | 0 | -30 | 0 | 458.2759
2022-06-29 | 11:00 | 472.8759 | 78.3 | 61.3 | 41 | － | 18.9 | 355.4 | -73.32 | 21.3 | 0 | -30 | 0 | 472.88
2022-06-29 | 12:00 | 464.9759 | 78.3 | 61.1 | 40.8 | － | 18.9 | 354.5 | -78.9525 | 22.2 | -1.8628 | -30 | 0 | 464.9847
2022-06-29 | 13:00 | 483.1759 | 78.3 | 61.5012 | 43 | － | 18.9 | 337.2 | -47.9253 | 22.2 | 0 | -30 | 0 | 483.1759
2022-06-29 | 14:00 | 483.6759 | 78.3 | 61.5 | 47 | － | 18.9 | 300.8 | -17.3237 | 24.5 | 0 | -30 | 0 | 483.6763
2022-06-29 | 15:00 | 478.4759 | 78.3 | 83.7759 | 54.1 | － | 18.9 | 248 | 0 | 25.4 | 0 | -30 | 0 | 478.4759
2022-06-29 | 16:00 | 475.7759 | 78.3 | 107.3759 | 67 | － | 18.9 | 178.8 | 0 | 25.4 | 0 | 0 | 0 | 475.7759
2022-06-29 | 17:00 | 457.5759 | 78.3 | 131.3759 | 73 | － | 18.9 | 101.2 | 0 | 24.8 | 0 | 30 | 0 | 457.5759
2022-06-29 | 18:00 | 434.0674 | 78.3 | 178.1674 | 73 | － | 18.9 | 32.4 | 0 | 23.3 | 0 | 30 | 0 | 434.0674
2022-06-29 | 19:00 | 404.2568 | 78.3 | 180.7568 | 73 | － | 18.9 | 0.9 | 0 | 22.4 | 0 | 30 | 0 | 404.2568
2022-06-29 | 20:00 | 382.8 | 78.3 | 159.3 | 73 | － | 18.9 | 0 | 0 | 23.3 | 0 | 30 | 0 | 382.8
2022-06-29 | 21:00 | 353.8 | 78.3 | 129.7 | 73 | － | 18.9 | 0 | 0 | 23.9 | 0 | 30 | 0 | 353.8
2022-06-29 | 22:00 | 326.3 | 78.3 | 102.5 | 73 | － | 18.9 | 0 | 0 | 23.6 | 0 | 30 | 0 | 326.3
2022-06-29 | 23:00 | 309.7 | 78.3 | 110.4 | 71.3 | － | 18.9 | 0 | 0 | 21.8 | 0 | 9 | 0 | 309.7
2022-06-30 | 0:00 | 284.2 | 78.3 | 103.4 | 63.2 | － | 18.9 | 0 | 0 | 20.4 | 0 | 0 | 0 | 284.2
2022-06-30 | 1:00 | 270.6 | 78.3 | 94.9 | 60.8 | － | 18.9 | 0 | 0 | 17.7 | 0 | 0 | 0 | 270.6
2022-06-30 | 2:00 | 270.7 | 78.3 | 99.1 | 62 | － | 18.9 | 0 | 0 | 12.4 | 0 | 0 | 0 | 270.7
2022-06-30 | 3:00 | 279.9 | 78.3 | 107.1 | 64.4 | － | 18.9 | 0 | 0 | 11.2 | 0 | 0 | 0 | 279.9
2022-06-30 | 4:00 | 293.3 | 78.3 | 118.9 | 68.1 | － | 18.9 | 0 | 0 | 9.1 | 0 | 0 | 0 | 293.3
2022-06-30 | 5:00 | 308.7189 | 78.3 | 118.9189 | 68 | － | 18.9 | 16.9 | 0 | 7.7 | 0 | 0 | 0 | 308.7189
2022-06-30 | 6:00 | 321.5759 | 78.3 | 77.0759 | 55.9 | － | 18.9 | 84.3 | 0 | 7.1 | 0 | 0 | 0 | 321.5759
2022-06-30 | 7:00 | 340.3759 | 78.3 | 58.7 | 46.4 | － | 18.9 | 164.6 | -4.223 | 7.7 | 0 | -30 | 0 | 340.377
2022-06-30 | 8:00 | 407.5759 | 78.3 | 60 | 45.1 | － | 18.9 | 241.4 | -15.0213 | 8.9 | 0 | -30 | 0 | 407.5787
2022-06-30 | 9:00 | 452.0759 | 78.3 | 60.9 | 43.8 | － | 18.9 | 304.4 | -29.8204 | 5.6 | 0 | -30 | 0 | 452.0796
2022-06-30 | 10:00 | 470.7759 | 78.3 | 61.3042 | 42.7 | － | 18.9 | 343.4 | -46.7283 | 2.9 | 0 | -30 | 0 | 470.7759
2022-06-30 | 11:00 | 482.1759 | 78.3 | 61.5029 | 42.5 | － | 18.9 | 359.4 | -51.9269 | 3.5 | 0 | -30 | 0 | 482.1759
2022-06-30 | 12:00 | 469.0759 | 78.3 | 61.2 | 42.2 | － | 18.9 | 360.7 | -67.2229 | 5 | 0 | -30 | 0 | 469.077
2022-06-30 | 13:00 | 487.0759 | 78.3 | 61.6053 | 43.1 | － | 18.9 | 350.1 | -39.9293 | 5 | 0 | -30 | 0 | 487.0759
2022-06-30 | 14:00 | 489.4759 | 78.3 | 61.6 | 45.7 | － | 18.9 | 318.6 | -10.1201 | 6.5 | 0 | -30 | 0 | 489.4799
2022-06-30 | 15:00 | 483.7759 | 78.3 | 64.4759 | 52.5 | － | 18.9 | 260.5 | 0 | 9.1 | 0 | 0 | 0 | 483.7759
2022-06-30 | 16:00 | 481.5759 | 78.3 | 91.5759 | 67.6 | － | 18.9 | 183.7 | 0 | 11.5 | 0 | 30 | 0 | 481.5759
2022-06-30 | 17:00 | 457.9759 | 78.3 | 148.1759 | 73 | － | 18.9 | 97.2 | 0 | 12.4 | 0 | 30 | 0 | 457.9759
2022-06-30 | 18:00 | 431.8989 | 78.3 | 194.7989 | 73 | － | 18.9 | 27.5 | 0 | 9.4 | 0 | 30 | 0 | 431.8989
2022-06-30 | 19:00 | 409.4568 | 78.3 | 198.2568 | 73 | － | 18.9 | 0.4 | 0 | 10.6 | 0 | 30 | 0 | 409.4568
2022-06-30 | 20:00 | 386.8 | 78.3 | 176 | 73 | － | 18.9 | 0 | 0 | 10.6 | 0 | 30 | 0 | 386.8
2022-06-30 | 21:00 | 355.6 | 78.3 | 154.7 | 73 | － | 18.9 | 0 | 0 | 12.7 | 0 | 18 | 0 | 355.6
2022-06-30 | 22:00 | 326.3 | 78.3 | 145.2 | 73 | － | 18.9 | 0 | 0 | 10.9 | 0 | 0 | 0 | 326.3
2022-06-30 | 23:00 | 308.5 | 78.3 | 130.1 | 71.8 | － | 18.9 | 0 | 0 | 9.4 | 0 | 0 | 0 | 308.5
2022-07-01 | 0:00 | 283.4 | 78.3 | 115.3 | 63.8 | － | 18.9 | 0 | 0 | 7.1 | 0 | 0 | 0 | 283.4
2022-07-01 | 1:00 | 267.7 | 78.3 | 105.7 | 61 | － | 18.9 | 0 | 0 | 3.8 | 0 | 0 | 0 | 267.7
2022-07-01 | 2:00 | 266.7 | 78.3 | 106 | 61.1 | － | 18.9 | 0 | 0 | 2.4 | 0 | 0 | 0 | 266.7
2022-07-01 | 3:00 | 275.5 | 78.3 | 113.8 | 63.3 | － | 18.9 | 0 | 0 | 1.2 | 0 | 0 | 0 | 275.5
2022-07-01 | 4:00 | 287.2 | 78.3 | 122.9 | 66.2 | － | 18.9 | 0 | 0 | 0.9 | 0 | 0 | 0 | 287.2
2022-07-01 | 5:00 | 302.3699 | 78.3 | 121.8699 | 65.8 | － | 18.9 | 16.9 | 0 | 0.6 | 0 | 0 | 0 | 302.3699
2022-07-01 | 6:00 | 319.597 | 78.3 | 82.997 | 54.9 | － | 18.9 | 83.9 | 0 | 0.6 | 0 | 0 | 0 | 319.597
2022-07-01 | 7:00 | 340.997 | 78.3 | 63.197 | 46.1 | － | 18.9 | 164.2 | 0 | 0.3 | 0 | -30 | 0 | 340.997
2022-07-01 | 8:00 | 406.097 | 78.3 | 52.597 | 44.8 | － | 18.9 | 240.9 | 0 | 0.6 | 0 | -30 | 0 | 406.097
2022-07-01 | 9:00 | 452.197 | 78.3 | 52.7035 | 43.3 | － | 18.9 | 303.5 | -15.7065 | 1.2 | 0 | -30 | 0 | 452.197
2022-07-01 | 10:00 | 472.797 | 78.3 | 53.1 | 42.5 | － | 18.9 | 342.5 | -33.0991 | 0.6 | 0 | -30 | 0 | 472.8008
2022-07-01 | 11:00 | 486.397 | 78.3 | 53.4 | 42.4 | － | 18.9 | 359 | -35.8986 | 0.3 | 0 | -30 | 0 | 486.4014
2022-07-01 | 12:00 | 479.197 | 78.3 | 53.2 | 42.3 | － | 18.9 | 360.3 | -44.1012 | 0.3 | 0 | -30 | 0 | 479.1988
2022-07-01 | 13:00 | 504.697 | 78.3 | 53.7 | 43.7 | － | 18.9 | 349.6 | -9.8013 | 0.3 | 0 | -30 | 0 | 504.6987
2022-07-01 | 14:00 | 506.897 | 78.3 | 75.097 | 47.1 | － | 18.9 | 317.2 | 0 | 0.3 | 0 | -30 | 0 | 506.897
2022-07-01 | 15:00 | 498.897 | 78.3 | 91.097 | 55.8 | － | 18.9 | 254.2 | 0 | 0.6 | 0 | 0 | 0 | 498.897
2022-07-01 | 16:00 | 495.297 | 78.3 | 111.397 | 71.1 | － | 18.9 | 185 | 0 | 0.6 | 0 | 30 | 0 | 495.297
2022-07-01 | 17:00 | 476.697 | 78.3 | 166.697 | 73 | － | 18.9 | 106.5 | 0 | 3.3 | 0 | 30 | 0 | 476.697
2022-07-01 | 18:00 | 447.8398 | 78.3 | 208.3398 | 73 | － | 18.9 | 33.7 | 0 | 5.6 | 0 | 30 | 0 | 447.8398
2022-07-01 | 19:00 | 415.2571 | 78.3 | 206.7571 | 73 | － | 18.9 | 0.9 | 0 | 7.4 | 0 | 30 | 0 | 415.2571
2022-07-01 | 20:00 | 391.6 | 78.3 | 182.3 | 73 | － | 18.9 | 0 | 0 | 9.1 | 0 | 30 | 0 | 391.6
2022-07-01 | 21:00 | 359.2 | 78.3 | 161.6 | 73 | － | 18.9 | 0 | 0 | 9.4 | 0 | 18 | 0 | 359.2
2022-07-01 | 22:00 | 330.2 | 78.3 | 150 | 73 | － | 18.9 | 0 | 0 | 10 | 0 | 0 | 0 | 330.2
2022-07-01 | 23:00 | 311.5 | 78.3 | 136.3 | 70.6 | － | 18.9 | 0 | 0 | 7.4 | 0 | 0 | 0 | 311.5
2022-07-02 | 0:00 | 284.2 | 78.3 | 110.7 | 69.8 | － | 18.9 | 0 | 0 | 6.5 | 0 | 0 | 0 | 284.2
2022-07-02 | 1:00 | 266.9 | 78.3 | 97.2 | 65.7 | － | 18.9 | 0 | 0 | 6.8 | 0 | 0 | 0 | 266.9
2022-07-02 | 2:00 | 263.5 | 78.3 | 95.7 | 65.3 | － | 18.9 | 0 | 0 | 5.3 | 0 | 0 | 0 | 263.5
2022-07-02 | 3:00 | 270.8 | 78.3 | 101.8 | 67.1 | － | 18.9 | 0 | 0 | 4.7 | 0 | 0 | 0 | 270.8
2022-07-02 | 4:00 | 281.6 | 78.3 | 111.9 | 70.1 | － | 18.9 | 0 | 0 | 2.4 | 0 | 0 | 0 | 281.6
2022-07-02 | 5:00 | 291.4128 | 78.3 | 108.5128 | 69 | － | 18.9 | 16.4 | 0 | 0.3 | 0 | 0 | 0 | 291.4128
2022-07-02 | 6:00 | 294.997 | 78.3 | 58.997 | 55.7 | － | 18.9 | 81.6 | 0 | 1.5 | 0 | 0 | 0 | 294.997
2022-07-02 | 7:00 | 304.297 | 78.3 | 34.1 | 45.2 | － | 18.9 | 161.1 | -4.2004 | 0.9 | 0 | -30 | 0 | 304.2996
2022-07-02 | 8:00 | 346.797 | 78.3 | 35 | 41.6 | － | 18.9 | 239.2 | -38.2005 | 2 | 0 | -30 | 0 | 346.7995
2022-07-02 | 9:00 | 382.397 | 78.3 | 35.7 | 40 | － | 18.9 | 302.6 | -65.5008 | 2.4 | 0 | -30 | 0 | 382.3992
2022-07-02 | 10:00 | 399.897 | 78.3 | 36.0049 | 39.4 | － | 18.9 | 339 | -87.6079 | 5.9 | 0 | -30 | 0 | 399.897
2022-07-02 | 11:00 | 411.297 | 78.3 | 36.3027 | 39.4 | － | 18.9 | 347 | -87.7057 | 9.1 | 0 | -30 | 0 | 411.297
2022-07-02 | 12:00 | 411.097 | 78.3 | 36.3 | 39.8 | － | 18.9 | 324.3 | -68.9018 | 12.4 | 0 | -30 | 0 | 411.0982
2022-07-02 | 13:00 | 411.897 | 78.3 | 36.3048 | 43.3 | － | 18.9 | 269.8 | -19.8078 | 15.1 | 0 | -30 | 0 | 411.897
2022-07-02 | 14:00 | 415.097 | 78.3 | 43.097 | 46.6 | － | 18.9 | 244 | 0 | 14.2 | 0 | -30 | 0 | 415.097
2022-07-02 | 15:00 | 401.697 | 78.3 | 64.097 | 56.3 | － | 18.9 | 166.4 | 0 | 17.7 | 0 | 0 | 0 | 401.697
2022-07-02 | 16:00 | 390.697 | 78.3 | 78.097 | 68.1 | － | 18.9 | 98.1 | 0 | 19.2 | 0 | 30 | 0 | 390.697
2022-07-02 | 17:00 | 381.3518 | 78.3 | 106.6518 | 73 | － | 18.9 | 54.1 | 0 | 20.4 | 0 | 30 | 0 | 381.3518
2022-07-02 | 18:00 | 376.827 | 78.3 | 140.127 | 73 | － | 18.9 | 17.3 | 0 | 19.2 | 0 | 30 | 0 | 376.827
2022-07-02 | 19:00 | 365.3571 | 78.3 | 140.8571 | 73 | － | 18.9 | 0.4 | 0 | 23.9 | 0 | 30 | 0 | 365.3571
2022-07-02 | 20:00 | 347.7 | 78.3 | 125.9 | 73 | － | 18.9 | 0 | 0 | 21.6 | 0 | 30 | 0 | 347.7
2022-07-02 | 21:00 | 326.5 | 78.3 | 115.9 | 73 | － | 18.9 | 0 | 0 | 22.4 | 0 | 18 | 0 | 326.5
2022-07-02 | 22:00 | 305 | 78.3 | 111.1 | 69.6 | － | 18.9 | 0 | 0 | 27.1 | 0 | 0 | 0 | 305
2022-07-02 | 23:00 | 291.9 | 78.3 | 101.6 | 66.8 | － | 18.9 | 0 | 0 | 26.3 | 0 | 0 | 0 | 291.9
2022-07-03 | 0:00 | 268.3 | 78.3 | 82.8 | 65 | － | 18.9 | 0 | 0 | 23.3 | 0 | 0 | 0 | 268.3
2022-07-03 | 1:00 | 255.1 | 78.3 | 75.4 | 61.6 | － | 18.9 | 0 | 0 | 20.9 | 0 | 0 | 0 | 255.1
2022-07-03 | 2:00 | 256.2 | 78.3 | 76.9 | 62.3 | － | 18.9 | 0 | 0 | 19.8 | 0 | 0 | 0 | 256.2
2022-07-03 | 3:00 | 264 | 78.3 | 84.4 | 65.9 | － | 18.9 | 0 | 0 | 16.5 | 0 | 0 | 0 | 264
2022-07-03 | 4:00 | 274.9 | 78.3 | 91.5 | 69.4 | － | 18.9 | 0 | 0 | 16.8 | 0 | 0 | 0 | 274.9
2022-07-03 | 5:00 | 281.8422 | 78.3 | 92.2422 | 69.6 | － | 18.9 | 7.5 | 0 | 15.3 | 0 | 0 | 0 | 281.8422
2022-07-03 | 6:00 | 265.4121 | 78.3 | 71.4121 | 59.7 | － | 18.9 | 23.5 | 0 | 13.6 | 0 | 0 | 0 | 265.4121
2022-07-03 | 7:00 | 270.597 | 78.3 | 43.797 | 50.2 | － | 18.9 | 67 | 0 | 12.4 | 0 | 0 | 0 | 270.597
2022-07-03 | 8:00 | 288.297 | 78.3 | 43.397 | 43.7 | － | 18.9 | 122.5 | 0 | 11.5 | 0 | -30 | 0 | 288.297
2022-07-03 | 9:00 | 307.597 | 78.3 | 43.697 | 43.7 | － | 18.9 | 135.3 | 0 | 17.7 | 0 | -30 | 0 | 307.597
2022-07-03 | 10:00 | 321.197 | 78.3 | 34.5018 | 41.4 | － | 18.9 | 163.7 | -11.3048 | 25.7 | 0 | -30 | 0 | 321.197
2022-07-03 | 11:00 | 329.797 | 78.3 | 34.6 | 40.7 | － | 18.9 | 184.6 | -29.1008 | 31.8 | 0 | -30 | 0 | 329.7992
2022-07-03 | 12:00 | 330.897 | 78.3 | 37.997 | 42.8 | － | 18.9 | 156.6 | 0 | 26.3 | 0 | -30 | 0 | 330.897
2022-07-03 | 13:00 | 325.097 | 78.3 | 34.6009 | 42.1 | － | 18.9 | 160.6 | -3.0039 | 23.6 | 0 | -30 | 0 | 325.097
2022-07-03 | 14:00 | 328.097 | 78.3 | 46.597 | 44.1 | － | 18.9 | 143.3 | 0 | 26.9 | 0 | -30 | 0 | 328.097
2022-07-03 | 15:00 | 333.897 | 78.3 | 46.497 | 50.6 | － | 18.9 | 112.7 | 0 | 26.9 | 0 | 0 | 0 | 333.897
2022-07-03 | 16:00 | 334.697 | 78.3 | 50.597 | 63.2 | － | 18.9 | 68.3 | 0 | 25.4 | 0 | 30 | 0 | 334.697
2022-07-03 | 17:00 | 333.5692 | 78.3 | 87.5692 | 73 | － | 18.9 | 24 | 0 | 21.8 | 0 | 30 | 0 | 333.5692
2022-07-03 | 18:00 | 342.5993 | 78.3 | 115.3993 | 73 | － | 18.9 | 7.5 | 0 | 19.5 | 0 | 30 | 0 | 342.5993
2022-07-03 | 19:00 | 336.9571 | 78.3 | 118.9571 | 73 | － | 18.9 | 0.4 | 0 | 17.4 | 0 | 30 | 0 | 336.9571
2022-07-03 | 20:00 | 323.6 | 78.3 | 109.9 | 73 | － | 18.9 | 0 | 0 | 16.5 | 0 | 27 | 0 | 323.6
2022-07-03 | 21:00 | 305.1 | 78.3 | 119.3 | 73 | － | 18.9 | 0 | 0 | 15.6 | 0 | 0 | 0 | 305.1
2022-07-03 | 22:00 | 285 | 78.3 | 102.1 | 73 | － | 18.9 | 0 | 0 | 12.7 | 0 | 0 | 0 | 285
2022-07-03 | 23:00 | 273.3 | 78.3 | 92.5 | 69.8 | － | 18.9 | 0 | 0 | 13.8 | 0 | 0 | 0 | 273.3
2022-07-04 | 0:00 | 256.5 | 78.3 | 100.6 | 44.2 | － | 18.9 | 0 | 0 | 14.5 | 0 | 0 | 0 | 256.5
2022-07-04 | 1:00 | 245.9 | 78.3 | 92.3 | 43.4 | － | 18.9 | 0 | 0 | 13 | 0 | 0 | 0 | 245.9
2022-07-04 | 2:00 | 248.4 | 78.3 | 94.2 | 43.4 | － | 18.9 | 0 | 0 | 13.6 | 0 | 0 | 0 | 248.4
2022-07-04 | 3:00 | 261.2 | 78.3 | 106.6 | 45.6 | － | 18.9 | 0 | 0 | 11.8 | 0 | 0 | 0 | 261.2
2022-07-04 | 4:00 | 276.2 | 78.3 | 118.9 | 52.4 | － | 18.9 | 0 | 0 | 7.7 | 0 | 0 | 0 | 276.2
2022-07-04 | 5:00 | 291.828 | 78.3 | 122.528 | 55.7 | － | 18.9 | 5.8 | 0 | 10.6 | 0 | 0 | 0 | 291.828
2022-07-04 | 6:00 | 292.2273 | 78.3 | 116.4273 | 50.3 | － | 18.9 | 13.8 | 0 | 14.5 | 0 | 0 | 0 | 292.2273
2022-07-04 | 7:00 | 314.6263 | 78.3 | 121.6263 | 54.2 | － | 18.9 | 24.8 | 0 | 16.8 | 0 | 0 | 0 | 314.6263
2022-07-04 | 8:00 | 370.1674 | 78.3 | 139.9674 | 73 | － | 18.9 | 40.8 | 0 | 19.2 | 0 | 0 | 0 | 370.1674
2022-07-04 | 9:00 | 397.094 | 78.3 | 149.894 | 73 | － | 18.9 | 58.1 | 0 | 18.9 | 0 | 0 | 0 | 397.094
2022-07-04 | 10:00 | 401.897 | 78.3 | 132.397 | 68.8 | － | 18.9 | 84.3 | 0 | 19.2 | 0 | 0 | 0 | 401.897
2022-07-04 | 11:00 | 404.397 | 78.3 | 113.997 | 47.4 | － | 18.9 | 125.1 | 0 | 20.7 | 0 | 0 | 0 | 404.397
2022-07-04 | 12:00 | 390.397 | 78.3 | 103.497 | 44.1 | － | 18.9 | 122.5 | 0 | 23.1 | 0 | 0 | 0 | 390.397
2022-07-04 | 13:00 | 405.497 | 78.3 | 133.897 | 72.8 | － | 18.9 | 83 | 0 | 18.6 | 0 | 0 | 0 | 405.497
2022-07-04 | 14:00 | 404.997 | 78.3 | 147.197 | 73 | － | 18.9 | 64.3 | 0 | 23.3 | 0 | 0 | 0 | 404.997
2022-07-04 | 15:00 | 391.9391 | 78.3 | 160.4391 | 73 | － | 18.9 | 38.2 | 0 | 23.1 | 0 | 0 | 0 | 391.9391
2022-07-04 | 16:00 | 387.4401 | 78.3 | 165.5401 | 73 | － | 18.9 | 28.4 | 0 | 23.3 | 0 | 0 | 0 | 387.4401
2022-07-04 | 17:00 | 370.1273 | 78.3 | 158.7273 | 73 | － | 18.9 | 13.8 | 0 | 27.4 | 0 | 0 | 0 | 370.1273
2022-07-04 | 18:00 | 366.7564 | 78.3 | 154.9564 | 73 | － | 18.9 | 8 | 0 | 33.6 | 0 | 0 | 0 | 366.7564
2022-07-04 | 19:00 | 353.2571 | 78.3 | 142.8571 | 73 | － | 18.9 | 0.4 | 0 | 39.8 | 0 | 0 | 0 | 353.2571
2022-07-04 | 20:00 | 336.3 | 78.3 | 130.7 | 67.3 | － | 18.9 | 0 | 0 | 41.1 | 0 | 0 | 0 | 336.3
2022-07-04 | 21:00 | 316.2 | 78.3 | 123.6 | 56.1 | － | 18.9 | 0 | 0 | 39.3 | 0 | 0 | 0 | 316.2
2022-07-04 | 22:00 | 296.3 | 78.3 | 113.6 | 48.3 | － | 18.9 | 0 | 0 | 37.2 | 0 | 0 | 0 | 296.3
2022-07-04 | 23:00 | 286.9 | 78.3 | 107.9 | 45.8 | － | 18.9 | 0 | 0 | 36 | 0 | 0 | 0 | 286.9
2022-07-05 | 0:00 | 269.1 | 78.3 | 86.4 | 50.4 | － | 18.9 | 0 | 0 | 35.1 | 0 | 0 | 0 | 269.1
2022-07-05 | 1:00 | 257.6 | 78.3 | 80.6 | 48.8 | － | 18.9 | 0 | 0 | 31 | 0 | 0 | 0 | 257.6
2022-07-05 | 2:00 | 259.7 | 78.3 | 84.2 | 49.7 | － | 18.9 | 0 | 0 | 28.6 | 0 | 0 | 0 | 259.7
2022-07-05 | 3:00 | 273.5 | 78.3 | 94.5 | 52.9 | － | 18.9 | 0 | 0 | 28.9 | 0 | 0 | 0 | 273.5
2022-07-05 | 4:00 | 289.2 | 78.3 | 107.3 | 57.8 | － | 18.9 | 0 | 0 | 26.9 | 0 | 0 | 0 | 289.2
2022-07-05 | 5:00 | 304.0277 | 78.3 | 112.6277 | 60.2 | － | 18.9 | 9.8 | 0 | 24.2 | 0 | 0 | 0 | 304.0277
2022-07-05 | 6:00 | 305.8968 | 78.3 | 95.0968 | 52.9 | － | 18.9 | 33.3 | 0 | 27.4 | 0 | 0 | 0 | 305.8968
2022-07-05 | 7:00 | 329.897 | 78.3 | 87.897 | 50.4 | － | 18.9 | 67.9 | 0 | 26.5 | 0 | 0 | 0 | 329.897
2022-07-05 | 8:00 | 385.597 | 78.3 | 99.597 | 54 | － | 18.9 | 110.9 | 0 | 23.9 | 0 | 0 | 0 | 385.597
2022-07-05 | 9:00 | 410.997 | 78.3 | 106.997 | 56.7 | － | 18.9 | 126.5 | 0 | 23.6 | 0 | 0 | 0 | 410.997
2022-07-05 | 10:00 | 410.797 | 78.3 | 116.297 | 60.7 | － | 18.9 | 117.1 | 0 | 19.5 | 0 | 0 | 0 | 410.797
2022-07-05 | 11:00 | 419.597 | 78.3 | 72.197 | 45.9 | － | 18.9 | 181.9 | 0 | 22.4 | 0 | 0 | 0 | 419.597
2022-07-05 | 12:00 | 410.497 | 78.3 | 58.897 | 41.3 | － | 18.9 | 219.2 | 0 | 23.9 | 0 | -30 | 0 | 410.497
2022-07-05 | 13:00 | 433.397 | 78.3 | 71.697 | 45.7 | － | 18.9 | 197.9 | 0 | 20.9 | 0 | 0 | 0 | 433.397
2022-07-05 | 14:00 | 433.797 | 78.3 | 95.197 | 60.4 | － | 18.9 | 147.3 | 0 | 12.7 | 0 | 21 | 0 | 433.797
2022-07-05 | 15:00 | 420.097 | 78.3 | 129.897 | 68 | － | 18.9 | 119.4 | 0 | 5.6 | 0 | 0 | 0 | 420.097
2022-07-05 | 16:00 | 412.397 | 78.3 | 146.097 | 73 | － | 18.9 | 93.2 | 0 | 2.9 | 0 | 0 | 0 | 412.397
2022-07-05 | 17:00 | 405.9082 | 78.3 | 168.7082 | 73 | － | 18.9 | 62.6 | 0 | 4.4 | 0 | 0 | 0 | 405.9082
2022-07-05 | 18:00 | 390.255 | 78.3 | 192.555 | 73 | － | 18.9 | 23.1 | 0 | 4.4 | 0 | 0 | 0 | 390.255
2022-07-05 | 19:00 | 366.9571 | 78.3 | 192.5571 | 73 | － | 18.9 | 0.4 | 0 | 3.8 | 0 | 0 | 0 | 366.9571
2022-07-05 | 20:00 | 347.4 | 78.3 | 170.4 | 73 | － | 18.9 | 0 | 0 | 6.8 | 0 | 0 | 0 | 347.4
2022-07-05 | 21:00 | 326.1 | 78.3 | 141.4 | 73 | － | 18.9 | 0 | 0 | 14.5 | 0 | 0 | 0 | 326.1
2022-07-05 | 22:00 | 303.6 | 78.3 | 125.2 | 66.7 | － | 18.9 | 0 | 0 | 14.5 | 0 | 0 | 0 | 303.6
2022-07-05 | 23:00 | 294.7 | 78.3 | 119.1 | 63.3 | － | 18.9 | 0 | 0 | 15.1 | 0 | 0 | 0 | 294.7
2022-07-06 | 0:00 | 275.3 | 78.3 | 101.1 | 57.2 | － | 18.9 | 0 | 0 | 19.8 | 0 | 0 | 0 | 275.3
2022-07-06 | 1:00 | 263.3 | 78.3 | 90.2 | 53.5 | － | 18.9 | 0 | 0 | 22.4 | 0 | 0 | 0 | 263.3
2022-07-06 | 2:00 | 265.2 | 78.3 | 93.6 | 54.6 | － | 18.9 | 0 | 0 | 19.8 | 0 | 0 | 0 | 265.2
2022-07-06 | 3:00 | 277.3 | 78.3 | 104.3 | 58.4 | － | 18.9 | 0 | 0 | 17.4 | 0 | 0 | 0 | 277.3
2022-07-06 | 4:00 | 291.7 | 78.3 | 116 | 63.2 | － | 18.9 | 0 | 0 | 15.3 | 0 | 0 | 0 | 291.7
2022-07-06 | 5:00 | 304.1277 | 78.3 | 118.0277 | 64 | － | 18.9 | 9.8 | 0 | 15.1 | 0 | 0 | 0 | 304.1277
2022-07-06 | 6:00 | 306.9678 | 78.3 | 100.4678 | 56.7 | － | 18.9 | 39 | 0 | 13.6 | 0 | 0 | 0 | 306.9678
2022-07-06 | 7:00 | 324.8508 | 78.3 | 94.2508 | 54.4 | － | 18.9 | 63.9 | 0 | 15.1 | 0 | 0 | 0 | 324.8508
2022-07-06 | 8:00 | 380.697 | 78.3 | 104.697 | 57.7 | － | 18.9 | 106.9 | 0 | 14.2 | 0 | 0 | 0 | 380.697
2022-07-06 | 9:00 | 409.997 | 78.3 | 89.997 | 52.6 | － | 18.9 | 159.3 | 0 | 10.9 | 0 | 0 | 0 | 409.997
2022-07-06 | 10:00 | 433.697 | 78.3 | 44.897 | 44.3 | － | 18.9 | 238.7 | 0 | 8.6 | 0 | 0 | 0 | 433.697
2022-07-06 | 11:00 | 463.997 | 78.3 | 58.897 | 43.5 | － | 18.9 | 284.4 | 0 | 10 | 0 | -30 | 0 | 463.997
2022-07-06 | 12:00 | 450.297 | 78.3 | 57.097 | 43.5 | － | 18.9 | 275.1 | 0 | 7.4 | 0 | -30 | 0 | 450.297
2022-07-06 | 13:00 | 470.897 | 78.3 | 53.097 | 44.9 | － | 18.9 | 268.9 | 0 | 6.8 | 0 | 0 | 0 | 470.897
2022-07-06 | 14:00 | 480.197 | 78.3 | 37.7 | 46.2 | － | 18.9 | 268.9 | 0 | 5 | 0 | 25.197 | 0 | 480.197
2022-07-06 | 15:00 | 467.197 | 78.3 | 76.594 | 53.1 | － | 18.9 | 217 | 0 | 6.5 | 0 | 16.803 | 0 | 467.197
2022-07-06 | 16:00 | 468.097 | 78.3 | 127.397 | 66.9 | － | 18.9 | 171.3 | 0 | 5.3 | 0 | 0 | 0 | 468.097
2022-07-06 | 17:00 | 447.997 | 78.3 | 179.997 | 73 | － | 18.9 | 89.2 | 0 | 8.6 | 0 | 0 | 0 | 447.997
2022-07-06 | 18:00 | 425.983 | 78.3 | 216.083 | 73 | － | 18.9 | 28.8 | 0 | 10.9 | 0 | 0 | 0 | 425.983
2022-07-06 | 19:00 | 398.9571 | 78.3 | 218.3571 | 73 | － | 18.9 | 0.4 | 0 | 10 | 0 | 0 | 0 | 398.9571
2022-07-06 | 20:00 | 376.4 | 78.3 | 197.1 | 73 | － | 18.9 | 0 | 0 | 9.1 | 0 | 0 | 0 | 376.4
2022-07-06 | 21:00 | 349.6 | 78.3 | 171.1 | 73 | － | 18.9 | 0 | 0 | 8.3 | 0 | 0 | 0 | 349.6
2022-07-06 | 22:00 | 324.6 | 78.3 | 144.1 | 73 | － | 18.9 | 0 | 0 | 10.3 | 0 | 0 | 0 | 324.6
2022-07-06 | 23:00 | 309.9 | 78.3 | 131.8 | 71.1 | － | 18.9 | 0 | 0 | 9.8 | 0 | 0 | 0 | 309.9
2022-07-07 | 0:00 | 286.9 | 78.3 | 119.3 | 61.5 | － | 18.9 | 0 | 0 | 8.9 | 0 | 0 | 0 | 286.9
2022-07-07 | 1:00 | 270.6 | 78.3 | 107.8 | 57.3 | － | 18.9 | 0 | 0 | 8.3 | 0 | 0 | 0 | 270.6
2022-07-07 | 2:00 | 266.9 | 78.3 | 105.1 | 56.3 | － | 18.9 | 0 | 0 | 8.3 | 0 | 0 | 0 | 266.9
2022-07-07 | 3:00 | 277.1 | 78.3 | 111.9 | 58.6 | － | 18.9 | 0 | 0 | 9.4 | 0 | 0 | 0 | 277.1
2022-07-07 | 4:00 | 291.2 | 78.3 | 122.3 | 62.6 | － | 18.9 | 0 | 0 | 9.1 | 0 | 0 | 0 | 291.2
2022-07-07 | 5:00 | 301.7277 | 78.3 | 123.9277 | 63.1 | － | 18.9 | 9.8 | 0 | 7.7 | 0 | 0 | 0 | 301.7277
2022-07-07 | 6:00 | 304.2235 | 78.3 | 94.4235 | 52.9 | － | 18.9 | 53.2 | 0 | 6.5 | 0 | 0 | 0 | 304.2235
2022-07-07 | 7:00 | 328.497 | 78.3 | 64.797 | 46.6 | － | 18.9 | 114 | 0 | 5.9 | 0 | 0 | 0 | 328.497
2022-07-07 | 8:00 | 391.697 | 78.3 | 60.097 | 45.7 | － | 18.9 | 183.7 | 0 | 5 | 0 | 0 | 0 | 391.697
2022-07-07 | 9:00 | 433.697 | 78.3 | 47.497 | 44.3 | － | 18.9 | 242.3 | 0 | 2.4 | 0 | 0 | 0 | 433.697
2022-07-07 | 10:00 | 449.097 | 78.3 | 57.297 | 43.4 | － | 18.9 | 280 | 0 | 1.2 | 0 | -30 | 0 | 449.097
2022-07-07 | 11:00 | 461.697 | 78.3 | 59.597 | 43.4 | － | 18.9 | 290.6 | 0 | 0.9 | 0 | -30 | 0 | 461.697
2022-07-07 | 12:00 | 451.597 | 78.3 | 64.297 | 43.5 | － | 18.9 | 276 | 0 | 0.6 | 0 | -30 | 0 | 451.597
2022-07-07 | 13:00 | 469.097 | 78.3 | 71.797 | 47.2 | － | 18.9 | 252.9 | 0 | 0 | 0 | 0 | 0 | 469.097
2022-07-07 | 14:00 | 473.697 | 78.3 | 64.397 | 52 | － | 18.9 | 229.8 | 0 | 0.3 | 0 | 30 | 0 | 473.697
2022-07-07 | 15:00 | 457.497 | 78.3 | 101.997 | 65.3 | － | 18.9 | 162.4 | 0 | 0.6 | 0 | 30 | 0 | 457.497
2022-07-07 | 16:00 | 450.797 | 78.3 | 170.797 | 73 | － | 18.9 | 106.5 | 0 | 0.3 | 0 | 3 | 0 | 450.797
2022-07-07 | 17:00 | 425.8664 | 78.3 | 203.4664 | 73 | － | 18.9 | 51.9 | 0 | 0.3 | 0 | 0 | 0 | 425.8664
2022-07-07 | 18:00 | 413.1415 | 78.3 | 228.7415 | 73 | － | 18.9 | 14.2 | 0 | 0 | 0 | 0 | 0 | 413.1415
2022-07-07 | 19:00 | 395.7571 | 78.3 | 223.1571 | 73 | － | 18.9 | 0.4 | 0 | 2 | 0 | 0 | 0 | 395.7571
2022-07-07 | 20:00 | 372.3 | 78.3 | 198.8 | 73 | － | 18.9 | 0 | 0 | 3.3 | 0 | 0 | 0 | 372.3
2022-07-07 | 21:00 | 348 | 78.3 | 174.9 | 73 | － | 18.9 | 0 | 0 | 2.9 | 0 | 0 | 0 | 348
2022-07-07 | 22:00 | 322.6 | 78.3 | 148 | 73 | － | 18.9 | 0 | 0 | 4.4 | 0 | 0 | 0 | 322.6
2022-07-07 | 23:00 | 306.9 | 78.3 | 136.8 | 69.1 | － | 18.9 | 0 | 0 | 3.8 | 0 | 0 | 0 | 306.9
2022-07-08 | 0:00 | 284.5 | 78.3 | 137.8 | 47.1 | － | 18.9 | 0 | 0 | 2.4 | 0 | 0 | 0 | 284.5
2022-07-08 | 1:00 | 270.1 | 78.3 | 126.2 | 44.7 | － | 18.9 | 0 | 0 | 2 | 0 | 0 | 0 | 270.1
2022-07-08 | 2:00 | 269.6 | 78.3 | 125.7 | 44.7 | － | 18.9 | 0 | 0 | 2 | 0 | 0 | 0 | 269.6
2022-07-08 | 3:00 | 279.6 | 78.3 | 134.9 | 46 | － | 18.9 | 0 | 0 | 1.5 | 0 | 0 | 0 | 279.6
2022-07-08 | 4:00 | 294.4 | 78.3 | 144.7 | 51.3 | － | 18.9 | 0 | 0 | 1.2 | 0 | 0 | 0 | 294.4
2022-07-08 | 5:00 | 305.0993 | 78.3 | 146.4993 | 52.7 | － | 18.9 | 7.5 | 0 | 1.2 | 0 | 0 | 0 | 305.0993
2022-07-08 | 6:00 | 304.3114 | 78.3 | 130.8114 | 44.9 | － | 18.9 | 30.2 | 0 | 1.2 | 0 | 0 | 0 | 304.3114
2022-07-08 | 7:00 | 325.71 | 78.3 | 136.91 | 46.2 | － | 18.9 | 43.9 | 0 | 1.5 | 0 | 0 | 0 | 325.71
2022-07-08 | 8:00 | 383.0657 | 78.3 | 155.8657 | 72.3 | － | 18.9 | 56.8 | 0 | 0.9 | 0 | 0 | 0 | 383.0657
2022-07-08 | 9:00 | 412.997 | 78.3 | 165.097 | 73 | － | 18.9 | 76.8 | 0 | 0.9 | 0 | 0 | 0 | 412.997
2022-07-08 | 10:00 | 420.297 | 78.3 | 171.597 | 73 | － | 18.9 | 77.6 | 0 | 0.9 | 0 | 0 | 0 | 420.297
2022-07-08 | 11:00 | 423.797 | 78.3 | 166.197 | 73 | － | 18.9 | 85.6 | 0 | 1.8 | 0 | 0 | 0 | 423.797
2022-07-08 | 12:00 | 402.697 | 78.3 | 147.297 | 51.5 | － | 18.9 | 104.3 | 0 | 2.4 | 0 | 0 | 0 | 402.697
2022-07-08 | 13:00 | 410.297 | 78.3 | 151.497 | 56.5 | － | 18.9 | 100.7 | 0 | 4.4 | 0 | 0 | 0 | 410.297
2022-07-08 | 14:00 | 425.297 | 78.3 | 150.197 | 54.3 | － | 18.9 | 117.1 | 0 | 6.5 | 0 | 0 | 0 | 425.297
2022-07-08 | 15:00 | 425.297 | 78.3 | 155.597 | 65.6 | － | 18.9 | 95.4 | 0 | 11.5 | 0 | 0 | 0 | 425.297
2022-07-08 | 16:00 | 420.3228 | 78.3 | 179.0228 | 73 | － | 18.9 | 58.1 | 0 | 13 | 0 | 0 | 0 | 420.3228
2022-07-08 | 17:00 | 404.3827 | 78.3 | 188.6827 | 73 | － | 18.9 | 31.9 | 0 | 13.6 | 0 | 0 | 0 | 404.3827
2022-07-08 | 18:00 | 387.0277 | 78.3 | 191.0277 | 73 | － | 18.9 | 10.2 | 0 | 15.6 | 0 | 0 | 0 | 387.0277
2022-07-08 | 19:00 | 371.8571 | 78.3 | 181.1571 | 73 | － | 18.9 | 0.4 | 0 | 20.1 | 0 | 0 | 0 | 371.8571
2022-07-08 | 20:00 | 351.5 | 78.3 | 163.9 | 73 | － | 18.9 | 0 | 0 | 17.4 | 0 | 0 | 0 | 351.5
2022-07-08 | 21:00 | 329 | 78.3 | 152.7 | 62.6 | － | 18.9 | 0 | 0 | 16.5 | 0 | 0 | 0 | 329
2022-07-08 | 22:00 | 309.9 | 78.3 | 146 | 52.2 | － | 18.9 | 0 | 0 | 14.5 | 0 | 0 | 0 | 309.9
2022-07-08 | 23:00 | 297.8 | 78.3 | 138.7 | 47.2 | － | 18.9 | 0 | 0 | 14.7 | 0 | 0 | 0 | 297.8
2022-07-09 | 0:00 | 276.3 | 78.3 | 102.1 | 66.7 | － | 18.9 | 0 | 0 | 10.3 | 0 | 0 | 0 | 276.3
2022-07-09 | 1:00 | 264.4 | 78.3 | 93.3 | 62.7 | － | 18.9 | 0 | 0 | 11.2 | 0 | 0 | 0 | 264.4
2022-07-09 | 2:00 | 264.7 | 78.3 | 93.1 | 62.6 | － | 18.9 | 0 | 0 | 11.8 | 0 | 0 | 0 | 264.7
2022-07-09 | 3:00 | 274.5 | 78.3 | 101.1 | 66.2 | － | 18.9 | 0 | 0 | 10 | 0 | 0 | 0 | 274.5
2022-07-09 | 4:00 | 285.3 | 78.3 | 110.1 | 70.6 | － | 18.9 | 0 | 0 | 7.4 | 0 | 0 | 0 | 285.3
2022-07-09 | 5:00 | 287.2993 | 78.3 | 108.5993 | 69.8 | － | 18.9 | 7.5 | 0 | 4.2 | 0 | 0 | 0 | 287.2993
2022-07-09 | 6:00 | 283.91 | 78.3 | 82.91 | 58.2 | － | 18.9 | 44.4 | 0 | 1.2 | 0 | 0 | 0 | 283.91
2022-07-09 | 7:00 | 292.097 | 78.3 | 41.397 | 46.6 | － | 18.9 | 103.4 | 0 | 3.5 | 0 | 0 | 0 | 292.097
2022-07-09 | 8:00 | 330.497 | 78.3 | 46.697 | 42.9 | － | 18.9 | 171.3 | 0 | 2.4 | 0 | -30 | 0 | 330.497
2022-07-09 | 9:00 | 359.297 | 78.3 | 35.2001 | 41.9 | － | 18.9 | 216.1 | -2.0031 | 0.9 | 0 | -30 | 0 | 359.297
2022-07-09 | 10:00 | 365.197 | 78.3 | 50.397 | 43.2 | － | 18.9 | 204.1 | 0 | 0.3 | 0 | -30 | 0 | 365.197
2022-07-09 | 11:00 | 369.397 | 78.3 | 45.997 | 42.8 | － | 18.9 | 212.5 | 0 | 0.9 | 0 | -30 | 0 | 369.397
2022-07-09 | 12:00 | 371.097 | 78.3 | 35.5026 | 41.6 | － | 18.9 | 238.3 | -13.3056 | 1.8 | 0 | -30 | 0 | 371.097
2022-07-09 | 13:00 | 378.197 | 78.3 | 35.6 | 41.9 | － | 18.9 | 233.8 | -2.0999 | 1.8 | 0 | -30 | 0 | 378.2001
2022-07-09 | 14:00 | 373.497 | 78.3 | 42.297 | 42.4 | － | 18.9 | 220.1 | 0 | 1.5 | 0 | -30 | 0 | 373.497
2022-07-09 | 15:00 | 375.997 | 78.3 | 49.297 | 47.8 | － | 18.9 | 179.3 | 0 | 2.4 | 0 | 0 | 0 | 375.997
2022-07-09 | 16:00 | 373.197 | 78.3 | 70.797 | 65 | － | 18.9 | 107.8 | 0 | 2.4 | 0 | 30 | 0 | 373.197
2022-07-09 | 17:00 | 368.5377 | 78.3 | 110.4377 | 73 | － | 18.9 | 55.5 | 0 | 2.4 | 0 | 30 | 0 | 368.5377
2022-07-09 | 18:00 | 362.4412 | 78.3 | 140.2412 | 73 | － | 18.9 | 19.1 | 0 | 2.9 | 0 | 30 | 0 | 362.4412
2022-07-09 | 19:00 | 353.7571 | 78.3 | 150.2571 | 73 | － | 18.9 | 0.4 | 0 | 2.9 | 0 | 30 | 0 | 353.7571
2022-07-09 | 20:00 | 337.3 | 78.3 | 137.2 | 73 | － | 18.9 | 0 | 0 | 2.9 | 0 | 27 | 0 | 337.3
2022-07-09 | 21:00 | 317.1 | 78.3 | 144.9 | 73 | － | 18.9 | 0 | 0 | 2 | 0 | 0 | 0 | 317.1
2022-07-09 | 22:00 | 296.2 | 78.3 | 125.1 | 73 | － | 18.9 | 0 | 0 | 0.9 | 0 | 0 | 0 | 296.2
2022-07-09 | 23:00 | 284.3 | 78.3 | 114.2 | 72.9 | － | 18.9 | 0 | 0 | 0 | 0 | 0 | 0 | 284.3
2022-07-10 | 0:00 | 265.7 | 78.3 | 100.6 | 67.9 | － | 18.9 | 0 | 0 | 0 | 0 | 0 | 0 | 265.7
2022-07-10 | 1:00 | 252.7 | 78.3 | 90.6 | 64.9 | － | 18.9 | 0 | 0 | 0 | 0 | 0 | 0 | 252.7
2022-07-10 | 2:00 | 253.6 | 78.3 | 91 | 65.1 | － | 18.9 | 0 | 0 | 0.3 | 0 | 0 | 0 | 253.6
2022-07-10 | 3:00 | 263.2 | 78.3 | 98.3 | 67.2 | － | 18.9 | 0 | 0 | 0.5 | 0 | 0 | 0 | 263.2
2022-07-10 | 4:00 | 275.1 | 78.3 | 106.3 | 69.6 | － | 18.9 | 0 | 0 | 2 | 0 | 0 | 0 | 275.1
2022-07-10 | 5:00 | 280.2422 | 78.3 | 104.1422 | 68.9 | － | 18.9 | 6.7 | 0 | 3.3 | 0 | 0 | 0 | 280.2422
2022-07-10 | 6:00 | 270.682 | 78.3 | 71.582 | 59.6 | － | 18.9 | 39.5 | 0 | 2.8 | 0 | 0 | 0 | 270.682
2022-07-10 | 7:00 | 270.197 | 78.3 | 36.597 | 51.9 | － | 18.9 | 82.5 | 0 | 2 | 0 | 0 | 0 | 270.197
2022-07-10 | 8:00 | 293.497 | 78.3 | 33.9012 | 44.5 | － | 18.9 | 162 | -14.1042 | 0 | 0 | -30 | 0 | 293.497
2022-07-10 | 9:00 | 327.397 | 78.3 | 34.6004 | 41.3 | － | 18.9 | 233.8 | -50.0034 | 0.5 | 0 | -30 | 0 | 327.397
2022-07-10 | 10:00 | 345.797 | 78.3 | 35 | 40.4 | － | 18.9 | 273.3 | -70.4004 | 0.3 | 0 | -30 | 0 | 345.7996
2022-07-10 | 11:00 | 357.297 | 78.3 | 35.2047 | 40.1 | － | 18.9 | 300.4 | -85.9077 | 0.3 | 0 | -30 | 0 | 357.297
2022-07-10 | 12:00 | 364.997 | 78.3 | 35.3026 | 40.2 | － | 18.9 | 301.7 | -79.7056 | 0.3 | 0 | -30 | 0 | 364.997
2022-07-10 | 13:00 | 363.697 | 78.3 | 35.3 | 40.9 | － | 18.9 | 277.8 | -58.3002 | 0.8 | 0 | -30 | 0 | 363.6998
2022-07-10 | 14:00 | 363.997 | 78.3 | 35.303 | 43.4 | － | 18.9 | 241.4 | -24.106 | 0.8 | 0 | -30 | 0 | 363.997
2022-07-10 | 15:00 | 362.297 | 78.3 | 56.797 | 49.7 | － | 18.9 | 188.1 | 0 | 0.5 | 0 | -30 | 0 | 362.297
2022-07-10 | 16:00 | 364.197 | 78.3 | 74.897 | 59.9 | － | 18.9 | 132.2 | 0 | 0 | 0 | 0 | 0 | 364.197
2022-07-10 | 17:00 | 369.397 | 78.3 | 95.497 | 73 | － | 18.9 | 73.7 | 0 | 0 | 0 | 30 | 0 | 369.397
2022-07-10 | 18:00 | 364.3121 | 78.3 | 140.1121 | 73 | － | 18.9 | 23.5 | 0 | 0.5 | 0 | 30 | 0 | 364.3121
2022-07-10 | 19:00 | 355.3571 | 78.3 | 154.7571 | 73 | － | 18.9 | 0.4 | 0 | 0 | 0 | 30 | 0 | 355.3571
2022-07-10 | 20:00 | 339 | 78.3 | 138.5 | 73 | － | 18.9 | 0 | 0 | 0.3 | 0 | 30 | 0 | 339
2022-07-10 | 21:00 | 318.3 | 78.3 | 114 | 73 | － | 18.9 | 0 | 0 | 4.1 | 0 | 30 | 0 | 318.3
2022-07-10 | 22:00 | 295.1 | 78.3 | 102.5 | 73 | － | 18.9 | 0 | 0 | 4.4 | 0 | 18 | 0 | 295.1
2022-07-10 | 23:00 | 280.3 | 78.3 | 109 | 70.3 | － | 18.9 | 0 | 0 | 3.8 | 0 | 0 | 0 | 280.3
2022-07-11 | 0:00 | 259.6 | 78.3 | 101.8 | 57 | － | 18.9 | 0 | 0 | 3.6 | 0 | 0 | 0 | 259.6
2022-07-11 | 1:00 | 245.4 | 78.3 | 89.1 | 52.7 | － | 18.9 | 0 | 0 | 6.4 | 0 | 0 | 0 | 245.4
2022-07-11 | 2:00 | 247.8 | 78.3 | 89.1 | 52.8 | － | 18.9 | 0 | 0 | 8.7 | 0 | 0 | 0 | 247.8
2022-07-11 | 3:00 | 260 | 78.3 | 97.9 | 55.6 | － | 18.9 | 0 | 0 | 9.3 | 0 | 0 | 0 | 260
2022-07-11 | 4:00 | 275.5 | 78.3 | 108.8 | 59.7 | － | 18.9 | 0 | 0 | 9.8 | 0 | 0 | 0 | 275.5
2022-07-11 | 5:00 | 287.1277 | 78.3 | 111.0277 | 60.6 | － | 18.9 | 9.8 | 0 | 8.5 | 0 | 0 | 0 | 287.1277
2022-07-11 | 6:00 | 298.3951 | 78.3 | 90.3951 | 52.8 | － | 18.9 | 51 | 0 | 7 | 0 | 0 | 0 | 298.3951
2022-07-11 | 7:00 | 324.297 | 78.3 | 65.697 | 47.2 | － | 18.9 | 108.3 | 0 | 5.9 | 0 | 0 | 0 | 324.297
2022-07-11 | 8:00 | 397.097 | 78.3 | 73.297 | 48.2 | － | 18.9 | 173 | 0 | 5.4 | 0 | 0 | 0 | 397.097
2022-07-11 | 9:00 | 436.597 | 78.3 | 68.997 | 47.3 | － | 18.9 | 217.4 | 0 | 5.7 | 0 | 0 | 0 | 436.597
2022-07-11 | 10:00 | 449.997 | 78.3 | 48.997 | 45.1 | － | 18.9 | 252 | 0 | 6.7 | 0 | 0 | 0 | 449.997
2022-07-11 | 11:00 | 464.897 | 78.3 | 44.897 | 44.9 | － | 18.9 | 273.3 | 0 | 4.6 | 0 | 0 | 0 | 464.897
2022-07-11 | 12:00 | 458.697 | 78.3 | 38.897 | 44.8 | － | 18.9 | 274.7 | 0 | 3.1 | 0 | 0 | 0 | 458.697
2022-07-11 | 13:00 | 481.197 | 78.3 | 67.097 | 46.9 | － | 18.9 | 263.6 | 0 | 6.4 | 0 | 0 | 0 | 481.197
2022-07-11 | 14:00 | 481.197 | 78.3 | 101.197 | 55.1 | － | 18.9 | 218.7 | 0 | 9 | 0 | 0 | 0 | 481.197
2022-07-11 | 15:00 | 474.197 | 78.3 | 131.797 | 69.6 | － | 18.9 | 162 | 0 | 13.6 | 0 | 0 | 0 | 474.197
2022-07-11 | 16:00 | 462.397 | 78.3 | 180.197 | 73 | － | 18.9 | 94.5 | 0 | 17.5 | 0 | 0 | 0 | 462.397
2022-07-11 | 17:00 | 428.4816 | 78.3 | 195.1816 | 73 | － | 18.9 | 43 | 0 | 20.1 | 0 | 0 | 0 | 428.4816
2022-07-11 | 18:00 | 417.8702 | 78.3 | 214.6702 | 73 | － | 18.9 | 12.9 | 0 | 20.1 | 0 | 0 | 0 | 417.8702
2022-07-11 | 19:00 | 401.4571 | 78.3 | 211.6571 | 73 | － | 18.9 | 0.4 | 0 | 19.2 | 0 | 0 | 0 | 401.4571
2022-07-11 | 20:00 | 378.4 | 78.3 | 191.8 | 73 | － | 18.9 | 0 | 0 | 16.4 | 0 | 0 | 0 | 378.4
2022-07-11 | 21:00 | 352.4 | 78.3 | 167.8 | 73 | － | 18.9 | 0 | 0 | 14.4 | 0 | 0 | 0 | 352.4
2022-07-11 | 22:00 | 328.5 | 78.3 | 143.2 | 73 | － | 18.9 | 0 | 0 | 15.1 | 0 | 0 | 0 | 328.5
2022-07-11 | 23:00 | 314 | 78.3 | 133.3 | 72.5 | － | 18.9 | 0 | 0 | 11 | 0 | 0 | 0 | 314
2022-07-12 | 0:00 | 289.8 | 78.3 | 130.3 | 56.4 | － | 18.9 | 0 | 0 | 5.9 | 0 | 0 | 0 | 289.8
2022-07-12 | 1:00 | 275.5 | 78.3 | 122.1 | 51.8 | － | 18.9 | 0 | 0 | 4.4 | 0 | 0 | 0 | 275.5
2022-07-12 | 2:00 | 273.7 | 78.3 | 121.2 | 51.5 | － | 18.9 | 0 | 0 | 3.8 | 0 | 0 | 0 | 273.7
2022-07-12 | 3:00 | 284.1 | 78.3 | 128.8 | 55.5 | － | 18.9 | 0 | 0 | 2.6 | 0 | 0 | 0 | 284.1
2022-07-12 | 4:00 | 297.9 | 78.3 | 137.8 | 61.9 | － | 18.9 | 0 | 0 | 1 | 0 | 0 | 0 | 297.9
2022-07-12 | 5:00 | 308.7709 | 78.3 | 141.0709 | 64.9 | － | 18.9 | 5.3 | 0 | 0.3 | 0 | 0 | 0 | 308.7709
2022-07-12 | 6:00 | 316.0256 | 78.3 | 130.9256 | 56.4 | － | 18.9 | 31.5 | 0 | 0 | 0 | 0 | 0 | 316.0256
2022-07-12 | 7:00 | 342.897 | 78.3 | 121.197 | 50.8 | － | 18.9 | 73.7 | 0 | 0 | 0 | 0 | 0 | 342.897
2022-07-12 | 8:00 | 400.197 | 78.3 | 127.297 | 53.2 | － | 18.9 | 122.5 | 0 | 0 | 0 | 0 | 0 | 400.197
2022-07-12 | 9:00 | 435.797 | 78.3 | 121.297 | 50 | － | 18.9 | 167.3 | 0 | 0 | 0 | 0 | 0 | 435.797
2022-07-12 | 10:00 | 449.897 | 78.3 | 106.397 | 45.7 | － | 18.9 | 200.1 | 0 | 0.5 | 0 | 0 | 0 | 449.897
2022-07-12 | 11:00 | 461.697 | 78.3 | 98.097 | 44.6 | － | 18.9 | 221 | 0 | 0.8 | 0 | 0 | 0 | 461.697
2022-07-12 | 12:00 | 449.197 | 78.3 | 91.197 | 44.3 | － | 18.9 | 213.4 | 0 | 3.1 | 0 | 0 | 0 | 449.197
2022-07-12 | 13:00 | 458.497 | 78.3 | 138.597 | 59.7 | － | 18.9 | 157.1 | 0 | 5.9 | 0 | 0 | 0 | 458.497
2022-07-12 | 14:00 | 449.497 | 78.3 | 133.397 | 56.1 | － | 18.9 | 153.5 | 0 | 9.3 | 0 | 0 | 0 | 449.497
2022-07-12 | 15:00 | 452.297 | 78.3 | 137.097 | 58.6 | － | 18.9 | 151.7 | 0 | 7.7 | 0 | 0 | 0 | 452.297
2022-07-12 | 16:00 | 456.397 | 78.3 | 159.997 | 73 | － | 18.9 | 111.8 | 0 | 14.4 | 0 | 0 | 0 | 456.397
2022-07-12 | 17:00 | 434.4802 | 78.3 | 188.4802 | 73 | － | 18.9 | 56.8 | 0 | 19 | 0 | 0 | 0 | 434.4802
2022-07-12 | 18:00 | 414.8557 | 78.3 | 213.2557 | 73 | － | 18.9 | 15.5 | 0 | 15.9 | 0 | 0 | 0 | 414.8557
2022-07-12 | 19:00 | 394.3571 | 78.3 | 209.3571 | 73 | － | 18.9 | 0.4 | 0 | 14.4 | 0 | 0 | 0 | 394.3571
2022-07-12 | 20:00 | 370.9 | 78.3 | 188.6 | 73 | － | 18.9 | 0 | 0 | 12.1 | 0 | 0 | 0 | 370.9
2022-07-12 | 21:00 | 343.8 | 78.3 | 160 | 73 | － | 18.9 | 0 | 0 | 13.6 | 0 | 0 | 0 | 343.8
2022-07-12 | 22:00 | 317.1 | 78.3 | 142.5 | 65.9 | － | 18.9 | 0 | 0 | 11.5 | 0 | 0 | 0 | 317.1
2022-07-12 | 23:00 | 302.3 | 78.3 | 134 | 58.5 | － | 18.9 | 0 | 0 | 12.6 | 0 | 0 | 0 | 302.3
2022-07-13 | 0:00 | 277.3 | 78.3 | 108 | 63.6 | － | 18.9 | 0 | 0 | 8.5 | 0 | 0 | 0 | 277.3
2022-07-13 | 1:00 | 262.2 | 78.3 | 93.8 | 59.9 | － | 18.9 | 0 | 0 | 11.3 | 0 | 0 | 0 | 262.2
2022-07-13 | 2:00 | 260.5 | 78.3 | 92.6 | 59.7 | － | 18.9 | 0 | 0 | 11 | 0 | 0 | 0 | 260.5
2022-07-13 | 3:00 | 271.6 | 78.3 | 101.7 | 61.9 | － | 18.9 | 0 | 0 | 10.8 | 0 | 0 | 0 | 271.6
2022-07-13 | 4:00 | 285 | 78.3 | 115 | 65.6 | － | 18.9 | 0 | 0 | 7.2 | 0 | 0 | 0 | 285
2022-07-13 | 5:00 | 295.9277 | 78.3 | 116.8277 | 66 | － | 18.9 | 9.8 | 0 | 6.1 | 0 | 0 | 0 | 295.9277
2022-07-13 | 6:00 | 300.3373 | 78.3 | 83.0373 | 57.1 | － | 18.9 | 58.1 | 0 | 4.9 | 0 | 0 | 0 | 300.3373
2022-07-13 | 7:00 | 317.397 | 78.3 | 49.597 | 50.2 | － | 18.9 | 115.8 | 0 | 4.6 | 0 | 0 | 0 | 317.397
2022-07-13 | 8:00 | 375.797 | 78.3 | 56.897 | 46.6 | － | 18.9 | 201 | 0 | 4.1 | 0 | -30 | 0 | 375.797
2022-07-13 | 9:00 | 423.897 | 78.3 | 36.5 | 43.2 | － | 18.9 | 284 | -10.803 | 3.8 | 0 | -30 | 0 | 423.897
2022-07-13 | 10:00 | 443.897 | 78.3 | 36.9021 | 41.7 | － | 18.9 | 327.9 | -34.4051 | 4.6 | 0 | -30 | 0 | 443.897
2022-07-13 | 11:00 | 453.997 | 78.3 | 37.1024 | 41.4 | － | 18.9 | 345.6 | -41.9054 | 4.6 | 0 | -30 | 0 | 453.997
2022-07-13 | 12:00 | 443.697 | 78.3 | 36.9 | 41.1 | － | 18.9 | 349.6 | -58.0974 | 7 | 0 | -30 | 0 | 443.7026
2022-07-13 | 13:00 | 467.297 | 78.3 | 37.4 | 42.2 | － | 18.9 | 335 | -24.3002 | 9.8 | 0 | -30 | 0 | 467.2998
2022-07-13 | 14:00 | 468.997 | 78.3 | 56.797 | 46.4 | － | 18.9 | 287.1 | 0 | 11.5 | 0 | -30 | 0 | 468.997
2022-07-13 | 15:00 | 460.397 | 78.3 | 77.597 | 55.1 | － | 18.9 | 222.3 | 0 | 8.2 | 0 | 0 | 0 | 460.397
2022-07-13 | 16:00 | 454.997 | 78.3 | 124.897 | 73 | － | 18.9 | 123.8 | 0 | 6.1 | 0 | 30 | 0 | 454.997
2022-07-13 | 17:00 | 414.1951 | 78.3 | 156.5951 | 73 | － | 18.9 | 51.5 | 0 | 5.9 | 0 | 30 | 0 | 414.1951
2022-07-13 | 18:00 | 400.5557 | 78.3 | 180.2557 | 73 | － | 18.9 | 16 | 0 | 4.1 | 0 | 30 | 0 | 400.5557
2022-07-13 | 19:00 | 388.1571 | 78.3 | 186.2571 | 73 | － | 18.9 | 0.4 | 0 | 1.3 | 0 | 30 | 0 | 388.1571
2022-07-13 | 20:00 | 366.9 | 78.3 | 167.1 | 73 | － | 18.9 | 0 | 0 | 2.6 | 0 | 27 | 0 | 366.9
2022-07-13 | 21:00 | 342.9 | 78.3 | 170.1 | 73 | － | 18.9 | 0 | 0 | 2.6 | 0 | 0 | 0 | 342.9
2022-07-13 | 22:00 | 317.1 | 78.3 | 145.9 | 73 | － | 18.9 | 0 | 0 | 1 | 0 | 0 | 0 | 317.1
2022-07-13 | 23:00 | 302.6 | 78.3 | 133.3 | 71.1 | － | 18.9 | 0 | 0 | 1 | 0 | 0 | 0 | 302.6
2022-07-14 | 0:00 | 279.7 | 78.3 | 132.4 | 49.6 | － | 18.9 | 0 | 0 | 0.5 | 0 | 0 | 0 | 279.7
2022-07-14 | 1:00 | 265.9 | 78.3 | 122.3 | 45.6 | － | 18.9 | 0 | 0 | 0.8 | 0 | 0 | 0 | 265.9
2022-07-14 | 2:00 | 266 | 78.3 | 122.3 | 45.5 | － | 18.9 | 0 | 0 | 1 | 0 | 0 | 0 | 266
2022-07-14 | 3:00 | 274.3 | 78.3 | 127 | 47 | － | 18.9 | 0 | 0 | 3.1 | 0 | 0 | 0 | 274.3
2022-07-14 | 4:00 | 288.4 | 78.3 | 135.1 | 51.2 | － | 18.9 | 0 | 0 | 4.9 | 0 | 0 | 0 | 288.4
2022-07-14 | 5:00 | 301.8138 | 78.3 | 139.4138 | 54.2 | － | 18.9 | 5.3 | 0 | 5.7 | 0 | 0 | 0 | 301.8138
2022-07-14 | 6:00 | 305.9124 | 78.3 | 133.6124 | 50 | － | 18.9 | 20 | 0 | 5.1 | 0 | 0 | 0 | 305.9124
2022-07-14 | 7:00 | 321.9827 | 78.3 | 135.7827 | 51.1 | － | 18.9 | 31.5 | 0 | 6.4 | 0 | 0 | 0 | 321.9827
2022-07-14 | 8:00 | 375.0242 | 78.3 | 155.8242 | 73 | － | 18.9 | 44.4 | 0 | 4.6 | 0 | 0 | 0 | 375.0242
2022-07-14 | 9:00 | 395.3951 | 78.3 | 175.8951 | 73 | － | 18.9 | 47.5 | 0 | 1.8 | 0 | 0 | 0 | 395.3951
2022-07-14 | 10:00 | 395.397 | 78.3 | 151.797 | 68.7 | － | 18.9 | 75.4 | 0 | 2.3 | 0 | 0 | 0 | 395.397
2022-07-14 | 11:00 | 402.397 | 78.3 | 145.497 | 58.5 | － | 18.9 | 98.1 | 0 | 3.1 | 0 | 0 | 0 | 402.397
2022-07-14 | 12:00 | 383.097 | 78.3 | 123.997 | 45.4 | － | 18.9 | 114.5 | 0 | 2 | 0 | 0 | 0 | 383.097
2022-07-14 | 13:00 | 408.897 | 78.3 | 111.597 | 43.7 | － | 18.9 | 154.4 | 0 | 2 | 0 | 0 | 0 | 408.897
2022-07-14 | 14:00 | 417.997 | 78.3 | 138.897 | 51.9 | － | 18.9 | 126.9 | 0 | 3.1 | 0 | 0 | 0 | 417.997
2022-07-14 | 15:00 | 425.597 | 78.3 | 153.797 | 71.9 | － | 18.9 | 99.4 | 0 | 3.3 | 0 | 0 | 0 | 425.597
2022-07-14 | 16:00 | 416.3947 | 78.3 | 188.3947 | 73 | － | 18.9 | 51.9 | 0 | 5.9 | 0 | 0 | 0 | 416.3947
2022-07-14 | 17:00 | 390.2975 | 78.3 | 185.4975 | 73 | － | 18.9 | 25.3 | 0 | 9.3 | 0 | 0 | 0 | 390.2975
2022-07-14 | 18:00 | 374.6419 | 78.3 | 183.3419 | 73 | － | 18.9 | 10.6 | 0 | 10.5 | 0 | 0 | 0 | 374.6419
2022-07-14 | 19:00 | 363.9571 | 78.3 | 185.1571 | 73 | － | 18.9 | 0.4 | 0 | 8.2 | 0 | 0 | 0 | 363.9571
2022-07-14 | 20:00 | 344.1 | 78.3 | 166.5 | 73 | － | 18.9 | 0 | 0 | 7.4 | 0 | 0 | 0 | 344.1
2022-07-14 | 21:00 | 322.1 | 78.3 | 150.9 | 69.9 | － | 18.9 | 0 | 0 | 4.1 | 0 | 0 | 0 | 322.1
2022-07-14 | 22:00 | 300.8 | 78.3 | 142.2 | 56.8 | － | 18.9 | 0 | 0 | 4.6 | 0 | 0 | 0 | 300.8
2022-07-14 | 23:00 | 291.2 | 78.3 | 136.3 | 51.8 | － | 18.9 | 0 | 0 | 5.9 | 0 | 0 | 0 | 291.2
2022-07-15 | 0:00 | 271.2 | 78.3 | 112.5 | 56.6 | － | 18.9 | 0 | 0 | 4.9 | 0 | 0 | 0 | 271.2
2022-07-15 | 1:00 | 259.6 | 78.3 | 105 | 54.6 | － | 18.9 | 0 | 0 | 2.8 | 0 | 0 | 0 | 259.6
2022-07-15 | 2:00 | 261.2 | 78.3 | 105.8 | 54.6 | － | 18.9 | 0 | 0 | 3.6 | 0 | 0 | 0 | 261.2
2022-07-15 | 3:00 | 271.5 | 78.3 | 114.9 | 57.1 | － | 18.9 | 0 | 0 | 2.3 | 0 | 0 | 0 | 271.5
2022-07-15 | 4:00 | 285.3 | 78.3 | 126.3 | 60.5 | － | 18.9 | 0 | 0 | 1.3 | 0 | 0 | 0 | 285.3
2022-07-15 | 5:00 | 298.8138 | 78.3 | 132.4138 | 62.5 | － | 18.9 | 4.9 | 0 | 1.8 | 0 | 0 | 0 | 298.8138
2022-07-15 | 6:00 | 298.2702 | 78.3 | 125.8702 | 60.3 | － | 18.9 | 12.9 | 0 | 2 | 0 | 0 | 0 | 298.2702
2022-07-15 | 7:00 | 307.2692 | 78.3 | 123.8692 | 59.6 | － | 18.9 | 23.5 | 0 | 3.1 | 0 | 0 | 0 | 307.2692
2022-07-15 | 8:00 | 363.4089 | 78.3 | 143.7089 | 66 | － | 18.9 | 53.2 | 0 | 3.3 | 0 | 0 | 0 | 363.4089
2022-07-15 | 9:00 | 399.497 | 78.3 | 126.297 | 59.8 | － | 18.9 | 109.2 | 0 | 7 | 0 | 0 | 0 | 399.497
2022-07-15 | 10:00 | 424.797 | 78.3 | 71.597 | 46.3 | － | 18.9 | 199.2 | 0 | 10.5 | 0 | 0 | 0 | 424.797
2022-07-15 | 11:00 | 440.897 | 78.3 | 65.397 | 41.3 | － | 18.9 | 254.7 | 0 | 12.3 | 0 | -30 | 0 | 440.897
2022-07-15 | 12:00 | 436.397 | 78.3 | 36.8045 | 39.1 | － | 18.9 | 303.9 | -14.4075 | 3.8 | 0 | -30 | 0 | 436.397
2022-07-15 | 13:00 | 465.697 | 78.3 | 54.797 | 40.4 | － | 18.9 | 301.7 | 0 | 1.6 | 0 | -30 | 0 | 465.697
2022-07-15 | 14:00 | 466.397 | 78.3 | 72.397 | 46.3 | － | 18.9 | 248.5 | 0 | 2 | 0 | 0 | 0 | 466.397
2022-07-15 | 15:00 | 456.097 | 78.3 | 102.397 | 61.4 | － | 18.9 | 158.4 | 0 | 6.7 | 0 | 30 | 0 | 456.097
2022-07-15 | 16:00 | 435.697 | 78.3 | 151.597 | 73 | － | 18.9 | 69.2 | 0 | 14.7 | 0 | 30 | 0 | 435.697
2022-07-15 | 17:00 | 401.8837 | 78.3 | 191.6837 | 73 | － | 18.9 | 21.3 | 0 | 15.7 | 0 | 3 | 0 | 401.8837
2022-07-15 | 18:00 | 387.8993 | 78.3 | 194.7993 | 73 | － | 18.9 | 8 | 0 | 14.9 | 0 | 0 | 0 | 387.8993
2022-07-15 | 19:00 | 369.6571 | 78.3 | 183.3571 | 73 | － | 18.9 | 0.4 | 0 | 15.7 | 0 | 0 | 0 | 369.6571
2022-07-15 | 20:00 | 350.6 | 78.3 | 162.7 | 73 | － | 18.9 | 0 | 0 | 17.7 | 0 | 0 | 0 | 350.6
2022-07-15 | 21:00 | 327.7 | 78.3 | 149.1 | 68.3 | － | 18.9 | 0 | 0 | 13.1 | 0 | 0 | 0 | 327.7
2022-07-15 | 22:00 | 305.8 | 78.3 | 135.8 | 63.5 | － | 18.9 | 0 | 0 | 9.3 | 0 | 0 | 0 | 305.8
2022-07-15 | 23:00 | 294.3 | 78.3 | 126.7 | 60.6 | － | 18.9 | 0 | 0 | 9.8 | 0 | 0 | 0 | 294.3
2022-07-16 | 0:00 | 272.1 | 78.3 | 103.3 | 59.8 | － | 18.9 | 0 | 0 | 11.8 | 0 | 0 | 0 | 272.1
2022-07-16 | 1:00 | 259 | 78.3 | 95.3 | 50.6 | － | 18.9 | 0 | 0 | 15.9 | 0 | 0 | 0 | 259
2022-07-16 | 2:00 | 260.3 | 78.3 | 93.5 | 49.1 | － | 18.9 | 0 | 0 | 20.5 | 0 | 0 | 0 | 260.3
2022-07-16 | 3:00 | 270.8 | 78.3 | 101.9 | 57.3 | － | 18.9 | 0 | 0 | 14.4 | 0 | 0 | 0 | 270.8
2022-07-16 | 4:00 | 282.5 | 78.3 | 107.3 | 69 | － | 18.9 | 0 | 0 | 9 | 0 | 0 | 0 | 282.5
2022-07-16 | 5:00 | 289.6567 | 78.3 | 107.0567 | 67.9 | － | 18.9 | 4.4 | 0 | 13.1 | 0 | 0 | 0 | 289.6567
2022-07-16 | 6:00 | 277.4982 | 78.3 | 96.2982 | 51.1 | － | 18.9 | 19.1 | 0 | 13.8 | 0 | 0 | 0 | 277.4982
2022-07-16 | 7:00 | 280.1093 | 78.3 | 75.8093 | 43.4 | － | 18.9 | 50.6 | 0 | 13.1 | 0 | 0 | 0 | 280.1093
2022-07-16 | 8:00 | 313.197 | 78.3 | 84.497 | 44.7 | － | 18.9 | 76.3 | 0 | 10.5 | 0 | 0 | 0 | 313.197
2022-07-16 | 9:00 | 325.997 | 78.3 | 87.897 | 45.7 | － | 18.9 | 84.7 | 0 | 10.5 | 0 | 0 | 0 | 325.997
2022-07-16 | 10:00 | 339.397 | 78.3 | 106.397 | 63.5 | － | 18.9 | 63 | 0 | 9.3 | 0 | 0 | 0 | 339.397
2022-07-16 | 11:00 | 340.497 | 78.3 | 101.197 | 54.7 | － | 18.9 | 79.4 | 0 | 8 | 0 | 0 | 0 | 340.497
2022-07-16 | 12:00 | 336.0937 | 78.3 | 107.1937 | 65 | － | 18.9 | 62.1 | 0 | 4.6 | 0 | 0 | 0 | 336.0937
2022-07-16 | 13:00 | 340.6944 | 78.3 | 113.6944 | 73 | － | 18.9 | 55 | 0 | 1.8 | 0 | 0 | 0 | 340.6944
2022-07-16 | 14:00 | 334.897 | 78.3 | 102.797 | 56.7 | － | 18.9 | 75.9 | 0 | 2.3 | 0 | 0 | 0 | 334.897
2022-07-16 | 15:00 | 328.597 | 78.3 | 74.997 | 43.3 | － | 18.9 | 108.7 | 0 | 4.4 | 0 | 0 | 0 | 328.597
2022-07-16 | 16:00 | 334.597 | 78.3 | 78.997 | 43.5 | － | 18.9 | 113.1 | 0 | 1.8 | 0 | 0 | 0 | 334.597
2022-07-16 | 17:00 | 342.397 | 78.3 | 108.397 | 68.4 | － | 18.9 | 67.4 | 0 | 1 | 0 | 0 | 0 | 342.397
2022-07-16 | 18:00 | 334.2415 | 78.3 | 148.6415 | 73 | － | 18.9 | 15.1 | 0 | 0.3 | 0 | 0 | 0 | 334.2415
2022-07-16 | 19:00 | 326.7571 | 78.3 | 155.8571 | 73 | － | 18.9 | 0.4 | 0 | 0.3 | 0 | 0 | 0 | 326.7571
2022-07-16 | 20:00 | 311.8 | 78.3 | 141.3 | 73 | － | 18.9 | 0 | 0 | 0.3 | 0 | 0 | 0 | 311.8
2022-07-16 | 21:00 | 293.4 | 78.3 | 118.8 | 73 | － | 18.9 | 0 | 0 | 4.4 | 0 | 0 | 0 | 293.4
2022-07-16 | 22:00 | 275.8 | 78.3 | 106.4 | 66.1 | － | 18.9 | 0 | 0 | 6.1 | 0 | 0 | 0 | 275.8
2022-07-16 | 23:00 | 266.5 | 78.3 | 102.9 | 59 | － | 18.9 | 0 | 0 | 7.4 | 0 | 0 | 0 | 266.5
2022-07-17 | 0:00 | 250.6 | 78.3 | 75.2 | 69.7 | － | 18.9 | 0 | 0 | 8.5 | 0 | 0 | 0 | 250.6
2022-07-17 | 1:00 | 239.2 | 78.3 | 65 | 66.2 | － | 18.9 | 0 | 0 | 10.8 | 0 | 0 | 0 | 239.2
2022-07-17 | 2:00 | 243.1 | 78.3 | 67.8 | 67.1 | － | 18.9 | 0 | 0 | 11 | 0 | 0 | 0 | 243.1
2022-07-17 | 3:00 | 254.1 | 78.3 | 74.6 | 69.5 | － | 18.9 | 0 | 0 | 12.8 | 0 | 0 | 0 | 254.1
2022-07-17 | 4:00 | 266.9 | 78.3 | 84.4 | 73 | － | 18.9 | 0 | 0 | 12.3 | 0 | 0 | 0 | 266.9
2022-07-17 | 5:00 | 267.2993 | 78.3 | 81.8993 | 72 | － | 18.9 | 7.5 | 0 | 8.7 | 0 | 0 | 0 | 267.2993
2022-07-17 | 6:00 | 258.3802 | 78.3 | 38.6802 | 58.3 | － | 18.9 | 57.2 | 0 | 7 | 0 | 0 | 0 | 258.3802
2022-07-17 | 7:00 | 256.597 | 78.3 | 33.2 | 46.2 | － | 18.9 | 129.1 | -23.7021 | 4.6 | 0 | -30 | 0 | 256.5979
2022-07-17 | 8:00 | 284.097 | 78.3 | 33.7 | 41.6 | － | 18.9 | 207.2 | -65.7013 | 3.6 | -3.4977 | -30 | 0 | 284.101
2022-07-17 | 9:00 | 306.597 | 78.3 | 34.2008 | 40.9 | － | 18.9 | 247.6 | -83.3038 | 3.6 | -3.6 | -30 | 0 | 306.597
2022-07-17 | 10:00 | 323.797 | 78.3 | 34.5003 | 40.8 | － | 18.9 | 273.3 | -92.0033 | 3.6 | -3.6 | -30 | 0 | 323.797
2022-07-17 | 11:00 | 328.197 | 78.3 | 34.6 | 41.5 | － | 18.9 | 252.5 | -70.1996 | 2.6 | 0 | -30 | 0 | 328.2004
2022-07-17 | 12:00 | 329.197 | 78.3 | 34.6 | 43.5 | － | 18.9 | 225.4 | -44.1012 | 2.6 | 0 | -30 | 0 | 329.1988
2022-07-17 | 13:00 | 314.697 | 78.3 | 34.3 | 44 | － | 18.9 | 208.5 | -40.3026 | 1 | 0 | -30 | 0 | 314.6974
2022-07-17 | 14:00 | 317.997 | 78.3 | 34.4 | 41.9 | － | 18.9 | 237.4 | -63.2003 | 0.3 | 0 | -30 | 0 | 317.9997
2022-07-17 | 15:00 | 327.497 | 78.3 | 34.6015 | 43.9 | － | 18.9 | 222.3 | -41.0045 | 0.5 | 0 | -30 | 0 | 327.497
2022-07-17 | 16:00 | 340.297 | 78.3 | 50.597 | 53.2 | － | 18.9 | 169 | 0 | 0.3 | 0 | -30 | 0 | 340.297
2022-07-17 | 17:00 | 346.997 | 78.3 | 85.197 | 72.5 | － | 18.9 | 91.8 | 0 | 0.3 | 0 | 0 | 0 | 346.997
2022-07-17 | 18:00 | 343.1975 | 78.3 | 114.7975 | 73 | － | 18.9 | 26.6 | 0 | 1.6 | 0 | 30 | 0 | 343.1975
2022-07-17 | 19:00 | 331.7571 | 78.3 | 124.4571 | 73 | － | 18.9 | 0.4 | 0 | 6.7 | 0 | 30 | 0 | 331.7571
2022-07-17 | 20:00 | 317.6 | 78.3 | 106.9 | 73 | － | 18.9 | 0 | 0 | 10.5 | 0 | 30 | 0 | 317.6
2022-07-17 | 21:00 | 299.6 | 78.3 | 89.6 | 73 | － | 18.9 | 0 | 0 | 9.8 | 0 | 30 | 0 | 299.6
2022-07-17 | 22:00 | 278.9 | 78.3 | 72 | 73 | － | 18.9 | 0 | 0 | 6.7 | 0 | 30 | 0 | 278.9
2022-07-17 | 23:00 | 268 | 78.3 | 65.2 | 73 | － | 18.9 | 0 | 0 | 2.6 | 0 | 30 | 0 | 268
2022-07-18 | 0:00 | 250.1 | 78.3 | 57.5 | 63.8 | － | 18.9 | 0 | 0 | 1.6 | 0 | 30 | 0 | 250.1
2022-07-18 | 1:00 | 238.8 | 78.3 | 78.8 | 61.2 | － | 18.9 | 0 | 0 | 1.6 | 0 | 0 | 0 | 238.8
2022-07-18 | 2:00 | 240.7 | 78.3 | 79.5 | 61.2 | － | 18.9 | 0 | 0 | 2.8 | 0 | 0 | 0 | 240.7
2022-07-18 | 3:00 | 251.7 | 78.3 | 87.9 | 63.8 | － | 18.9 | 0 | 0 | 2.8 | 0 | 0 | 0 | 251.7
2022-07-18 | 4:00 | 265.1 | 78.3 | 98.2 | 67.1 | － | 18.9 | 0 | 0 | 2.6 | 0 | 0 | 0 | 265.1
2022-07-18 | 5:00 | 270.4138 | 78.3 | 97.2138 | 66.7 | － | 18.9 | 4.9 | 0 | 4.4 | 0 | 0 | 0 | 270.4138
2022-07-18 | 6:00 | 259.711 | 78.3 | 64.911 | 57 | － | 18.9 | 34.2 | 0 | 6.4 | 0 | 0 | 0 | 259.711
2022-07-18 | 7:00 | 271.397 | 78.3 | 56.597 | 48.4 | － | 18.9 | 90.5 | 0 | 8.7 | 0 | -30 | 0 | 271.397
2022-07-18 | 8:00 | 314.497 | 78.3 | 34.3023 | 41.8 | － | 18.9 | 187.2 | -26.0053 | 10 | 0 | -30 | 0 | 314.497
2022-07-18 | 9:00 | 349.997 | 78.3 | 35.0025 | 40.5 | － | 18.9 | 240 | -44.0055 | 11.3 | 0 | -30 | 0 | 349.997
2022-07-18 | 10:00 | 368.597 | 78.3 | 35.4 | 40.4 | － | 18.9 | 258.7 | -45.9021 | 12.8 | 0 | -30 | 0 | 368.5979
2022-07-18 | 11:00 | 387.297 | 78.3 | 35.8 | 39.7 | － | 18.9 | 300.8 | -70.0015 | 13.8 | 0 | -30 | 0 | 387.2985
2022-07-18 | 12:00 | 388.097 | 78.3 | 35.8 | 40.8 | － | 18.9 | 266.7 | -38.8011 | 16.4 | 0 | -30 | 0 | 388.0989
2022-07-18 | 13:00 | 378.197 | 78.3 | 50.097 | 46.9 | － | 18.9 | 197 | 0 | 17 | 0 | -30 | 0 | 378.197
2022-07-18 | 14:00 | 376.997 | 78.3 | 38.997 | 50.4 | － | 18.9 | 168.6 | 0 | 21.8 | 0 | 0 | 0 | 376.997
2022-07-18 | 15:00 | 372.497 | 78.3 | 50.497 | 60.8 | － | 18.9 | 109.6 | 0 | 24.4 | 0 | 30 | 0 | 372.497
2022-07-18 | 16:00 | 372.4508 | 78.3 | 83.6508 | 72 | － | 18.9 | 63.9 | 0 | 25.7 | 0 | 30 | 0 | 372.4508
2022-07-18 | 17:00 | 374.0394 | 78.3 | 114.2394 | 73 | － | 18.9 | 35.5 | 0 | 24.1 | 0 | 30 | 0 | 374.0394
2022-07-18 | 18:00 | 373.7989 | 78.3 | 135.5989 | 73 | － | 18.9 | 11.1 | 0 | 26.9 | 0 | 30 | 0 | 373.7989
2022-07-18 | 19:00 | 361.4571 | 78.3 | 133.0571 | 73 | － | 18.9 | 0.4 | 0 | 30.8 | 0 | 27 | 0 | 361.4571
2022-07-18 | 20:00 | 344.6 | 78.3 | 144.1 | 73 | － | 18.9 | 0 | 0 | 30.3 | 0 | 0 | 0 | 344.6
2022-07-18 | 21:00 | 324.6 | 78.3 | 126.4 | 73 | － | 18.9 | 0 | 0 | 28 | 0 | 0 | 0 | 324.6
2022-07-18 | 22:00 | 303 | 78.3 | 104.6 | 69.1 | － | 18.9 | 0 | 0 | 32.1 | 0 | 0 | 0 | 303
2022-07-18 | 23:00 | 292.7 | 78.3 | 99 | 67.2 | － | 18.9 | 0 | 0 | 29.3 | 0 | 0 | 0 | 292.7
2022-07-19 | 0:00 | 271 | 78.3 | 101.5 | 41.2 | － | 18.9 | 0 | 0 | 31.1 | 0 | 0 | 0 | 271
2022-07-19 | 1:00 | 259.6 | 78.3 | 93.7 | 40.9 | － | 18.9 | 0 | 0 | 27.8 | 0 | 0 | 0 | 259.6
2022-07-19 | 2:00 | 264.1 | 78.3 | 99 | 41 | － | 18.9 | 0 | 0 | 26.9 | 0 | 0 | 0 | 264.1
2022-07-19 | 3:00 | 273.8 | 78.3 | 114.6 | 42.8 | － | 18.9 | 0 | 0 | 19.2 | 0 | 0 | 0 | 273.8
2022-07-19 | 4:00 | 286.2 | 78.3 | 124.8 | 45 | － | 18.9 | 0 | 0 | 19.2 | 0 | 0 | 0 | 286.2
2022-07-19 | 5:00 | 297.2855 | 78.3 | 133.6855 | 47.5 | － | 18.9 | 2.7 | 0 | 16.2 | 0 | 0 | 0 | 297.2855
2022-07-19 | 6:00 | 301.1135 | 78.3 | 131.9135 | 46.9 | － | 18.9 | 8.4 | 0 | 16.7 | 0 | 0 | 0 | 301.1135
2022-07-19 | 7:00 | 319.7699 | 78.3 | 138.6699 | 49.3 | － | 18.9 | 16.4 | 0 | 18.2 | 0 | 0 | 0 | 319.7699
2022-07-19 | 8:00 | 381.0259 | 78.3 | 165.3259 | 65.1 | － | 18.9 | 27.5 | 0 | 25.9 | 0 | 0 | 0 | 381.0259
2022-07-19 | 9:00 | 410.6961 | 78.3 | 178.7961 | 73 | － | 18.9 | 37.3 | 0 | 24.4 | 0 | 0 | 0 | 410.6961
2022-07-19 | 10:00 | 422.5249 | 78.3 | 196.7249 | 73 | － | 18.9 | 36.4 | 0 | 19.2 | 0 | 0 | 0 | 422.5249
2022-07-19 | 11:00 | 424.8681 | 78.3 | 204.3681 | 73 | － | 18.9 | 32.8 | 0 | 17.5 | 0 | 0 | 0 | 424.8681
2022-07-19 | 12:00 | 402.6536 | 78.3 | 181.6536 | 73 | － | 18.9 | 34.6 | 0 | 16.2 | 0 | 0 | 0 | 402.6536
2022-07-19 | 13:00 | 413.9813 | 78.3 | 186.0813 | 73 | － | 18.9 | 42.6 | 0 | 15.1 | 0 | 0 | 0 | 413.9813
2022-07-19 | 14:00 | 399.797 | 78.3 | 162.097 | 62.1 | － | 18.9 | 64.3 | 0 | 14.1 | 0 | 0 | 0 | 399.797
2022-07-19 | 15:00 | 400.397 | 78.3 | 152.797 | 55.6 | － | 18.9 | 81.2 | 0 | 13.6 | 0 | 0 | 0 | 400.397
2022-07-19 | 16:00 | 408.497 | 78.3 | 158.597 | 59.3 | － | 18.9 | 81.6 | 0 | 11.8 | 0 | 0 | 0 | 408.497
2022-07-19 | 17:00 | 394.11 | 78.3 | 171.31 | 70.8 | － | 18.9 | 44.8 | 0 | 10 | 0 | 0 | 0 | 394.11
2022-07-19 | 18:00 | 382.8848 | 78.3 | 194.2848 | 73 | － | 18.9 | 10.2 | 0 | 8.2 | 0 | 0 | 0 | 382.8848
2022-07-19 | 19:00 | 373.7571 | 78.3 | 197.0571 | 73 | － | 18.9 | 0.4 | 0 | 6.1 | 0 | 0 | 0 | 373.7571
2022-07-19 | 20:00 | 355.2 | 78.3 | 180.1 | 73 | － | 18.9 | 0 | 0 | 4.9 | 0 | 0 | 0 | 355.2
2022-07-19 | 21:00 | 331.8 | 78.3 | 164.9 | 65.6 | － | 18.9 | 0 | 0 | 4.1 | 0 | 0 | 0 | 331.8
2022-07-19 | 22:00 | 307.1 | 78.3 | 150.6 | 55.5 | － | 18.9 | 0 | 0 | 3.8 | 0 | 0 | 0 | 307.1
2022-07-19 | 23:00 | 294.4 | 78.3 | 142.4 | 51.2 | － | 18.9 | 0 | 0 | 3.6 | 0 | 0 | 0 | 294.4
2022-07-20 | 0:00 | 274.6 | 78.3 | 110.2 | 63.9 | － | 18.9 | 0 | 0 | 3.3 | 0 | 0 | 0 | 274.6
2022-07-20 | 1:00 | 260.6 | 78.3 | 99.4 | 60.9 | － | 18.9 | 0 | 0 | 3.1 | 0 | 0 | 0 | 260.6
2022-07-20 | 2:00 | 261.4 | 78.3 | 99 | 60.8 | － | 18.9 | 0 | 0 | 4.4 | 0 | 0 | 0 | 261.4
2022-07-20 | 3:00 | 272.1 | 78.3 | 106.7 | 62.8 | － | 18.9 | 0 | 0 | 5.4 | 0 | 0 | 0 | 272.1
2022-07-20 | 4:00 | 285.8 | 78.3 | 118.5 | 66.3 | － | 18.9 | 0 | 0 | 3.8 | 0 | 0 | 0 | 285.8
2022-07-20 | 5:00 | 298.6135 | 78.3 | 123.6135 | 67.8 | － | 18.9 | 8.4 | 0 | 1.6 | 0 | 0 | 0 | 298.6135
2022-07-20 | 6:00 | 308.0082 | 78.3 | 88.3082 | 57.8 | － | 18.9 | 63.9 | 0 | 0.8 | 0 | 0 | 0 | 308.0082
2022-07-20 | 7:00 | 330.597 | 78.3 | 72.497 | 48.4 | － | 18.9 | 142 | 0 | 0.5 | 0 | -30 | 0 | 330.597
2022-07-20 | 8:00 | 391.897 | 78.3 | 60.097 | 46.4 | － | 18.9 | 217.9 | 0 | 0.3 | 0 | -30 | 0 | 391.897
2022-07-20 | 9:00 | 432.897 | 78.3 | 52.301 | 44.3 | － | 18.9 | 278.2 | -9.404 | 0.3 | 0 | -30 | 0 | 432.897
2022-07-20 | 10:00 | 452.797 | 78.3 | 52.7046 | 42.3 | － | 18.9 | 324.8 | -34.5076 | 0.3 | 0 | -30 | 0 | 452.797
2022-07-20 | 11:00 | 462.797 | 78.3 | 52.9 | 41.7 | － | 18.9 | 347.4 | -46.701 | 0.3 | 0 | -30 | 0 | 462.799
2022-07-20 | 12:00 | 450.197 | 78.3 | 52.7 | 41.3 | － | 18.9 | 353.2 | -64.5023 | 0.3 | 0 | -30 | 0 | 450.1977
2022-07-20 | 13:00 | 473.297 | 78.3 | 53.1 | 42.4 | － | 18.9 | 341.6 | -31.0024 | 0 | 0 | -30 | 0 | 473.2976
2022-07-20 | 14:00 | 474.897 | 78.3 | 72.897 | 47.9 | － | 18.9 | 286.6 | 0 | 0.3 | 0 | -30 | 0 | 474.897
2022-07-20 | 15:00 | 450.897 | 78.3 | 75.997 | 54.1 | － | 18.9 | 223.6 | 0 | 0 | 0 | 0 | 0 | 450.897
2022-07-20 | 16:00 | 458.897 | 78.3 | 93.697 | 66.7 | － | 18.9 | 171.3 | 0 | 0 | 0 | 30 | 0 | 458.897
2022-07-20 | 17:00 | 441.897 | 78.3 | 151.597 | 73 | － | 18.9 | 89.6 | 0 | 0.5 | 0 | 30 | 0 | 441.897
2022-07-20 | 18:00 | 414.7979 | 78.3 | 191.1979 | 73 | － | 18.9 | 22.6 | 0 | 0.8 | 0 | 30 | 0 | 414.7979
2022-07-20 | 19:00 | 394.2571 | 78.3 | 191.6571 | 73 | － | 18.9 | 0.4 | 0 | 2 | 0 | 30 | 0 | 394.2571
2022-07-20 | 20:00 | 369.8 | 78.3 | 167.3 | 73 | － | 18.9 | 0 | 0 | 2.3 | 0 | 30 | 0 | 369.8
2022-07-20 | 21:00 | 341.8 | 78.3 | 150.5 | 73 | － | 18.9 | 0 | 0 | 3.1 | 0 | 18 | 0 | 341.8
2022-07-20 | 22:00 | 315.3 | 78.3 | 141.8 | 73 | － | 18.9 | 0 | 0 | 3.3 | 0 | 0 | 0 | 315.3
2022-07-20 | 23:00 | 300 | 78.3 | 130.5 | 70 | － | 18.9 | 0 | 0 | 2.3 | 0 | 0 | 0 | 300
2022-07-21 | 0:00 | 276.7 | 78.3 | 119.6 | 56.8 | － | 18.9 | 0 | 0 | 3.1 | 0 | 0 | 0 | 276.7
2022-07-21 | 1:00 | 262.3 | 78.3 | 108.3 | 53 | － | 18.9 | 0 | 0 | 3.8 | 0 | 0 | 0 | 262.3
2022-07-21 | 2:00 | 263.1 | 78.3 | 107.7 | 52.8 | － | 18.9 | 0 | 0 | 5.4 | 0 | 0 | 0 | 263.1
2022-07-21 | 3:00 | 273.5 | 78.3 | 115.6 | 55.3 | － | 18.9 | 0 | 0 | 5.4 | 0 | 0 | 0 | 273.5
2022-07-21 | 4:00 | 287.5 | 78.3 | 127 | 59.7 | － | 18.9 | 0 | 0 | 3.6 | 0 | 0 | 0 | 287.5
2022-07-21 | 5:00 | 297.6709 | 78.3 | 131.1709 | 61.5 | － | 18.9 | 5.8 | 0 | 2 | 0 | 0 | 0 | 297.6709
2022-07-21 | 6:00 | 290.2685 | 78.3 | 108.3685 | 52.8 | － | 18.9 | 31.1 | 0 | 0.8 | 0 | 0 | 0 | 290.2685
2022-07-21 | 7:00 | 307.8937 | 78.3 | 95.8937 | 49.3 | － | 18.9 | 63.9 | 0 | 1.6 | 0 | 0 | 0 | 307.8937
2022-07-21 | 8:00 | 381.597 | 78.3 | 94.097 | 48.5 | － | 18.9 | 139.8 | 0 | 2 | 0 | 0 | 0 | 381.597
2022-07-21 | 9:00 | 433.997 | 78.3 | 65.297 | 44.1 | － | 18.9 | 225.4 | 0 | 2 | 0 | 0 | 0 | 433.997
2022-07-21 | 10:00 | 452.797 | 78.3 | 51.897 | 43.3 | － | 18.9 | 257.3 | 0 | 3.1 | 0 | 0 | 0 | 452.797
2022-07-21 | 11:00 | 472.397 | 78.3 | 49.197 | 43.3 | － | 18.9 | 279.1 | 0 | 3.6 | 0 | 0 | 0 | 472.397
2022-07-21 | 12:00 | 449.397 | 78.3 | 104.497 | 50.7 | － | 18.9 | 192.6 | 0 | 4.4 | 0 | 0 | 0 | 449.397
2022-07-21 | 13:00 | 456.497 | 78.3 | 126.397 | 57.9 | － | 18.9 | 170.4 | 0 | 4.6 | 0 | 0 | 0 | 456.497
2022-07-21 | 14:00 | 467.397 | 78.3 | 120.597 | 55.6 | － | 18.9 | 189.9 | 0 | 4.1 | 0 | 0 | 0 | 467.397
2022-07-21 | 15:00 | 465.797 | 78.3 | 129.897 | 59.2 | － | 18.9 | 174.4 | 0 | 5.1 | 0 | 0 | 0 | 465.797
2022-07-21 | 16:00 | 467.997 | 78.3 | 156.897 | 73 | － | 18.9 | 132.7 | 0 | 8.2 | 0 | 0 | 0 | 467.997
2022-07-21 | 17:00 | 454.697 | 78.3 | 192.897 | 73 | － | 18.9 | 80.8 | 0 | 10.8 | 0 | 0 | 0 | 454.697
2022-07-21 | 18:00 | 438.3979 | 78.3 | 234.5979 | 73 | － | 18.9 | 22.6 | 0 | 11 | 0 | 0 | 0 | 438.3979
2022-07-21 | 19:00 | 413.5571 | 78.3 | 231.6571 | 73 | － | 18.9 | 0.4 | 0 | 11.3 | 0 | 0 | 0 | 413.5571
2022-07-21 | 20:00 | 390.9 | 78.3 | 211.2 | 73 | － | 18.9 | 0 | 0 | 9.5 | 0 | 0 | 0 | 390.9
2022-07-21 | 21:00 | 364.7 | 78.3 | 185 | 73 | － | 18.9 | 0 | 0 | 9.5 | 0 | 0 | 0 | 364.7
2022-07-21 | 22:00 | 338.1 | 78.3 | 159.9 | 73 | － | 18.9 | 0 | 0 | 8 | 0 | 0 | 0 | 338.1
2022-07-21 | 23:00 | 321.9 | 78.3 | 146.4 | 69 | － | 18.9 | 0 | 0 | 9.3 | 0 | 0 | 0 | 321.9
2022-07-22 | 0:00 | 295.9 | 78.3 | 118.1 | 70.8 | － | 18.9 | 0 | 0 | 9.8 | 0 | 0 | 0 | 295.9
2022-07-22 | 1:00 | 279.5 | 78.3 | 102.9 | 63.7 | － | 18.9 | 0 | 0 | 15.7 | 0 | 0 | 0 | 279.5
2022-07-22 | 2:00 | 277.5 | 78.3 | 98.5 | 61.7 | － | 18.9 | 0 | 0 | 20.1 | 0 | 0 | 0 | 277.5
2022-07-22 | 3:00 | 286 | 78.3 | 105.8 | 64.8 | － | 18.9 | 0 | 0 | 18.2 | 0 | 0 | 0 | 286
2022-07-22 | 4:00 | 296.4 | 78.3 | 111.5 | 67.4 | － | 18.9 | 0 | 0 | 20.3 | 0 | 0 | 0 | 296.4
2022-07-22 | 5:00 | 306.0993 | 78.3 | 115.7993 | 69.4 | － | 18.9 | 7.5 | 0 | 16.2 | 0 | 0 | 0 | 306.0993
2022-07-22 | 6:00 | 313.2377 | 78.3 | 88.9377 | 57.8 | － | 18.9 | 54.6 | 0 | 14.7 | 0 | 0 | 0 | 313.2377
2022-07-22 | 7:00 | 332.497 | 78.3 | 57.897 | 48.5 | － | 18.9 | 112.7 | 0 | 16.2 | 0 | 0 | 0 | 332.497
2022-07-22 | 8:00 | 387.597 | 78.3 | 51.597 | 47 | － | 18.9 | 174.8 | 0 | 17 | 0 | 0 | 0 | 387.597
2022-07-22 | 9:00 | 427.397 | 78.3 | 66.097 | 44.1 | － | 18.9 | 236.9 | 0 | 13.1 | 0 | -30 | 0 | 427.397
2022-07-22 | 10:00 | 437.697 | 78.3 | 39.797 | 44.7 | － | 18.9 | 240.9 | 0 | 15.1 | 0 | 0 | 0 | 437.697
2022-07-22 | 11:00 | 445.297 | 78.3 | 64.397 | 43.8 | － | 18.9 | 254.2 | 0 | 15.7 | 0 | -30 | 0 | 445.297
2022-07-22 | 12:00 | 432.397 | 78.3 | 36.7002 | 40.9 | － | 18.9 | 284 | -12.8032 | 16.4 | 0 | -30 | 0 | 432.397
2022-07-22 | 13:00 | 455.497 | 78.3 | 37.203 | 41 | － | 18.9 | 295.1 | -6.306 | 21.3 | 0 | -30 | 0 | 455.497
2022-07-22 | 14:00 | 458.597 | 78.3 | 41.597 | 41.5 | － | 18.9 | 288.8 | 0 | 19.5 | 0 | -30 | 0 | 458.597
2022-07-22 | 15:00 | 452.997 | 78.3 | 57.597 | 47.9 | － | 18.9 | 226.7 | 0 | 23.6 | 0 | 0 | 0 | 452.997
2022-07-22 | 16:00 | 448.497 | 78.3 | 84.197 | 67.3 | － | 18.9 | 143.3 | 0 | 26.5 | 0 | 30 | 0 | 448.497
2022-07-22 | 17:00 | 423.897 | 78.3 | 125.997 | 73 | － | 18.9 | 67.9 | 0 | 29.8 | 0 | 30 | 0 | 423.897
2022-07-22 | 18:00 | 400.5982 | 78.3 | 150.1982 | 73 | － | 18.9 | 19.1 | 0 | 31.1 | 0 | 30 | 0 | 400.5982
2022-07-22 | 19:00 | 380.8571 | 78.3 | 167.2571 | 73 | － | 18.9 | 0.4 | 0 | 28 | 0 | 15 | 0 | 380.8571
2022-07-22 | 20:00 | 358.4 | 78.3 | 161 | 73 | － | 18.9 | 0 | 0 | 27.2 | 0 | 0 | 0 | 358.4
2022-07-22 | 21:00 | 332.1 | 78.3 | 137 | 73 | － | 18.9 | 0 | 0 | 24.9 | 0 | 0 | 0 | 332.1
2022-07-22 | 22:00 | 308 | 78.3 | 117.7 | 70.3 | － | 18.9 | 0 | 0 | 22.8 | 0 | 0 | 0 | 308
2022-07-22 | 23:00 | 293.8 | 78.3 | 108.8 | 66.2 | － | 18.9 | 0 | 0 | 21.6 | 0 | 0 | 0 | 293.8
2022-07-23 | 0:00 | 271.4 | 78.3 | 81.2 | 67.8 | － | 18.9 | 0 | 0 | 25.2 | 0 | 0 | 0 | 271.4
2022-07-23 | 1:00 | 256.9 | 78.3 | 68.8 | 64.2 | － | 18.9 | 0 | 0 | 26.7 | 0 | 0 | 0 | 256.9
2022-07-23 | 2:00 | 256.8 | 78.3 | 69.7 | 64.5 | － | 18.9 | 0 | 0 | 25.4 | 0 | 0 | 0 | 256.8
2022-07-23 | 3:00 | 266.1 | 78.3 | 79.9 | 67.4 | － | 18.9 | 0 | 0 | 21.6 | 0 | 0 | 0 | 266.1
2022-07-23 | 4:00 | 279 | 78.3 | 94.1 | 71.8 | － | 18.9 | 0 | 0 | 15.9 | 0 | 0 | 0 | 279
2022-07-23 | 5:00 | 286.6422 | 78.3 | 92.9422 | 71.4 | － | 18.9 | 7.1 | 0 | 18 | 0 | 0 | 0 | 286.6422
2022-07-23 | 6:00 | 283.1802 | 78.3 | 50.4802 | 59.3 | － | 18.9 | 57.7 | 0 | 18.5 | 0 | 0 | 0 | 283.1802
2022-07-23 | 7:00 | 285.097 | 78.3 | 33.801 | 48 | － | 18.9 | 131.8 | -10.404 | 14.7 | 0 | -30 | 0 | 285.097
2022-07-23 | 8:00 | 322.097 | 78.3 | 34.501 | 45 | － | 18.9 | 195.2 | -33.604 | 13.8 | 0 | -30 | 0 | 322.097
2022-07-23 | 9:00 | 348.997 | 78.3 | 35 | 43.6 | － | 18.9 | 240.5 | -47.1 | 9.8 | 0 | -30 | 0 | 349
2022-07-23 | 10:00 | 363.997 | 78.3 | 35.3006 | 41.3 | － | 18.9 | 293.3 | -80.5036 | 7.4 | 0 | -30 | 0 | 363.997
2022-07-23 | 11:00 | 380.797 | 78.3 | 35.7 | 40.9 | － | 18.9 | 326.6 | -94.5018 | 4.9 | 0 | -30 | 0 | 380.7982
2022-07-23 | 12:00 | 377.997 | 78.3 | 35.6069 | 40.8 | － | 18.9 | 331.9 | -100.572 | 5.7 | -2.6378 | -30 | 0 | 377.997
2022-07-23 | 13:00 | 384.597 | 78.3 | 35.7 | 41 | － | 18.9 | 323.5 | -90.4992 | 7.7 | 0 | -30 | 0 | 384.6008
2022-07-23 | 14:00 | 381.697 | 78.3 | 35.7 | 41.7 | － | 18.9 | 301.3 | -71.9008 | 7.7 | 0 | -30 | 0 | 381.6992
2022-07-23 | 15:00 | 374.797 | 78.3 | 35.5 | 46 | － | 18.9 | 244.5 | -24.1026 | 5.7 | 0 | -30 | 0 | 374.7974
2022-07-23 | 16:00 | 375.497 | 78.3 | 48.097 | 58.1 | － | 18.9 | 167.7 | 0 | 4.4 | 0 | 0 | 0 | 375.497
2022-07-23 | 17:00 | 373.597 | 78.3 | 78.797 | 73 | － | 18.9 | 91.8 | 0 | 2.8 | 0 | 30 | 0 | 373.597
2022-07-23 | 18:00 | 363.9834 | 78.3 | 135.6834 | 73 | － | 18.9 | 25.3 | 0 | 2.8 | 0 | 30 | 0 | 363.9834
2022-07-23 | 19:00 | 347.4 | 78.3 | 144.2 | 73 | － | 18.9 | 0.4 | 0 | 2.6 | 0 | 30 | 0 | 347.4
2022-07-23 | 20:00 | 329.5 | 78.3 | 127.5 | 73 | － | 18.9 | 0 | 0 | 1.8 | 0 | 30 | 0 | 329.5
2022-07-23 | 21:00 | 305 | 78.3 | 104.3 | 73 | － | 18.9 | 0 | 0 | 0.5 | 0 | 30 | 0 | 305
2022-07-23 | 22:00 | 284.7 | 78.3 | 84.5 | 73 | － | 18.9 | 0 | 0 | 0 | 0 | 30 | 0 | 284.7
2022-07-23 | 23:00 | 273.9 | 78.3 | 93.9 | 73 | － | 18.9 | 0 | 0 | 0.8 | 0 | 9 | 0 | 273.9
2022-07-24 | 0:00 | 254.9 | 78.3 | 85.6 | 70.8 | － | 18.9 | 0 | 0 | 1.3 | 0 | 0 | 0 | 254.9
2022-07-24 | 1:00 | 241.4 | 78.3 | 73.2 | 67.4 | － | 18.9 | 0 | 0 | 3.6 | 0 | 0 | 0 | 241.4
2022-07-24 | 2:00 | 242.5 | 78.3 | 72.4 | 67.2 | － | 18.9 | 0 | 0 | 5.7 | 0 | 0 | 0 | 242.5
2022-07-24 | 3:00 | 253.5 | 78.3 | 79.8 | 69.1 | － | 18.9 | 0 | 0 | 7.4 | 0 | 0 | 0 | 253.5
2022-07-24 | 4:00 | 266.1 | 78.3 | 89.3 | 71.6 | － | 18.9 | 0 | 0 | 8 | 0 | 0 | 0 | 266.1
2022-07-24 | 5:00 | 269.9709 | 78.3 | 88.5709 | 71.4 | － | 18.9 | 5.8 | 0 | 7 | 0 | 0 | 0 | 269.9709
2022-07-24 | 6:00 | 259.7951 | 78.3 | 43.1951 | 60.2 | － | 18.9 | 51.5 | 0 | 7.7 | 0 | 0 | 0 | 259.7951
2022-07-24 | 7:00 | 262.997 | 78.3 | 33.3021 | 47.7 | － | 18.9 | 138.4 | -31.3051 | 7.7 | 0 | -30 | 0 | 262.997
2022-07-24 | 8:00 | 292.997 | 78.3 | 33.9 | 42.6 | － | 18.9 | 221.4 | -72.1026 | 7 | -7 | -30 | 0 | 292.9974
2022-07-24 | 9:00 | 323.697 | 78.3 | 34.5011 | 40.8 | － | 18.9 | 282.2 | -101.0041 | 5.7 | -5.7 | -30 | 0 | 323.697
2022-07-24 | 10:00 | 342.397 | 78.3 | 34.9 | 40 | － | 18.9 | 324.8 | -124.502 | 5.9 | -5.9 | -30 | 0 | 342.398
2022-07-24 | 11:00 | 352.097 | 78.3 | 35.1008 | 39.8 | － | 18.9 | 344.3 | -134.3038 | 9.5 | -9.5 | -30 | 0 | 352.097
2022-07-24 | 12:00 | 359.797 | 78.3 | 35.2 | 39.8 | － | 18.9 | 349.2 | -131.6025 | 12.3 | -12.3 | -30 | 0 | 359.7975
2022-07-24 | 13:00 | 365.297 | 78.3 | 35.4008 | 40 | － | 18.9 | 336.8 | -114.1038 | 16.2 | -16.2 | -30 | 0 | 365.297
2022-07-24 | 14:00 | 364.097 | 78.3 | 35.3 | 41.2 | － | 18.9 | 301.7 | -87.3313 | 17.7 | -11.6711 | -30 | 0 | 364.0976
2022-07-24 | 15:00 | 364.297 | 78.3 | 35.3 | 46 | － | 18.9 | 240.9 | -44.3011 | 19.2 | 0 | -30 | 0 | 364.2988
2022-07-24 | 16:00 | 369.697 | 78.3 | 37.097 | 58.4 | － | 18.9 | 158 | 0 | 19 | 0 | 0 | 0 | 369.697
2022-07-24 | 17:00 | 375.397 | 78.3 | 70.297 | 73 | － | 18.9 | 82.5 | 0 | 22.4 | 0 | 30 | 0 | 375.397
2022-07-24 | 18:00 | 364.3979 | 78.3 | 119.4979 | 73 | － | 18.9 | 22.6 | 0 | 22.1 | 0 | 30 | 0 | 364.3979
2022-07-24 | 19:00 | 352.4 | 78.3 | 129.7 | 73 | － | 18.9 | 0.4 | 0 | 22.1 | 0 | 30 | 0 | 352.4
2022-07-24 | 20:00 | 340.2 | 78.3 | 118.4 | 73 | － | 18.9 | 0 | 0 | 21.6 | 0 | 30 | 0 | 340.2
2022-07-24 | 21:00 | 319.1 | 78.3 | 96.1 | 73 | － | 18.9 | 0 | 0 | 22.8 | 0 | 30 | 0 | 319.1
2022-07-24 | 22:00 | 295.9 | 78.3 | 70.8 | 73 | － | 18.9 | 0 | 0 | 24.9 | 0 | 30 | 0 | 295.9
2022-07-24 | 23:00 | 283.8 | 78.3 | 81.4 | 71.8 | － | 18.9 | 0 | 0 | 24.4 | 0 | 9 | 0 | 283.8
2022-07-25 | 0:00 | 262.4 | 78.3 | 87.5 | 56.1 | － | 18.9 | 0 | 0 | 21.6 | 0 | 0 | 0 | 262.4
2022-07-25 | 1:00 | 248.3 | 78.3 | 77.6 | 53.7 | － | 18.9 | 0 | 0 | 19.8 | 0 | 0 | 0 | 248.3
2022-07-25 | 2:00 | 249.1 | 78.3 | 78.3 | 53.8 | － | 18.9 | 0 | 0 | 19.8 | 0 | 0 | 0 | 249.1
2022-07-25 | 3:00 | 260.4 | 78.3 | 88.1 | 56.3 | － | 18.9 | 0 | 0 | 18.8 | 0 | 0 | 0 | 260.4
2022-07-25 | 4:00 | 275.3 | 78.3 | 101.2 | 60.2 | － | 18.9 | 0 | 0 | 16.7 | 0 | 0 | 0 | 275.3
2022-07-25 | 5:00 | 289.2851 | 78.3 | 109.0851 | 63 | － | 18.9 | 6.2 | 0 | 13.8 | 0 | 0 | 0 | 289.2851
2022-07-25 | 6:00 | 302.166 | 78.3 | 80.666 | 54.2 | － | 18.9 | 56.3 | 0 | 13.8 | 0 | 0 | 0 | 302.166
2022-07-25 | 7:00 | 332.097 | 78.3 | 46.997 | 48.2 | － | 18.9 | 126.9 | 0 | 12.8 | 0 | 0 | 0 | 332.097
2022-07-25 | 8:00 | 400.897 | 78.3 | 43.397 | 47.6 | － | 18.9 | 206.3 | 0 | 6.4 | 0 | 0 | 0 | 400.897
2022-07-25 | 9:00 | 447.097 | 78.3 | 63.897 | 46.9 | － | 18.9 | 265.3 | 0 | 3.8 | 0 | -30 | 0 | 447.097
2022-07-25 | 10:00 | 463.397 | 78.3 | 57.997 | 46.6 | － | 18.9 | 288.8 | 0 | 2.8 | 0 | -30 | 0 | 463.397
2022-07-25 | 11:00 | 475.897 | 78.3 | 42.397 | 47.4 | － | 18.9 | 287.1 | 0 | 1.8 | 0 | 0 | 0 | 475.897
2022-07-25 | 12:00 | 466.597 | 78.3 | 51.497 | 46.5 | － | 18.9 | 300.4 | 0 | 1 | 0 | -30 | 0 | 466.597
2022-07-25 | 13:00 | 490.197 | 78.3 | 39.197 | 47.1 | － | 18.9 | 306.2 | 0 | 0.5 | 0 | 0 | 0 | 490.197
2022-07-25 | 14:00 | 493.497 | 78.3 | 37.9 | 50.4 | － | 18.9 | 278.6 | 0 | 0.3 | 0 | 29.097 | 0 | 493.497
2022-07-25 | 15:00 | 489.397 | 78.3 | 80.297 | 61.8 | － | 18.9 | 220.1 | 0 | 0 | 0 | 30 | 0 | 489.397
2022-07-25 | 16:00 | 484.397 | 78.3 | 162.494 | 73 | － | 18.9 | 147.8 | 0 | 0 | 0 | 3.903 | 0 | 484.397
2022-07-25 | 17:00 | 454.0653 | 78.3 | 216.4653 | 73 | － | 18.9 | 66.1 | 0 | 1.3 | 0 | 0 | 0 | 454.0653
2022-07-25 | 18:00 | 434.3986 | 78.3 | 245.5986 | 73 | － | 18.9 | 15.5 | 0 | 3.1 | 0 | 0 | 0 | 434.3986
2022-07-25 | 19:00 | 415.9 | 78.3 | 241.9 | 73 | － | 18.9 | 0 | 0 | 3.8 | 0 | 0 | 0 | 415.9
2022-07-25 | 20:00 | 390.5 | 78.3 | 216.7 | 73 | － | 18.9 | 0 | 0 | 3.6 | 0 | 0 | 0 | 390.5
2022-07-25 | 21:00 | 362.1 | 78.3 | 189.1 | 73 | － | 18.9 | 0 | 0 | 2.8 | 0 | 0 | 0 | 362.1
2022-07-25 | 22:00 | 337.2 | 78.3 | 163.7 | 73 | － | 18.9 | 0 | 0 | 3.3 | 0 | 0 | 0 | 337.2
2022-07-25 | 23:00 | 320.6 | 78.3 | 145.8 | 73 | － | 18.9 | 0 | 0 | 4.6 | 0 | 0 | 0 | 320.6
2022-07-26 | 0:00 | 295.2 | 78.3 | 133.9 | 60.5 | － | 18.9 | 0 | 0 | 3.6 | 0 | 0 | 0 | 295.2
2022-07-26 | 1:00 | 279.7 | 78.3 | 122.6 | 57.6 | － | 18.9 | 0 | 0 | 2.3 | 0 | 0 | 0 | 279.7
2022-07-26 | 2:00 | 278.4 | 78.3 | 122.8 | 57.6 | － | 18.9 | 0 | 0 | 0.8 | 0 | 0 | 0 | 278.4
2022-07-26 | 3:00 | 285.5 | 78.3 | 128.8 | 59.2 | － | 18.9 | 0 | 0 | 0.3 | 0 | 0 | 0 | 285.5
2022-07-26 | 4:00 | 299.2 | 78.3 | 139.3 | 62.2 | － | 18.9 | 0 | 0 | 0.5 | 0 | 0 | 0 | 299.2
2022-07-26 | 5:00 | 311.5851 | 78.3 | 143.4851 | 63.4 | － | 18.9 | 6.7 | 0 | 0.8 | 0 | 0 | 0 | 311.5851
2022-07-26 | 6:00 | 322.1518 | 78.3 | 113.4518 | 55.1 | － | 18.9 | 55.9 | 0 | 0.5 | 0 | 0 | 0 | 322.1518
2022-07-26 | 7:00 | 349.297 | 78.3 | 79.597 | 48.4 | － | 18.9 | 123.8 | 0 | 0.3 | 0 | 0 | 0 | 349.297
2022-07-26 | 8:00 | 419.197 | 78.3 | 76.697 | 47.8 | － | 18.9 | 197 | 0 | 0.5 | 0 | 0 | 0 | 419.197
2022-07-26 | 9:00 | 467.397 | 78.3 | 61.197 | 45.8 | － | 18.9 | 262.2 | 0 | 1 | 0 | 0 | 0 | 467.397
2022-07-26 | 10:00 | 490.297 | 78.3 | 70.497 | 44.1 | － | 18.9 | 307.5 | 0 | 1 | 0 | -30 | 0 | 490.297
2022-07-26 | 11:00 | 503.797 | 78.3 | 62.797 | 43.8 | － | 18.9 | 329.2 | 0 | 0.8 | 0 | -30 | 0 | 503.797
2022-07-26 | 12:00 | 497.997 | 78.3 | 53.6 | 43.5 | － | 18.9 | 337.2 | -4.0018 | 0.5 | 0 | -30 | 0 | 497.9982
2022-07-26 | 13:00 | 518.597 | 78.3 | 83.097 | 44.9 | － | 18.9 | 322.6 | 0 | 0.8 | 0 | -30 | 0 | 518.597
2022-07-26 | 14:00 | 520.497 | 78.3 | 83.097 | 48.4 | － | 18.9 | 291.5 | 0 | 0.3 | 0 | 0 | 0 | 520.497
2022-07-26 | 15:00 | 516.197 | 78.3 | 108.897 | 60.6 | － | 18.9 | 219.2 | 0 | 0.3 | 0 | 30 | 0 | 516.197
2022-07-26 | 16:00 | 500.197 | 78.3 | 175.697 | 73 | － | 18.9 | 123.8 | 0 | 0.5 | 0 | 30 | 0 | 500.197
2022-07-26 | 17:00 | 476.0089 | 78.3 | 223.8089 | 73 | － | 18.9 | 57.7 | 0 | 0.3 | 0 | 24 | 0 | 476.0089
2022-07-26 | 18:00 | 457.1131 | 78.3 | 274.0131 | 73 | － | 18.9 | 12.9 | 0 | 0 | 0 | 0 | 0 | 457.1131
2022-07-26 | 19:00 | 439.2 | 78.3 | 268.2 | 73 | － | 18.9 | 0 | 0 | 0.8 | 0 | 0 | 0 | 439.2
2022-07-26 | 20:00 | 414.6 | 78.3 | 242.1 | 73 | － | 18.9 | 0 | 0 | 2.3 | 0 | 0 | 0 | 414.6
2022-07-26 | 21:00 | 384.5 | 78.3 | 211.2 | 73 | － | 18.9 | 0 | 0 | 3.1 | 0 | 0 | 0 | 384.5
2022-07-26 | 22:00 | 354.3 | 78.3 | 179.7 | 73 | － | 18.9 | 0 | 0 | 4.4 | 0 | 0 | 0 | 354.3
2022-07-26 | 23:00 | 334.8 | 78.3 | 163.1 | 69.9 | － | 18.9 | 0 | 0 | 4.6 | 0 | 0 | 0 | 334.8
2022-07-27 | 0:00 | 305.9 | 78.3 | 149.1 | 55.8 | － | 18.9 | 0 | 0 | 3.8 | 0 | 0 | 0 | 305.9
2022-07-27 | 1:00 | 289.8 | 78.3 | 140.5 | 51.3 | － | 18.9 | 0 | 0 | 0.8 | 0 | 0 | 0 | 289.8
2022-07-27 | 2:00 | 286 | 78.3 | 138.4 | 50.4 | － | 18.9 | 0 | 0 | 0 | 0 | 0 | 0 | 286
2022-07-27 | 3:00 | 294.2 | 78.3 | 143.7 | 52.8 | － | 18.9 | 0 | 0 | 0.5 | 0 | 0 | 0 | 294.2
2022-07-27 | 4:00 | 307.8 | 78.3 | 151.9 | 57.9 | － | 18.9 | 0 | 0 | 0.8 | 0 | 0 | 0 | 307.8
2022-07-27 | 5:00 | 320.828 | 78.3 | 155.428 | 60.4 | － | 18.9 | 6.2 | 0 | 1.6 | 0 | 0 | 0 | 320.828
2022-07-27 | 6:00 | 332.1384 | 78.3 | 136.2384 | 49.2 | － | 18.9 | 47.5 | 0 | 2 | 0 | 0 | 0 | 332.1384
2022-07-27 | 7:00 | 358.097 | 78.3 | 111.697 | 44.9 | － | 18.9 | 102.5 | 0 | 1.8 | 0 | 0 | 0 | 358.097
2022-07-27 | 8:00 | 427.097 | 78.3 | 134.697 | 47.9 | － | 18.9 | 146 | 0 | 1.3 | 0 | 0 | 0 | 427.097
2022-07-27 | 9:00 | 460.797 | 78.3 | 157.597 | 59.8 | － | 18.9 | 144.2 | 0 | 2 | 0 | 0 | 0 | 460.797
2022-07-27 | 10:00 | 468.897 | 78.3 | 145.097 | 51.6 | － | 18.9 | 172.2 | 0 | 2.8 | 0 | 0 | 0 | 468.897
2022-07-27 | 11:00 | 484.897 | 78.3 | 144.997 | 51.4 | － | 18.9 | 187.2 | 0 | 4.1 | 0 | 0 | 0 | 484.897
2022-07-27 | 12:00 | 472.397 | 78.3 | 143.497 | 50.9 | － | 18.9 | 177 | 0 | 3.8 | 0 | 0 | 0 | 472.397
2022-07-27 | 13:00 | 487.797 | 78.3 | 152.197 | 55.4 | － | 18.9 | 174.8 | 0 | 8.2 | 0 | 0 | 0 | 487.797
2022-07-27 | 14:00 | 490.797 | 78.3 | 161.297 | 62.5 | － | 18.9 | 157.5 | 0 | 12.3 | 0 | 0 | 0 | 490.797
2022-07-27 | 15:00 | 475.897 | 78.3 | 186.197 | 73 | － | 18.9 | 108.7 | 0 | 10.8 | 0 | 0 | 0 | 475.897
2022-07-27 | 16:00 | 459.097 | 78.3 | 205.297 | 73 | － | 18.9 | 74.1 | 0 | 9.5 | 0 | 0 | 0 | 459.097
2022-07-27 | 17:00 | 433.1667 | 78.3 | 205.9667 | 73 | － | 18.9 | 49.3 | 0 | 7.7 | 0 | 0 | 0 | 433.1667
2022-07-27 | 18:00 | 422.3128 | 78.3 | 228.3128 | 73 | － | 18.9 | 16.4 | 0 | 7.4 | 0 | 0 | 0 | 422.3128
2022-07-27 | 19:00 | 403.3 | 78.3 | 222.3 | 73 | － | 18.9 | 0 | 0 | 10.8 | 0 | 0 | 0 | 403.3
2022-07-27 | 20:00 | 381.1 | 78.3 | 196.5 | 73 | － | 18.9 | 0 | 0 | 14.4 | 0 | 0 | 0 | 381.1
2022-07-27 | 21:00 | 354 | 78.3 | 164.8 | 69.9 | － | 18.9 | 0 | 0 | 22.1 | 0 | 0 | 0 | 354
2022-07-27 | 22:00 | 330 | 78.3 | 153.2 | 58.3 | － | 18.9 | 0 | 0 | 21.3 | 0 | 0 | 0 | 330
2022-07-27 | 23:00 | 317.3 | 78.3 | 148.8 | 55.4 | － | 18.9 | 0 | 0 | 15.9 | 0 | 0 | 0 | 317.3
2022-07-28 | 0:00 | 295 | 78.3 | 126 | 62 | － | 18.9 | 0 | 0 | 9.8 | 0 | 0 | 0 | 295
2022-07-28 | 1:00 | 280.6 | 78.3 | 114.2 | 58.2 | － | 18.9 | 0 | 0 | 11 | 0 | 0 | 0 | 280.6
2022-07-28 | 2:00 | 277.7 | 78.3 | 112 | 57.5 | － | 18.9 | 0 | 0 | 11 | 0 | 0 | 0 | 277.7
2022-07-28 | 3:00 | 286.2 | 78.3 | 118.7 | 59.5 | － | 18.9 | 0 | 0 | 10.8 | 0 | 0 | 0 | 286.2
2022-07-28 | 4:00 | 300.7 | 78.3 | 129.9 | 63.3 | － | 18.9 | 0 | 0 | 10.3 | 0 | 0 | 0 | 300.7
2022-07-28 | 5:00 | 312.128 | 78.3 | 133.428 | 64.5 | － | 18.9 | 6.2 | 0 | 10.8 | 0 | 0 | 0 | 312.128
2022-07-28 | 6:00 | 325.1377 | 78.3 | 108.2377 | 56.2 | － | 18.9 | 55.5 | 0 | 8 | 0 | 0 | 0 | 325.1377
2022-07-28 | 7:00 | 350.497 | 78.3 | 71.297 | 47.9 | － | 18.9 | 128.2 | 0 | 5.9 | 0 | 0 | 0 | 350.497
2022-07-28 | 8:00 | 422.497 | 78.3 | 66.397 | 47 | － | 18.9 | 208.1 | 0 | 3.8 | 0 | 0 | 0 | 422.497
2022-07-28 | 9:00 | 473.097 | 78.3 | 58.097 | 45.8 | － | 18.9 | 267.1 | 0 | 4.9 | 0 | 0 | 0 | 473.097
2022-07-28 | 10:00 | 489.697 | 78.3 | 46.897 | 44.6 | － | 18.9 | 295.9 | 0 | 5.1 | 0 | 0 | 0 | 489.697
2022-07-28 | 11:00 | 497.397 | 78.3 | 65.497 | 43.7 | － | 18.9 | 315.9 | 0 | 5.1 | 0 | -30 | 0 | 497.397
2022-07-28 | 12:00 | 489.297 | 78.3 | 47.597 | 43.2 | － | 18.9 | 327.5 | 0 | 3.8 | 0 | -30 | 0 | 489.297
2022-07-28 | 13:00 | 506.197 | 78.3 | 49.997 | 44.8 | － | 18.9 | 309.3 | 0 | 4.9 | 0 | 0 | 0 | 506.197
2022-07-28 | 14:00 | 507.897 | 78.3 | 51.297 | 49.2 | － | 18.9 | 276.4 | 0 | 3.8 | 0 | 30 | 0 | 507.897
2022-07-28 | 15:00 | 502.797 | 78.3 | 109.297 | 59 | － | 18.9 | 219.6 | 0 | 5.7 | 0 | 12 | 0 | 502.797
2022-07-28 | 16:00 | 497.297 | 78.3 | 173.997 | 73 | － | 18.9 | 145.1 | 0 | 8 | 0 | 0 | 0 | 497.297
2022-07-28 | 17:00 | 474.897 | 78.3 | 225.997 | 73 | － | 18.9 | 72.3 | 0 | 6.4 | 0 | 0 | 0 | 474.897
2022-07-28 | 18:00 | 453.3124 | 78.3 | 253.6124 | 73 | － | 18.9 | 20 | 0 | 9.5 | 0 | 0 | 0 | 453.3124
2022-07-28 | 19:00 | 425.9 | 78.3 | 244.4 | 73 | － | 18.9 | 0 | 0 | 11.3 | 0 | 0 | 0 | 425.9
2022-07-28 | 20:00 | 398.4 | 78.3 | 214.4 | 73 | － | 18.9 | 0 | 0 | 13.8 | 0 | 0 | 0 | 398.4
2022-07-28 | 21:00 | 367.6 | 78.3 | 182.7 | 73 | － | 18.9 | 0 | 0 | 14.7 | 0 | 0 | 0 | 367.6
2022-07-28 | 22:00 | 340.6 | 78.3 | 153.7 | 72.7 | － | 18.9 | 0 | 0 | 17 | 0 | 0 | 0 | 340.6
2022-07-28 | 23:00 | 322.1 | 78.3 | 139.7 | 66.7 | － | 18.9 | 0 | 0 | 18.5 | 0 | 0 | 0 | 322.1
2022-07-29 | 0:00 | 294.8 | 78.3 | 117.4 | 62 | － | 18.9 | 0 | 0 | 18.2 | 0 | 0 | 0 | 294.8
2022-07-29 | 1:00 | 278.4 | 78.3 | 106.9 | 57.1 | － | 18.9 | 0 | 0 | 17.2 | 0 | 0 | 0 | 278.4
2022-07-29 | 2:00 | 275.7 | 78.3 | 108.4 | 57.8 | － | 18.9 | 0 | 0 | 12.3 | 0 | 0 | 0 | 275.7
2022-07-29 | 3:00 | 284.7 | 78.3 | 113.9 | 60.2 | － | 18.9 | 0 | 0 | 13.4 | 0 | 0 | 0 | 284.7
2022-07-29 | 4:00 | 297 | 78.3 | 124 | 65.5 | － | 18.9 | 0 | 0 | 10.3 | 0 | 0 | 0 | 297
2022-07-29 | 5:00 | 310.828 | 78.3 | 127.628 | 67.6 | － | 18.9 | 5.8 | 0 | 12.6 | 0 | 0 | 0 | 310.828
2022-07-29 | 6:00 | 325.4522 | 78.3 | 101.6522 | 54.6 | － | 18.9 | 52.8 | 0 | 19.2 | 0 | 0 | 0 | 325.4522
2022-07-29 | 7:00 | 352.197 | 78.3 | 70.897 | 46.7 | － | 18.9 | 122 | 0 | 15.4 | 0 | 0 | 0 | 352.197
2022-07-29 | 8:00 | 420.097 | 78.3 | 73.097 | 46.8 | － | 18.9 | 188.6 | 0 | 14.4 | 0 | 0 | 0 | 420.097
2022-07-29 | 9:00 | 466.797 | 78.3 | 62.597 | 45.4 | － | 18.9 | 245.4 | 0 | 16.2 | 0 | 0 | 0 | 466.797
2022-07-29 | 10:00 | 483.397 | 78.3 | 58.197 | 45 | － | 18.9 | 265.3 | 0 | 17.7 | 0 | 0 | 0 | 483.397
2022-07-29 | 11:00 | 496.297 | 78.3 | 61.597 | 45.3 | － | 18.9 | 274.7 | 0 | 17.5 | 0 | 0 | 0 | 496.297
2022-07-29 | 12:00 | 485.397 | 78.3 | 48.297 | 44.7 | － | 18.9 | 275.1 | 0 | 20.1 | 0 | 0 | 0 | 485.397
2022-07-29 | 13:00 | 507.097 | 78.3 | 61.297 | 45.2 | － | 18.9 | 281.3 | 0 | 22.1 | 0 | 0 | 0 | 507.097
2022-07-29 | 14:00 | 506.197 | 78.3 | 74.997 | 46.7 | － | 18.9 | 262.7 | 0 | 24.6 | 0 | 0 | 0 | 506.197
2022-07-29 | 15:00 | 501.897 | 78.3 | 107.997 | 55.6 | － | 18.9 | 216.5 | 0 | 24.6 | 0 | 0 | 0 | 501.897
2022-07-29 | 16:00 | 496.197 | 78.3 | 139.497 | 73 | － | 18.9 | 158 | 0 | 28.5 | 0 | 0 | 0 | 496.197
2022-07-29 | 17:00 | 476.797 | 78.3 | 187.597 | 73 | － | 18.9 | 86.1 | 0 | 32.9 | 0 | 0 | 0 | 476.797
2022-07-29 | 18:00 | 451.1266 | 78.3 | 228.0266 | 73 | － | 18.9 | 21.3 | 0 | 31.6 | 0 | 0 | 0 | 451.1266
2022-07-29 | 19:00 | 425.7 | 78.3 | 225.2 | 73 | － | 18.9 | 0 | 0 | 30.3 | 0 | 0 | 0 | 425.7
2022-07-29 | 20:00 | 400.8 | 78.3 | 199 | 73 | － | 18.9 | 0 | 0 | 31.6 | 0 | 0 | 0 | 400.8
2022-07-29 | 21:00 | 370.5 | 78.3 | 163.6 | 73 | － | 18.9 | 0 | 0 | 36.7 | 0 | 0 | 0 | 370.5
2022-07-29 | 22:00 | 343 | 78.3 | 137.6 | 73 | － | 18.9 | 0 | 0 | 35.2 | 0 | 0 | 0 | 343
2022-07-29 | 23:00 | 326.5 | 78.3 | 126.5 | 66.6 | － | 18.9 | 0 | 0 | 36.2 | 0 | 0 | 0 | 326.5
2022-07-30 | 0:00 | 301.2 | 78.3 | 95.3 | 70.9 | － | 18.9 | 0 | 0 | 37.8 | 0 | 0 | 0 | 301.2
2022-07-30 | 1:00 | 283.2 | 78.3 | 87 | 58.1 | － | 18.9 | 0 | 0 | 40.9 | 0 | 0 | 0 | 283.2
2022-07-30 | 2:00 | 280 | 78.3 | 86.2 | 57.3 | － | 18.9 | 0 | 0 | 39.3 | 0 | 0 | 0 | 280
2022-07-30 | 3:00 | 285.9 | 78.3 | 90.4 | 62.4 | － | 18.9 | 0 | 0 | 35.9 | 0 | 0 | 0 | 285.9
2022-07-30 | 4:00 | 294.6 | 78.3 | 93.7 | 67.8 | － | 18.9 | 0 | 0 | 35.9 | 0 | 0 | 0 | 294.6
2022-07-30 | 5:00 | 305.9138 | 78.3 | 95.8138 | 72.1 | － | 18.9 | 4.9 | 0 | 35.9 | 0 | 0 | 0 | 305.9138
2022-07-30 | 6:00 | 302.2961 | 78.3 | 78.9961 | 51 | － | 18.9 | 39.9 | 0 | 35.2 | 0 | 0 | 0 | 302.2961
2022-07-30 | 7:00 | 310.797 | 78.3 | 54.297 | 44.2 | － | 18.9 | 78.1 | 0 | 37 | 0 | 0 | 0 | 310.797
2022-07-30 | 8:00 | 347.997 | 78.3 | 58.197 | 44.3 | － | 18.9 | 115.4 | 0 | 32.9 | 0 | 0 | 0 | 347.997
2022-07-30 | 9:00 | 379.697 | 78.3 | 62.197 | 44.6 | － | 18.9 | 146.4 | 0 | 29.3 | 0 | 0 | 0 | 379.697
2022-07-30 | 10:00 | 390.097 | 78.3 | 65.397 | 45.1 | － | 18.9 | 148.2 | 0 | 34.2 | 0 | 0 | 0 | 390.097
2022-07-30 | 11:00 | 383.397 | 78.3 | 69.497 | 46.1 | － | 18.9 | 134.4 | 0 | 36.2 | 0 | 0 | 0 | 383.397
2022-07-30 | 12:00 | 377.097 | 78.3 | 59.697 | 44.4 | － | 18.9 | 138 | 0 | 37.8 | 0 | 0 | 0 | 377.097
2022-07-30 | 13:00 | 380.797 | 78.3 | 59.897 | 44.4 | － | 18.9 | 145.1 | 0 | 34.2 | 0 | 0 | 0 | 380.797
2022-07-30 | 14:00 | 389.897 | 78.3 | 69.797 | 46.1 | － | 18.9 | 142.4 | 0 | 34.4 | 0 | 0 | 0 | 389.897
2022-07-30 | 15:00 | 377.697 | 78.3 | 93.897 | 64.8 | － | 18.9 | 90.5 | 0 | 31.3 | 0 | 0 | 0 | 377.697
2022-07-30 | 16:00 | 371.997 | 78.3 | 98.297 | 73 | － | 18.9 | 65.7 | 0 | 37.8 | 0 | 0 | 0 | 371.997
2022-07-30 | 17:00 | 378.3816 | 78.3 | 125.1816 | 73 | － | 18.9 | 41.7 | 0 | 41.3 | 0 | 0 | 0 | 378.3816
2022-07-30 | 18:00 | 367.7419 | 78.3 | 140.9419 | 73 | － | 18.9 | 10.6 | 0 | 46 | 0 | 0 | 0 | 367.7419
2022-07-30 | 19:00 | 358.4 | 78.3 | 150.2 | 73 | － | 18.9 | 0 | 0 | 38 | 0 | 0 | 0 | 358.4
2022-07-30 | 20:00 | 340.3 | 78.3 | 132.3 | 73 | － | 18.9 | 0 | 0 | 37.8 | 0 | 0 | 0 | 340.3
2022-07-30 | 21:00 | 318.7 | 78.3 | 110.7 | 73 | － | 18.9 | 0 | 0 | 37.8 | 0 | 0 | 0 | 318.7
2022-07-30 | 22:00 | 297.8 | 78.3 | 91 | 62.6 | － | 18.9 | 0 | 0 | 47 | 0 | 0 | 0 | 297.8
2022-07-30 | 23:00 | 289.2 | 78.3 | 88.5 | 59.6 | － | 18.9 | 0 | 0 | 43.9 | 0 | 0 | 0 | 289.2
2022-07-31 | 0:00 | 270.1 | 78.3 | 65.1 | 63.6 | － | 18.9 | 0 | 0 | 44.2 | 0 | 0 | 0 | 270.1
2022-07-31 | 1:00 | 257.4 | 78.3 | 57.9 | 61.4 | － | 18.9 | 0 | 0 | 40.9 | 0 | 0 | 0 | 257.4
2022-07-31 | 2:00 | 256.1 | 78.3 | 54.4 | 60.3 | － | 18.9 | 0 | 0 | 44.2 | 0 | 0 | 0 | 256.1
2022-07-31 | 3:00 | 264.5 | 78.3 | 62.2 | 62.7 | － | 18.9 | 0 | 0 | 42.4 | 0 | 0 | 0 | 264.5
2022-07-31 | 4:00 | 275.5 | 78.3 | 73.5 | 66.5 | － | 18.9 | 0 | 0 | 38.3 | 0 | 0 | 0 | 275.5
2022-07-31 | 5:00 | 282.5138 | 78.3 | 75.4138 | 67.2 | － | 18.9 | 4.4 | 0 | 38.3 | 0 | 0 | 0 | 282.5138
2022-07-31 | 6:00 | 274.4678 | 78.3 | 43.6678 | 57 | － | 18.9 | 38.6 | 0 | 38 | 0 | 0 | 0 | 274.4678
2022-07-31 | 7:00 | 275.597 | 78.3 | 44.397 | 49.7 | － | 18.9 | 76.3 | 0 | 38 | 0 | -30 | 0 | 275.597
2022-07-31 | 8:00 | 299.597 | 78.3 | 38.597 | 48.5 | － | 18.9 | 112.7 | 0 | 32.6 | 0 | -30 | 0 | 299.597
2022-07-31 | 9:00 | 320.297 | 78.3 | 47.297 | 50 | － | 18.9 | 124.7 | 0 | 31.1 | 0 | -30 | 0 | 320.297
2022-07-31 | 10:00 | 329.797 | 78.3 | 34.6 | 45.5 | － | 18.9 | 165.5 | -11.802 | 28.8 | 0 | -30 | 0 | 329.798
2022-07-31 | 11:00 | 351.797 | 78.3 | 35.1 | 41.6 | － | 18.9 | 233.8 | -49.0314 | 26.5 | -3.3666 | -30 | 0 | 351.8021
2022-07-31 | 12:00 | 365.097 | 78.3 | 35.4036 | 41.5 | － | 18.9 | 243.6 | -48.2429 | 33.1 | -7.4636 | -30 | 0 | 365.097
2022-07-31 | 13:00 | 365.097 | 78.3 | 35.4024 | 42.3 | － | 18.9 | 227.6 | -38.8797 | 31.8 | -0.3257 | -30 | 0 | 365.097
2022-07-31 | 14:00 | 376.397 | 78.3 | 35.6004 | 43.4 | － | 18.9 | 225 | -27.1034 | 32.3 | 0 | -30 | 0 | 376.397
2022-07-31 | 15:00 | 378.897 | 78.3 | 51.497 | 50.7 | － | 18.9 | 177.9 | 0 | 31.6 | 0 | -30 | 0 | 378.897
2022-07-31 | 16:00 | 381.797 | 78.3 | 61.797 | 61.6 | － | 18.9 | 130.4 | 0 | 30.8 | 0 | 0 | 0 | 381.797
2022-07-31 | 17:00 | 385.697 | 78.3 | 85.897 | 73 | － | 18.9 | 70.1 | 0 | 29.5 | 0 | 30 | 0 | 385.697
2022-07-31 | 18:00 | 382.8841 | 78.3 | 136.9841 | 73 | － | 18.9 | 17.7 | 0 | 28 | 0 | 30 | 0 | 382.8841
2022-07-31 | 19:00 | 370.2 | 78.3 | 144.8 | 73 | － | 18.9 | 0 | 0 | 25.2 | 0 | 30 | 0 | 370.2
2022-07-31 | 20:00 | 351.5 | 78.3 | 123.5 | 73 | － | 18.9 | 0 | 0 | 27.8 | 0 | 30 | 0 | 351.5
2022-07-31 | 21:00 | 329.3 | 78.3 | 98.8 | 73 | － | 18.9 | 0 | 0 | 30.3 | 0 | 30 | 0 | 329.3
2022-07-31 | 22:00 | 305.7 | 78.3 | 73.7 | 73 | － | 18.9 | 0 | 0 | 31.8 | 0 | 30 | 0 | 305.7
2022-07-31 | 23:00 | 290 | 78.3 | 80.4 | 72.3 | － | 18.9 | 0 | 0 | 31.1 | 0 | 9 | 0 | 290
2022-08-01 | 0:00 | 269.4 | 78.3 | 91.9 | 51 | － | 18.9 | 0 | 0 | 29.3 | 0 | 0 | 0 | 269.4
2022-08-01 | 1:00 | 256.6 | 78.3 | 82.4 | 48.2 | － | 18.9 | 0 | 0 | 28.8 | 0 | 0 | 0 | 256.6
2022-08-01 | 2:00 | 255.3 | 78.3 | 80.2 | 47.6 | － | 18.9 | 0 | 0 | 30.3 | 0 | 0 | 0 | 255.3
2022-08-01 | 3:00 | 265.1 | 78.3 | 88.6 | 49.8 | － | 18.9 | 0 | 0 | 29.5 | 0 | 0 | 0 | 265.1
2022-08-01 | 4:00 | 281.8 | 78.3 | 98.8 | 52.9 | － | 18.9 | 0 | 0 | 32.9 | 0 | 0 | 0 | 281.8
2022-08-01 | 5:00 | 296.0591 | 78.3 | 106.8591 | 55.5 | － | 18.9 | 4.4 | 0 | 32.1 | 0 | 0 | 0 | 296.0591
2022-08-01 | 6:00 | 309.4515 | 78.3 | 80.1515 | 47.3 | － | 18.9 | 50.6 | 0 | 34.2 | 0 | 0 | 0 | 309.4515
2022-08-01 | 7:00 | 346.3835 | 78.3 | 51.1835 | 40.9 | － | 18.9 | 122.9 | 0 | 34.2 | 0 | 0 | 0 | 346.3835
2022-08-01 | 8:00 | 419.7835 | 78.3 | 81.0835 | 40.6 | － | 18.9 | 197 | 0 | 33.9 | 0 | -30 | 0 | 419.7835
2022-08-01 | 9:00 | 467.4835 | 78.3 | 72.8835 | 39.2 | － | 18.9 | 253.8 | 0 | 34.4 | 0 | -30 | 0 | 467.4835
2022-08-01 | 10:00 | 489.9835 | 78.3 | 60.3835 | 37.8 | － | 18.9 | 292.8 | 0 | 31.8 | 0 | -30 | 0 | 489.9835
2022-08-01 | 11:00 | 508.3835 | 78.3 | 53.8031 | 37.2 | － | 18.9 | 319.5 | -1.4196 | 32.1 | 0 | -30 | 0 | 508.3835
2022-08-01 | 12:00 | 504.5835 | 78.3 | 53.7049 | 37 | － | 18.9 | 323.5 | -8.4214 | 31.6 | 0 | -30 | 0 | 504.5835
2022-08-01 | 13:00 | 520.9835 | 78.3 | 76.1835 | 39.5 | － | 18.9 | 310.6 | 0 | 27.5 | 0 | -30 | 0 | 520.9835
2022-08-01 | 14:00 | 519.5835 | 78.3 | 64.4835 | 42.7 | － | 18.9 | 288 | 0 | 27.2 | 0 | 0 | 0 | 519.5835
2022-08-01 | 15:00 | 511.7835 | 78.3 | 69.4835 | 51.7 | － | 18.9 | 236.5 | 0 | 26.9 | 0 | 30 | 0 | 511.7835
2022-08-01 | 16:00 | 508.7835 | 78.3 | 118.9835 | 70 | － | 18.9 | 165.9 | 0 | 26.7 | 0 | 30 | 0 | 508.7835
2022-08-01 | 17:00 | 492.3835 | 78.3 | 180.5835 | 70 | － | 18.9 | 88.7 | 0 | 25.9 | 0 | 30 | 0 | 492.3835
2022-08-01 | 18:00 | 464.5954 | 78.3 | 222.8954 | 70 | － | 18.9 | 21.7 | 0 | 22.8 | 0 | 30 | 0 | 464.5954
2022-08-01 | 19:00 | 434.8 | 78.3 | 241.8 | 70 | － | 18.9 | 0 | 0 | 19.8 | 0 | 6 | 0 | 434.8
2022-08-01 | 20:00 | 407.2 | 78.3 | 220.8 | 70 | － | 18.9 | 0 | 0 | 19.2 | 0 | 0 | 0 | 407.2
2022-08-01 | 21:00 | 376 | 78.3 | 188.7 | 70 | － | 18.9 | 0 | 0 | 20.1 | 0 | 0 | 0 | 376
2022-08-01 | 22:00 | 347.3 | 78.3 | 160.6 | 70 | － | 18.9 | 0 | 0 | 19.5 | 0 | 0 | 0 | 347.3
2022-08-01 | 23:00 | 327 | 78.3 | 144.1 | 70 | － | 18.9 | 0 | 0 | 15.7 | 0 | 0 | 0 | 327
2022-08-02 | 0:00 | 300.2 | 78.3 | 132.2 | 55.7 | － | 18.9 | 0 | 0 | 15.1 | 0 | 0 | 0 | 300.2
2022-08-02 | 1:00 | 282.7 | 78.3 | 119.6 | 51.8 | － | 18.9 | 0 | 0 | 14.1 | 0 | 0 | 0 | 282.7
2022-08-02 | 2:00 | 279.8 | 78.3 | 117.4 | 51.1 | － | 18.9 | 0 | 0 | 14.1 | 0 | 0 | 0 | 279.8
2022-08-02 | 3:00 | 285.3 | 78.3 | 122.1 | 52.6 | － | 18.9 | 0 | 0 | 13.4 | 0 | 0 | 0 | 285.3
2022-08-02 | 4:00 | 298.4 | 78.3 | 131.3 | 55.5 | － | 18.9 | 0 | 0 | 14.4 | 0 | 0 | 0 | 298.4
2022-08-02 | 5:00 | 312.5591 | 78.3 | 137.8591 | 57.7 | － | 18.9 | 4.4 | 0 | 15.4 | 0 | 0 | 0 | 312.5591
2022-08-02 | 6:00 | 327.8975 | 78.3 | 113.0975 | 49.6 | － | 18.9 | 57.2 | 0 | 10.8 | 0 | 0 | 0 | 327.8975
2022-08-02 | 7:00 | 354.5835 | 78.3 | 75.7835 | 40.8 | － | 18.9 | 130 | 0 | 10.8 | 0 | 0 | 0 | 354.5835
2022-08-02 | 8:00 | 426.4835 | 78.3 | 73.2835 | 40.1 | － | 18.9 | 204.1 | 0 | 11.8 | 0 | 0 | 0 | 426.4835
2022-08-02 | 9:00 | 473.1835 | 78.3 | 58.5835 | 37.8 | － | 18.9 | 266.2 | 0 | 13.4 | 0 | 0 | 0 | 473.1835
2022-08-02 | 10:00 | 492.0835 | 78.3 | 74.1835 | 36.3 | － | 18.9 | 299.5 | 0 | 14.9 | 0 | -30 | 0 | 492.0835
2022-08-02 | 11:00 | 504.0835 | 78.3 | 73.7835 | 36.2 | － | 18.9 | 311.5 | 0 | 15.4 | 0 | -30 | 0 | 504.0835
2022-08-02 | 12:00 | 498.1835 | 78.3 | 59.8835 | 35.5 | － | 18.9 | 319.9 | 0 | 15.7 | 0 | -30 | 0 | 498.1835
2022-08-02 | 13:00 | 521.5835 | 78.3 | 82.5835 | 36.9 | － | 18.9 | 319.5 | 0 | 15.4 | 0 | -30 | 0 | 521.5835
2022-08-02 | 14:00 | 520.2835 | 78.3 | 74.9835 | 39.9 | － | 18.9 | 293.3 | 0 | 14.9 | 0 | 0 | 0 | 520.2835
2022-08-02 | 15:00 | 513.8835 | 78.3 | 84.0835 | 48.7 | － | 18.9 | 239.2 | 0 | 14.7 | 0 | 30 | 0 | 513.8835
2022-08-02 | 16:00 | 515.1835 | 78.3 | 136.9835 | 67.5 | － | 18.9 | 165.5 | 0 | 18 | 0 | 30 | 0 | 515.1835
2022-08-02 | 17:00 | 500.0835 | 78.3 | 203.5835 | 70 | － | 18.9 | 85.2 | 0 | 20.1 | 0 | 24 | 0 | 500.0835
2022-08-02 | 18:00 | 471.9084 | 78.3 | 267.6084 | 70 | － | 18.9 | 19.1 | 0 | 18 | 0 | 0 | 0 | 471.9084
2022-08-02 | 19:00 | 445.1 | 78.3 | 260.4 | 70 | － | 18.9 | 0 | 0 | 17.5 | 0 | 0 | 0 | 445.1
2022-08-02 | 20:00 | 416.9 | 78.3 | 232 | 70 | － | 18.9 | 0 | 0 | 17.7 | 0 | 0 | 0 | 416.9
2022-08-02 | 21:00 | 386.3 | 78.3 | 204 | 70 | － | 18.9 | 0 | 0 | 15.1 | 0 | 0 | 0 | 386.3
2022-08-02 | 22:00 | 357.5 | 78.3 | 175.2 | 70 | － | 18.9 | 0 | 0 | 15.1 | 0 | 0 | 0 | 357.5
2022-08-02 | 23:00 | 336.3 | 78.3 | 158 | 65.2 | － | 18.9 | 0 | 0 | 15.9 | 0 | 0 | 0 | 336.3
2022-08-03 | 0:00 | 307.7 | 78.3 | 143.2 | 52.4 | － | 18.9 | 0 | 0 | 14.9 | 0 | 0 | 0 | 307.7
2022-08-03 | 1:00 | 290.2 | 78.3 | 132.9 | 49.6 | － | 18.9 | 0 | 0 | 10.5 | 0 | 0 | 0 | 290.2
2022-08-03 | 2:00 | 287.9 | 78.3 | 134.6 | 50 | － | 18.9 | 0 | 0 | 6.1 | 0 | 0 | 0 | 287.9
2022-08-03 | 3:00 | 293.1 | 78.3 | 140.6 | 51.7 | － | 18.9 | 0 | 0 | 3.6 | 0 | 0 | 0 | 293.1
2022-08-03 | 4:00 | 304.5 | 78.3 | 149.8 | 54.4 | － | 18.9 | 0 | 0 | 3.1 | 0 | 0 | 0 | 304.5
2022-08-03 | 5:00 | 318.3591 | 78.3 | 157.3591 | 56.8 | － | 18.9 | 4.4 | 0 | 2.6 | 0 | 0 | 0 | 318.3591
2022-08-03 | 6:00 | 334.1106 | 78.3 | 133.0106 | 49.3 | － | 18.9 | 54.1 | 0 | 0.5 | 0 | 0 | 0 | 334.1106
2022-08-03 | 7:00 | 362.6835 | 78.3 | 101.4835 | 42 | － | 18.9 | 122 | 0 | 0 | 0 | 0 | 0 | 362.6835
2022-08-03 | 8:00 | 434.7835 | 78.3 | 106.4835 | 42.7 | － | 18.9 | 188.1 | 0 | 0.3 | 0 | 0 | 0 | 434.7835
2022-08-03 | 9:00 | 482.4835 | 78.3 | 93.6835 | 40 | － | 18.9 | 251.6 | 0 | 0 | 0 | 0 | 0 | 482.4835
2022-08-03 | 10:00 | 505.3835 | 78.3 | 64.0835 | 36.3 | － | 18.9 | 307.5 | 0 | 0.3 | 0 | 0 | 0 | 505.3835
2022-08-03 | 11:00 | 524.2835 | 78.3 | 60.1835 | 36 | － | 18.9 | 330.6 | 0 | 0.3 | 0 | 0 | 0 | 524.2835
2022-08-03 | 12:00 | 518.2835 | 78.3 | 76.6835 | 35.4 | － | 18.9 | 339 | 0 | 0 | 0 | -30 | 0 | 518.2835
2022-08-03 | 13:00 | 538.7835 | 78.3 | 71.9835 | 37 | － | 18.9 | 332.3 | 0 | 0.3 | 0 | 0 | 0 | 538.7835
2022-08-03 | 14:00 | 538.2835 | 78.3 | 79.2835 | 41 | － | 18.9 | 299.5 | 0 | 0.3 | 0 | 21 | 0 | 538.2835
2022-08-03 | 15:00 | 532.3835 | 78.3 | 142.1835 | 50.7 | － | 18.9 | 242.3 | 0 | 0 | 0 | 0 | 0 | 532.3835
2022-08-03 | 16:00 | 533.3835 | 78.3 | 197.1835 | 70 | － | 18.9 | 169 | 0 | 0 | 0 | 0 | 0 | 533.3835
2022-08-03 | 17:00 | 512.4835 | 78.3 | 258.8835 | 70 | － | 18.9 | 86.1 | 0 | 0.3 | 0 | 0 | 0 | 512.4835
2022-08-03 | 18:00 | 482.9232 | 78.3 | 295.2232 | 70 | － | 18.9 | 20 | 0 | 0.5 | 0 | 0 | 0 | 482.9232
2022-08-03 | 19:00 | 454.2 | 78.3 | 285.4 | 70 | － | 18.9 | 0 | 0 | 1.6 | 0 | 0 | 0 | 454.2
2022-08-03 | 20:00 | 424.7 | 78.3 | 255.9 | 70 | － | 18.9 | 0 | 0 | 1.6 | 0 | 0 | 0 | 424.7
2022-08-03 | 21:00 | 394.3 | 78.3 | 225.1 | 70 | － | 18.9 | 0 | 0 | 2 | 0 | 0 | 0 | 394.3
2022-08-03 | 22:00 | 360.6 | 78.3 | 192.2 | 69.6 | － | 18.9 | 0 | 0 | 1.6 | 0 | 0 | 0 | 360.6
2022-08-03 | 23:00 | 341.1 | 78.3 | 178.3 | 64 | － | 18.9 | 0 | 0 | 1.6 | 0 | 0 | 0 | 341.1
2022-08-04 | 0:00 | 312.2 | 78.3 | 157.8 | 55.4 | － | 18.9 | 0 | 0 | 1.8 | 0 | 0 | 0 | 312.2
2022-08-04 | 1:00 | 294.9 | 78.3 | 146.2 | 49.9 | － | 18.9 | 0 | 0 | 1.6 | 0 | 0 | 0 | 294.9
2022-08-04 | 2:00 | 290 | 78.3 | 141.7 | 48 | － | 18.9 | 0 | 0 | 3.1 | 0 | 0 | 0 | 290
2022-08-04 | 3:00 | 294.6 | 78.3 | 144.5 | 49.1 | － | 18.9 | 0 | 0 | 3.8 | 0 | 0 | 0 | 294.6
2022-08-04 | 4:00 | 306.5 | 78.3 | 152.9 | 52.8 | － | 18.9 | 0 | 0 | 3.6 | 0 | 0 | 0 | 306.5
2022-08-04 | 5:00 | 320.4443 | 78.3 | 158.4443 | 55.6 | － | 18.9 | 3.5 | 0 | 5.7 | 0 | 0 | 0 | 320.4443
2022-08-04 | 6:00 | 336.1646 | 78.3 | 137.3646 | 46 | － | 18.9 | 47.9 | 0 | 7.7 | 0 | 0 | 0 | 336.1646
2022-08-04 | 7:00 | 370.5835 | 78.3 | 103.7835 | 39.5 | － | 18.9 | 124.2 | 0 | 5.9 | 0 | 0 | 0 | 370.5835
2022-08-04 | 8:00 | 445.7835 | 78.3 | 111.3835 | 39.8 | － | 18.9 | 193 | 0 | 4.4 | 0 | 0 | 0 | 445.7835
2022-08-04 | 9:00 | 486.9835 | 78.3 | 109.6835 | 39.6 | － | 18.9 | 236.9 | 0 | 3.6 | 0 | 0 | 0 | 486.9835
2022-08-04 | 10:00 | 497.2835 | 78.3 | 110.5835 | 39.6 | － | 18.9 | 245.8 | 0 | 4.1 | 0 | 0 | 0 | 497.2835
2022-08-04 | 11:00 | 508.7835 | 78.3 | 111.7835 | 39.7 | － | 18.9 | 253.4 | 0 | 6.7 | 0 | 0 | 0 | 508.7835
2022-08-04 | 12:00 | 492.5835 | 78.3 | 121.2835 | 40.9 | － | 18.9 | 225 | 0 | 8.2 | 0 | 0 | 0 | 492.5835
2022-08-04 | 13:00 | 511.1835 | 78.3 | 108.8835 | 39.5 | － | 18.9 | 258.2 | 0 | 7.4 | 0 | 0 | 0 | 511.1835
2022-08-04 | 14:00 | 521.0835 | 78.3 | 108.6835 | 39.4 | － | 18.9 | 267.6 | 0 | 8.2 | 0 | 0 | 0 | 521.0835
2022-08-04 | 15:00 | 520.3835 | 78.3 | 151.1835 | 49.9 | － | 18.9 | 213.4 | 0 | 8.7 | 0 | 0 | 0 | 520.3835
2022-08-04 | 16:00 | 515.6835 | 78.3 | 198.3835 | 70 | － | 18.9 | 141.1 | 0 | 9 | 0 | 0 | 0 | 515.6835
2022-08-04 | 17:00 | 493.873 | 78.3 | 251.873 | 70 | － | 18.9 | 66.6 | 0 | 8.2 | 0 | 0 | 0 | 493.873
2022-08-04 | 18:00 | 472.892 | 78.3 | 284.792 | 70 | － | 18.9 | 14.2 | 0 | 6.7 | 0 | 0 | 0 | 472.892
2022-08-04 | 19:00 | 446.6 | 78.3 | 273.3 | 70 | － | 18.9 | 0 | 0 | 6.1 | 0 | 0 | 0 | 446.6
2022-08-04 | 20:00 | 418.7 | 78.3 | 245.6 | 70 | － | 18.9 | 0 | 0 | 5.9 | 0 | 0 | 0 | 418.7
2022-08-04 | 21:00 | 389.1 | 78.3 | 218.8 | 70 | － | 18.9 | 0 | 0 | 3.1 | 0 | 0 | 0 | 389.1
2022-08-04 | 22:00 | 358.6 | 78.3 | 187.3 | 70 | － | 18.9 | 0 | 0 | 4.1 | 0 | 0 | 0 | 358.6
2022-08-04 | 23:00 | 339.1 | 78.3 | 172.3 | 64.2 | － | 18.9 | 0 | 0 | 5.4 | 0 | 0 | 0 | 339.1
2022-08-05 | 0:00 | 311.5 | 78.3 | 151 | 55.9 | － | 18.9 | 0 | 0 | 7.4 | 0 | 0 | 0 | 311.5
2022-08-05 | 1:00 | 293.2 | 78.3 | 136.9 | 46.8 | － | 18.9 | 0 | 0 | 12.3 | 0 | 0 | 0 | 293.2
2022-08-05 | 2:00 | 289 | 78.3 | 132.6 | 44.8 | － | 18.9 | 0 | 0 | 14.4 | 0 | 0 | 0 | 289
2022-08-05 | 3:00 | 294 | 78.3 | 135.2 | 45.9 | － | 18.9 | 0 | 0 | 15.7 | 0 | 0 | 0 | 294
2022-08-05 | 4:00 | 306 | 78.3 | 140.8 | 48.8 | － | 18.9 | 0 | 0 | 19.2 | 0 | 0 | 0 | 306
2022-08-05 | 5:00 | 320.2017 | 78.3 | 147.9017 | 53.4 | － | 18.9 | 4 | 0 | 17.7 | 0 | 0 | 0 | 320.2017
2022-08-05 | 6:00 | 336.6515 | 78.3 | 132.2515 | 44.1 | － | 18.9 | 49.7 | 0 | 13.4 | 0 | 0 | 0 | 336.6515
2022-08-05 | 7:00 | 367.8835 | 78.3 | 111.3835 | 38.4 | － | 18.9 | 110.9 | 0 | 10 | 0 | 0 | 0 | 367.8835
2022-08-05 | 8:00 | 440.1835 | 78.3 | 124.0835 | 40.5 | － | 18.9 | 171.7 | 0 | 6.7 | 0 | 0 | 0 | 440.1835
2022-08-05 | 9:00 | 482.5835 | 78.3 | 120.6835 | 39.5 | － | 18.9 | 220.1 | 0 | 5.1 | 0 | 0 | 0 | 482.5835
2022-08-05 | 10:00 | 505.0835 | 78.3 | 115.6835 | 38.5 | － | 18.9 | 246.7 | 0 | 7 | 0 | 0 | 0 | 505.0835
2022-08-05 | 11:00 | 505.5835 | 78.3 | 120.3835 | 39.4 | － | 18.9 | 237.8 | 0 | 10.8 | 0 | 0 | 0 | 505.5835
2022-08-05 | 12:00 | 488.3835 | 78.3 | 108.6835 | 38 | － | 18.9 | 234.7 | 0 | 9.8 | 0 | 0 | 0 | 488.3835
2022-08-05 | 13:00 | 501.0835 | 78.3 | 143.5835 | 48.1 | － | 18.9 | 203.2 | 0 | 9 | 0 | 0 | 0 | 501.0835
2022-08-05 | 14:00 | 488.6835 | 78.3 | 155.5835 | 56.5 | － | 18.9 | 172.2 | 0 | 7.2 | 0 | 0 | 0 | 488.6835
2022-08-05 | 15:00 | 473.6835 | 78.3 | 146.9835 | 50.5 | － | 18.9 | 172.6 | 0 | 6.4 | 0 | 0 | 0 | 473.6835
2022-08-05 | 16:00 | 480.6835 | 78.3 | 173.1835 | 70 | － | 18.9 | 134.9 | 0 | 5.4 | 0 | 0 | 0 | 480.6835
2022-08-05 | 17:00 | 454.0156 | 78.3 | 218.0156 | 70 | － | 18.9 | 65.2 | 0 | 3.6 | 0 | 0 | 0 | 454.0156
2022-08-05 | 18:00 | 428.2068 | 78.3 | 243.3068 | 70 | － | 18.9 | 15.1 | 0 | 2.6 | 0 | 0 | 0 | 428.2068
2022-08-05 | 19:00 | 407 | 78.3 | 235.7 | 70 | － | 18.9 | 0 | 0 | 4.1 | 0 | 0 | 0 | 407
2022-08-05 | 20:00 | 384.5 | 78.3 | 214.2 | 70 | － | 18.9 | 0 | 0 | 3.1 | 0 | 0 | 0 | 384.5
2022-08-05 | 21:00 | 356.2 | 78.3 | 186.7 | 70 | － | 18.9 | 0 | 0 | 2.3 | 0 | 0 | 0 | 356.2
2022-08-05 | 22:00 | 331.4 | 78.3 | 164.4 | 68.8 | － | 18.9 | 0 | 0 | 1 | 0 | 0 | 0 | 331.4
2022-08-05 | 23:00 | 317 | 78.3 | 157 | 61 | － | 18.9 | 0 | 0 | 1.8 | 0 | 0 | 0 | 317
2022-08-06 | 0:00 | 293.1 | 78.3 | 136 | 59.4 | － | 18.9 | 0 | 0 | 0.5 | 0 | 0 | 0 | 293.1
2022-08-06 | 1:00 | 277 | 78.3 | 124 | 55.5 | － | 18.9 | 0 | 0 | 0.3 | 0 | 0 | 0 | 277
2022-08-06 | 2:00 | 275.1 | 78.3 | 122.4 | 55 | － | 18.9 | 0 | 0 | 0.5 | 0 | 0 | 0 | 275.1
2022-08-06 | 3:00 | 281.1 | 78.3 | 126.9 | 56.5 | － | 18.9 | 0 | 0 | 0.5 | 0 | 0 | 0 | 281.1
2022-08-06 | 4:00 | 292.3 | 78.3 | 135.4 | 59.2 | － | 18.9 | 0 | 0 | 0.5 | 0 | 0 | 0 | 292.3
2022-08-06 | 5:00 | 301.9017 | 78.3 | 139.7017 | 60.7 | － | 18.9 | 3.5 | 0 | 0.8 | 0 | 0 | 0 | 301.9017
2022-08-06 | 6:00 | 301.2612 | 78.3 | 111.8612 | 51.5 | － | 18.9 | 40.4 | 0 | 0.3 | 0 | 0 | 0 | 301.2612
2022-08-06 | 7:00 | 311.9835 | 78.3 | 85.0835 | 44.5 | － | 18.9 | 85.2 | 0 | 0 | 0 | 0 | 0 | 311.9835
2022-08-06 | 8:00 | 360.7835 | 78.3 | 65.8835 | 40.2 | － | 18.9 | 157.5 | 0 | 0 | 0 | 0 | 0 | 360.7835
2022-08-06 | 9:00 | 396.0835 | 78.3 | 49.0835 | 37.3 | － | 18.9 | 212.5 | 0 | 0 | 0 | 0 | 0 | 396.0835
2022-08-06 | 10:00 | 420.1835 | 78.3 | 48.3835 | 33.9 | － | 18.9 | 270.7 | 0 | 0 | 0 | -30 | 0 | 420.1835
2022-08-06 | 11:00 | 440.3835 | 78.3 | 37.6835 | 33.3 | － | 18.9 | 302.2 | 0 | 0 | 0 | -30 | 0 | 440.3835
2022-08-06 | 12:00 | 442.0835 | 78.3 | 36.9012 | 33.2 | － | 18.9 | 307.9 | -3.9178 | 0.8 | 0 | -30 | 0 | 442.0835
2022-08-06 | 13:00 | 454.2835 | 78.3 | 58.3835 | 34.7 | － | 18.9 | 292.4 | 0 | 1.6 | 0 | -30 | 0 | 454.2835
2022-08-06 | 14:00 | 449.8835 | 78.3 | 60.7835 | 39 | － | 18.9 | 251.1 | 0 | 1.8 | 0 | 0 | 0 | 449.8835
2022-08-06 | 15:00 | 439.2835 | 78.3 | 65.5835 | 46.4 | － | 18.9 | 198.3 | 0 | 1.8 | 0 | 30 | 0 | 439.2835
2022-08-06 | 16:00 | 442.4835 | 78.3 | 110.0835 | 59.7 | － | 18.9 | 142.4 | 0 | 3.1 | 0 | 30 | 0 | 442.4835
2022-08-06 | 17:00 | 427.5861 | 78.3 | 172.6861 | 70 | － | 18.9 | 62.1 | 0 | 1.6 | 0 | 24 | 0 | 427.5861
2022-08-06 | 18:00 | 408.292 | 78.3 | 226.592 | 70 | － | 18.9 | 14.2 | 0 | 0.3 | 0 | 0 | 0 | 408.292
2022-08-06 | 19:00 | 392.1 | 78.3 | 224.9 | 70 | － | 18.9 | 0 | 0 | 0 | 0 | 0 | 0 | 392.1
2022-08-06 | 20:00 | 370 | 78.3 | 202.8 | 70 | － | 18.9 | 0 | 0 | 0 | 0 | 0 | 0 | 370
2022-08-06 | 21:00 | 347 | 78.3 | 179.5 | 70 | － | 18.9 | 0 | 0 | 0.3 | 0 | 0 | 0 | 347
2022-08-06 | 22:00 | 321.6 | 78.3 | 156.1 | 66.5 | － | 18.9 | 0 | 0 | 1.8 | 0 | 0 | 0 | 321.6
2022-08-06 | 23:00 | 305.6 | 78.3 | 145 | 62.4 | － | 18.9 | 0 | 0 | 1 | 0 | 0 | 0 | 305.6
2022-08-07 | 0:00 | 280.3 | 78.3 | 120 | 61.3 | － | 18.9 | 0 | 0 | 1.8 | 0 | 0 | 0 | 280.3
2022-08-07 | 1:00 | 263.6 | 78.3 | 106 | 56.8 | － | 18.9 | 0 | 0 | 3.6 | 0 | 0 | 0 | 263.6
2022-08-07 | 2:00 | 260.9 | 78.3 | 103.6 | 56 | － | 18.9 | 0 | 0 | 4.1 | 0 | 0 | 0 | 260.9
2022-08-07 | 3:00 | 267.1 | 78.3 | 109.5 | 57.8 | － | 18.9 | 0 | 0 | 2.6 | 0 | 0 | 0 | 267.1
2022-08-07 | 4:00 | 276.6 | 78.3 | 117.3 | 60.3 | － | 18.9 | 0 | 0 | 1.8 | 0 | 0 | 0 | 276.6
2022-08-07 | 5:00 | 284.6443 | 78.3 | 122.1443 | 61.9 | － | 18.9 | 3.1 | 0 | 0.3 | 0 | 0 | 0 | 284.6443
2022-08-07 | 6:00 | 284.5646 | 78.3 | 88.7646 | 51.6 | － | 18.9 | 47 | 0 | 0 | 0 | 0 | 0 | 284.5646
2022-08-07 | 7:00 | 296.3835 | 78.3 | 35.3835 | 39.6 | － | 18.9 | 124.2 | 0 | 0 | 0 | 0 | 0 | 296.3835
2022-08-07 | 8:00 | 326.8835 | 78.3 | 38.1835 | 35.6 | － | 18.9 | 185.9 | 0 | 0 | 0 | -30 | 0 | 326.8835
2022-08-07 | 9:00 | 356.8835 | 78.3 | 35.2016 | 33.4 | － | 18.9 | 244 | -22.9181 | 0 | 0 | -30 | 0 | 356.8835
2022-08-07 | 10:00 | 378.4835 | 78.3 | 35.6 | 33.2 | － | 18.9 | 272 | -29.5146 | 0 | 0 | -30 | 0 | 378.4854
2022-08-07 | 11:00 | 396.2835 | 78.3 | 36.0035 | 33.3 | － | 18.9 | 283.5 | -25.02 | 1.3 | 0 | -30 | 0 | 396.2835
2022-08-07 | 12:00 | 410.0835 | 78.3 | 36.3 | 33.1 | － | 18.9 | 305.7 | -33.2128 | 1 | 0 | -30 | 0 | 410.0872
2022-08-07 | 13:00 | 393.6835 | 78.3 | 37.0835 | 35.4 | － | 18.9 | 248.9 | 0 | 5.1 | 0 | -30 | 0 | 393.6835
2022-08-07 | 14:00 | 394.0835 | 78.3 | 55.0835 | 37.7 | － | 18.9 | 223.6 | 0 | 10.5 | 0 | -30 | 0 | 394.0835
2022-08-07 | 15:00 | 399.2835 | 78.3 | 76.2835 | 47.7 | － | 18.9 | 163.7 | 0 | 14.4 | 0 | 0 | 0 | 399.2835
2022-08-07 | 16:00 | 392.8835 | 78.3 | 93.9835 | 61.8 | － | 18.9 | 98.9 | 0 | 11 | 0 | 30 | 0 | 392.8835
2022-08-07 | 17:00 | 389.2793 | 78.3 | 134.3793 | 70 | － | 18.9 | 47.9 | 0 | 9.8 | 0 | 30 | 0 | 389.2793
2022-08-07 | 18:00 | 387.7477 | 78.3 | 173.5477 | 70 | － | 18.9 | 10.6 | 0 | 6.4 | 0 | 30 | 0 | 387.7477
2022-08-07 | 19:00 | 380.7 | 78.3 | 177.1 | 70 | － | 18.9 | 0 | 0 | 6.4 | 0 | 30 | 0 | 380.7
2022-08-07 | 20:00 | 361.1 | 78.3 | 162.3 | 70 | － | 18.9 | 0 | 0 | 4.6 | 0 | 27 | 0 | 361.1
2022-08-07 | 21:00 | 339.1 | 78.3 | 169.3 | 70 | － | 18.9 | 0 | 0 | 2.6 | 0 | 0 | 0 | 339.1
2022-08-07 | 22:00 | 310.3 | 78.3 | 140.7 | 68.3 | － | 18.9 | 0 | 0 | 4.1 | 0 | 0 | 0 | 310.3
2022-08-07 | 23:00 | 294.8 | 78.3 | 128.6 | 64.1 | － | 18.9 | 0 | 0 | 4.9 | 0 | 0 | 0 | 294.8
2022-08-08 | 0:00 | 272.6 | 78.3 | 118.4 | 51.1 | － | 18.9 | 0 | 0 | 5.9 | 0 | 0 | 0 | 272.6
2022-08-08 | 1:00 | 256.9 | 78.3 | 104.1 | 46.9 | － | 18.9 | 0 | 0 | 8.7 | 0 | 0 | 0 | 256.9
2022-08-08 | 2:00 | 253.9 | 78.3 | 100.3 | 45.9 | － | 18.9 | 0 | 0 | 10.5 | 0 | 0 | 0 | 253.9
2022-08-08 | 3:00 | 261.1 | 78.3 | 107.6 | 47.8 | － | 18.9 | 0 | 0 | 8.5 | 0 | 0 | 0 | 261.1
2022-08-08 | 4:00 | 276.2 | 78.3 | 120.5 | 51.8 | － | 18.9 | 0 | 0 | 6.7 | 0 | 0 | 0 | 276.2
2022-08-08 | 5:00 | 290.7443 | 78.3 | 129.1443 | 54.8 | － | 18.9 | 3.5 | 0 | 6.1 | 0 | 0 | 0 | 290.7443
2022-08-08 | 6:00 | 311.8106 | 78.3 | 108.6106 | 47.8 | － | 18.9 | 54.6 | 0 | 3.6 | 0 | 0 | 0 | 311.8106
2022-08-08 | 7:00 | 348.5835 | 78.3 | 75.7835 | 40.4 | － | 18.9 | 133.6 | 0 | 1.6 | 0 | 0 | 0 | 348.5835
2022-08-08 | 8:00 | 427.2835 | 78.3 | 74.2835 | 39.9 | － | 18.9 | 214.3 | 0 | 1.6 | 0 | 0 | 0 | 427.2835
2022-08-08 | 9:00 | 475.5835 | 78.3 | 64.3835 | 38.6 | － | 18.9 | 275.1 | 0 | 0.3 | 0 | 0 | 0 | 475.5835
2022-08-08 | 10:00 | 497.7835 | 78.3 | 55.9835 | 38 | － | 18.9 | 306.6 | 0 | 0 | 0 | 0 | 0 | 497.7835
2022-08-08 | 11:00 | 514.9835 | 78.3 | 59.6835 | 38.2 | － | 18.9 | 319.9 | 0 | 0 | 0 | 0 | 0 | 514.9835
2022-08-08 | 12:00 | 506.7835 | 78.3 | 50.9835 | 37.8 | － | 18.9 | 320.8 | 0 | 0 | 0 | 0 | 0 | 506.7835
2022-08-08 | 13:00 | 515.0835 | 78.3 | 89.4835 | 42.2 | － | 18.9 | 285.7 | 0 | 0.5 | 0 | 0 | 0 | 515.0835
2022-08-08 | 14:00 | 513.2835 | 78.3 | 101.1835 | 44.8 | － | 18.9 | 269.8 | 0 | 0.3 | 0 | 0 | 0 | 513.2835
2022-08-08 | 15:00 | 517.4835 | 78.3 | 136.8835 | 55.8 | － | 18.9 | 226.3 | 0 | 1.3 | 0 | 0 | 0 | 517.4835
2022-08-08 | 16:00 | 514.7835 | 78.3 | 200.0835 | 70 | － | 18.9 | 144.2 | 0 | 3.3 | 0 | 0 | 0 | 514.7835
2022-08-08 | 17:00 | 487.5599 | 78.3 | 246.1599 | 70 | － | 18.9 | 68.3 | 0 | 5.9 | 0 | 0 | 0 | 487.5599
2022-08-08 | 18:00 | 459.7051 | 78.3 | 273.8051 | 70 | － | 18.9 | 11.5 | 0 | 7.2 | 0 | 0 | 0 | 459.7051
2022-08-08 | 19:00 | 438.7 | 78.3 | 262.8 | 70 | － | 18.9 | 0 | 0 | 8.7 | 0 | 0 | 0 | 438.7
2022-08-08 | 20:00 | 412 | 78.3 | 234 | 70 | － | 18.9 | 0 | 0 | 10.8 | 0 | 0 | 0 | 412
2022-08-08 | 21:00 | 382.6 | 78.3 | 203.9 | 70 | － | 18.9 | 0 | 0 | 11.5 | 0 | 0 | 0 | 382.6
2022-08-08 | 22:00 | 351.4 | 78.3 | 172.1 | 70 | － | 18.9 | 0 | 0 | 12.1 | 0 | 0 | 0 | 351.4
2022-08-08 | 23:00 | 331.7 | 78.3 | 158.4 | 67.1 | － | 18.9 | 0 | 0 | 9 | 0 | 0 | 0 | 331.7
2022-08-09 | 0:00 | 302.9 | 78.3 | 144.2 | 55.8 | － | 18.9 | 0 | 0 | 5.7 | 0 | 0 | 0 | 302.9
2022-08-09 | 1:00 | 284.9 | 78.3 | 131.1 | 51.2 | － | 18.9 | 0 | 0 | 5.4 | 0 | 0 | 0 | 284.9
2022-08-09 | 2:00 | 280.3 | 78.3 | 128.4 | 50.3 | － | 18.9 | 0 | 0 | 4.4 | 0 | 0 | 0 | 280.3
2022-08-09 | 3:00 | 285.6 | 78.3 | 132 | 51.5 | － | 18.9 | 0 | 0 | 4.9 | 0 | 0 | 0 | 285.6
2022-08-09 | 4:00 | 296.1 | 78.3 | 139.1 | 53.9 | － | 18.9 | 0 | 0 | 5.9 | 0 | 0 | 0 | 296.1
2022-08-09 | 5:00 | 309.1443 | 78.3 | 146.2443 | 56.5 | － | 18.9 | 3.1 | 0 | 6.1 | 0 | 0 | 0 | 309.1443
2022-08-09 | 6:00 | 329.168 | 78.3 | 122.768 | 48.3 | － | 18.9 | 55 | 0 | 5.9 | 0 | 0 | 0 | 329.168
2022-08-09 | 7:00 | 364.3835 | 78.3 | 89.1835 | 40 | － | 18.9 | 133.6 | 0 | 4.4 | 0 | 0 | 0 | 364.3835
2022-08-09 | 8:00 | 438.7835 | 78.3 | 89.9835 | 39.8 | － | 18.9 | 209 | 0 | 2.8 | 0 | 0 | 0 | 438.7835
2022-08-09 | 9:00 | 483.5835 | 78.3 | 80.4835 | 38.1 | － | 18.9 | 265.8 | 0 | 2 | 0 | 0 | 0 | 483.5835
2022-08-09 | 10:00 | 504.4835 | 78.3 | 61.1835 | 35.9 | － | 18.9 | 308.4 | 0 | 1.8 | 0 | 0 | 0 | 504.4835
2022-08-09 | 11:00 | 517.8835 | 78.3 | 56.2835 | 35.6 | － | 18.9 | 327.5 | 0 | 1.3 | 0 | 0 | 0 | 517.8835
2022-08-09 | 12:00 | 511.8835 | 78.3 | 50.8835 | 35.5 | － | 18.9 | 327.5 | 0 | 0.8 | 0 | 0 | 0 | 511.8835
2022-08-09 | 13:00 | 531.8835 | 78.3 | 84.0835 | 38.5 | － | 18.9 | 309.3 | 0 | 2.8 | 0 | 0 | 0 | 531.8835
2022-08-09 | 14:00 | 529.8835 | 78.3 | 110.8835 | 44 | － | 18.9 | 272.9 | 0 | 4.9 | 0 | 0 | 0 | 529.8835
2022-08-09 | 15:00 | 519.0835 | 78.3 | 153.9835 | 57.9 | － | 18.9 | 201 | 0 | 9 | 0 | 0 | 0 | 519.0835
2022-08-09 | 16:00 | 511.3835 | 78.3 | 212.7835 | 70 | － | 18.9 | 118 | 0 | 13.4 | 0 | 0 | 0 | 511.3835
2022-08-09 | 17:00 | 485.8958 | 78.3 | 250.1958 | 70 | － | 18.9 | 52.8 | 0 | 15.7 | 0 | 0 | 0 | 485.8958
2022-08-09 | 18:00 | 457.6477 | 78.3 | 265.4477 | 70 | － | 18.9 | 10.6 | 0 | 14.4 | 0 | 0 | 0 | 457.6477
2022-08-09 | 19:00 | 431.3 | 78.3 | 248.4 | 70 | － | 18.9 | 0 | 0 | 15.7 | 0 | 0 | 0 | 431.3
2022-08-09 | 20:00 | 404.4 | 78.3 | 220.8 | 70 | － | 18.9 | 0 | 0 | 16.4 | 0 | 0 | 0 | 404.4
2022-08-09 | 21:00 | 375.1 | 78.3 | 193.2 | 70 | － | 18.9 | 0 | 0 | 14.7 | 0 | 0 | 0 | 375.1
2022-08-09 | 22:00 | 347.6 | 78.3 | 169.4 | 66.1 | － | 18.9 | 0 | 0 | 14.9 | 0 | 0 | 0 | 347.6
2022-08-09 | 23:00 | 328.1 | 78.3 | 155.2 | 60 | － | 18.9 | 0 | 0 | 15.7 | 0 | 0 | 0 | 328.1
2022-08-10 | 0:00 | 300 | 78.3 | 130.1 | 55 | － | 18.9 | 0 | 0 | 17.7 | 0 | 0 | 0 | 300
2022-08-10 | 1:00 | 282.2 | 78.3 | 119.3 | 51 | － | 18.9 | 0 | 0 | 14.7 | 0 | 0 | 0 | 282.2
2022-08-10 | 2:00 | 275.9 | 78.3 | 117 | 50.2 | － | 18.9 | 0 | 0 | 11.5 | 0 | 0 | 0 | 275.9
2022-08-10 | 3:00 | 281 | 78.3 | 123.2 | 52.4 | － | 18.9 | 0 | 0 | 8.2 | 0 | 0 | 0 | 281
2022-08-10 | 4:00 | 291.9 | 78.3 | 131.2 | 55.5 | － | 18.9 | 0 | 0 | 8 | 0 | 0 | 0 | 291.9
2022-08-10 | 5:00 | 303.8869 | 78.3 | 137.9869 | 58.3 | － | 18.9 | 2.7 | 0 | 7.7 | 0 | 0 | 0 | 303.8869
2022-08-10 | 6:00 | 315.6663 | 78.3 | 110.8663 | 47.9 | － | 18.9 | 51 | 0 | 8.7 | 0 | 0 | 0 | 315.6663
2022-08-10 | 7:00 | 348.2835 | 78.3 | 75.5835 | 39.1 | － | 18.9 | 128.2 | 0 | 8.2 | 0 | 0 | 0 | 348.2835
2022-08-10 | 8:00 | 423.2835 | 78.3 | 73.5835 | 38.4 | － | 18.9 | 205.4 | 0 | 8.7 | 0 | 0 | 0 | 423.2835
2022-08-10 | 9:00 | 471.5835 | 78.3 | 65.6835 | 37.1 | － | 18.9 | 266.2 | 0 | 5.4 | 0 | 0 | 0 | 471.5835
2022-08-10 | 10:00 | 491.3835 | 78.3 | 46.8835 | 35.7 | － | 18.9 | 307.5 | 0 | 4.1 | 0 | 0 | 0 | 491.3835
2022-08-10 | 11:00 | 503.3835 | 78.3 | 52.1835 | 35.9 | － | 18.9 | 315 | 0 | 3.1 | 0 | 0 | 0 | 503.3835
2022-08-10 | 12:00 | 495.9835 | 78.3 | 46.2835 | 35.7 | － | 18.9 | 311.9 | 0 | 4.9 | 0 | 0 | 0 | 495.9835
2022-08-10 | 13:00 | 513.7835 | 78.3 | 70.3835 | 37.7 | － | 18.9 | 302.6 | 0 | 5.9 | 0 | 0 | 0 | 513.7835
2022-08-10 | 14:00 | 503.0835 | 78.3 | 94.5835 | 42.3 | － | 18.9 | 260 | 0 | 9 | 0 | 0 | 0 | 503.0835
2022-08-10 | 15:00 | 498.5835 | 78.3 | 133.1835 | 54.5 | － | 18.9 | 203.2 | 0 | 10.5 | 0 | 0 | 0 | 498.5835
2022-08-10 | 16:00 | 494.6835 | 78.3 | 182.6835 | 70 | － | 18.9 | 132.7 | 0 | 12.1 | 0 | 0 | 0 | 494.6835
2022-08-10 | 17:00 | 464.014 | 78.3 | 222.514 | 70 | － | 18.9 | 61.7 | 0 | 12.6 | 0 | 0 | 0 | 464.014
2022-08-10 | 18:00 | 437.6903 | 78.3 | 247.1903 | 70 | － | 18.9 | 10.2 | 0 | 13.1 | 0 | 0 | 0 | 437.6903
2022-08-10 | 19:00 | 422.7 | 78.3 | 241.7 | 70 | － | 18.9 | 0 | 0 | 13.8 | 0 | 0 | 0 | 422.7
2022-08-10 | 20:00 | 397.8 | 78.3 | 216.2 | 70 | － | 18.9 | 0 | 0 | 14.4 | 0 | 0 | 0 | 397.8
2022-08-10 | 21:00 | 367.4 | 78.3 | 185.3 | 70 | － | 18.9 | 0 | 0 | 14.9 | 0 | 0 | 0 | 367.4
2022-08-10 | 22:00 | 341.8 | 78.3 | 160.7 | 68.8 | － | 18.9 | 0 | 0 | 15.1 | 0 | 0 | 0 | 341.8
2022-08-10 | 23:00 | 325.3 | 78.3 | 149.8 | 63.4 | － | 18.9 | 0 | 0 | 14.9 | 0 | 0 | 0 | 325.3
2022-08-11 | 0:00 | 298.9 | 78.3 | 129.5 | 61.2 | － | 18.9 | 0 | 0 | 11 | 0 | 0 | 0 | 298.9
2022-08-11 | 1:00 | 279.1 | 78.3 | 116.8 | 56.9 | － | 18.9 | 0 | 0 | 8.2 | 0 | 0 | 0 | 279.1
2022-08-11 | 2:00 | 274.5 | 78.3 | 112.1 | 55.4 | － | 18.9 | 0 | 0 | 9.8 | 0 | 0 | 0 | 274.5
2022-08-11 | 3:00 | 279.3 | 78.3 | 116.3 | 56.8 | － | 18.9 | 0 | 0 | 9 | 0 | 0 | 0 | 279.3
2022-08-11 | 4:00 | 287.9 | 78.3 | 122.5 | 58.7 | － | 18.9 | 0 | 0 | 9.5 | 0 | 0 | 0 | 287.9
2022-08-11 | 5:00 | 296.6295 | 78.3 | 126.7295 | 60 | － | 18.9 | 2.2 | 0 | 10.5 | 0 | 0 | 0 | 296.6295
2022-08-11 | 6:00 | 298.6072 | 78.3 | 95.3072 | 50.1 | － | 18.9 | 47 | 0 | 9 | 0 | 0 | 0 | 298.6072
2022-08-11 | 7:00 | 315.2835 | 78.3 | 43.5835 | 38.6 | － | 18.9 | 126.9 | 0 | 9 | 0 | 0 | 0 | 315.2835
2022-08-11 | 8:00 | 360.2835 | 78.3 | 38.4835 | 34.3 | － | 18.9 | 209 | 0 | 11.3 | 0 | -30 | 0 | 360.2835
2022-08-11 | 9:00 | 402.4835 | 78.3 | 36.1047 | 33.5 | － | 18.9 | 268.4 | -13.5212 | 10.8 | 0 | -30 | 0 | 402.4835
2022-08-11 | 10:00 | 424.9835 | 78.3 | 36.5036 | 33.5 | － | 18.9 | 292 | -14.2202 | 10 | 0 | -30 | 0 | 424.9835
2022-08-11 | 11:00 | 432.6835 | 78.3 | 36.7 | 33.9 | － | 18.9 | 288.8 | -2.6134 | 8.7 | 0 | -30 | 0 | 432.6866
2022-08-11 | 12:00 | 435.4835 | 78.3 | 48.2835 | 35 | － | 18.9 | 275.5 | 0 | 9.5 | 0 | -30 | 0 | 435.4835
2022-08-11 | 13:00 | 430.1835 | 78.3 | 59.1835 | 36.2 | － | 18.9 | 257.8 | 0 | 9.8 | 0 | -30 | 0 | 430.1835
2022-08-11 | 14:00 | 430.0835 | 78.3 | 45.5835 | 38.6 | － | 18.9 | 238.7 | 0 | 10 | 0 | 0 | 0 | 430.0835
2022-08-11 | 15:00 | 427.2835 | 78.3 | 71.4835 | 51.1 | － | 18.9 | 169 | 0 | 8.5 | 0 | 30 | 0 | 427.2835
2022-08-11 | 16:00 | 413.6835 | 78.3 | 111.3835 | 64.5 | － | 18.9 | 102.9 | 0 | 7.7 | 0 | 30 | 0 | 413.6835
2022-08-11 | 17:00 | 413.6106 | 78.3 | 154.4106 | 70 | － | 18.9 | 54.6 | 0 | 7.4 | 0 | 30 | 0 | 413.6106
2022-08-11 | 18:00 | 410.2903 | 78.3 | 191.9903 | 70 | － | 18.9 | 10.6 | 0 | 10.5 | 0 | 30 | 0 | 410.2903
2022-08-11 | 19:00 | 399.8 | 78.3 | 212.8 | 70 | － | 18.9 | 0 | 0 | 13.8 | 0 | 6 | 0 | 399.8
2022-08-11 | 20:00 | 381.5 | 78.3 | 197.9 | 70 | － | 18.9 | 0 | 0 | 16.4 | 0 | 0 | 0 | 381.5
2022-08-11 | 21:00 | 357.1 | 78.3 | 172.9 | 70 | － | 18.9 | 0 | 0 | 17 | 0 | 0 | 0 | 357.1
2022-08-11 | 22:00 | 330.2 | 78.3 | 148 | 67.8 | － | 18.9 | 0 | 0 | 17.2 | 0 | 0 | 0 | 330.2
2022-08-11 | 23:00 | 312.9 | 78.3 | 134.9 | 62.8 | － | 18.9 | 0 | 0 | 18 | 0 | 0 | 0 | 312.9
2022-08-12 | 0:00 | 286.9 | 78.3 | 120.9 | 52.4 | － | 18.9 | 0 | 0 | 16.4 | 0 | 0 | 0 | 286.9
2022-08-12 | 1:00 | 270.5 | 78.3 | 109.6 | 48.3 | － | 18.9 | 0 | 0 | 15.4 | 0 | 0 | 0 | 270.5
2022-08-12 | 2:00 | 267.1 | 78.3 | 110.8 | 48.8 | － | 18.9 | 0 | 0 | 10.3 | 0 | 0 | 0 | 267.1
2022-08-12 | 3:00 | 273.3 | 78.3 | 119.1 | 51.9 | － | 18.9 | 0 | 0 | 5.1 | 0 | 0 | 0 | 273.3
2022-08-12 | 4:00 | 285.5 | 78.3 | 129.5 | 56 | － | 18.9 | 0 | 0 | 2.8 | 0 | 0 | 0 | 285.5
2022-08-12 | 5:00 | 298.7295 | 78.3 | 137.4295 | 59.6 | － | 18.9 | 2.2 | 0 | 2.3 | 0 | 0 | 0 | 298.7295
2022-08-12 | 6:00 | 300.4709 | 78.3 | 120.5709 | 52.2 | － | 18.9 | 30.2 | 0 | 0.3 | 0 | 0 | 0 | 300.4709
2022-08-12 | 7:00 | 317.5452 | 78.3 | 108.0452 | 47.5 | － | 18.9 | 64.8 | 0 | 0 | 0 | 0 | 0 | 317.5452
2022-08-12 | 8:00 | 366.9835 | 78.3 | 98.6835 | 44.2 | － | 18.9 | 126.9 | 0 | 0 | 0 | 0 | 0 | 366.9835
2022-08-12 | 9:00 | 400.0835 | 78.3 | 68.6835 | 37.2 | － | 18.9 | 197 | 0 | 0 | 0 | 0 | 0 | 400.0835
2022-08-12 | 10:00 | 413.7835 | 78.3 | 54.2835 | 35.1 | － | 18.9 | 227.2 | 0 | 0 | 0 | 0 | 0 | 413.7835
2022-08-12 | 11:00 | 431.7835 | 78.3 | 53.2835 | 35 | － | 18.9 | 246.3 | 0 | 0 | 0 | 0 | 0 | 431.7835
2022-08-12 | 12:00 | 435.3835 | 78.3 | 39.9835 | 34.2 | － | 18.9 | 264 | 0 | 0 | 0 | 0 | 0 | 435.3835
2022-08-12 | 13:00 | 441.3835 | 78.3 | 64.0835 | 36.2 | － | 18.9 | 243.6 | 0 | 0.3 | 0 | 0 | 0 | 441.3835
2022-08-12 | 14:00 | 440.4835 | 78.3 | 91.9835 | 41.8 | － | 18.9 | 208.5 | 0 | 1 | 0 | 0 | 0 | 440.4835
2022-08-12 | 15:00 | 424.8835 | 78.3 | 122.3835 | 51.8 | － | 18.9 | 152.2 | 0 | 1.3 | 0 | 0 | 0 | 424.8835
2022-08-12 | 16:00 | 421.5835 | 78.3 | 166.8835 | 70 | － | 18.9 | 86.5 | 0 | 1 | 0 | 0 | 0 | 421.5835
2022-08-12 | 17:00 | 402.7595 | 78.3 | 198.3595 | 70 | － | 18.9 | 35.9 | 0 | 1.3 | 0 | 0 | 0 | 402.7595
2022-08-12 | 18:00 | 398.646 | 78.3 | 223.846 | 70 | － | 18.9 | 7.1 | 0 | 0.5 | 0 | 0 | 0 | 398.646
2022-08-12 | 19:00 | 386.1 | 78.3 | 218.9 | 70 | － | 18.9 | 0 | 0 | 0 | 0 | 0 | 0 | 386.1
2022-08-12 | 20:00 | 364 | 78.3 | 196.5 | 70 | － | 18.9 | 0 | 0 | 0.3 | 0 | 0 | 0 | 364
2022-08-12 | 21:00 | 337.5 | 78.3 | 170.3 | 70 | － | 18.9 | 0 | 0 | 0 | 0 | 0 | 0 | 337.5
2022-08-12 | 22:00 | 314.4 | 78.3 | 151.1 | 66.1 | － | 18.9 | 0 | 0 | 0 | 0 | 0 | 0 | 314.4
2022-08-12 | 23:00 | 299.6 | 78.3 | 140 | 60.6 | － | 18.9 | 0 | 0 | 1.8 | 0 | 0 | 0 | 299.6
2022-08-13 | 0:00 | 275 | 78.3 | 114.9 | 60.3 | － | 18.9 | 0 | 0 | 2.6 | 0 | 0 | 0 | 275
2022-08-13 | 1:00 | 259.2 | 78.3 | 103 | 55.9 | － | 18.9 | 0 | 0 | 3.1 | 0 | 0 | 0 | 259.2
2022-08-13 | 2:00 | 257.1 | 78.3 | 100 | 54.8 | － | 18.9 | 0 | 0 | 5.1 | 0 | 0 | 0 | 257.1
2022-08-13 | 3:00 | 263.6 | 78.3 | 102.1 | 55.6 | － | 18.9 | 0 | 0 | 8.7 | 0 | 0 | 0 | 263.6
2022-08-13 | 4:00 | 274.5 | 78.3 | 109 | 58 | － | 18.9 | 0 | 0 | 10.3 | 0 | 0 | 0 | 274.5
2022-08-13 | 5:00 | 285.1722 | 78.3 | 116.1722 | 60.7 | － | 18.9 | 1.8 | 0 | 9.3 | 0 | 0 | 0 | 285.1722
2022-08-13 | 6:00 | 278.9709 | 78.3 | 91.8709 | 51.9 | － | 18.9 | 30.6 | 0 | 7.4 | 0 | 0 | 0 | 278.9709
2022-08-13 | 7:00 | 291.8835 | 78.3 | 63.3835 | 43.5 | － | 18.9 | 80.8 | 0 | 7 | 0 | 0 | 0 | 291.8835
2022-08-13 | 8:00 | 323.9835 | 78.3 | 35.5835 | 37.5 | － | 18.9 | 148.6 | 0 | 5.1 | 0 | 0 | 0 | 323.9835
2022-08-13 | 9:00 | 355.2835 | 78.3 | 35.2014 | 33.6 | － | 18.9 | 217.9 | -1.2179 | 2.6 | 0 | -30 | 0 | 355.2835
2022-08-13 | 10:00 | 373.3835 | 78.3 | 35.5 | 33.1 | － | 18.9 | 248 | -10.9157 | 0.5 | 0 | -30 | 0 | 373.3843
2022-08-13 | 11:00 | 381.6835 | 78.3 | 45.2835 | 34.6 | － | 18.9 | 234.3 | 0 | 0.3 | 0 | -30 | 0 | 381.6835
2022-08-13 | 12:00 | 379.4835 | 78.3 | 50.1835 | 35.1 | － | 18.9 | 226.7 | 0 | 0.3 | 0 | -30 | 0 | 379.4835
2022-08-13 | 13:00 | 400.8835 | 78.3 | 36.1028 | 33 | － | 18.9 | 278.2 | -14.4194 | 0.8 | 0 | -30 | 0 | 400.8835
2022-08-13 | 14:00 | 395.9835 | 78.3 | 62.1835 | 36.7 | － | 18.9 | 224.5 | 0 | 5.4 | 0 | -30 | 0 | 395.9835
2022-08-13 | 15:00 | 397.8835 | 78.3 | 84.2835 | 48.7 | － | 18.9 | 163.3 | 0 | 4.4 | 0 | 0 | 0 | 397.8835
2022-08-13 | 16:00 | 396.2835 | 78.3 | 100.0835 | 65.4 | － | 18.9 | 101.6 | 0 | 2 | 0 | 30 | 0 | 396.2835
2022-08-13 | 17:00 | 374.9203 | 78.3 | 133.1203 | 70 | － | 18.9 | 43 | 0 | 1.6 | 0 | 30 | 0 | 374.9203
2022-08-13 | 18:00 | 370.1329 | 78.3 | 162.1329 | 70 | － | 18.9 | 9.8 | 0 | 1 | 0 | 30 | 0 | 370.1329
2022-08-13 | 19:00 | 360.1 | 78.3 | 160.9 | 70 | － | 18.9 | 0 | 0 | 2 | 0 | 30 | 0 | 360.1
2022-08-13 | 20:00 | 341.6 | 78.3 | 164.3 | 70 | － | 18.9 | 0 | 0 | 4.1 | 0 | 6 | 0 | 341.6
2022-08-13 | 21:00 | 321.5 | 78.3 | 152 | 70 | － | 18.9 | 0 | 0 | 2.3 | 0 | 0 | 0 | 321.5
2022-08-13 | 22:00 | 298.1 | 78.3 | 132.1 | 67.2 | － | 18.9 | 0 | 0 | 1.6 | 0 | 0 | 0 | 298.1
2022-08-13 | 23:00 | 284.3 | 78.3 | 122.8 | 63.3 | － | 18.9 | 0 | 0 | 1 | 0 | 0 | 0 | 284.3
2022-08-14 | 0:00 | 260.2 | 78.3 | 104.7 | 57 | － | 18.9 | 0 | 0 | 1.3 | 0 | 0 | 0 | 260.2
2022-08-14 | 1:00 | 245.4 | 78.3 | 93.4 | 54 | － | 18.9 | 0 | 0 | 0.8 | 0 | 0 | 0 | 245.4
2022-08-14 | 2:00 | 244.4 | 78.3 | 92.4 | 53.8 | － | 18.9 | 0 | 0 | 1 | 0 | 0 | 0 | 244.4
2022-08-14 | 3:00 | 251.6 | 78.3 | 98.3 | 55.3 | － | 18.9 | 0 | 0 | 0.8 | 0 | 0 | 0 | 251.6
2022-08-14 | 4:00 | 262.3 | 78.3 | 107 | 57.6 | － | 18.9 | 0 | 0 | 0.5 | 0 | 0 | 0 | 262.3
2022-08-14 | 5:00 | 271.5722 | 78.3 | 111.6722 | 58.9 | － | 18.9 | 1.8 | 0 | 2 | 0 | 0 | 0 | 271.5722
2022-08-14 | 6:00 | 269.7612 | 78.3 | 79.7612 | 50.4 | － | 18.9 | 40.4 | 0 | 2 | 0 | 0 | 0 | 269.7612
2022-08-14 | 7:00 | 283.7835 | 78.3 | 34.3835 | 40.9 | － | 18.9 | 110 | 0 | 1.3 | 0 | 0 | 0 | 283.7835
2022-08-14 | 8:00 | 310.4835 | 78.3 | 34.3835 | 36.2 | － | 18.9 | 172.2 | 0 | 0.5 | 0 | -30 | 0 | 310.4835
2022-08-14 | 9:00 | 350.7835 | 78.3 | 35.1036 | 33 | － | 18.9 | 247.1 | -32.9202 | 1.3 | 0 | -30 | 0 | 350.7835
2022-08-14 | 10:00 | 373.7835 | 78.3 | 35.5 | 32.4 | － | 18.9 | 280.4 | -43.3163 | 1.6 | 0 | -30 | 0 | 373.7837
2022-08-14 | 11:00 | 383.3835 | 78.3 | 35.7012 | 32 | － | 18.9 | 303.5 | -56.0177 | 1 | 0 | -30 | 0 | 383.3835
2022-08-14 | 12:00 | 397.9835 | 78.3 | 36.0041 | 35.6 | － | 18.9 | 263.6 | -4.7207 | 0.3 | 0 | -30 | 0 | 397.9835
2022-08-14 | 13:00 | 382.3835 | 78.3 | 68.9835 | 47.3 | － | 18.9 | 168.6 | 0 | 0.3 | 0 | 0 | 0 | 382.3835
2022-08-14 | 14:00 | 361.5835 | 78.3 | 60.4835 | 52.5 | － | 18.9 | 121.1 | 0 | 0.3 | 0 | 30 | 0 | 361.5835
2022-08-14 | 15:00 | 353.0835 | 78.3 | 57.3835 | 51.8 | － | 18.9 | 116.2 | 0 | 0.5 | 0 | 30 | 0 | 353.0835
2022-08-14 | 16:00 | 370.8835 | 78.3 | 65.2835 | 53.7 | － | 18.9 | 122.9 | 0 | 1.8 | 0 | 30 | 0 | 370.8835
2022-08-14 | 17:00 | 382.673 | 78.3 | 131.873 | 69.2 | － | 18.9 | 66.1 | 0 | 3.3 | 0 | 15 | 0 | 382.673
2022-08-14 | 18:00 | 374.1051 | 78.3 | 192.3051 | 70 | － | 18.9 | 11.5 | 0 | 3.1 | 0 | 0 | 0 | 374.1051
2022-08-14 | 19:00 | 364.9 | 78.3 | 193.9 | 70 | － | 18.9 | 0 | 0 | 3.8 | 0 | 0 | 0 | 364.9
2022-08-14 | 20:00 | 347 | 78.3 | 176.5 | 70 | － | 18.9 | 0 | 0 | 3.3 | 0 | 0 | 0 | 347
2022-08-14 | 21:00 | 324.4 | 78.3 | 153.1 | 70 | － | 18.9 | 0 | 0 | 4.1 | 0 | 0 | 0 | 324.4
2022-08-14 | 22:00 | 300.3 | 78.3 | 134 | 65.5 | － | 18.9 | 0 | 0 | 3.6 | 0 | 0 | 0 | 300.3
2022-08-14 | 23:00 | 284 | 78.3 | 121.9 | 61.8 | － | 18.9 | 0 | 0 | 3.1 | 0 | 0 | 0 | 284
2022-08-15 | 0:00 | 260.6 | 78.3 | 102.3 | 58.5 | － | 18.9 | 0 | 0 | 2.6 | 0 | 0 | 0 | 260.6
2022-08-15 | 1:00 | 245.1 | 78.3 | 91 | 55.1 | － | 18.9 | 0 | 0 | 1.8 | 0 | 0 | 0 | 245.1
2022-08-15 | 2:00 | 243.3 | 78.3 | 89.6 | 54.7 | － | 18.9 | 0 | 0 | 1.8 | 0 | 0 | 0 | 243.3
2022-08-15 | 3:00 | 249.2 | 78.3 | 93.2 | 55.7 | － | 18.9 | 0 | 0 | 3.1 | 0 | 0 | 0 | 249.2
2022-08-15 | 4:00 | 261.1 | 78.3 | 102.3 | 58.5 | － | 18.9 | 0 | 0 | 3.1 | 0 | 0 | 0 | 261.1
2022-08-15 | 5:00 | 272.5295 | 78.3 | 108.8295 | 60.6 | － | 18.9 | 1.8 | 0 | 4.1 | 0 | 0 | 0 | 272.5295
2022-08-15 | 6:00 | 276.735 | 78.3 | 80.435 | 51.8 | － | 18.9 | 45.3 | 0 | 2 | 0 | 0 | 0 | 276.735
2022-08-15 | 7:00 | 296.2835 | 78.3 | 40.0835 | 42.1 | － | 18.9 | 114.9 | 0 | 2 | 0 | 0 | 0 | 296.2835
2022-08-15 | 8:00 | 342.9835 | 78.3 | 46.2835 | 37.8 | － | 18.9 | 189.9 | 0 | 1.8 | 0 | -30 | 0 | 342.9835
2022-08-15 | 9:00 | 381.3835 | 78.3 | 35.7 | 34.4 | － | 18.9 | 260.5 | -17.7143 | 1.3 | 0 | -30 | 0 | 381.3857
2022-08-15 | 10:00 | 406.0835 | 78.3 | 36.2 | 33.3 | － | 18.9 | 303.9 | -36.5156 | 2 | 0 | -30 | 0 | 406.0844
2022-08-15 | 11:00 | 416.7835 | 78.3 | 36.4 | 33.1 | － | 18.9 | 318.1 | -40.8141 | 2.8 | 0 | -30 | 0 | 416.7859
2022-08-15 | 12:00 | 426.9835 | 78.3 | 36.6 | 33.2 | － | 18.9 | 318.6 | -34.3133 | 5.7 | 0 | -30 | 0 | 426.9867
2022-08-15 | 13:00 | 425.0835 | 78.3 | 36.6 | 34 | － | 18.9 | 298.2 | -21.2128 | 10.3 | 0 | -30 | 0 | 425.0872
2022-08-15 | 14:00 | 419.7835 | 78.3 | 53.4835 | 38.6 | － | 18.9 | 245.8 | 0 | 14.7 | 0 | -30 | 0 | 419.7835
2022-08-15 | 15:00 | 422.3835 | 78.3 | 76.2835 | 49.8 | － | 18.9 | 182.4 | 0 | 16.7 | 0 | 0 | 0 | 422.3835
2022-08-15 | 16:00 | 417.5835 | 78.3 | 100.1835 | 67.1 | － | 18.9 | 105.6 | 0 | 17.5 | 0 | 30 | 0 | 417.5835
2022-08-15 | 17:00 | 391.7186 | 78.3 | 140.6186 | 70 | － | 18.9 | 41.3 | 0 | 12.6 | 0 | 30 | 0 | 391.7186
2022-08-15 | 18:00 | 384.546 | 78.3 | 168.446 | 70 | － | 18.9 | 7.1 | 0 | 11.8 | 0 | 30 | 0 | 384.546
2022-08-15 | 19:00 | 373.8 | 78.3 | 165.8 | 70 | － | 18.9 | 0 | 0 | 10.8 | 0 | 30 | 0 | 373.8
2022-08-15 | 20:00 | 352.5 | 78.3 | 146.8 | 70 | － | 18.9 | 0 | 0 | 11.5 | 0 | 27 | 0 | 352.5
2022-08-15 | 21:00 | 327.8 | 78.3 | 147.5 | 70 | － | 18.9 | 0 | 0 | 13.1 | 0 | 0 | 0 | 327.8
2022-08-15 | 22:00 | 304.7 | 78.3 | 128.8 | 67.4 | － | 18.9 | 0 | 0 | 11.3 | 0 | 0 | 0 | 304.7
2022-08-15 | 23:00 | 290.5 | 78.3 | 117 | 63.2 | － | 18.9 | 0 | 0 | 13.1 | 0 | 0 | 0 | 290.5
2022-08-16 | 0:00 | 266.5 | 78.3 | 104.2 | 49.2 | － | 18.9 | 0 | 0 | 15.9 | 0 | 0 | 0 | 266.5
2022-08-16 | 1:00 | 251 | 78.3 | 92.3 | 45.3 | － | 18.9 | 0 | 0 | 16.2 | 0 | 0 | 0 | 251
2022-08-16 | 2:00 | 249.2 | 78.3 | 90.9 | 44.9 | － | 18.9 | 0 | 0 | 16.2 | 0 | 0 | 0 | 249.2
2022-08-16 | 3:00 | 257.1 | 78.3 | 98.9 | 47.2 | － | 18.9 | 0 | 0 | 13.8 | 0 | 0 | 0 | 257.1
2022-08-16 | 4:00 | 268.5 | 78.3 | 107.1 | 50.1 | － | 18.9 | 0 | 0 | 14.1 | 0 | 0 | 0 | 268.5
2022-08-16 | 5:00 | 280.0722 | 78.3 | 114.9722 | 53.3 | － | 18.9 | 1.8 | 0 | 12.8 | 0 | 0 | 0 | 280.0722
2022-08-16 | 6:00 | 287.0038 | 78.3 | 93.7038 | 45.3 | － | 18.9 | 39.5 | 0 | 11.3 | 0 | 0 | 0 | 287.0038
2022-08-16 | 7:00 | 308.6835 | 78.3 | 65.7835 | 38.5 | － | 18.9 | 96.7 | 0 | 10.5 | 0 | 0 | 0 | 308.6835
2022-08-16 | 8:00 | 371.4835 | 78.3 | 60.5835 | 37.6 | － | 18.9 | 165.1 | 0 | 11 | 0 | 0 | 0 | 371.4835
2022-08-16 | 9:00 | 401.8835 | 78.3 | 72.5835 | 39.5 | － | 18.9 | 184.1 | 0 | 8.5 | 0 | 0 | 0 | 401.8835
2022-08-16 | 10:00 | 430.8835 | 78.3 | 43.5835 | 36.1 | － | 18.9 | 246.3 | 0 | 7.7 | 0 | 0 | 0 | 430.8835
2022-08-16 | 11:00 | 445.9835 | 78.3 | 48.7835 | 36.3 | － | 18.9 | 257.3 | 0 | 6.4 | 0 | 0 | 0 | 445.9835
2022-08-16 | 12:00 | 446.6835 | 78.3 | 53.9835 | 36.7 | － | 18.9 | 248.5 | 0 | 10.3 | 0 | 0 | 0 | 446.6835
2022-08-16 | 13:00 | 454.0835 | 78.3 | 91.6835 | 43.8 | － | 18.9 | 211.6 | 0 | 9.8 | 0 | 0 | 0 | 454.0835
2022-08-16 | 14:00 | 446.6835 | 78.3 | 121.9835 | 54.8 | － | 18.9 | 160.6 | 0 | 12.1 | 0 | 0 | 0 | 446.6835
2022-08-16 | 15:00 | 431.0835 | 78.3 | 159.9835 | 70 | － | 18.9 | 95.4 | 0 | 8.5 | 0 | 0 | 0 | 431.0835
2022-08-16 | 16:00 | 423.768 | 78.3 | 196.168 | 70 | － | 18.9 | 53.2 | 0 | 7.2 | 0 | 0 | 0 | 423.768
2022-08-16 | 17:00 | 409.0266 | 78.3 | 208.6266 | 70 | － | 18.9 | 27.1 | 0 | 6.1 | 0 | 0 | 0 | 409.0266
2022-08-16 | 18:00 | 397.1017 | 78.3 | 220.5017 | 70 | － | 18.9 | 3.5 | 0 | 5.9 | 0 | 0 | 0 | 397.1017
2022-08-16 | 19:00 | 381.9 | 78.3 | 210.9 | 70 | － | 18.9 | 0 | 0 | 3.8 | 0 | 0 | 0 | 381.9
2022-08-16 | 20:00 | 361.1 | 78.3 | 190.1 | 70 | － | 18.9 | 0 | 0 | 3.8 | 0 | 0 | 0 | 361.1
2022-08-16 | 21:00 | 336.9 | 78.3 | 165.3 | 70 | － | 18.9 | 0 | 0 | 4.4 | 0 | 0 | 0 | 336.9
2022-08-16 | 22:00 | 313.7 | 78.3 | 143.8 | 67.8 | － | 18.9 | 0 | 0 | 4.9 | 0 | 0 | 0 | 313.7
2022-08-16 | 23:00 | 298.9 | 78.3 | 134.3 | 62.5 | － | 18.9 | 0 | 0 | 4.9 | 0 | 0 | 0 | 298.9
2022-08-17 | 0:00 | 275.5 | 78.3 | 130.1 | 41 | － | 18.9 | 0 | 0 | 7.2 | 0 | 0 | 0 | 275.5
2022-08-17 | 1:00 | 261.1 | 78.3 | 118.4 | 38.1 | － | 18.9 | 0 | 0 | 7.4 | 0 | 0 | 0 | 261.1
2022-08-17 | 2:00 | 259.4 | 78.3 | 117.1 | 38.1 | － | 18.9 | 0 | 0 | 7 | 0 | 0 | 0 | 259.4
2022-08-17 | 3:00 | 266.7 | 78.3 | 123.6 | 38.9 | － | 18.9 | 0 | 0 | 7 | 0 | 0 | 0 | 266.7
2022-08-17 | 4:00 | 280.5 | 78.3 | 133.7 | 42.4 | － | 18.9 | 0 | 0 | 7.2 | 0 | 0 | 0 | 280.5
2022-08-17 | 5:00 | 294.6148 | 78.3 | 140.5148 | 46.6 | － | 18.9 | 1.3 | 0 | 9 | 0 | 0 | 0 | 294.6148
2022-08-17 | 6:00 | 296.6937 | 78.3 | 130.8937 | 41 | － | 18.9 | 17.3 | 0 | 10.3 | 0 | 0 | 0 | 296.6937
2022-08-17 | 7:00 | 321.8532 | 78.3 | 124.9532 | 38.9 | － | 18.9 | 51.5 | 0 | 9.3 | 0 | 0 | 0 | 321.8532
2022-08-17 | 8:00 | 392.6835 | 78.3 | 140.4835 | 45.1 | － | 18.9 | 102.5 | 0 | 7.4 | 0 | 0 | 0 | 392.6835
2022-08-17 | 9:00 | 429.7835 | 78.3 | 137.0835 | 42.7 | － | 18.9 | 146.4 | 0 | 6.4 | 0 | 0 | 0 | 429.7835
2022-08-17 | 10:00 | 433.3835 | 78.3 | 146.8835 | 49.8 | － | 18.9 | 134.4 | 0 | 5.1 | 0 | 0 | 0 | 433.3835
2022-08-17 | 11:00 | 445.1835 | 78.3 | 147.4835 | 50 | － | 18.9 | 141.5 | 0 | 9 | 0 | 0 | 0 | 445.1835
2022-08-17 | 12:00 | 429.1835 | 78.3 | 147.6835 | 50.6 | － | 18.9 | 124.7 | 0 | 9 | 0 | 0 | 0 | 429.1835
2022-08-17 | 13:00 | 436.2835 | 78.3 | 156.2835 | 62.2 | － | 18.9 | 108.3 | 0 | 12.3 | 0 | 0 | 0 | 436.2835
2022-08-17 | 14:00 | 440.5835 | 78.3 | 159.4835 | 68.6 | － | 18.9 | 102.5 | 0 | 12.8 | 0 | 0 | 0 | 440.5835
2022-08-17 | 15:00 | 436.2059 | 78.3 | 184.4059 | 70 | － | 18.9 | 71 | 0 | 13.6 | 0 | 0 | 0 | 436.2059
2022-08-17 | 16:00 | 431.0958 | 78.3 | 197.1958 | 70 | － | 18.9 | 51 | 0 | 15.7 | 0 | 0 | 0 | 431.0958
2022-08-17 | 17:00 | 407.7118 | 78.3 | 196.0118 | 70 | － | 18.9 | 25.7 | 0 | 18.8 | 0 | 0 | 0 | 407.7118
2022-08-17 | 18:00 | 400.6591 | 78.3 | 212.4591 | 70 | － | 18.9 | 4 | 0 | 17 | 0 | 0 | 0 | 400.6591
2022-08-17 | 19:00 | 382.5 | 78.3 | 202.7 | 70 | － | 18.9 | 0 | 0 | 12.6 | 0 | 0 | 0 | 382.5
2022-08-17 | 20:00 | 360.3 | 78.3 | 179.7 | 70 | － | 18.9 | 0 | 0 | 13.4 | 0 | 0 | 0 | 360.3
2022-08-17 | 21:00 | 335.4 | 78.3 | 156.6 | 66.7 | － | 18.9 | 0 | 0 | 14.9 | 0 | 0 | 0 | 335.4
2022-08-17 | 22:00 | 314.5 | 78.3 | 146.9 | 52.4 | － | 18.9 | 0 | 0 | 18 | 0 | 0 | 0 | 314.5
2022-08-17 | 23:00 | 301.8 | 78.3 | 139.6 | 45.8 | － | 18.9 | 0 | 0 | 19.2 | 0 | 0 | 0 | 301.8
2022-08-18 | 0:00 | 279.5 | 78.3 | 106.6 | 53.1 | － | 18.9 | 0 | 0 | 22.6 | 0 | 0 | 0 | 279.5
2022-08-18 | 1:00 | 266 | 78.3 | 96.8 | 50.9 | － | 18.9 | 0 | 0 | 21.1 | 0 | 0 | 0 | 266
2022-08-18 | 2:00 | 266.7 | 78.3 | 99.9 | 51.6 | － | 18.9 | 0 | 0 | 18 | 0 | 0 | 0 | 266.7
2022-08-18 | 3:00 | 272.7 | 78.3 | 109.5 | 53.9 | － | 18.9 | 0 | 0 | 12.1 | 0 | 0 | 0 | 272.7
2022-08-18 | 4:00 | 284.1 | 78.3 | 119.9 | 56.5 | － | 18.9 | 0 | 0 | 10.5 | 0 | 0 | 0 | 284.1
2022-08-18 | 5:00 | 295.0148 | 78.3 | 129.1148 | 58.9 | － | 18.9 | 1.3 | 0 | 8.5 | 0 | 0 | 0 | 295.0148
2022-08-18 | 6:00 | 296.6789 | 78.3 | 119.3789 | 56.3 | － | 18.9 | 16.4 | 0 | 7.4 | 0 | 0 | 0 | 296.6789
2022-08-18 | 7:00 | 311.1237 | 78.3 | 103.2237 | 52.1 | － | 18.9 | 50.1 | 0 | 8.5 | 0 | 0 | 0 | 311.1237
2022-08-18 | 8:00 | 363.5835 | 78.3 | 104.3835 | 52.2 | － | 18.9 | 106 | 0 | 3.8 | 0 | 0 | 0 | 363.5835
2022-08-18 | 9:00 | 390.2835 | 78.3 | 65.8835 | 43.8 | － | 18.9 | 182.4 | 0 | 1 | 0 | 0 | 0 | 390.2835
2022-08-18 | 10:00 | 414.0835 | 78.3 | 51.9027 | 36.2 | － | 18.9 | 261.8 | -5.0192 | 2 | 0 | -30 | 0 | 414.0835
2022-08-18 | 11:00 | 437.7835 | 78.3 | 52.4 | 33.4 | － | 18.9 | 317.7 | -34.7155 | 1.8 | 0 | -30 | 0 | 437.7845
2022-08-18 | 12:00 | 433.0835 | 78.3 | 52.3 | 32.4 | － | 18.9 | 340.3 | -59.616 | 0.5 | 0 | -30 | 0 | 433.084
2022-08-18 | 13:00 | 454.4835 | 78.3 | 52.7017 | 33.8 | － | 18.9 | 329.2 | -29.2182 | 0.8 | 0 | -30 | 0 | 454.4835
2022-08-18 | 14:00 | 455.0835 | 78.3 | 56.8835 | 37.4 | － | 18.9 | 292.8 | 0 | 0.8 | 0 | -30 | 0 | 455.0835
2022-08-18 | 15:00 | 452.7835 | 78.3 | 76.0835 | 45.6 | － | 18.9 | 233.4 | 0 | 0.5 | 0 | 0 | 0 | 452.7835
2022-08-18 | 16:00 | 456.1835 | 78.3 | 110.5835 | 61.2 | － | 18.9 | 156.2 | 0 | 1 | 0 | 30 | 0 | 456.1835
2022-08-18 | 17:00 | 439.5764 | 78.3 | 168.7764 | 70 | － | 18.9 | 72.8 | 0 | 0.8 | 0 | 30 | 0 | 439.5764
2022-08-18 | 18:00 | 410.3477 | 78.3 | 201.2477 | 70 | － | 18.9 | 10.6 | 0 | 1.3 | 0 | 30 | 0 | 410.3477
2022-08-18 | 19:00 | 386 | 78.3 | 200.7 | 70 | － | 18.9 | 0 | 0 | 3.1 | 0 | 15 | 0 | 386
2022-08-18 | 20:00 | 360.8 | 78.3 | 188.7 | 70 | － | 18.9 | 0 | 0 | 4.9 | 0 | 0 | 0 | 360.8
2022-08-18 | 21:00 | 332.5 | 78.3 | 159.8 | 67.8 | － | 18.9 | 0 | 0 | 7.7 | 0 | 0 | 0 | 332.5
2022-08-18 | 22:00 | 309.7 | 78.3 | 141.5 | 62.3 | － | 18.9 | 0 | 0 | 8.7 | 0 | 0 | 0 | 309.7
2022-08-18 | 23:00 | 295.9 | 78.3 | 131.5 | 59.5 | － | 18.9 | 0 | 0 | 7.7 | 0 | 0 | 0 | 295.9
2022-08-19 | 0:00 | 273.8 | 78.3 | 116 | 53.4 | － | 18.9 | 0 | 0 | 7.2 | 0 | 0 | 0 | 273.8
2022-08-19 | 1:00 | 259.7 | 78.3 | 106.3 | 50.8 | － | 18.9 | 0 | 0 | 5.4 | 0 | 0 | 0 | 259.7
2022-08-19 | 2:00 | 258.9 | 78.3 | 107.5 | 51.1 | － | 18.9 | 0 | 0 | 3.1 | 0 | 0 | 0 | 258.9
2022-08-19 | 3:00 | 268.7 | 78.3 | 115.5 | 53.2 | － | 18.9 | 0 | 0 | 2.8 | 0 | 0 | 0 | 268.7
2022-08-19 | 4:00 | 281.5 | 78.3 | 126.8 | 56.5 | － | 18.9 | 0 | 0 | 1 | 0 | 0 | 0 | 281.5
2022-08-19 | 5:00 | 293.7722 | 78.3 | 135.2722 | 59 | － | 18.9 | 1.3 | 0 | 1 | 0 | 0 | 0 | 293.7722
2022-08-19 | 6:00 | 293.2038 | 78.3 | 105.4038 | 50.4 | － | 18.9 | 39.9 | 0 | 0.3 | 0 | 0 | 0 | 293.2038
2022-08-19 | 7:00 | 321.4835 | 78.3 | 66.2835 | 41.5 | － | 18.9 | 116.2 | 0 | 0.3 | 0 | 0 | 0 | 321.4835
2022-08-19 | 8:00 | 384.9835 | 78.3 | 73.8835 | 42.8 | － | 18.9 | 170.8 | 0 | 0.3 | 0 | 0 | 0 | 384.9835
2022-08-19 | 9:00 | 416.7835 | 78.3 | 45.4835 | 37.8 | － | 18.9 | 236 | 0 | 0.3 | 0 | 0 | 0 | 416.7835
2022-08-19 | 10:00 | 440.4835 | 78.3 | 52.4835 | 35.1 | － | 18.9 | 285.7 | 0 | 0 | 0 | -30 | 0 | 440.4835
2022-08-19 | 11:00 | 453.6835 | 78.3 | 41.8835 | 34.2 | － | 18.9 | 308.8 | 0 | 1.6 | 0 | -30 | 0 | 453.6835
2022-08-19 | 12:00 | 451.4835 | 78.3 | 37.1039 | 33.4 | － | 18.9 | 324.8 | -12.3204 | 1.3 | 0 | -30 | 0 | 451.4835
2022-08-19 | 13:00 | 475.6835 | 78.3 | 39.8835 | 36.8 | － | 18.9 | 299.5 | 0 | 2.3 | 0 | 0 | 0 | 475.6835
2022-08-19 | 14:00 | 471.7835 | 78.3 | 46.9835 | 42.9 | － | 18.9 | 251.1 | 0 | 3.6 | 0 | 30 | 0 | 471.7835
2022-08-19 | 15:00 | 469.0835 | 78.3 | 86.8835 | 52.4 | － | 18.9 | 201 | 0 | 1.6 | 0 | 30 | 0 | 469.0835
2022-08-19 | 16:00 | 474.0835 | 78.3 | 164.4835 | 68.7 | － | 18.9 | 138.9 | 0 | 1.8 | 0 | 3 | 0 | 474.0835
2022-08-19 | 17:00 | 446.9844 | 78.3 | 217.1844 | 70 | － | 18.9 | 59 | 0 | 3.6 | 0 | 0 | 0 | 446.9844
2022-08-19 | 18:00 | 421.2034 | 78.3 | 242.9034 | 70 | － | 18.9 | 7.5 | 0 | 3.6 | 0 | 0 | 0 | 421.2034
2022-08-19 | 19:00 | 400.8 | 78.3 | 231 | 70 | － | 18.9 | 0 | 0 | 2.6 | 0 | 0 | 0 | 400.8
2022-08-19 | 20:00 | 375.6 | 78.3 | 206.4 | 70 | － | 18.9 | 0 | 0 | 2 | 0 | 0 | 0 | 375.6
2022-08-19 | 21:00 | 349.5 | 78.3 | 179.7 | 70 | － | 18.9 | 0 | 0 | 2.6 | 0 | 0 | 0 | 349.5
2022-08-19 | 22:00 | 325.2 | 78.3 | 158 | 66.4 | － | 18.9 | 0 | 0 | 3.6 | 0 | 0 | 0 | 325.2
2022-08-19 | 23:00 | 311.3 | 78.3 | 146.7 | 62.5 | － | 18.9 | 0 | 0 | 4.9 | 0 | 0 | 0 | 311.3
2022-08-20 | 0:00 | 286.6 | 78.3 | 133.2 | 52.1 | － | 18.9 | 0 | 0 | 4.1 | 0 | 0 | 0 | 286.6
2022-08-20 | 1:00 | 272.8 | 78.3 | 122.7 | 48.3 | － | 18.9 | 0 | 0 | 4.6 | 0 | 0 | 0 | 272.8
2022-08-20 | 2:00 | 271.3 | 78.3 | 122.1 | 48.2 | － | 18.9 | 0 | 0 | 3.8 | 0 | 0 | 0 | 271.3
2022-08-20 | 3:00 | 277.5 | 78.3 | 127.5 | 50 | － | 18.9 | 0 | 0 | 2.8 | 0 | 0 | 0 | 277.5
2022-08-20 | 4:00 | 287.1 | 78.3 | 135.8 | 53.1 | － | 18.9 | 0 | 0 | 1 | 0 | 0 | 0 | 287.1
2022-08-20 | 5:00 | 299.2148 | 78.3 | 143.1148 | 56 | － | 18.9 | 1.3 | 0 | 1.6 | 0 | 0 | 0 | 299.2148
2022-08-20 | 6:00 | 295.338 | 78.3 | 126.638 | 49.5 | － | 18.9 | 20.4 | 0 | 1.6 | 0 | 0 | 0 | 295.338
2022-08-20 | 7:00 | 306.2481 | 78.3 | 118.7481 | 46.8 | － | 18.9 | 42.2 | 0 | 1.3 | 0 | 0 | 0 | 306.2481
2022-08-20 | 8:00 | 344.6469 | 78.3 | 128.3469 | 49.8 | － | 18.9 | 68.3 | 0 | 1 | 0 | 0 | 0 | 344.6469
2022-08-20 | 9:00 | 377.1835 | 78.3 | 95.6835 | 40.1 | － | 18.9 | 142.9 | 0 | 1.3 | 0 | 0 | 0 | 377.1835
2022-08-20 | 10:00 | 410.2835 | 78.3 | 66.2835 | 35.2 | － | 18.9 | 210.3 | 0 | 1.3 | 0 | 0 | 0 | 410.2835
2022-08-20 | 11:00 | 432.8835 | 78.3 | 51.1835 | 34.2 | － | 18.9 | 248.5 | 0 | 1.8 | 0 | 0 | 0 | 432.8835
2022-08-20 | 12:00 | 431.8835 | 78.3 | 67.5835 | 35.3 | － | 18.9 | 229.8 | 0 | 2 | 0 | 0 | 0 | 431.8835
2022-08-20 | 13:00 | 440.5835 | 78.3 | 69.4835 | 35.4 | － | 18.9 | 236.5 | 0 | 2 | 0 | 0 | 0 | 440.5835
2022-08-20 | 14:00 | 451.9835 | 78.3 | 89.2835 | 38.4 | － | 18.9 | 226.3 | 0 | 0.8 | 0 | 0 | 0 | 451.9835
2022-08-20 | 15:00 | 448.3835 | 78.3 | 164.7835 | 64.7 | － | 18.9 | 120.7 | 0 | 1 | 0 | 0 | 0 | 448.3835
2022-08-20 | 16:00 | 427.2367 | 78.3 | 211.5367 | 70 | － | 18.9 | 47.5 | 0 | 1 | 0 | 0 | 0 | 427.2367
2022-08-20 | 17:00 | 414.0266 | 78.3 | 217.9266 | 70 | － | 18.9 | 27.1 | 0 | 1.8 | 0 | 0 | 0 | 414.0266
2022-08-20 | 18:00 | 407.2165 | 78.3 | 234.2165 | 70 | － | 18.9 | 5.3 | 0 | 0.5 | 0 | 0 | 0 | 407.2165
2022-08-20 | 19:00 | 390.1 | 78.3 | 222.4 | 70 | － | 18.9 | 0 | 0 | 0.5 | 0 | 0 | 0 | 390.1
2022-08-20 | 20:00 | 368.5 | 78.3 | 199.5 | 70 | － | 18.9 | 0 | 0 | 1.8 | 0 | 0 | 0 | 368.5
2022-08-20 | 21:00 | 344.3 | 78.3 | 175.3 | 70 | － | 18.9 | 0 | 0 | 1.8 | 0 | 0 | 0 | 344.3
2022-08-20 | 22:00 | 320.3 | 78.3 | 158.8 | 63 | － | 18.9 | 0 | 0 | 1.3 | 0 | 0 | 0 | 320.3
2022-08-20 | 23:00 | 306.8 | 78.3 | 150 | 58.8 | － | 18.9 | 0 | 0 | 0.8 | 0 | 0 | 0 | 306.8
2022-08-21 | 0:00 | 283.4 | 78.3 | 127 | 58.4 | － | 18.9 | 0 | 0 | 0.8 | 0 | 0 | 0 | 283.4
2022-08-21 | 1:00 | 268.6 | 78.3 | 115.3 | 54.8 | － | 18.9 | 0 | 0 | 1.3 | 0 | 0 | 0 | 268.6
2022-08-21 | 2:00 | 266 | 78.3 | 113.9 | 54.4 | － | 18.9 | 0 | 0 | 0.5 | 0 | 0 | 0 | 266
2022-08-21 | 3:00 | 272.5 | 78.3 | 118.5 | 55.8 | － | 18.9 | 0 | 0 | 1 | 0 | 0 | 0 | 272.5
2022-08-21 | 4:00 | 282.5 | 78.3 | 126.2 | 58.1 | － | 18.9 | 0 | 0 | 1 | 0 | 0 | 0 | 282.5
2022-08-21 | 5:00 | 289.9148 | 78.3 | 131.0148 | 59.6 | － | 18.9 | 1.3 | 0 | 0.8 | 0 | 0 | 0 | 289.9148
2022-08-21 | 6:00 | 287.5675 | 78.3 | 113.5675 | 54.2 | － | 18.9 | 22.6 | 0 | 0 | 0 | 0 | 0 | 287.5675
2022-08-21 | 7:00 | 291.9317 | 78.3 | 105.2317 | 51.8 | － | 18.9 | 37.7 | 0 | 0 | 0 | 0 | 0 | 291.9317
2022-08-21 | 8:00 | 315.1207 | 78.3 | 95.4207 | 49 | － | 18.9 | 73.2 | 0 | 0.3 | 0 | 0 | 0 | 315.1207
2022-08-21 | 9:00 | 330.4835 | 78.3 | 64.4835 | 41.9 | － | 18.9 | 126.9 | 0 | 0 | 0 | 0 | 0 | 330.4835
2022-08-21 | 10:00 | 337.0835 | 78.3 | 59.1835 | 35.9 | － | 18.9 | 174.8 | 0 | 0 | 0 | -30 | 0 | 337.0835
2022-08-21 | 11:00 | 364.8835 | 78.3 | 35.3005 | 32.2 | － | 18.9 | 246.3 | -16.117 | 0 | 0 | -30 | 0 | 364.8835
2022-08-21 | 12:00 | 384.1835 | 78.3 | 35.7 | 32 | － | 18.9 | 272.9 | -23.6158 | 0 | 0 | -30 | 0 | 384.1842
2022-08-21 | 13:00 | 379.9835 | 78.3 | 37.5835 | 33.3 | － | 18.9 | 241.4 | 0 | 0.5 | 0 | -30 | 0 | 379.9835
2022-08-21 | 14:00 | 378.1835 | 78.3 | 63.9835 | 36.4 | － | 18.9 | 210.3 | 0 | 0.3 | 0 | -30 | 0 | 378.1835
2022-08-21 | 15:00 | 378.0835 | 78.3 | 73.6835 | 43.4 | － | 18.9 | 163.3 | 0 | 0.5 | 0 | 0 | 0 | 378.0835
2022-08-21 | 16:00 | 382.6835 | 78.3 | 85.4835 | 54.1 | － | 18.9 | 115.4 | 0 | 0.5 | 0 | 30 | 0 | 382.6835
2022-08-21 | 17:00 | 389.481 | 78.3 | 139.081 | 70 | － | 18.9 | 52.4 | 0 | 0.8 | 0 | 30 | 0 | 389.481
2022-08-21 | 18:00 | 381.9312 | 78.3 | 177.5312 | 70 | － | 18.9 | 6.2 | 0 | 1 | 0 | 30 | 0 | 381.9312
2022-08-21 | 19:00 | 372.8 | 78.3 | 189.8 | 70 | － | 18.9 | 0 | 0 | 0.8 | 0 | 15 | 0 | 372.8
2022-08-21 | 20:00 | 353.6 | 78.3 | 184.8 | 70 | － | 18.9 | 0 | 0 | 1.6 | 0 | 0 | 0 | 353.6
2022-08-21 | 21:00 | 331.7 | 78.3 | 163.2 | 70 | － | 18.9 | 0 | 0 | 1.3 | 0 | 0 | 0 | 331.7
2022-08-21 | 22:00 | 308.3 | 78.3 | 144 | 63.8 | － | 18.9 | 0 | 0 | 3.3 | 0 | 0 | 0 | 308.3
2022-08-21 | 23:00 | 295 | 78.3 | 131.9 | 59.8 | － | 18.9 | 0 | 0 | 6.1 | 0 | 0 | 0 | 295
2022-08-22 | 0:00 | 274 | 78.3 | 127.3 | 42.3 | － | 18.9 | 0 | 0 | 7.2 | 0 | 0 | 0 | 274
2022-08-22 | 1:00 | 260.9 | 78.3 | 120.2 | 40.7 | － | 18.9 | 0 | 0 | 2.8 | 0 | 0 | 0 | 260.9
2022-08-22 | 2:00 | 259.8 | 78.3 | 120.7 | 40.9 | － | 18.9 | 0 | 0 | 1 | 0 | 0 | 0 | 259.8
2022-08-22 | 3:00 | 268.3 | 78.3 | 124.7 | 41.5 | － | 18.9 | 0 | 0 | 4.9 | 0 | 0 | 0 | 268.3
2022-08-22 | 4:00 | 281.6 | 78.3 | 133.6 | 44.1 | － | 18.9 | 0 | 0 | 6.7 | 0 | 0 | 0 | 281.6
2022-08-22 | 5:00 | 296.5148 | 78.3 | 143.9148 | 48.7 | － | 18.9 | 1.3 | 0 | 5.4 | 0 | 0 | 0 | 296.5148
2022-08-22 | 6:00 | 308.6135 | 78.3 | 134.9135 | 44.5 | － | 18.9 | 30.2 | 0 | 1.8 | 0 | 0 | 0 | 308.6135
2022-08-22 | 7:00 | 344.3835 | 78.3 | 123.3835 | 40.9 | － | 18.9 | 82.1 | 0 | 0.8 | 0 | 0 | 0 | 344.3835
2022-08-22 | 8:00 | 412.6835 | 78.3 | 128.1835 | 41.7 | － | 18.9 | 145.1 | 0 | 0.5 | 0 | 0 | 0 | 412.6835
2022-08-22 | 9:00 | 456.9835 | 78.3 | 120.2835 | 40.1 | － | 18.9 | 197.4 | 0 | 2 | 0 | 0 | 0 | 456.9835
2022-08-22 | 10:00 | 481.1835 | 78.3 | 115.5835 | 39.7 | － | 18.9 | 225.4 | 0 | 3.3 | 0 | 0 | 0 | 481.1835
2022-08-22 | 11:00 | 491.3835 | 78.3 | 135.2835 | 43.3 | － | 18.9 | 213 | 0 | 2.6 | 0 | 0 | 0 | 491.3835
2022-08-22 | 12:00 | 471.6835 | 78.3 | 144.1835 | 47 | － | 18.9 | 181 | 0 | 2.3 | 0 | 0 | 0 | 471.6835
2022-08-22 | 13:00 | 486.3835 | 78.3 | 153.5835 | 52.2 | － | 18.9 | 179.3 | 0 | 4.1 | 0 | 0 | 0 | 486.3835
2022-08-22 | 14:00 | 490.6835 | 78.3 | 166.4835 | 62.4 | － | 18.9 | 159.7 | 0 | 4.9 | 0 | 0 | 0 | 490.6835
2022-08-22 | 15:00 | 479.4835 | 78.3 | 187.4835 | 70 | － | 18.9 | 119.4 | 0 | 5.4 | 0 | 0 | 0 | 479.4835
2022-08-22 | 16:00 | 478.3835 | 78.3 | 214.4835 | 70 | － | 18.9 | 91 | 0 | 5.7 | 0 | 0 | 0 | 478.3835
2022-08-22 | 17:00 | 457.9646 | 78.3 | 237.7646 | 70 | － | 18.9 | 47.9 | 0 | 5.1 | 0 | 0 | 0 | 457.9646
2022-08-22 | 18:00 | 441.5312 | 78.3 | 261.7312 | 70 | － | 18.9 | 6.2 | 0 | 6.4 | 0 | 0 | 0 | 441.5312
2022-08-22 | 19:00 | 419.6 | 78.3 | 243.7 | 70 | － | 18.9 | 0 | 0 | 8.7 | 0 | 0 | 0 | 419.6
2022-08-22 | 20:00 | 392.1 | 78.3 | 211.3 | 70 | － | 18.9 | 0 | 0 | 13.6 | 0 | 0 | 0 | 392.1
2022-08-22 | 21:00 | 362.7 | 78.3 | 178.5 | 70 | － | 18.9 | 0 | 0 | 17 | 0 | 0 | 0 | 362.7
2022-08-22 | 22:00 | 337.4 | 78.3 | 163 | 62.1 | － | 18.9 | 0 | 0 | 15.1 | 0 | 0 | 0 | 337.4
2022-08-22 | 23:00 | 321.5 | 78.3 | 156.7 | 56.8 | － | 18.9 | 0 | 0 | 10.8 | 0 | 0 | 0 | 321.5
2022-08-23 | 0:00 | 295.2 | 78.3 | 138.5 | 50.5 | － | 18.9 | 0 | 0 | 9 | 0 | 0 | 0 | 295.2
2022-08-23 | 1:00 | 279.1 | 78.3 | 127.8 | 46.1 | － | 18.9 | 0 | 0 | 8 | 0 | 0 | 0 | 279.1
2022-08-23 | 2:00 | 276.3 | 78.3 | 128.6 | 46.4 | － | 18.9 | 0 | 0 | 4.1 | 0 | 0 | 0 | 276.3
2022-08-23 | 3:00 | 283.9 | 78.3 | 134.9 | 49 | － | 18.9 | 0 | 0 | 2.8 | 0 | 0 | 0 | 283.9
2022-08-23 | 4:00 | 295.8 | 78.3 | 143.8 | 53.2 | － | 18.9 | 0 | 0 | 1.6 | 0 | 0 | 0 | 295.8
2022-08-23 | 5:00 | 309.1148 | 78.3 | 152.1148 | 58 | － | 18.9 | 1.3 | 0 | 0.5 | 0 | 0 | 0 | 309.1148
2022-08-23 | 6:00 | 315.1874 | 78.3 | 134.7874 | 48.6 | － | 18.9 | 34.6 | 0 | 0 | 0 | 0 | 0 | 315.1874
2022-08-23 | 7:00 | 343.5835 | 78.3 | 103.2835 | 39.7 | － | 18.9 | 103.4 | 0 | 0 | 0 | 0 | 0 | 343.5835
2022-08-23 | 8:00 | 417.5835 | 78.3 | 102.9835 | 39.5 | － | 18.9 | 177.9 | 0 | 0 | 0 | 0 | 0 | 417.5835
2022-08-23 | 9:00 | 460.7835 | 78.3 | 113.9835 | 41.1 | － | 18.9 | 208.5 | 0 | 0 | 0 | 0 | 0 | 460.7835
2022-08-23 | 10:00 | 480.1835 | 78.3 | 115.3835 | 41.3 | － | 18.9 | 226.3 | 0 | 0 | 0 | 0 | 0 | 480.1835
2022-08-23 | 11:00 | 492.4835 | 78.3 | 114.5835 | 41.1 | － | 18.9 | 239.6 | 0 | 0 | 0 | 0 | 0 | 492.4835
2022-08-23 | 12:00 | 483.2835 | 78.3 | 96.8835 | 39 | － | 18.9 | 250.2 | 0 | 0 | 0 | 0 | 0 | 483.2835
2022-08-23 | 13:00 | 506.1835 | 78.3 | 101.3835 | 39.2 | － | 18.9 | 268.4 | 0 | 0 | 0 | 0 | 0 | 506.1835
2022-08-23 | 14:00 | 507.7835 | 78.3 | 122.9835 | 43.1 | － | 18.9 | 244.5 | 0 | 0 | 0 | 0 | 0 | 507.7835
2022-08-23 | 15:00 | 503.2835 | 78.3 | 148.4835 | 53.5 | － | 18.9 | 204.1 | 0 | 0 | 0 | 0 | 0 | 503.2835
2022-08-23 | 16:00 | 500.1835 | 78.3 | 202.0835 | 70 | － | 18.9 | 130.4 | 0 | 0.5 | 0 | 0 | 0 | 500.1835
2022-08-23 | 17:00 | 468.5237 | 78.3 | 246.8237 | 70 | － | 18.9 | 51.9 | 0 | 2.6 | 0 | 0 | 0 | 468.5237
2022-08-23 | 18:00 | 443.3738 | 78.3 | 266.2738 | 70 | － | 18.9 | 5.8 | 0 | 4.1 | 0 | 0 | 0 | 443.3738
2022-08-23 | 19:00 | 424 | 78.3 | 252.4 | 70 | － | 18.9 | 0 | 0 | 4.4 | 0 | 0 | 0 | 424
2022-08-23 | 20:00 | 396.9 | 78.3 | 223.3 | 70 | － | 18.9 | 0 | 0 | 6.4 | 0 | 0 | 0 | 396.9
2022-08-23 | 21:00 | 367.2 | 78.3 | 191 | 70 | － | 18.9 | 0 | 0 | 9 | 0 | 0 | 0 | 367.2
2022-08-23 | 22:00 | 341.2 | 78.3 | 166.3 | 67.9 | － | 18.9 | 0 | 0 | 9.8 | 0 | 0 | 0 | 341.2
2022-08-23 | 23:00 | 325.8 | 78.3 | 158.2 | 61.7 | － | 18.9 | 0 | 0 | 8.7 | 0 | 0 | 0 | 325.8
2022-08-24 | 0:00 | 299.9 | 78.3 | 149.8 | 43.4 | － | 18.9 | 0 | 0 | 9.5 | 0 | 0 | 0 | 299.9
2022-08-24 | 1:00 | 283.9 | 78.3 | 136.9 | 39.8 | － | 18.9 | 0 | 0 | 10 | 0 | 0 | 0 | 283.9
2022-08-24 | 2:00 | 280.9 | 78.3 | 134.4 | 39.5 | － | 18.9 | 0 | 0 | 9.8 | 0 | 0 | 0 | 280.9
2022-08-24 | 3:00 | 287.2 | 78.3 | 140.8 | 40.5 | － | 18.9 | 0 | 0 | 8.7 | 0 | 0 | 0 | 287.2
2022-08-24 | 4:00 | 300.4 | 78.3 | 151.7 | 44.3 | － | 18.9 | 0 | 0 | 7.2 | 0 | 0 | 0 | 300.4
2022-08-24 | 5:00 | 313.8148 | 78.3 | 160.1148 | 49.2 | － | 18.9 | 0.9 | 0 | 6.4 | 0 | 0 | 0 | 313.8148
2022-08-24 | 6:00 | 317.4528 | 78.3 | 149.6528 | 43.2 | － | 18.9 | 21.7 | 0 | 5.7 | 0 | 0 | 0 | 317.4528
2022-08-24 | 7:00 | 335.335 | 78.3 | 146.135 | 41.8 | － | 18.9 | 44.8 | 0 | 5.4 | 0 | 0 | 0 | 335.335
2022-08-24 | 8:00 | 401.9835 | 78.3 | 165.0835 | 51.7 | － | 18.9 | 83.9 | 0 | 4.1 | 0 | 0 | 0 | 401.9835
2022-08-24 | 9:00 | 433.6835 | 78.3 | 155.9835 | 45.1 | － | 18.9 | 133.6 | 0 | 1.8 | 0 | 0 | 0 | 433.6835
2022-08-24 | 10:00 | 449.6835 | 78.3 | 140.8835 | 39.9 | － | 18.9 | 170.4 | 0 | 1.3 | 0 | 0 | 0 | 449.6835
2022-08-24 | 11:00 | 472.1835 | 78.3 | 135.5835 | 39.3 | － | 18.9 | 198.8 | 0 | 1.3 | 0 | 0 | 0 | 472.1835
2022-08-24 | 12:00 | 463.0835 | 78.3 | 154.3835 | 43.9 | － | 18.9 | 166.8 | 0 | 0.8 | 0 | 0 | 0 | 463.0835
2022-08-24 | 13:00 | 468.0835 | 78.3 | 177.7835 | 64.4 | － | 18.9 | 128.2 | 0 | 0.5 | 0 | 0 | 0 | 468.0835
2022-08-24 | 14:00 | 462.1835 | 78.3 | 184.5835 | 70 | － | 18.9 | 109.6 | 0 | 0.8 | 0 | 0 | 0 | 462.1835
2022-08-24 | 15:00 | 457.5059 | 78.3 | 217.9059 | 70 | － | 18.9 | 71.4 | 0 | 1 | 0 | 0 | 0 | 457.5059
2022-08-24 | 16:00 | 446.5498 | 78.3 | 233.2498 | 70 | － | 18.9 | 45.3 | 0 | 0.8 | 0 | 0 | 0 | 446.5498
2022-08-24 | 17:00 | 422.5954 | 78.3 | 234.0954 | 70 | － | 18.9 | 21.3 | 0 | 0 | 0 | 0 | 0 | 422.5954
2022-08-24 | 18:00 | 410.8869 | 78.3 | 240.9869 | 70 | － | 18.9 | 2.7 | 0 | 0 | 0 | 0 | 0 | 410.8869
2022-08-24 | 19:00 | 392 | 78.3 | 224.8 | 70 | － | 18.9 | 0 | 0 | 0 | 0 | 0 | 0 | 392
2022-08-24 | 20:00 | 368.1 | 78.3 | 200.4 | 70 | － | 18.9 | 0 | 0 | 0.5 | 0 | 0 | 0 | 368.1
2022-08-24 | 21:00 | 342.3 | 78.3 | 175.6 | 64.9 | － | 18.9 | 0 | 0 | 4.6 | 0 | 0 | 0 | 342.3
2022-08-24 | 22:00 | 318.8 | 78.3 | 163.5 | 51.7 | － | 18.9 | 0 | 0 | 6.4 | 0 | 0 | 0 | 318.8
2022-08-24 | 23:00 | 304.2 | 78.3 | 155.6 | 46.3 | － | 18.9 | 0 | 0 | 5.1 | 0 | 0 | 0 | 304.2
2022-08-25 | 0:00 | 281.7 | 78.3 | 124.3 | 53.2 | － | 18.9 | 0 | 0 | 7 | 0 | 0 | 0 | 281.7
2022-08-25 | 1:00 | 269.1 | 78.3 | 117.3 | 51.3 | － | 18.9 | 0 | 0 | 3.3 | 0 | 0 | 0 | 269.1
2022-08-25 | 2:00 | 269.8 | 78.3 | 118.2 | 51.6 | － | 18.9 | 0 | 0 | 2.8 | 0 | 0 | 0 | 269.8
2022-08-25 | 3:00 | 278.5 | 78.3 | 126.1 | 53.6 | － | 18.9 | 0 | 0 | 1.6 | 0 | 0 | 0 | 278.5
2022-08-25 | 4:00 | 290.6 | 78.3 | 136.2 | 56.4 | － | 18.9 | 0 | 0 | 0.8 | 0 | 0 | 0 | 290.6
2022-08-25 | 5:00 | 305.5148 | 78.3 | 146.6148 | 59.5 | － | 18.9 | 0.9 | 0 | 1.3 | 0 | 0 | 0 | 305.5148
2022-08-25 | 6:00 | 306.6511 | 78.3 | 130.7511 | 54.8 | － | 18.9 | 18.2 | 0 | 5.7 | 0 | 0 | 0 | 306.6511
2022-08-25 | 7:00 | 329.427 | 78.3 | 113.327 | 50 | － | 18.9 | 58.1 | 0 | 10.8 | 0 | 0 | 0 | 329.427
2022-08-25 | 8:00 | 402.0835 | 78.3 | 97.3835 | 45.9 | － | 18.9 | 147.8 | 0 | 13.8 | 0 | 0 | 0 | 402.0835
2022-08-25 | 9:00 | 445.3835 | 78.3 | 74.7835 | 41.1 | － | 18.9 | 219.2 | 0 | 13.1 | 0 | 0 | 0 | 445.3835
2022-08-25 | 10:00 | 461.2835 | 78.3 | 43.4835 | 36.3 | － | 18.9 | 273.3 | 0 | 11 | 0 | 0 | 0 | 461.2835
2022-08-25 | 11:00 | 477.7835 | 78.3 | 49.4835 | 33.8 | － | 18.9 | 315.5 | 0 | 11.8 | 0 | -30 | 0 | 477.7835
2022-08-25 | 12:00 | 468.8835 | 78.3 | 37.4026 | 32.5 | － | 18.9 | 329.2 | -12.5191 | 15.1 | 0 | -30 | 0 | 468.8835
2022-08-25 | 13:00 | 486.9835 | 78.3 | 61.5835 | 34.7 | － | 18.9 | 308.8 | 0 | 14.7 | 0 | -30 | 0 | 486.9835
2022-08-25 | 14:00 | 489.1835 | 78.3 | 77.2835 | 41.4 | － | 18.9 | 258.2 | 0 | 15.1 | 0 | 0 | 0 | 489.1835
2022-08-25 | 15:00 | 476.7835 | 78.3 | 95.6835 | 52.3 | － | 18.9 | 190.3 | 0 | 11.3 | 0 | 30 | 0 | 476.7835
2022-08-25 | 16:00 | 471.8835 | 78.3 | 149.3835 | 69.2 | － | 18.9 | 117.1 | 0 | 9 | 0 | 30 | 0 | 471.8835
2022-08-25 | 17:00 | 445.6384 | 78.3 | 215.8384 | 70 | － | 18.9 | 53.7 | 0 | 5.9 | 0 | 3 | 0 | 445.6384
2022-08-25 | 18:00 | 423.4738 | 78.3 | 243.7738 | 70 | － | 18.9 | 5.8 | 0 | 6.7 | 0 | 0 | 0 | 423.4738
2022-08-25 | 19:00 | 401.2 | 78.3 | 225.5 | 70 | － | 18.9 | 0 | 0 | 8.5 | 0 | 0 | 0 | 401.2
2022-08-25 | 20:00 | 372.7 | 78.3 | 196.5 | 70 | － | 18.9 | 0 | 0 | 9 | 0 | 0 | 0 | 372.7
2022-08-25 | 21:00 | 344.7 | 78.3 | 168.2 | 66.2 | － | 18.9 | 0 | 0 | 13.1 | 0 | 0 | 0 | 344.7
2022-08-25 | 22:00 | 318.2 | 78.3 | 146.8 | 59.3 | － | 18.9 | 0 | 0 | 14.9 | 0 | 0 | 0 | 318.2
2022-08-25 | 23:00 | 301.9 | 78.3 | 134.8 | 55.8 | － | 18.9 | 0 | 0 | 14.1 | 0 | 0 | 0 | 301.9
2022-08-26 | 0:00 | 279.4 | 78.3 | 112.2 | 55.3 | － | 18.9 | 0 | 0 | 14.7 | 0 | 0 | 0 | 279.4
2022-08-26 | 1:00 | 264.4 | 78.3 | 101 | 52.1 | － | 18.9 | 0 | 0 | 14.1 | 0 | 0 | 0 | 264.4
2022-08-26 | 2:00 | 261.4 | 78.3 | 100.3 | 51.8 | － | 18.9 | 0 | 0 | 12.1 | 0 | 0 | 0 | 261.4
2022-08-26 | 3:00 | 268.3 | 78.3 | 105.5 | 53.3 | － | 18.9 | 0 | 0 | 12.3 | 0 | 0 | 0 | 268.3
2022-08-26 | 4:00 | 281.9 | 78.3 | 115.4 | 56.2 | － | 18.9 | 0 | 0 | 13.1 | 0 | 0 | 0 | 281.9
2022-08-26 | 5:00 | 292.9148 | 78.3 | 121.6148 | 58.1 | － | 18.9 | 0.9 | 0 | 15.1 | 0 | 0 | 0 | 292.9148
2022-08-26 | 6:00 | 294.0431 | 78.3 | 99.1431 | 51.4 | － | 18.9 | 31.9 | 0 | 14.4 | 0 | 0 | 0 | 294.0431
2022-08-26 | 7:00 | 315.5835 | 78.3 | 76.2835 | 45.5 | － | 18.9 | 89.2 | 0 | 7.4 | 0 | 0 | 0 | 315.5835
2022-08-26 | 8:00 | 384.5835 | 78.3 | 63.1835 | 42.4 | － | 18.9 | 175.7 | 0 | 6.1 | 0 | 0 | 0 | 384.5835
2022-08-26 | 9:00 | 426.4835 | 78.3 | 63.2835 | 37.1 | － | 18.9 | 249.4 | 0 | 9.5 | 0 | -30 | 0 | 426.4835
2022-08-26 | 10:00 | 442.2835 | 78.3 | 38.0835 | 34.3 | － | 18.9 | 295.5 | 0 | 7.2 | 0 | -30 | 0 | 442.2835
2022-08-26 | 11:00 | 459.2835 | 78.3 | 37.2038 | 33.8 | － | 18.9 | 319.5 | -5.8204 | 7.4 | 0 | -30 | 0 | 459.2835
2022-08-26 | 12:00 | 452.3835 | 78.3 | 37.1015 | 33.2 | － | 18.9 | 330.1 | -20.9181 | 5.7 | 0 | -30 | 0 | 452.3835
2022-08-26 | 13:00 | 467.5835 | 78.3 | 49.8835 | 35.4 | － | 18.9 | 311 | 0 | 4.1 | 0 | -30 | 0 | 467.5835
2022-08-26 | 14:00 | 465.6835 | 78.3 | 55.3835 | 40.4 | － | 18.9 | 268.9 | 0 | 3.8 | 0 | 0 | 0 | 465.6835
2022-08-26 | 15:00 | 460.3835 | 78.3 | 78.5835 | 53 | － | 18.9 | 198.8 | 0 | 2.8 | 0 | 30 | 0 | 460.3835
2022-08-26 | 16:00 | 449.4835 | 78.3 | 130.5835 | 70 | － | 18.9 | 118.9 | 0 | 2.8 | 0 | 30 | 0 | 449.4835
2022-08-26 | 17:00 | 417.8055 | 78.3 | 175.0055 | 70 | － | 18.9 | 43 | 0 | 2.6 | 0 | 30 | 0 | 417.8055
2022-08-26 | 18:00 | 397.0017 | 78.3 | 210.3017 | 70 | － | 18.9 | 3.5 | 0 | 1 | 0 | 15 | 0 | 397.0017
2022-08-26 | 19:00 | 377.9 | 78.3 | 210.2 | 70 | － | 18.9 | 0 | 0 | 0.5 | 0 | 0 | 0 | 377.9
2022-08-26 | 20:00 | 353.3 | 78.3 | 185.8 | 70 | － | 18.9 | 0 | 0 | 0.3 | 0 | 0 | 0 | 353.3
2022-08-26 | 21:00 | 328.1 | 78.3 | 160.1 | 70 | － | 18.9 | 0 | 0 | 0.8 | 0 | 0 | 0 | 328.1
2022-08-26 | 22:00 | 303.6 | 78.3 | 140.7 | 64.4 | － | 18.9 | 0 | 0 | 1.3 | 0 | 0 | 0 | 303.6
2022-08-26 | 23:00 | 291.2 | 78.3 | 131.2 | 61.2 | － | 18.9 | 0 | 0 | 1.6 | 0 | 0 | 0 | 291.2
2022-08-27 | 0:00 | 268.7 | 78.3 | 108.8 | 60.9 | － | 18.9 | 0 | 0 | 1.8 | 0 | 0 | 0 | 268.7
2022-08-27 | 1:00 | 255.6 | 78.3 | 96.1 | 56.6 | － | 18.9 | 0 | 0 | 5.7 | 0 | 0 | 0 | 255.6
2022-08-27 | 2:00 | 254.9 | 78.3 | 94.8 | 56.2 | － | 18.9 | 0 | 0 | 6.7 | 0 | 0 | 0 | 254.9
2022-08-27 | 3:00 | 263.5 | 78.3 | 103 | 58.7 | － | 18.9 | 0 | 0 | 4.6 | 0 | 0 | 0 | 263.5
2022-08-27 | 4:00 | 273.4 | 78.3 | 109.4 | 60.9 | － | 18.9 | 0 | 0 | 5.9 | 0 | 0 | 0 | 273.4
2022-08-27 | 5:00 | 282.9148 | 78.3 | 114.6148 | 62.8 | － | 18.9 | 0.9 | 0 | 7.4 | 0 | 0 | 0 | 282.9148
2022-08-27 | 6:00 | 276.9675 | 78.3 | 93.2675 | 55.4 | － | 18.9 | 23.1 | 0 | 8 | 0 | 0 | 0 | 276.9675
2022-08-27 | 7:00 | 283.1827 | 78.3 | 72.0827 | 48.9 | － | 18.9 | 55 | 0 | 10 | 0 | 0 | 0 | 283.1827
2022-08-27 | 8:00 | 314.6835 | 78.3 | 57.6835 | 45 | － | 18.9 | 101.2 | 0 | 13.6 | 0 | 0 | 0 | 314.6835
2022-08-27 | 9:00 | 335.0835 | 78.3 | 37.9835 | 40.5 | － | 18.9 | 142.4 | 0 | 17 | 0 | 0 | 0 | 335.0835
2022-08-27 | 10:00 | 352.0835 | 78.3 | 35.2835 | 39.9 | － | 18.9 | 163.3 | 0 | 16.4 | 0 | 0 | 0 | 352.0835
2022-08-27 | 11:00 | 358.5835 | 78.3 | 35.2505 | 35 | － | 18.9 | 211.2 | -0.067 | 10 | 0 | -30 | 0 | 358.5835
2022-08-27 | 12:00 | 365.9835 | 78.3 | 35.4 | 33.7 | － | 18.9 | 237.8 | -12.2159 | 4.1 | 0 | -30 | 0 | 365.9841
2022-08-27 | 13:00 | 365.9835 | 78.3 | 35.4 | 32.4 | － | 18.9 | 256.9 | -29.014 | 3.1 | 0 | -30 | 0 | 365.986
2022-08-27 | 14:00 | 378.8835 | 78.3 | 35.6 | 32.1 | － | 18.9 | 280.4 | -38.715 | 2.3 | 0 | -30 | 0 | 378.885
2022-08-27 | 15:00 | 379.3835 | 78.3 | 47.0835 | 36.6 | － | 18.9 | 225.4 | 0 | 3.1 | 0 | -30 | 0 | 379.3835
2022-08-27 | 16:00 | 385.7835 | 78.3 | 88.7835 | 53.2 | － | 18.9 | 143.3 | 0 | 3.3 | 0 | 0 | 0 | 385.7835
2022-08-27 | 17:00 | 380.6844 | 78.3 | 119.5844 | 70 | － | 18.9 | 59 | 0 | 4.9 | 0 | 30 | 0 | 380.6844
2022-08-27 | 18:00 | 363.3738 | 78.3 | 153.6738 | 70 | － | 18.9 | 5.3 | 0 | 7.2 | 0 | 30 | 0 | 363.3738
2022-08-27 | 19:00 | 350.6 | 78.3 | 142.6 | 70 | － | 18.9 | 0 | 0 | 10.8 | 0 | 30 | 0 | 350.6
2022-08-27 | 20:00 | 328.2 | 78.3 | 133.7 | 70 | － | 18.9 | 0 | 0 | 12.3 | 0 | 15 | 0 | 328.2
2022-08-27 | 21:00 | 306.7 | 78.3 | 127.1 | 67.5 | － | 18.9 | 0 | 0 | 14.9 | 0 | 0 | 0 | 306.7
2022-08-27 | 22:00 | 288 | 78.3 | 113.7 | 62.4 | － | 18.9 | 0 | 0 | 14.7 | 0 | 0 | 0 | 288
2022-08-27 | 23:00 | 278.1 | 78.3 | 107.3 | 60.2 | － | 18.9 | 0 | 0 | 13.4 | 0 | 0 | 0 | 278.1
2022-08-28 | 0:00 | 258.3 | 78.3 | 86.4 | 63.2 | － | 18.9 | 0 | 0 | 11.5 | 0 | 0 | 0 | 258.3
2022-08-28 | 1:00 | 245.7 | 78.3 | 76.2 | 60 | － | 18.9 | 0 | 0 | 12.3 | 0 | 0 | 0 | 245.7
2022-08-28 | 2:00 | 244.5 | 78.3 | 73.1 | 59.1 | － | 18.9 | 0 | 0 | 15.1 | 0 | 0 | 0 | 244.5
2022-08-28 | 3:00 | 253.4 | 78.3 | 76.4 | 60 | － | 18.9 | 0 | 0 | 19.8 | 0 | 0 | 0 | 253.4
2022-08-28 | 4:00 | 264.3 | 78.3 | 82.9 | 62.1 | － | 18.9 | 0 | 0 | 22.1 | 0 | 0 | 0 | 264.3
2022-08-28 | 5:00 | 272.0574 | 78.3 | 89.1574 | 64 | － | 18.9 | 0.9 | 0 | 20.8 | 0 | 0 | 0 | 272.0574
2022-08-28 | 6:00 | 259.3249 | 78.3 | 61.5249 | 55.5 | － | 18.9 | 23.5 | 0 | 21.6 | 0 | 0 | 0 | 259.3249
2022-08-28 | 7:00 | 246.4384 | 78.3 | 61.5384 | 47.6 | － | 18.9 | 51.9 | 0 | 18.2 | 0 | -30 | 0 | 246.4384
2022-08-28 | 8:00 | 267.9835 | 78.3 | 38.2835 | 42.4 | － | 18.9 | 105.2 | 0 | 14.9 | 0 | -30 | 0 | 267.9835
2022-08-28 | 9:00 | 296.0835 | 78.3 | 34 | 38.5 | － | 18.9 | 161.1 | -17.0163 | 12.3 | 0 | -30 | 0 | 296.0837
2022-08-28 | 10:00 | 305.5835 | 78.3 | 34.2028 | 33.5 | － | 18.9 | 213.9 | -55.0194 | 11.8 | 0 | -30 | 0 | 305.5835
2022-08-28 | 11:00 | 319.8835 | 78.3 | 34.4007 | 31.7 | － | 18.9 | 261.8 | -78.7705 | 12.3 | -8.7468 | -30 | 0 | 319.8835
2022-08-28 | 12:00 | 327.4835 | 78.3 | 34.6 | 31.9 | － | 18.9 | 261.8 | -74.8149 | 12.3 | -5.5005 | -30 | 0 | 327.4846
2022-08-28 | 13:00 | 318.3835 | 78.3 | 34.4 | 34 | － | 18.9 | 220.1 | -49.9156 | 12.6 | 0 | -30 | 0 | 318.3844
2022-08-28 | 14:00 | 310.9835 | 78.3 | 34.3017 | 34.5 | － | 18.9 | 206.8 | -45.6182 | 13.8 | 0 | -30 | 0 | 310.9835
2022-08-28 | 15:00 | 311.9835 | 78.3 | 34.3012 | 37.6 | － | 18.9 | 181 | -21.7177 | 13.6 | 0 | -30 | 0 | 311.9835
2022-08-28 | 16:00 | 322.3835 | 78.3 | 62.7835 | 47.5 | － | 18.9 | 130 | 0 | 14.9 | 0 | -30 | 0 | 322.3835
2022-08-28 | 17:00 | 331.6123 | 78.3 | 96.1123 | 65.9 | － | 18.9 | 57.7 | 0 | 14.7 | 0 | 0 | 0 | 331.6123
2022-08-28 | 18:00 | 325.5165 | 78.3 | 112.6165 | 70 | － | 18.9 | 4.9 | 0 | 10.8 | 0 | 30 | 0 | 325.5165
2022-08-28 | 19:00 | 316.1 | 78.3 | 110.9 | 70 | － | 18.9 | 0 | 0 | 8 | 0 | 30 | 0 | 316.1
2022-08-28 | 20:00 | 299.5 | 78.3 | 95.9 | 70 | － | 18.9 | 0 | 0 | 6.4 | 0 | 30 | 0 | 299.5
2022-08-28 | 21:00 | 280.2 | 78.3 | 80.4 | 70 | － | 18.9 | 0 | 0 | 2.6 | 0 | 30 | 0 | 280.2
2022-08-28 | 22:00 | 259.7 | 78.3 | 65.4 | 66.1 | － | 18.9 | 0 | 0 | 1 | 0 | 30 | 0 | 259.7
2022-08-28 | 23:00 | 250.2 | 78.3 | 58.4 | 63.8 | － | 18.9 | 0 | 0 | 0.8 | 0 | 30 | 0 | 250.2
2022-08-29 | 0:00 | 231.7 | 78.3 | 52.1 | 51.4 | － | 18.9 | 0 | 0 | 1 | 0 | 30 | 0 | 231.7
2022-08-29 | 1:00 | 220.8 | 78.3 | 74.2 | 49.4 | － | 18.9 | 0 | 0 | 0 | 0 | 0 | 0 | 220.8
2022-08-29 | 2:00 | 222.7 | 78.3 | 75.7 | 49.8 | － | 18.9 | 0 | 0 | 0 | 0 | 0 | 0 | 222.7
2022-08-29 | 3:00 | 236.2 | 78.3 | 85.8 | 52.4 | － | 18.9 | 0 | 0 | 0.8 | 0 | 0 | 0 | 236.2
2022-08-29 | 4:00 | 254.2 | 78.3 | 99.3 | 56.1 | － | 18.9 | 0 | 0 | 1.6 | 0 | 0 | 0 | 254.2
2022-08-29 | 5:00 | 269.5574 | 78.3 | 110.1574 | 59.3 | － | 18.9 | 0.9 | 0 | 2 | 0 | 0 | 0 | 269.5574
2022-08-29 | 6:00 | 274.7186 | 78.3 | 82.0186 | 51.1 | － | 18.9 | 40.8 | 0 | 3.6 | 0 | 0 | 0 | 274.7186
2022-08-29 | 7:00 | 295.2835 | 78.3 | 60.7835 | 40 | － | 18.9 | 121.6 | 0 | 5.7 | 0 | -30 | 0 | 295.2835
2022-08-29 | 8:00 | 352.6835 | 78.3 | 40.0835 | 36.8 | － | 18.9 | 203.7 | 0 | 4.9 | 0 | -30 | 0 | 352.6835
2022-08-29 | 9:00 | 394.7835 | 78.3 | 35.9 | 34.6 | － | 18.9 | 271.5 | -19.0157 | 4.6 | 0 | -30 | 0 | 394.7843
2022-08-29 | 10:00 | 417.8835 | 78.3 | 36.4007 | 33.9 | － | 18.9 | 311.5 | -34.4172 | 3.3 | 0 | -30 | 0 | 417.8835
2022-08-29 | 11:00 | 431.8835 | 78.3 | 36.7046 | 33.9 | － | 18.9 | 323.9 | -34.9212 | 5.1 | 0 | -30 | 0 | 431.8835
2022-08-29 | 12:00 | 425.0835 | 78.3 | 36.6 | 33.9 | － | 18.9 | 317.7 | -35.7134 | 5.4 | 0 | -30 | 0 | 425.0866
2022-08-29 | 13:00 | 450.2835 | 78.3 | 46.1835 | 37.4 | － | 18.9 | 294.6 | 0 | 4.9 | 0 | -30 | 0 | 450.2835
2022-08-29 | 14:00 | 450.7835 | 78.3 | 61.5835 | 45.3 | － | 18.9 | 243.6 | 0 | 3.1 | 0 | 0 | 0 | 450.7835
2022-08-29 | 15:00 | 441.1835 | 78.3 | 83.7835 | 59.4 | － | 18.9 | 169 | 0 | 1.8 | 0 | 30 | 0 | 441.1835
2022-08-29 | 16:00 | 427.6835 | 78.3 | 132.4835 | 70 | － | 18.9 | 97.2 | 0 | 0.8 | 0 | 30 | 0 | 427.6835
2022-08-29 | 17:00 | 401.9743 | 78.3 | 164.7743 | 70 | － | 18.9 | 38.2 | 0 | 1.8 | 0 | 30 | 0 | 401.9743
2022-08-29 | 18:00 | 394.6443 | 78.3 | 192.0443 | 70 | － | 18.9 | 3.1 | 0 | 2.3 | 0 | 30 | 0 | 394.6443
2022-08-29 | 19:00 | 376.5 | 78.3 | 179.2 | 70 | － | 18.9 | 0 | 0 | 3.1 | 0 | 27 | 0 | 376.5
2022-08-29 | 20:00 | 351.4 | 78.3 | 181.6 | 70 | － | 18.9 | 0 | 0 | 2.6 | 0 | 0 | 0 | 351.4
2022-08-29 | 21:00 | 325.6 | 78.3 | 156.1 | 70 | － | 18.9 | 0 | 0 | 2.3 | 0 | 0 | 0 | 325.6
2022-08-29 | 22:00 | 304 | 78.3 | 137.3 | 68.5 | － | 18.9 | 0 | 0 | 1 | 0 | 0 | 0 | 304
2022-08-29 | 23:00 | 292.8 | 78.3 | 129.4 | 65.7 | － | 18.9 | 0 | 0 | 0.5 | 0 | 0 | 0 | 292.8
2022-08-30 | 0:00 | 268.9 | 78.3 | 118.3 | 52.9 | － | 18.9 | 0 | 0 | 0.5 | 0 | 0 | 0 | 268.9
2022-08-30 | 1:00 | 255.8 | 78.3 | 109.2 | 49.1 | － | 18.9 | 0 | 0 | 0.3 | 0 | 0 | 0 | 255.8
2022-08-30 | 2:00 | 255 | 78.3 | 108.8 | 49 | － | 18.9 | 0 | 0 | 0 | 0 | 0 | 0 | 255
2022-08-30 | 3:00 | 265 | 78.3 | 116 | 51.8 | － | 18.9 | 0 | 0 | 0 | 0 | 0 | 0 | 265
2022-08-30 | 4:00 | 279.5 | 78.3 | 125.9 | 56.4 | － | 18.9 | 0 | 0 | 0 | 0 | 0 | 0 | 279.5
2022-08-30 | 5:00 | 289.8574 | 78.3 | 132.5574 | 59.7 | － | 18.9 | 0.4 | 0 | 0 | 0 | 0 | 0 | 289.8574
2022-08-30 | 6:00 | 295.0152 | 78.3 | 113.2152 | 50.4 | － | 18.9 | 33.7 | 0 | 0.5 | 0 | 0 | 0 | 295.0152
2022-08-30 | 7:00 | 325.3835 | 78.3 | 78.0835 | 39.5 | － | 18.9 | 109.6 | 0 | 1 | 0 | 0 | 0 | 325.3835
2022-08-30 | 8:00 | 379.0835 | 78.3 | 87.8835 | 41.5 | － | 18.9 | 152.2 | 0 | 0.3 | 0 | 0 | 0 | 379.0835
2022-08-30 | 9:00 | 406.9835 | 78.3 | 86.8835 | 41 | － | 18.9 | 181.9 | 0 | 0 | 0 | 0 | 0 | 406.9835
2022-08-30 | 10:00 | 426.2835 | 78.3 | 61.6835 | 36.8 | － | 18.9 | 230.3 | 0 | 0.3 | 0 | 0 | 0 | 426.2835
2022-08-30 | 11:00 | 442.9835 | 78.3 | 53.3835 | 36.3 | － | 18.9 | 255.6 | 0 | 0.5 | 0 | 0 | 0 | 442.9835
2022-08-30 | 12:00 | 436.1835 | 78.3 | 54.9835 | 36.3 | － | 18.9 | 246.7 | 0 | 1 | 0 | 0 | 0 | 436.1835
2022-08-30 | 13:00 | 451.2835 | 78.3 | 86.9835 | 40.8 | － | 18.9 | 224.5 | 0 | 1.8 | 0 | 0 | 0 | 451.2835
2022-08-30 | 14:00 | 452.0835 | 78.3 | 103.5835 | 45.6 | － | 18.9 | 203.7 | 0 | 2 | 0 | 0 | 0 | 452.0835
2022-08-30 | 15:00 | 457.4835 | 78.3 | 115.8835 | 50 | － | 18.9 | 192.6 | 0 | 1.8 | 0 | 0 | 0 | 457.4835
2022-08-30 | 16:00 | 458.8835 | 78.3 | 172.9835 | 70 | － | 18.9 | 117.1 | 0 | 1.6 | 0 | 0 | 0 | 458.8835
2022-08-30 | 17:00 | 432.2186 | 78.3 | 222.4186 | 70 | － | 18.9 | 40.8 | 0 | 1.8 | 0 | 0 | 0 | 432.2186
2022-08-30 | 18:00 | 410.7443 | 78.3 | 238.8443 | 70 | － | 18.9 | 3.1 | 0 | 1.6 | 0 | 0 | 0 | 410.7443
2022-08-30 | 19:00 | 388.8 | 78.3 | 217.5 | 70 | － | 18.9 | 0 | 0 | 4.1 | 0 | 0 | 0 | 388.8
2022-08-30 | 20:00 | 363.9 | 78.3 | 191 | 70 | － | 18.9 | 0 | 0 | 5.7 | 0 | 0 | 0 | 363.9
2022-08-30 | 21:00 | 336.4 | 78.3 | 160.5 | 70 | － | 18.9 | 0 | 0 | 8.7 | 0 | 0 | 0 | 336.4
2022-08-30 | 22:00 | 313 | 78.3 | 140.4 | 63.9 | － | 18.9 | 0 | 0 | 11.5 | 0 | 0 | 0 | 313
2022-08-30 | 23:00 | 300.2 | 78.3 | 129.7 | 57.9 | － | 18.9 | 0 | 0 | 15.4 | 0 | 0 | 0 | 300.2
2022-08-31 | 0:00 | 277.9 | 78.3 | 114.8 | 48.7 | － | 18.9 | 0 | 0 | 17.2 | 0 | 0 | 0 | 277.9
2022-08-31 | 1:00 | 263.5 | 78.3 | 103.9 | 45.2 | － | 18.9 | 0 | 0 | 17.2 | 0 | 0 | 0 | 263.5
2022-08-31 | 2:00 | 265.1 | 78.3 | 107.5 | 46.3 | － | 18.9 | 0 | 0 | 14.1 | 0 | 0 | 0 | 265.1
2022-08-31 | 3:00 | 273 | 78.3 | 113.8 | 48.4 | － | 18.9 | 0 | 0 | 13.6 | 0 | 0 | 0 | 273
2022-08-31 | 4:00 | 286.6 | 78.3 | 122.7 | 51.8 | － | 18.9 | 0 | 0 | 14.9 | 0 | 0 | 0 | 286.6
2022-08-31 | 5:00 | 298.3574 | 78.3 | 131.5574 | 56.1 | － | 18.9 | 0.4 | 0 | 13.1 | 0 | 0 | 0 | 298.3574
2022-08-31 | 6:00 | 304.2004 | 78.3 | 113.3004 | 47.9 | － | 18.9 | 32.4 | 0 | 13.4 | 0 | 0 | 0 | 304.2004
2022-08-31 | 7:00 | 334.9835 | 78.3 | 82.7835 | 40.4 | － | 18.9 | 98.9 | 0 | 15.7 | 0 | 0 | 0 | 334.9835
2022-08-31 | 8:00 | 405.0835 | 78.3 | 89.3835 | 41.2 | － | 18.9 | 160.6 | 0 | 16.7 | 0 | 0 | 0 | 405.0835
2022-08-31 | 9:00 | 447.5835 | 78.3 | 77.8835 | 39.6 | － | 18.9 | 217 | 0 | 15.9 | 0 | 0 | 0 | 447.5835
2022-08-31 | 10:00 | 465.7835 | 78.3 | 63.0835 | 38.8 | － | 18.9 | 252.9 | 0 | 13.8 | 0 | 0 | 0 | 465.7835
2022-08-31 | 11:00 | 482.9835 | 78.3 | 71.2835 | 39 | － | 18.9 | 259.6 | 0 | 15.9 | 0 | 0 | 0 | 482.9835
2022-08-31 | 12:00 | 472.3835 | 78.3 | 73.3835 | 39.2 | － | 18.9 | 246.7 | 0 | 15.9 | 0 | 0 | 0 | 472.3835
2022-08-31 | 13:00 | 490.0835 | 78.3 | 95.6835 | 42.1 | － | 18.9 | 236.9 | 0 | 18.2 | 0 | 0 | 0 | 490.0835
2022-08-31 | 14:00 | 487.4835 | 78.3 | 107.9835 | 45.1 | － | 18.9 | 219.2 | 0 | 18 | 0 | 0 | 0 | 487.4835
2022-08-31 | 15:00 | 490.5835 | 78.3 | 143.5835 | 60.8 | － | 18.9 | 170.8 | 0 | 18.2 | 0 | 0 | 0 | 490.5835
2022-08-31 | 16:00 | 490.3835 | 78.3 | 193.1835 | 70 | － | 18.9 | 110.5 | 0 | 19.5 | 0 | 0 | 0 | 490.3835
2022-08-31 | 17:00 | 454.2907 | 78.3 | 229.7907 | 70 | － | 18.9 | 42.2 | 0 | 15.1 | 0 | 0 | 0 | 454.2907
2022-08-31 | 18:00 | 431.9869 | 78.3 | 249.2869 | 70 | － | 18.9 | 2.7 | 0 | 12.8 | 0 | 0 | 0 | 431.9869
2022-08-31 | 19:00 | 411.7 | 78.3 | 231.1 | 70 | － | 18.9 | 0 | 0 | 13.4 | 0 | 0 | 0 | 411.7
2022-08-31 | 20:00 | 384.6 | 78.3 | 206.9 | 70 | － | 18.9 | 0 | 0 | 10.5 | 0 | 0 | 0 | 384.6
2022-08-31 | 21:00 | 353.6 | 78.3 | 175.1 | 70 | － | 18.9 | 0 | 0 | 11.3 | 0 | 0 | 0 | 353.6
2022-08-31 | 22:00 | 325.8 | 78.3 | 150.1 | 67.7 | － | 18.9 | 0 | 0 | 10.8 | 0 | 0 | 0 | 325.8
2022-08-31 | 23:00 | 309.1 | 78.3 | 139.8 | 60.6 | － | 18.9 | 0 | 0 | 11.5 | 0 | 0 | 0 | 309.1
2022-09-01 | 0:00 | 287.3 | 78.3 | 142.3 | 36.3 | － | 18.9 | 0 | 0 | 11.5 | 0 | 0 | 0 | 287.3
2022-09-01 | 1:00 | 273.2 | 78.3 | 132.1 | 35.4 | － | 18.9 | 0 | 0 | 8.5 | 0 | 0 | 0 | 273.2
2022-09-01 | 2:00 | 270.8 | 78.3 | 132.8 | 35.4 | － | 18.9 | 0 | 0 | 5.4 | 0 | 0 | 0 | 270.8
2022-09-01 | 3:00 | 276 | 78.3 | 138 | 35.7 | － | 18.9 | 0 | 0 | 5.1 | 0 | 0 | 0 | 276
2022-09-01 | 4:00 | 289 | 78.3 | 149.3 | 37.9 | － | 18.9 | 0 | 0 | 4.6 | 0 | 0 | 0 | 289
2022-09-01 | 5:00 | 301.9577 | 78.3 | 158.2577 | 41.2 | － | 18.9 | 0.4 | 0 | 4.9 | 0 | 0 | 0 | 301.9577
2022-09-01 | 6:00 | 313.2926 | 78.3 | 154.3926 | 39.4 | － | 18.9 | 20 | 0 | 2.3 | 0 | 0 | 0 | 313.2926
2022-09-01 | 7:00 | 343.3815 | 78.3 | 155.5815 | 39.7 | － | 18.9 | 49.3 | 0 | 1.6 | 0 | 0 | 0 | 343.3815
2022-09-01 | 8:00 | 412.7652 | 78.3 | 175.0652 | 53 | － | 18.9 | 85.2 | 0 | 2.3 | 0 | 0 | 0 | 412.7652
2022-09-01 | 9:00 | 440.2652 | 78.3 | 178.4652 | 56.7 | － | 18.9 | 106.9 | 0 | 1 | 0 | 0 | 0 | 440.2652
2022-09-01 | 10:00 | 448.0652 | 78.3 | 176.6652 | 54 | － | 18.9 | 119.4 | 0 | 0.8 | 0 | 0 | 0 | 448.0652
2022-09-01 | 11:00 | 450.1652 | 78.3 | 177.7652 | 55.3 | － | 18.9 | 119.4 | 0 | 0.5 | 0 | 0 | 0 | 450.1652
2022-09-01 | 12:00 | 437.2652 | 78.3 | 162.3652 | 42 | － | 18.9 | 134.9 | 0 | 0.8 | 0 | 0 | 0 | 437.2652
2022-09-01 | 13:00 | 461.7652 | 78.3 | 159.0652 | 40.1 | － | 18.9 | 164.6 | 0 | 0.8 | 0 | 0 | 0 | 461.7652
2022-09-01 | 14:00 | 465.5652 | 78.3 | 177.1652 | 54.2 | － | 18.9 | 136.7 | 0 | 0.3 | 0 | 0 | 0 | 465.5652
2022-09-01 | 15:00 | 446.6652 | 78.3 | 182.7652 | 63.9 | － | 18.9 | 102.5 | 0 | 0.3 | 0 | 0 | 0 | 446.6652
2022-09-01 | 16:00 | 441.3652 | 78.3 | 214.7652 | 70 | － | 18.9 | 58.6 | 0 | 0.8 | 0 | 0 | 0 | 441.3652
2022-09-01 | 17:00 | 415.6696 | 78.3 | 221.9696 | 70 | － | 18.9 | 25.7 | 0 | 0.8 | 0 | 0 | 0 | 415.6696
2022-09-01 | 18:00 | 398.2885 | 78.3 | 227.8885 | 70 | － | 18.9 | 2.7 | 0 | 0.5 | 0 | 0 | 0 | 398.2885
2022-09-01 | 19:00 | 375.9 | 78.3 | 206.7 | 70 | － | 18.9 | 0 | 0 | 2 | 0 | 0 | 0 | 375.9
2022-09-01 | 20:00 | 353.4 | 78.3 | 181.7 | 65.8 | － | 18.9 | 0 | 0 | 8.7 | 0 | 0 | 0 | 353.4
2022-09-01 | 21:00 | 328.2 | 78.3 | 173.5 | 53.1 | － | 18.9 | 0 | 0 | 4.4 | 0 | 0 | 0 | 328.2
2022-09-01 | 22:00 | 304.4 | 78.3 | 158.1 | 41.1 | － | 18.9 | 0 | 0 | 8 | 0 | 0 | 0 | 304.4
2022-09-01 | 23:00 | 289.6 | 78.3 | 145 | 36.6 | － | 18.9 | 0 | 0 | 10.8 | 0 | 0 | 0 | 289.6
2022-09-02 | 0:00 | 265.8 | 78.3 | 112.2 | 44.6 | － | 18.9 | 0 | 0 | 11.8 | 0 | 0 | 0 | 265.8
2022-09-02 | 1:00 | 252.1 | 78.3 | 104 | 42.4 | － | 18.9 | 0 | 0 | 8.5 | 0 | 0 | 0 | 252.1
2022-09-02 | 2:00 | 250.7 | 78.3 | 103.1 | 42.2 | － | 18.9 | 0 | 0 | 8.2 | 0 | 0 | 0 | 250.7
2022-09-02 | 3:00 | 261.8 | 78.3 | 111.6 | 44.5 | － | 18.9 | 0 | 0 | 8.5 | 0 | 0 | 0 | 261.8
2022-09-02 | 4:00 | 276.5 | 78.3 | 122.8 | 48 | － | 18.9 | 0 | 0 | 8.5 | 0 | 0 | 0 | 276.5
2022-09-02 | 5:00 | 289.6577 | 78.3 | 134.9577 | 52.5 | － | 18.9 | 0.4 | 0 | 4.6 | 0 | 0 | 0 | 289.6577
2022-09-02 | 6:00 | 287.5733 | 78.3 | 121.0733 | 47.4 | － | 18.9 | 16 | 0 | 5.9 | 0 | 0 | 0 | 287.5733
2022-09-02 | 7:00 | 305.3652 | 78.3 | 101.4652 | 41.4 | － | 18.9 | 59.9 | 0 | 5.4 | 0 | 0 | 0 | 305.3652
2022-09-02 | 8:00 | 365.6652 | 78.3 | 91.1652 | 38.8 | － | 18.9 | 134.4 | 0 | 4.1 | 0 | 0 | 0 | 365.6652
2022-09-02 | 9:00 | 403.8652 | 78.3 | 64.2652 | 34.6 | － | 18.9 | 203.7 | 0 | 4.1 | 0 | 0 | 0 | 403.8652
2022-09-02 | 10:00 | 426.9652 | 78.3 | 73.6652 | 33.1 | － | 18.9 | 246.3 | 0 | 6.7 | 0 | -30 | 0 | 426.9652
2022-09-02 | 11:00 | 442.0652 | 78.3 | 78.2652 | 33.3 | － | 18.9 | 255.6 | 0 | 7.7 | 0 | -30 | 0 | 442.0652
2022-09-02 | 12:00 | 431.0652 | 78.3 | 66.7652 | 32.9 | － | 18.9 | 254.2 | 0 | 10 | 0 | -30 | 0 | 431.0652
2022-09-02 | 13:00 | 451.0652 | 78.3 | 83.4652 | 37 | － | 18.9 | 223.6 | 0 | 9.8 | 0 | 0 | 0 | 451.0652
2022-09-02 | 14:00 | 453.3652 | 78.3 | 88.5652 | 45.3 | － | 18.9 | 184.1 | 0 | 8.2 | 0 | 30 | 0 | 453.3652
2022-09-02 | 15:00 | 442.8652 | 78.3 | 130.3652 | 63 | － | 18.9 | 118.5 | 0 | 3.8 | 0 | 30 | 0 | 442.8652
2022-09-02 | 16:00 | 429.4652 | 78.3 | 198.8652 | 70 | － | 18.9 | 58.1 | 0 | 2.3 | 0 | 3 | 0 | 429.4652
2022-09-02 | 17:00 | 403.9581 | 78.3 | 205.9581 | 70 | － | 18.9 | 28 | 0 | 2.8 | 0 | 0 | 0 | 403.9581
2022-09-02 | 18:00 | 390.0885 | 78.3 | 214.0885 | 70 | － | 18.9 | 3.1 | 0 | 5.7 | 0 | 0 | 0 | 390.0885
2022-09-02 | 19:00 | 368.8 | 78.3 | 195.2 | 70 | － | 18.9 | 0 | 0 | 6.4 | 0 | 0 | 0 | 368.8
2022-09-02 | 20:00 | 346.3 | 78.3 | 173.2 | 70 | － | 18.9 | 0 | 0 | 5.9 | 0 | 0 | 0 | 346.3
2022-09-02 | 21:00 | 322.1 | 78.3 | 154.8 | 61.4 | － | 18.9 | 0 | 0 | 8.7 | 0 | 0 | 0 | 322.1
2022-09-02 | 22:00 | 300.2 | 78.3 | 139.5 | 54.2 | － | 18.9 | 0 | 0 | 9.3 | 0 | 0 | 0 | 300.2
2022-09-02 | 23:00 | 288.7 | 78.3 | 129.2 | 50.2 | － | 18.9 | 0 | 0 | 12.1 | 0 | 0 | 0 | 288.7
2022-09-03 | 0:00 | 267.1 | 78.3 | 111.7 | 53.1 | － | 18.9 | 0 | 0 | 5.1 | 0 | 0 | 0 | 267.1
2022-09-03 | 1:00 | 253.7 | 78.3 | 100.8 | 49.3 | － | 18.9 | 0 | 0 | 6.4 | 0 | 0 | 0 | 253.7
2022-09-03 | 2:00 | 254 | 78.3 | 102.4 | 49.8 | － | 18.9 | 0 | 0 | 4.6 | 0 | 0 | 0 | 254
2022-09-03 | 3:00 | 262.6 | 78.3 | 107.1 | 51.3 | － | 18.9 | 0 | 0 | 7 | 0 | 0 | 0 | 262.6
2022-09-03 | 4:00 | 274.7 | 78.3 | 116.1 | 54.7 | － | 18.9 | 0 | 0 | 6.7 | 0 | 0 | 0 | 274.7
2022-09-03 | 5:00 | 280.4577 | 78.3 | 117.7577 | 55.3 | － | 18.9 | 0.4 | 0 | 9.8 | 0 | 0 | 0 | 280.4577
2022-09-03 | 6:00 | 269.2195 | 78.3 | 96.9195 | 47.8 | － | 18.9 | 18.6 | 0 | 8.7 | 0 | 0 | 0 | 269.2195
2022-09-03 | 7:00 | 276.3652 | 78.3 | 61.9652 | 38.5 | － | 18.9 | 69.7 | 0 | 9 | 0 | 0 | 0 | 276.3652
2022-09-03 | 8:00 | 313.4652 | 78.3 | 71.9652 | 34.8 | － | 18.9 | 133.1 | 0 | 6.4 | 0 | -30 | 0 | 313.4652
2022-09-03 | 9:00 | 346.5652 | 78.3 | 50.6027 | 32 | － | 18.9 | 193.5 | -3.1375 | 6.4 | 0 | -30 | 0 | 346.5652
2022-09-03 | 10:00 | 368.5652 | 78.3 | 51.0036 | 30.9 | － | 18.9 | 236.5 | -28.8384 | 11.8 | 0 | -30 | 0 | 368.5652
2022-09-03 | 11:00 | 385.8652 | 78.3 | 51.4 | 31.1 | － | 18.9 | 247.1 | -17.6322 | 6.7 | 0 | -30 | 0 | 385.8678
2022-09-03 | 12:00 | 379.1652 | 78.3 | 70.9652 | 34.5 | － | 18.9 | 200.6 | 0 | 5.9 | 0 | -30 | 0 | 379.1652
2022-09-03 | 13:00 | 378.9652 | 78.3 | 71.6652 | 40.2 | － | 18.9 | 165.5 | 0 | 4.4 | 0 | 0 | 0 | 378.9652
2022-09-03 | 14:00 | 369.2652 | 78.3 | 56.9652 | 44.1 | － | 18.9 | 133.6 | 0 | 7.4 | 0 | 30 | 0 | 369.2652
2022-09-03 | 15:00 | 371.5652 | 78.3 | 74.6652 | 49.7 | － | 18.9 | 112.3 | 0 | 7.7 | 0 | 30 | 0 | 371.5652
2022-09-03 | 16:00 | 363.1652 | 78.3 | 95.4652 | 57.9 | － | 18.9 | 72.8 | 0 | 9.8 | 0 | 30 | 0 | 363.1652
2022-09-03 | 17:00 | 352.3466 | 78.3 | 131.4466 | 68.1 | － | 18.9 | 30.6 | 0 | 10 | 0 | 15 | 0 | 352.3466
2022-09-03 | 18:00 | 346.1731 | 78.3 | 164.8731 | 70 | － | 18.9 | 1.3 | 0 | 12.8 | 0 | 0 | 0 | 346.1731
2022-09-03 | 19:00 | 334.7 | 78.3 | 155.7 | 70 | － | 18.9 | 0 | 0 | 11.8 | 0 | 0 | 0 | 334.7
2022-09-03 | 20:00 | 317.1 | 78.3 | 142.5 | 66.4 | － | 18.9 | 0 | 0 | 11 | 0 | 0 | 0 | 317.1
2022-09-03 | 21:00 | 296.3 | 78.3 | 128 | 59.6 | － | 18.9 | 0 | 0 | 11.5 | 0 | 0 | 0 | 296.3
2022-09-03 | 22:00 | 278.4 | 78.3 | 117.1 | 55.1 | － | 18.9 | 0 | 0 | 9 | 0 | 0 | 0 | 278.4
2022-09-03 | 23:00 | 269.9 | 78.3 | 110.6 | 52.6 | － | 18.9 | 0 | 0 | 9.5 | 0 | 0 | 0 | 269.9
2022-09-04 | 0:00 | 252.7 | 78.3 | 87.9 | 57.3 | － | 18.9 | 0 | 0 | 10.3 | 0 | 0 | 0 | 252.7
2022-09-04 | 1:00 | 240.1 | 78.3 | 79.3 | 55.1 | － | 18.9 | 0 | 0 | 8.5 | 0 | 0 | 0 | 240.1
2022-09-04 | 2:00 | 240.2 | 78.3 | 79 | 55 | － | 18.9 | 0 | 0 | 9 | 0 | 0 | 0 | 240.2
2022-09-04 | 3:00 | 249.9 | 78.3 | 83 | 56.1 | － | 18.9 | 0 | 0 | 13.6 | 0 | 0 | 0 | 249.9
2022-09-04 | 4:00 | 259.7 | 78.3 | 88.4 | 57.4 | － | 18.9 | 0 | 0 | 16.7 | 0 | 0 | 0 | 259.7
2022-09-04 | 5:00 | 264.7577 | 78.3 | 90.6577 | 58 | － | 18.9 | 0.4 | 0 | 18.5 | 0 | 0 | 0 | 264.7577
2022-09-04 | 6:00 | 251.2312 | 78.3 | 58.0312 | 49.9 | － | 18.9 | 29.7 | 0 | 16.4 | 0 | 0 | 0 | 251.2312
2022-09-04 | 7:00 | 254.4652 | 78.3 | 48.7 | 40.1 | － | 18.9 | 99.4 | -12.7348 | 11.8 | 0 | -30 | 0 | 254.4652
2022-09-04 | 8:00 | 281.9652 | 78.3 | 49.3005 | 34.4 | － | 18.9 | 173.9 | -49.669 | 17.2 | -10.3664 | -30 | 0 | 281.9652
2022-09-04 | 9:00 | 317.8652 | 78.3 | 50.0004 | 31.5 | － | 18.9 | 252.5 | -83.3352 | 22.4 | -22.4 | -30 | 0 | 317.8652
2022-09-04 | 10:00 | 341.4652 | 78.3 | 50.5007 | 31.1 | － | 18.9 | 297.3 | -104.6355 | 21.8 | -21.8 | -30 | 0 | 341.4652
2022-09-04 | 11:00 | 359.1652 | 78.3 | 50.8001 | 31.1 | － | 18.9 | 311 | -100.9349 | 22.4 | -22.4 | -30 | 0 | 359.1652
2022-09-04 | 12:00 | 373.7652 | 78.3 | 51.1 | 32 | － | 18.9 | 293.7 | -79.9376 | 22.8 | -13.0951 | -30 | 0 | 373.7672
2022-09-04 | 13:00 | 374.2652 | 78.3 | 51.1009 | 34.3 | － | 18.9 | 257.3 | -56.5936 | 24.6 | -3.6421 | -30 | 0 | 374.2652
2022-09-04 | 14:00 | 353.3652 | 78.3 | 50.7002 | 33.5 | － | 18.9 | 245.4 | -59.5234 | 26.7 | -10.6116 | -30 | 0 | 353.3652
2022-09-04 | 15:00 | 362.6652 | 78.3 | 50.9039 | 37.4 | － | 18.9 | 213 | -32.7387 | 26.9 | 0 | -30 | 0 | 362.6652
2022-09-04 | 16:00 | 369.0652 | 78.3 | 66.9652 | 51.4 | － | 18.9 | 124.7 | 0 | 28.8 | 0 | 0 | 0 | 369.0652
2022-09-04 | 17:00 | 359.6852 | 78.3 | 94.3852 | 67.4 | － | 18.9 | 39.9 | 0 | 30.8 | 0 | 30 | 0 | 359.6852
2022-09-04 | 18:00 | 355.2308 | 78.3 | 126.5308 | 70 | － | 18.9 | 2.2 | 0 | 29.3 | 0 | 30 | 0 | 355.2308
2022-09-04 | 19:00 | 343.5 | 78.3 | 119.6 | 70 | － | 18.9 | 0 | 0 | 26.7 | 0 | 30 | 0 | 343.5
2022-09-04 | 20:00 | 322.3 | 78.3 | 93.5 | 67.4 | － | 18.9 | 0 | 0 | 34.2 | 0 | 30 | 0 | 322.3
2022-09-04 | 21:00 | 300.4 | 78.3 | 76.4 | 62.2 | － | 18.9 | 0 | 0 | 34.6 | 0 | 30 | 0 | 300.4
2022-09-04 | 22:00 | 279.6 | 78.3 | 61.5 | 58 | － | 18.9 | 0 | 0 | 32.9 | 0 | 30 | 0 | 279.6
2022-09-04 | 23:00 | 268.8 | 78.3 | 75.3 | 56.2 | － | 18.9 | 0 | 0 | 31.1 | 0 | 9 | 0 | 268.8
2022-09-05 | 0:00 | 249.3 | 78.3 | 72.8 | 45.1 | － | 18.9 | 0 | 0 | 34.2 | 0 | 0 | 0 | 249.3
2022-09-05 | 1:00 | 236.8 | 78.3 | 61.8 | 42.3 | － | 18.9 | 0 | 0 | 35.5 | 0 | 0 | 0 | 236.8
2022-09-05 | 2:00 | 238.2 | 78.3 | 61 | 42.2 | － | 18.9 | 0 | 0 | 37.8 | 0 | 0 | 0 | 238.2
2022-09-05 | 3:00 | 248.6 | 78.3 | 66 | 43.3 | － | 18.9 | 0 | 0 | 42.1 | 0 | 0 | 0 | 248.6
2022-09-05 | 4:00 | 263.9 | 78.3 | 79.7 | 47 | － | 18.9 | 0 | 0 | 40 | 0 | 0 | 0 | 263.9
2022-09-05 | 5:00 | 274.9577 | 78.3 | 87.1577 | 49.3 | － | 18.9 | 0.4 | 0 | 40.9 | 0 | 0 | 0 | 274.9577
2022-09-05 | 6:00 | 283.6928 | 78.3 | 67.4928 | 43.5 | － | 18.9 | 34.2 | 0 | 41.3 | 0 | 0 | 0 | 283.6928
2022-09-05 | 7:00 | 315.9652 | 78.3 | 61.9652 | 36.6 | － | 18.9 | 109.6 | 0 | 40.6 | 0 | -30 | 0 | 315.9652
2022-09-05 | 8:00 | 388.2652 | 78.3 | 57.5 | 35.6 | － | 18.9 | 189.5 | -2.4341 | 40.9 | 0 | -30 | 0 | 388.2659
2022-09-05 | 9:00 | 434.5652 | 78.3 | 58.4 | 34.4 | － | 18.9 | 250.7 | -17.0344 | 40.9 | 0 | -30 | 0 | 434.5656
2022-09-05 | 10:00 | 461.6652 | 78.3 | 59.0015 | 34 | － | 18.9 | 284.9 | -25.8363 | 42.4 | 0 | -30 | 0 | 461.6652
2022-09-05 | 11:00 | 476.4652 | 78.3 | 59.303 | 34.1 | － | 18.9 | 296.4 | -24.4378 | 43.9 | 0 | -30 | 0 | 476.4652
2022-09-05 | 12:00 | 470.1652 | 78.3 | 59.2 | 33.9 | － | 18.9 | 300.4 | -33.9338 | 43.4 | 0 | -30 | 0 | 470.1662
2022-09-05 | 13:00 | 486.7652 | 78.3 | 66.2652 | 36.7 | － | 18.9 | 272.4 | 0 | 44.2 | 0 | -30 | 0 | 486.7652
2022-09-05 | 14:00 | 485.4652 | 78.3 | 62.3652 | 41.2 | － | 18.9 | 240 | 0 | 44.7 | 0 | 0 | 0 | 485.4652
2022-09-05 | 15:00 | 471.7652 | 78.3 | 78.6652 | 55.7 | － | 18.9 | 163.7 | 0 | 46.5 | 0 | 30 | 0 | 471.7652
2022-09-05 | 16:00 | 471.9652 | 78.3 | 118.2652 | 70 | － | 18.9 | 110 | 0 | 46.5 | 0 | 30 | 0 | 471.9652
2022-09-05 | 17:00 | 445.6314 | 78.3 | 158.2314 | 70 | － | 18.9 | 43.5 | 0 | 46.7 | 0 | 30 | 0 | 445.6314
2022-09-05 | 18:00 | 417.5308 | 78.3 | 174.2308 | 70 | － | 18.9 | 2.2 | 0 | 43.9 | 0 | 30 | 0 | 417.5308
2022-09-05 | 19:00 | 393.8 | 78.3 | 153.6 | 70 | － | 18.9 | 0 | 0 | 46 | 0 | 27 | 0 | 393.8
2022-09-05 | 20:00 | 368.8 | 78.3 | 155.6 | 70 | － | 18.9 | 0 | 0 | 46 | 0 | 0 | 0 | 368.8
2022-09-05 | 21:00 | 344.8 | 78.3 | 134.7 | 69.7 | － | 18.9 | 0 | 0 | 43.2 | 0 | 0 | 0 | 344.8
2022-09-05 | 22:00 | 320.7 | 78.3 | 120.7 | 62.5 | － | 18.9 | 0 | 0 | 40.3 | 0 | 0 | 0 | 320.7
2022-09-05 | 23:00 | 306.7 | 78.3 | 114.6 | 59.7 | － | 18.9 | 0 | 0 | 35.2 | 0 | 0 | 0 | 306.7
2022-09-06 | 0:00 | 284.7 | 78.3 | 121.4 | 35.5 | － | 18.9 | 0 | 0 | 30.6 | 0 | 0 | 0 | 284.7
2022-09-06 | 1:00 | 270.5 | 78.3 | 111.6 | 35 | － | 18.9 | 0 | 0 | 26.7 | 0 | 0 | 0 | 270.5
2022-09-06 | 2:00 | 269.4 | 78.3 | 112.8 | 35 | － | 18.9 | 0 | 0 | 24.4 | 0 | 0 | 0 | 269.4
2022-09-06 | 3:00 | 278.5 | 78.3 | 123.7 | 35.8 | － | 18.9 | 0 | 0 | 21.8 | 0 | 0 | 0 | 278.5
2022-09-06 | 4:00 | 291.1 | 78.3 | 136.3 | 38.1 | － | 18.9 | 0 | 0 | 19.5 | 0 | 0 | 0 | 291.1
2022-09-06 | 5:00 | 304.9577 | 78.3 | 147.8577 | 41.8 | － | 18.9 | 0.4 | 0 | 17.7 | 0 | 0 | 0 | 304.9577
2022-09-06 | 6:00 | 311.6002 | 78.3 | 143.2002 | 39.9 | － | 18.9 | 13.8 | 0 | 17.5 | 0 | 0 | 0 | 311.6002
2022-09-06 | 7:00 | 335.5928 | 78.3 | 146.4928 | 41 | － | 18.9 | 33.7 | 0 | 17.2 | 0 | 0 | 0 | 335.5928
2022-09-06 | 8:00 | 391.9622 | 78.3 | 173.8622 | 57 | － | 18.9 | 44.4 | 0 | 19.5 | 0 | 0 | 0 | 391.9622
2022-09-06 | 9:00 | 426.0652 | 78.3 | 173.9652 | 56.6 | － | 18.9 | 77.2 | 0 | 21.1 | 0 | 0 | 0 | 426.0652
2022-09-06 | 10:00 | 440.7652 | 78.3 | 160.2652 | 46.3 | － | 18.9 | 113.6 | 0 | 23.4 | 0 | 0 | 0 | 440.7652
2022-09-06 | 11:00 | 448.9652 | 78.3 | 146.8652 | 40.3 | － | 18.9 | 138.9 | 0 | 25.7 | 0 | 0 | 0 | 448.9652
2022-09-06 | 12:00 | 447.3652 | 78.3 | 140.1652 | 38.2 | － | 18.9 | 144.6 | 0 | 27.2 | 0 | 0 | 0 | 447.3652
2022-09-06 | 13:00 | 457.7652 | 78.3 | 173.7652 | 55.8 | － | 18.9 | 109.2 | 0 | 21.8 | 0 | 0 | 0 | 457.7652
2022-09-06 | 14:00 | 455.6652 | 78.3 | 182.8652 | 65.5 | － | 18.9 | 96.3 | 0 | 13.8 | 0 | 0 | 0 | 455.6652
2022-09-06 | 15:00 | 458.3652 | 78.3 | 208.1652 | 70 | － | 18.9 | 73.2 | 0 | 9.8 | 0 | 0 | 0 | 458.3652
2022-09-06 | 16:00 | 448.1891 | 78.3 | 230.5891 | 70 | － | 18.9 | 41.7 | 0 | 8.7 | 0 | 0 | 0 | 448.1891
2022-09-06 | 17:00 | 417.4848 | 78.3 | 227.8848 | 70 | － | 18.9 | 12.9 | 0 | 9.5 | 0 | 0 | 0 | 417.4848
2022-09-06 | 18:00 | 407.4154 | 78.3 | 223.9154 | 70 | － | 18.9 | 0.9 | 0 | 15.4 | 0 | 0 | 0 | 407.4154
2022-09-06 | 19:00 | 380.9 | 78.3 | 192.1 | 70 | － | 18.9 | 0 | 0 | 21.6 | 0 | 0 | 0 | 380.9
2022-09-06 | 20:00 | 356.2 | 78.3 | 176.3 | 60.3 | － | 18.9 | 0 | 0 | 22.4 | 0 | 0 | 0 | 356.2
2022-09-06 | 21:00 | 329.5 | 78.3 | 161.5 | 48.4 | － | 18.9 | 0 | 0 | 22.4 | 0 | 0 | 0 | 329.5
2022-09-06 | 22:00 | 303.9 | 78.3 | 143.4 | 39.9 | － | 18.9 | 0 | 0 | 23.4 | 0 | 0 | 0 | 303.9
2022-09-06 | 23:00 | 288.7 | 78.3 | 129.2 | 36.4 | － | 18.9 | 0 | 0 | 25.9 | 0 | 0 | 0 | 288.7
2022-09-07 | 0:00 | 266.2 | 78.3 | 93.2 | 48 | － | 18.9 | 0 | 0 | 27.8 | 0 | 0 | 0 | 266.2
2022-09-07 | 1:00 | 251.4 | 78.3 | 82.5 | 45.2 | － | 18.9 | 0 | 0 | 26.5 | 0 | 0 | 0 | 251.4
2022-09-07 | 2:00 | 250.2 | 78.3 | 83.9 | 45.5 | － | 18.9 | 0 | 0 | 23.6 | 0 | 0 | 0 | 250.2
2022-09-07 | 3:00 | 260.3 | 78.3 | 92.8 | 47.9 | － | 18.9 | 0 | 0 | 22.4 | 0 | 0 | 0 | 260.3
2022-09-07 | 4:00 | 274.9 | 78.3 | 104.3 | 51.3 | － | 18.9 | 0 | 0 | 22.1 | 0 | 0 | 0 | 274.9
2022-09-07 | 5:00 | 285.2 | 78.3 | 110.3 | 53.2 | － | 18.9 | 0.4 | 0 | 24.1 | 0 | 0 | 0 | 285.2
2022-09-07 | 6:00 | 287.1156 | 78.3 | 100.3156 | 50 | － | 18.9 | 15.5 | 0 | 24.1 | 0 | 0 | 0 | 287.1156
2022-09-07 | 7:00 | 304.3652 | 78.3 | 82.9652 | 45.1 | － | 18.9 | 56.3 | 0 | 22.8 | 0 | 0 | 0 | 304.3652
2022-09-07 | 8:00 | 358.5652 | 78.3 | 64.7652 | 40.6 | － | 18.9 | 134.4 | 0 | 21.6 | 0 | 0 | 0 | 358.5652
2022-09-07 | 9:00 | 390.3652 | 78.3 | 71.1652 | 36.4 | － | 18.9 | 194.8 | 0 | 20.8 | 0 | -30 | 0 | 390.3652
2022-09-07 | 10:00 | 409.6652 | 78.3 | 57.9 | 33.5 | － | 18.9 | 243.6 | -11.5332 | 19 | 0 | -30 | 0 | 409.6668
2022-09-07 | 11:00 | 423.9652 | 78.3 | 58.2001 | 32.2 | － | 18.9 | 276.4 | -32.8349 | 22.8 | 0 | -30 | 0 | 423.9652
2022-09-07 | 12:00 | 416.5652 | 78.3 | 58.1008 | 31.9 | － | 18.9 | 284.9 | -45.3356 | 19.8 | 0 | -30 | 0 | 416.5652
2022-09-07 | 13:00 | 436.9652 | 78.3 | 58.5051 | 33.3 | － | 18.9 | 272 | -13.0399 | 19 | 0 | -30 | 0 | 436.9652
2022-09-07 | 14:00 | 440.8652 | 78.3 | 82.4652 | 37.9 | － | 18.9 | 231.2 | 0 | 22.1 | 0 | -30 | 0 | 440.8652
2022-09-07 | 15:00 | 438.0652 | 78.3 | 92.9652 | 46.9 | － | 18.9 | 178.4 | 0 | 22.6 | 0 | 0 | 0 | 438.0652
2022-09-07 | 16:00 | 434.7652 | 78.3 | 112.0652 | 64.2 | － | 18.9 | 109.2 | 0 | 22.1 | 0 | 30 | 0 | 434.7652
2022-09-07 | 17:00 | 407.7544 | 78.3 | 149.8544 | 70 | － | 18.9 | 38.6 | 0 | 22.1 | 0 | 30 | 0 | 407.7544
2022-09-07 | 18:00 | 387.0731 | 78.3 | 166.4731 | 70 | － | 18.9 | 1.8 | 0 | 21.6 | 0 | 30 | 0 | 387.0731
2022-09-07 | 19:00 | 365.3 | 78.3 | 147.3 | 70 | － | 18.9 | 0 | 0 | 20.8 | 0 | 30 | 0 | 365.3
2022-09-07 | 20:00 | 340.6 | 78.3 | 146.5 | 69.8 | － | 18.9 | 0 | 0 | 21.1 | 0 | 6 | 0 | 340.6
2022-09-07 | 21:00 | 315.7 | 78.3 | 137.9 | 63.4 | － | 18.9 | 0 | 0 | 17.2 | 0 | 0 | 0 | 315.7
2022-09-07 | 22:00 | 292 | 78.3 | 121.6 | 57 | － | 18.9 | 0 | 0 | 16.2 | 0 | 0 | 0 | 292
2022-09-07 | 23:00 | 280 | 78.3 | 111.3 | 53.5 | － | 18.9 | 0 | 0 | 18 | 0 | 0 | 0 | 280
2022-09-08 | 0:00 | 259.7 | 78.3 | 103.3 | 42.5 | － | 18.9 | 0 | 0 | 16.7 | 0 | 0 | 0 | 259.7
2022-09-08 | 1:00 | 248 | 78.3 | 92.7 | 39.3 | － | 18.9 | 0 | 0 | 18.8 | 0 | 0 | 0 | 248
2022-09-08 | 2:00 | 248.9 | 78.3 | 94.4 | 39.8 | － | 18.9 | 0 | 0 | 17.5 | 0 | 0 | 0 | 248.9
2022-09-08 | 3:00 | 259.3 | 78.3 | 102 | 41.9 | － | 18.9 | 0 | 0 | 18.2 | 0 | 0 | 0 | 259.3
2022-09-08 | 4:00 | 274.5 | 78.3 | 112.8 | 46 | － | 18.9 | 0 | 0 | 18.5 | 0 | 0 | 0 | 274.5
2022-09-08 | 5:00 | 285.5 | 78.3 | 119.4 | 49 | － | 18.9 | 0.4 | 0 | 19.5 | 0 | 0 | 0 | 285.5
2022-09-08 | 6:00 | 288.9349 | 78.3 | 109.2349 | 44.4 | － | 18.9 | 20.4 | 0 | 17.7 | 0 | 0 | 0 | 288.9349
2022-09-08 | 7:00 | 308.7652 | 78.3 | 94.7652 | 39.4 | － | 18.9 | 61.7 | 0 | 15.7 | 0 | 0 | 0 | 308.7652
2022-09-08 | 8:00 | 358.8652 | 78.3 | 99.4652 | 40.5 | － | 18.9 | 108.3 | 0 | 13.4 | 0 | 0 | 0 | 358.8652
2022-09-08 | 9:00 | 388.6652 | 78.3 | 87.9652 | 37.5 | － | 18.9 | 157.5 | 0 | 8.5 | 0 | 0 | 0 | 388.6652
2022-09-08 | 10:00 | 401.8652 | 78.3 | 59.6652 | 34.5 | － | 18.9 | 202.8 | 0 | 7.7 | 0 | 0 | 0 | 401.8652
2022-09-08 | 11:00 | 409.4652 | 78.3 | 77.8652 | 35.7 | － | 18.9 | 192.6 | 0 | 6.1 | 0 | 0 | 0 | 409.4652
2022-09-08 | 12:00 | 395.5652 | 78.3 | 76.3652 | 35.6 | － | 18.9 | 181 | 0 | 5.4 | 0 | 0 | 0 | 395.5652
2022-09-08 | 13:00 | 408.9652 | 78.3 | 92.0652 | 38.3 | － | 18.9 | 175.7 | 0 | 5.7 | 0 | 0 | 0 | 408.9652
2022-09-08 | 14:00 | 411.9652 | 78.3 | 119.8652 | 48 | － | 18.9 | 140.2 | 0 | 6.7 | 0 | 0 | 0 | 411.9652
2022-09-08 | 15:00 | 411.1652 | 78.3 | 140.1652 | 60.9 | － | 18.9 | 108.3 | 0 | 4.6 | 0 | 0 | 0 | 411.1652
2022-09-08 | 16:00 | 414.2652 | 78.3 | 172.4652 | 70 | － | 18.9 | 69.7 | 0 | 4.9 | 0 | 0 | 0 | 414.2652
2022-09-08 | 17:00 | 386.4811 | 78.3 | 192.2811 | 70 | － | 18.9 | 22.6 | 0 | 4.4 | 0 | 0 | 0 | 386.4811
2022-09-08 | 18:00 | 375.2154 | 78.3 | 202.5154 | 70 | － | 18.9 | 0.9 | 0 | 4.6 | 0 | 0 | 0 | 375.2154
2022-09-08 | 19:00 | 355.6 | 78.3 | 183.8 | 70 | － | 18.9 | 0 | 0 | 4.6 | 0 | 0 | 0 | 355.6
2022-09-08 | 20:00 | 332.9 | 78.3 | 160.6 | 70 | － | 18.9 | 0 | 0 | 5.1 | 0 | 0 | 0 | 332.9
2022-09-08 | 21:00 | 306.9 | 78.3 | 141.7 | 63.9 | － | 18.9 | 0 | 0 | 4.1 | 0 | 0 | 0 | 306.9
2022-09-08 | 22:00 | 288.6 | 78.3 | 132 | 56.6 | － | 18.9 | 0 | 0 | 2.8 | 0 | 0 | 0 | 288.6
2022-09-08 | 23:00 | 278.4 | 78.3 | 126.2 | 53 | － | 18.9 | 0 | 0 | 2 | 0 | 0 | 0 | 278.4
2022-09-09 | 0:00 | 261.1 | 78.3 | 116.9 | 44.4 | － | 18.9 | 0 | 0 | 2.6 | 0 | 0 | 0 | 261.1
2022-09-09 | 1:00 | 249.5 | 78.3 | 107.2 | 41 | － | 18.9 | 0 | 0 | 4.1 | 0 | 0 | 0 | 249.5
2022-09-09 | 2:00 | 249.3 | 78.3 | 104.3 | 40.1 | － | 18.9 | 0 | 0 | 7.7 | 0 | 0 | 0 | 249.3
2022-09-09 | 3:00 | 260.7 | 78.3 | 111.3 | 42.4 | － | 18.9 | 0 | 0 | 9.8 | 0 | 0 | 0 | 260.7
2022-09-09 | 4:00 | 276.3 | 78.3 | 121.9 | 46.4 | － | 18.9 | 0 | 0 | 10.8 | 0 | 0 | 0 | 276.3
2022-09-09 | 5:00 | 287.7 | 78.3 | 130.7 | 50.5 | － | 18.9 | 0 | 0 | 9.3 | 0 | 0 | 0 | 287.7
2022-09-09 | 6:00 | 295.1696 | 78.3 | 118.6696 | 44.9 | － | 18.9 | 25.7 | 0 | 8.7 | 0 | 0 | 0 | 295.1696
2022-09-09 | 7:00 | 315.1652 | 78.3 | 99.9652 | 38.4 | － | 18.9 | 71.4 | 0 | 8.2 | 0 | 0 | 0 | 315.1652
2022-09-09 | 8:00 | 369.1652 | 78.3 | 110.0652 | 41.1 | － | 18.9 | 115.4 | 0 | 5.4 | 0 | 0 | 0 | 369.1652
2022-09-09 | 9:00 | 393.6652 | 78.3 | 103.7652 | 39 | － | 18.9 | 149.1 | 0 | 4.6 | 0 | 0 | 0 | 393.6652
2022-09-09 | 10:00 | 404.3652 | 78.3 | 81.5652 | 34.6 | － | 18.9 | 185.9 | 0 | 5.1 | 0 | 0 | 0 | 404.3652
2022-09-09 | 11:00 | 416.9652 | 78.3 | 60.2652 | 33.1 | － | 18.9 | 220.5 | 0 | 5.9 | 0 | 0 | 0 | 416.9652
2022-09-09 | 12:00 | 403.8652 | 78.3 | 64.4652 | 33.2 | － | 18.9 | 201 | 0 | 8 | 0 | 0 | 0 | 403.8652
2022-09-09 | 13:00 | 414.5652 | 78.3 | 97.8652 | 37.5 | － | 18.9 | 173 | 0 | 9 | 0 | 0 | 0 | 414.5652
2022-09-09 | 14:00 | 423.1652 | 78.3 | 127.2652 | 47.4 | － | 18.9 | 143.3 | 0 | 8 | 0 | 0 | 0 | 423.1652
2022-09-09 | 15:00 | 415.8652 | 78.3 | 149.9652 | 60.8 | － | 18.9 | 102.5 | 0 | 5.4 | 0 | 0 | 0 | 415.8652
2022-09-09 | 16:00 | 418.3652 | 78.3 | 172.0652 | 70 | － | 18.9 | 73.2 | 0 | 5.9 | 0 | 0 | 0 | 418.3652
2022-09-09 | 17:00 | 391.3542 | 78.3 | 192.9542 | 70 | － | 18.9 | 24.8 | 0 | 6.4 | 0 | 0 | 0 | 391.3542
2022-09-09 | 18:00 | 379.3154 | 78.3 | 203.2154 | 70 | － | 18.9 | 0.9 | 0 | 8 | 0 | 0 | 0 | 379.3154
2022-09-09 | 19:00 | 358.4 | 78.3 | 184 | 70 | － | 18.9 | 0 | 0 | 7.2 | 0 | 0 | 0 | 358.4
2022-09-09 | 20:00 | 337.2 | 78.3 | 164.1 | 70 | － | 18.9 | 0 | 0 | 5.9 | 0 | 0 | 0 | 337.2
2022-09-09 | 21:00 | 314.9 | 78.3 | 150.8 | 63.1 | － | 18.9 | 0 | 0 | 3.8 | 0 | 0 | 0 | 314.9
2022-09-09 | 22:00 | 295.5 | 78.3 | 140.6 | 56.1 | － | 18.9 | 0 | 0 | 1.6 | 0 | 0 | 0 | 295.5
2022-09-09 | 23:00 | 285.8 | 78.3 | 135 | 52.8 | － | 18.9 | 0 | 0 | 0.8 | 0 | 0 | 0 | 285.8
2022-09-10 | 0:00 | 266.5 | 78.3 | 114.5 | 54 | － | 18.9 | 0 | 0 | 0.8 | 0 | 0 | 0 | 266.5
2022-09-10 | 1:00 | 254.2 | 78.3 | 104.9 | 50.3 | － | 18.9 | 0 | 0 | 1.8 | 0 | 0 | 0 | 254.2
2022-09-10 | 2:00 | 254 | 78.3 | 104.2 | 50 | － | 18.9 | 0 | 0 | 2.6 | 0 | 0 | 0 | 254
2022-09-10 | 3:00 | 264.4 | 78.3 | 110.3 | 52.3 | － | 18.9 | 0 | 0 | 4.6 | 0 | 0 | 0 | 264.4
2022-09-10 | 4:00 | 275.8 | 78.3 | 118 | 55.5 | － | 18.9 | 0 | 0 | 5.1 | 0 | 0 | 0 | 275.8
2022-09-10 | 5:00 | 282 | 78.3 | 122.3 | 57.4 | － | 18.9 | 0 | 0 | 5.1 | 0 | 0 | 0 | 282
2022-09-10 | 6:00 | 271.4156 | 78.3 | 102.9156 | 49.4 | － | 18.9 | 15.5 | 0 | 6.4 | 0 | 0 | 0 | 271.4156
2022-09-10 | 7:00 | 275.9314 | 78.3 | 84.4314 | 43.3 | － | 18.9 | 43 | 0 | 8 | 0 | 0 | 0 | 275.9314
2022-09-10 | 8:00 | 297.7652 | 78.3 | 73.2652 | 40.2 | － | 18.9 | 79.9 | 0 | 7.2 | 0 | 0 | 0 | 297.7652
2022-09-10 | 9:00 | 312.6652 | 78.3 | 64.5652 | 38.1 | － | 18.9 | 106.9 | 0 | 5.9 | 0 | 0 | 0 | 312.6652
2022-09-10 | 10:00 | 325.7652 | 78.3 | 73.1652 | 34.3 | － | 18.9 | 146 | 0 | 5.1 | 0 | -30 | 0 | 325.7652
2022-09-10 | 11:00 | 346.5652 | 78.3 | 62.2652 | 33 | － | 18.9 | 178.4 | 0 | 5.7 | 0 | -30 | 0 | 346.5652
2022-09-10 | 12:00 | 347.5652 | 78.3 | 50.6039 | 31.3 | － | 18.9 | 210.8 | -18.7387 | 6.4 | 0 | -30 | 0 | 347.5652
2022-09-10 | 13:00 | 355.6652 | 78.3 | 50.8038 | 31.3 | － | 18.9 | 218.7 | -17.7386 | 5.4 | 0 | -30 | 0 | 355.6652
2022-09-10 | 14:00 | 363.2652 | 78.3 | 51.4652 | 32 | － | 18.9 | 207.7 | 0 | 4.9 | 0 | -30 | 0 | 363.2652
2022-09-10 | 15:00 | 362.1652 | 78.3 | 72.9652 | 39.7 | － | 18.9 | 146.9 | 0 | 5.4 | 0 | 0 | 0 | 362.1652
2022-09-10 | 16:00 | 357.9652 | 78.3 | 98.3652 | 59.4 | － | 18.9 | 67.9 | 0 | 5.1 | 0 | 30 | 0 | 357.9652
2022-09-10 | 17:00 | 350.8388 | 78.3 | 127.8388 | 70 | － | 18.9 | 23.5 | 0 | 2.3 | 0 | 30 | 0 | 350.8388
2022-09-10 | 18:00 | 342.1154 | 78.3 | 139.9154 | 70 | － | 18.9 | 0.9 | 0 | 4.1 | 0 | 30 | 0 | 342.1154
2022-09-10 | 19:00 | 327.4 | 78.3 | 140.1 | 70 | － | 18.9 | 0 | 0 | 5.1 | 0 | 15 | 0 | 327.4
2022-09-10 | 20:00 | 310 | 78.3 | 142 | 67.2 | － | 18.9 | 0 | 0 | 3.6 | 0 | 0 | 0 | 310
2022-09-10 | 21:00 | 291.9 | 78.3 | 129 | 60.3 | － | 18.9 | 0 | 0 | 5.4 | 0 | 0 | 0 | 291.9
2022-09-10 | 22:00 | 277 | 78.3 | 118.5 | 55.6 | － | 18.9 | 0 | 0 | 5.7 | 0 | 0 | 0 | 277
2022-09-10 | 23:00 | 268.3 | 78.3 | 110.4 | 52.2 | － | 18.9 | 0 | 0 | 8.5 | 0 | 0 | 0 | 268.3
2022-09-11 | 0:00 | 251 | 78.3 | 92.7 | 53.7 | － | 18.9 | 0 | 0 | 7.4 | 0 | 0 | 0 | 251
2022-09-11 | 1:00 | 239.3 | 78.3 | 84.1 | 51.3 | － | 18.9 | 0 | 0 | 6.7 | 0 | 0 | 0 | 239.3
2022-09-11 | 2:00 | 240.4 | 78.3 | 86.3 | 51.8 | － | 18.9 | 0 | 0 | 5.1 | 0 | 0 | 0 | 240.4
2022-09-11 | 3:00 | 250.3 | 78.3 | 93 | 53.7 | － | 18.9 | 0 | 0 | 6.4 | 0 | 0 | 0 | 250.3
2022-09-11 | 4:00 | 263 | 78.3 | 102.1 | 56.5 | － | 18.9 | 0 | 0 | 7.2 | 0 | 0 | 0 | 263
2022-09-11 | 5:00 | 266.8 | 78.3 | 105.6 | 57.6 | － | 18.9 | 0 | 0 | 6.4 | 0 | 0 | 0 | 266.8
2022-09-11 | 6:00 | 252.408 | 78.3 | 77.508 | 49.4 | － | 18.9 | 21.3 | 0 | 7 | 0 | 0 | 0 | 252.408
2022-09-11 | 7:00 | 252.7652 | 78.3 | 67.2652 | 40.4 | － | 18.9 | 72.8 | 0 | 5.1 | 0 | -30 | 0 | 252.7652
2022-09-11 | 8:00 | 281.7652 | 78.3 | 55.401 | 36.3 | － | 18.9 | 131.3 | -13.5358 | 5.1 | 0 | -30 | 0 | 281.7652
2022-09-11 | 9:00 | 302.4652 | 78.3 | 55.8 | 33.3 | － | 18.9 | 184.1 | -42.3342 | 4.4 | 0 | -30 | 0 | 302.4658
2022-09-11 | 10:00 | 324.6652 | 78.3 | 56.2046 | 31.7 | － | 18.9 | 239.6 | -72.9038 | 3.8 | -0.9356 | -30 | 0 | 324.6652
2022-09-11 | 11:00 | 340.4652 | 78.3 | 56.6044 | 31.6 | － | 18.9 | 262.7 | -80.2308 | 3.8 | -1.2084 | -30 | 0 | 340.4652
2022-09-11 | 12:00 | 346.8652 | 78.3 | 56.7 | 31.7 | － | 18.9 | 258.2 | -71.832 | 4.9 | 0 | -30 | 0 | 346.868
2022-09-11 | 13:00 | 343.7652 | 78.3 | 56.6008 | 32.2 | － | 18.9 | 240.9 | -57.5356 | 4.4 | 0 | -30 | 0 | 343.7652
2022-09-11 | 14:00 | 347.2652 | 78.3 | 56.7019 | 32.9 | － | 18.9 | 232.9 | -45.7367 | 3.3 | 0 | -30 | 0 | 347.2652
2022-09-11 | 15:00 | 348.5652 | 78.3 | 56.7008 | 37.5 | － | 18.9 | 189.9 | -4.3356 | 1.6 | 0 | -30 | 0 | 348.5652
2022-09-11 | 16:00 | 352.5652 | 78.3 | 86.1652 | 51.1 | － | 18.9 | 117.1 | 0 | 1 | 0 | 0 | 0 | 352.5652
2022-09-11 | 17:00 | 354.1429 | 78.3 | 115.6429 | 70 | － | 18.9 | 40.8 | 0 | 0.5 | 0 | 30 | 0 | 354.1429
2022-09-11 | 18:00 | 347.0154 | 78.3 | 147.6154 | 70 | － | 18.9 | 0.9 | 0 | 1.3 | 0 | 30 | 0 | 347.0154
2022-09-11 | 19:00 | 335.8 | 78.3 | 134.8 | 70 | － | 18.9 | 0 | 0 | 3.8 | 0 | 30 | 0 | 335.8
2022-09-11 | 20:00 | 317.8 | 78.3 | 116.8 | 70 | － | 18.9 | 0 | 0 | 3.8 | 0 | 30 | 0 | 317.8
2022-09-11 | 21:00 | 296.8 | 78.3 | 96.6 | 64.8 | － | 18.9 | 0 | 0 | 8.2 | 0 | 30 | 0 | 296.8
2022-09-11 | 22:00 | 278.5 | 78.3 | 85.2 | 60.7 | － | 18.9 | 0 | 0 | 5.4 | 0 | 30 | 0 | 278.5
2022-09-11 | 23:00 | 267.3 | 78.3 | 99.7 | 58.6 | － | 18.9 | 0 | 0 | 2.8 | 0 | 9 | 0 | 267.3
2022-09-12 | 0:00 | 248.4 | 78.3 | 103.9 | 46 | － | 18.9 | 0 | 0 | 1.3 | 0 | 0 | 0 | 248.4
2022-09-12 | 1:00 | 236.7 | 78.3 | 94.1 | 43.6 | － | 18.9 | 0 | 0 | 1.8 | 0 | 0 | 0 | 236.7
2022-09-12 | 2:00 | 237.6 | 78.3 | 94.6 | 43.8 | － | 18.9 | 0 | 0 | 2 | 0 | 0 | 0 | 237.6
2022-09-12 | 3:00 | 247.4 | 78.3 | 101.9 | 45.5 | － | 18.9 | 0 | 0 | 2.8 | 0 | 0 | 0 | 247.4
2022-09-12 | 4:00 | 263.8 | 78.3 | 114.5 | 48.8 | － | 18.9 | 0 | 0 | 3.3 | 0 | 0 | 0 | 263.8
2022-09-12 | 5:00 | 275.6 | 78.3 | 123.5 | 51.3 | － | 18.9 | 0 | 0 | 3.6 | 0 | 0 | 0 | 275.6
2022-09-12 | 6:00 | 286.9043 | 78.3 | 108.2043 | 46.9 | － | 18.9 | 31.5 | 0 | 3.1 | 0 | 0 | 0 | 286.9043
2022-09-12 | 7:00 | 315.4652 | 78.3 | 73.1652 | 39.2 | － | 18.9 | 102.1 | 0 | 3.8 | 0 | 0 | 0 | 315.4652
2022-09-12 | 8:00 | 381.2652 | 78.3 | 68.2652 | 38.3 | － | 18.9 | 174.4 | 0 | 3.1 | 0 | 0 | 0 | 381.2652
2022-09-12 | 9:00 | 425.8652 | 78.3 | 76.8652 | 35.5 | － | 18.9 | 244 | 0 | 2.3 | 0 | -30 | 0 | 425.8652
2022-09-12 | 10:00 | 452.8652 | 78.3 | 60.9 | 34.1 | － | 18.9 | 293.7 | -4.632 | 1.6 | 0 | -30 | 0 | 452.868
2022-09-12 | 11:00 | 469.9652 | 78.3 | 61.2048 | 34.1 | － | 18.9 | 309.3 | -3.8396 | 2 | 0 | -30 | 0 | 469.9652
2022-09-12 | 12:00 | 462.4652 | 78.3 | 61.1 | 33.8 | － | 18.9 | 316.4 | -18.333 | 2.3 | 0 | -30 | 0 | 462.467
2022-09-12 | 13:00 | 481.2652 | 78.3 | 73.5652 | 35.1 | － | 18.9 | 301.3 | 0 | 4.1 | 0 | -30 | 0 | 481.2652
2022-09-12 | 14:00 | 481.2652 | 78.3 | 72.4652 | 38.6 | － | 18.9 | 268.4 | 0 | 4.6 | 0 | 0 | 0 | 481.2652
2022-09-12 | 15:00 | 479.0652 | 78.3 | 94.1652 | 50.3 | － | 18.9 | 204.1 | 0 | 3.3 | 0 | 30 | 0 | 479.0652
2022-09-12 | 16:00 | 474.6652 | 78.3 | 153.0652 | 70 | － | 18.9 | 119.8 | 0 | 4.6 | 0 | 30 | 0 | 474.6652
2022-09-12 | 17:00 | 444.4275 | 78.3 | 202.2275 | 70 | － | 18.9 | 39.9 | 0 | 5.1 | 0 | 30 | 0 | 444.4275
2022-09-12 | 18:00 | 416.6577 | 78.3 | 229.9577 | 70 | － | 18.9 | 0.9 | 0 | 3.6 | 0 | 15 | 0 | 416.6577
2022-09-12 | 19:00 | 389.9 | 78.3 | 220.4 | 70 | － | 18.9 | 0 | 0 | 2.3 | 0 | 0 | 0 | 389.9
2022-09-12 | 20:00 | 363.1 | 78.3 | 193.1 | 70 | － | 18.9 | 0 | 0 | 2.8 | 0 | 0 | 0 | 363.1
2022-09-12 | 21:00 | 334.5 | 78.3 | 166.8 | 67.9 | － | 18.9 | 0 | 0 | 2.6 | 0 | 0 | 0 | 334.5
2022-09-12 | 22:00 | 306.4 | 78.3 | 146.4 | 59.2 | － | 18.9 | 0 | 0 | 3.6 | 0 | 0 | 0 | 306.4
2022-09-12 | 23:00 | 291.3 | 78.3 | 134.7 | 54.8 | － | 18.9 | 0 | 0 | 4.6 | 0 | 0 | 0 | 291.3
2022-09-13 | 0:00 | 271.5 | 78.3 | 122.3 | 45.9 | － | 18.9 | 0 | 0 | 6.1 | 0 | 0 | 0 | 271.5
2022-09-13 | 1:00 | 257.3 | 78.3 | 111.2 | 43 | － | 18.9 | 0 | 0 | 5.9 | 0 | 0 | 0 | 257.3
2022-09-13 | 2:00 | 256.3 | 78.3 | 108.9 | 42.5 | － | 18.9 | 0 | 0 | 7.7 | 0 | 0 | 0 | 256.3
2022-09-13 | 3:00 | 266.6 | 78.3 | 116.8 | 44.4 | － | 18.9 | 0 | 0 | 8.2 | 0 | 0 | 0 | 266.6
2022-09-13 | 4:00 | 280.3 | 78.3 | 131 | 48.3 | － | 18.9 | 0 | 0 | 3.8 | 0 | 0 | 0 | 280.3
2022-09-13 | 5:00 | 293.2 | 78.3 | 141.3 | 51.6 | － | 18.9 | 0 | 0 | 3.1 | 0 | 0 | 0 | 293.2
2022-09-13 | 6:00 | 295.8234 | 78.3 | 125.8234 | 46.7 | － | 18.9 | 21.7 | 0 | 4.4 | 0 | 0 | 0 | 295.8234
2022-09-13 | 7:00 | 319.7652 | 78.3 | 100.0652 | 40.4 | － | 18.9 | 72.8 | 0 | 9.3 | 0 | 0 | 0 | 319.7652
2022-09-13 | 8:00 | 382.9652 | 78.3 | 107.0652 | 41.4 | － | 18.9 | 126 | 0 | 11.3 | 0 | 0 | 0 | 382.9652
2022-09-13 | 9:00 | 427.7652 | 78.3 | 80.6652 | 36.7 | － | 18.9 | 203.2 | 0 | 10 | 0 | 0 | 0 | 427.7652
2022-09-13 | 10:00 | 460.2652 | 78.3 | 77.2652 | 33.9 | － | 18.9 | 274.7 | 0 | 7.2 | 0 | -30 | 0 | 460.2652
2022-09-13 | 11:00 | 475.5652 | 78.3 | 76.2652 | 33.9 | － | 18.9 | 291.5 | 0 | 6.7 | 0 | -30 | 0 | 475.5652
2022-09-13 | 12:00 | 471.4652 | 78.3 | 69.4652 | 33.8 | － | 18.9 | 295.1 | 0 | 5.9 | 0 | -30 | 0 | 471.4652
2022-09-13 | 13:00 | 488.7652 | 78.3 | 74.0652 | 35.8 | － | 18.9 | 277.3 | 0 | 4.4 | 0 | 0 | 0 | 488.7652
2022-09-13 | 14:00 | 490.9652 | 78.3 | 72.2652 | 40 | － | 18.9 | 247.1 | 0 | 4.4 | 0 | 30 | 0 | 490.9652
2022-09-13 | 15:00 | 482.5652 | 78.3 | 111.0652 | 50.2 | － | 18.9 | 190.3 | 0 | 3.8 | 0 | 30 | 0 | 482.5652
2022-09-13 | 16:00 | 482.3652 | 78.3 | 192.4652 | 70 | － | 18.9 | 114 | 0 | 5.7 | 0 | 3 | 0 | 482.3652
2022-09-13 | 17:00 | 448.9505 | 78.3 | 241.1505 | 70 | － | 18.9 | 34.2 | 0 | 6.4 | 0 | 0 | 0 | 448.9505
2022-09-13 | 18:00 | 429.4577 | 78.3 | 253.3577 | 70 | － | 18.9 | 0.4 | 0 | 8.5 | 0 | 0 | 0 | 429.4577
2022-09-13 | 19:00 | 405.4 | 78.3 | 230.8 | 70 | － | 18.9 | 0 | 0 | 7.4 | 0 | 0 | 0 | 405.4
2022-09-13 | 20:00 | 378.3 | 78.3 | 203.1 | 70 | － | 18.9 | 0 | 0 | 8 | 0 | 0 | 0 | 378.3
2022-09-13 | 21:00 | 350.8 | 78.3 | 177.5 | 66.6 | － | 18.9 | 0 | 0 | 9.5 | 0 | 0 | 0 | 350.8
2022-09-13 | 22:00 | 323.6 | 78.3 | 158.5 | 57.9 | － | 18.9 | 0 | 0 | 10 | 0 | 0 | 0 | 323.6
2022-09-13 | 23:00 | 305.7 | 78.3 | 147.7 | 53.8 | － | 18.9 | 0 | 0 | 7 | 0 | 0 | 0 | 305.7
2022-09-14 | 0:00 | 279.8 | 78.3 | 128.9 | 47.8 | － | 18.9 | 0 | 0 | 5.9 | 0 | 0 | 0 | 279.8
2022-09-14 | 1:00 | 263.6 | 78.3 | 117.7 | 45.1 | － | 18.9 | 0 | 0 | 3.6 | 0 | 0 | 0 | 263.6
2022-09-14 | 2:00 | 261.3 | 78.3 | 116.9 | 44.9 | － | 18.9 | 0 | 0 | 2.3 | 0 | 0 | 0 | 261.3
2022-09-14 | 3:00 | 269.2 | 78.3 | 122.1 | 46.1 | － | 18.9 | 0 | 0 | 3.8 | 0 | 0 | 0 | 269.2
2022-09-14 | 4:00 | 282.4 | 78.3 | 133.2 | 48.9 | － | 18.9 | 0 | 0 | 3.1 | 0 | 0 | 0 | 282.4
2022-09-14 | 5:00 | 295.3 | 78.3 | 143.7 | 51.8 | － | 18.9 | 0 | 0 | 2.6 | 0 | 0 | 0 | 295.3
2022-09-14 | 6:00 | 302.1119 | 78.3 | 129.9119 | 47.9 | － | 18.9 | 25.3 | 0 | 1.8 | 0 | 0 | 0 | 302.1119
2022-09-14 | 7:00 | 330.0652 | 78.3 | 100.0652 | 41 | － | 18.9 | 90.5 | 0 | 1.3 | 0 | 0 | 0 | 330.0652
2022-09-14 | 8:00 | 397.2652 | 78.3 | 103.0652 | 41.3 | － | 18.9 | 154.4 | 0 | 1.3 | 0 | 0 | 0 | 397.2652
2022-09-14 | 9:00 | 438.0652 | 78.3 | 78.3652 | 37.1 | － | 18.9 | 224.1 | 0 | 1.3 | 0 | 0 | 0 | 438.0652
2022-09-14 | 10:00 | 464.4652 | 78.3 | 71.6652 | 33.5 | － | 18.9 | 291.1 | 0 | 1 | 0 | -30 | 0 | 464.4652
2022-09-14 | 11:00 | 485.1652 | 78.3 | 61.6 | 33 | － | 18.9 | 323 | -1.23 | 1.6 | 0 | -30 | 0 | 485.17
2022-09-14 | 12:00 | 483.1652 | 78.3 | 61.5 | 32.8 | － | 18.9 | 330.1 | -13.3306 | 4.9 | 0 | -30 | 0 | 483.1694
2022-09-14 | 13:00 | 502.5652 | 78.3 | 85.0652 | 34.5 | － | 18.9 | 310.1 | 0 | 5.7 | 0 | -30 | 0 | 502.5652
2022-09-14 | 14:00 | 497.2652 | 78.3 | 92.1652 | 39 | － | 18.9 | 265.3 | 0 | 3.6 | 0 | 0 | 0 | 497.2652
2022-09-14 | 15:00 | 490.6652 | 78.3 | 111.0652 | 49.8 | － | 18.9 | 198.8 | 0 | 3.8 | 0 | 30 | 0 | 490.6652
2022-09-14 | 16:00 | 485.1652 | 78.3 | 171.0652 | 70 | － | 18.9 | 113.6 | 0 | 3.3 | 0 | 30 | 0 | 485.1652
2022-09-14 | 17:00 | 449.4774 | 78.3 | 221.2774 | 70 | － | 18.9 | 32.4 | 0 | 4.6 | 0 | 24 | 0 | 449.4774
2022-09-14 | 18:00 | 428.5577 | 78.3 | 254.8577 | 70 | － | 18.9 | 0.4 | 0 | 6.1 | 0 | 0 | 0 | 428.5577
2022-09-14 | 19:00 | 403.7 | 78.3 | 228.8 | 70 | － | 18.9 | 0 | 0 | 7.7 | 0 | 0 | 0 | 403.7
2022-09-14 | 20:00 | 379.3 | 78.3 | 203.6 | 70 | － | 18.9 | 0 | 0 | 8.5 | 0 | 0 | 0 | 379.3
2022-09-14 | 21:00 | 351.3 | 78.3 | 179.8 | 64 | － | 18.9 | 0 | 0 | 10.3 | 0 | 0 | 0 | 351.3
2022-09-14 | 22:00 | 323 | 78.3 | 158.9 | 56.4 | － | 18.9 | 0 | 0 | 10.5 | 0 | 0 | 0 | 323
2022-09-14 | 23:00 | 303.3 | 78.3 | 144.4 | 51.9 | － | 18.9 | 0 | 0 | 9.8 | 0 | 0 | 0 | 303.3
2022-09-15 | 0:00 | 279.1 | 78.3 | 124.8 | 45.8 | － | 18.9 | 0 | 0 | 11.3 | 0 | 0 | 0 | 279.1
2022-09-15 | 1:00 | 263.6 | 78.3 | 113.6 | 42.3 | － | 18.9 | 0 | 0 | 10.5 | 0 | 0 | 0 | 263.6
2022-09-15 | 2:00 | 262.2 | 78.3 | 112.7 | 42 | － | 18.9 | 0 | 0 | 10.3 | 0 | 0 | 0 | 262.2
2022-09-15 | 3:00 | 271 | 78.3 | 120.1 | 44.2 | － | 18.9 | 0 | 0 | 9.5 | 0 | 0 | 0 | 271
2022-09-15 | 4:00 | 285.4 | 78.3 | 129.9 | 47.5 | － | 18.9 | 0 | 0 | 10.8 | 0 | 0 | 0 | 285.4
2022-09-15 | 5:00 | 297.7 | 78.3 | 140.3 | 51.7 | － | 18.9 | 0 | 0 | 8.5 | 0 | 0 | 0 | 297.7
2022-09-15 | 6:00 | 306.1581 | 78.3 | 126.7581 | 46.2 | － | 18.9 | 28 | 0 | 8 | 0 | 0 | 0 | 306.1581
2022-09-15 | 7:00 | 336.5652 | 78.3 | 90.2652 | 36.8 | － | 18.9 | 104.3 | 0 | 8 | 0 | 0 | 0 | 336.5652
2022-09-15 | 8:00 | 408.1652 | 78.3 | 82.5652 | 35.3 | － | 18.9 | 187.7 | 0 | 5.4 | 0 | 0 | 0 | 408.1652
2022-09-15 | 9:00 | 454.0652 | 78.3 | 74.0652 | 34.3 | － | 18.9 | 243.1 | 0 | 5.4 | 0 | 0 | 0 | 454.0652
2022-09-15 | 10:00 | 469.9652 | 78.3 | 85.8652 | 33.5 | － | 18.9 | 274.7 | 0 | 8.7 | 0 | -30 | 0 | 469.9652
2022-09-15 | 11:00 | 478.9652 | 78.3 | 72.2652 | 34.2 | － | 18.9 | 265.3 | 0 | 10 | 0 | 0 | 0 | 478.9652
2022-09-15 | 12:00 | 461.1652 | 78.3 | 71.7652 | 36.7 | － | 18.9 | 224.5 | 0 | 10 | 0 | 21 | 0 | 461.1652
2022-09-15 | 13:00 | 476.7652 | 78.3 | 113.5652 | 41 | － | 18.9 | 215.2 | 0 | 9.8 | 0 | 0 | 0 | 476.7652
2022-09-15 | 14:00 | 480.1652 | 78.3 | 137.3652 | 48.8 | － | 18.9 | 185 | 0 | 11.8 | 0 | 0 | 0 | 480.1652
2022-09-15 | 15:00 | 472.8652 | 78.3 | 169.3652 | 65.3 | － | 18.9 | 128.7 | 0 | 12.3 | 0 | 0 | 0 | 472.8652
2022-09-15 | 16:00 | 464.7652 | 78.3 | 196.8652 | 70 | － | 18.9 | 87.9 | 0 | 12.8 | 0 | 0 | 0 | 464.7652
2022-09-15 | 17:00 | 430.7735 | 78.3 | 220.0735 | 70 | － | 18.9 | 28.8 | 0 | 14.7 | 0 | 0 | 0 | 430.7735
2022-09-15 | 18:00 | 410.9577 | 78.3 | 226.6577 | 70 | － | 18.9 | 0.4 | 0 | 16.7 | 0 | 0 | 0 | 410.9577
2022-09-15 | 19:00 | 387.1 | 78.3 | 205.5 | 70 | － | 18.9 | 0 | 0 | 14.4 | 0 | 0 | 0 | 387.1
2022-09-15 | 20:00 | 362.7 | 78.3 | 178 | 70 | － | 18.9 | 0 | 0 | 17.5 | 0 | 0 | 0 | 362.7
2022-09-15 | 21:00 | 335.9 | 78.3 | 158.7 | 60.5 | － | 18.9 | 0 | 0 | 19.5 | 0 | 0 | 0 | 335.9
2022-09-15 | 22:00 | 310.6 | 78.3 | 142.3 | 52.3 | － | 18.9 | 0 | 0 | 18.8 | 0 | 0 | 0 | 310.6
2022-09-15 | 23:00 | 295.4 | 78.3 | 132.8 | 48.4 | － | 18.9 | 0 | 0 | 17 | 0 | 0 | 0 | 295.4
2022-09-16 | 0:00 | 273.7 | 78.3 | 109.5 | 49.5 | － | 18.9 | 0 | 0 | 17.5 | 0 | 0 | 0 | 273.7
2022-09-16 | 1:00 | 257.9 | 78.3 | 97.1 | 46.4 | － | 18.9 | 0 | 0 | 17.2 | 0 | 0 | 0 | 257.9
2022-09-16 | 2:00 | 258.6 | 78.3 | 97.7 | 46.5 | － | 18.9 | 0 | 0 | 17.2 | 0 | 0 | 0 | 258.6
2022-09-16 | 3:00 | 267.2 | 78.3 | 103.1 | 47.9 | － | 18.9 | 0 | 0 | 19 | 0 | 0 | 0 | 267.2
2022-09-16 | 4:00 | 281.1 | 78.3 | 115.3 | 51.1 | － | 18.9 | 0 | 0 | 17.5 | 0 | 0 | 0 | 281.1
2022-09-16 | 5:00 | 293 | 78.3 | 126.7 | 54.4 | － | 18.9 | 0 | 0 | 14.7 | 0 | 0 | 0 | 293
2022-09-16 | 6:00 | 296.3041 | 78.3 | 116.6041 | 51.4 | － | 18.9 | 17.7 | 0 | 13.4 | 0 | 0 | 0 | 296.3041
2022-09-16 | 7:00 | 317.0652 | 78.3 | 93.9652 | 45.3 | － | 18.9 | 68.8 | 0 | 11.8 | 0 | 0 | 0 | 317.0652
2022-09-16 | 8:00 | 379.3652 | 78.3 | 59.9652 | 38.4 | － | 18.9 | 173 | 0 | 10.8 | 0 | 0 | 0 | 379.3652
2022-09-16 | 9:00 | 427.5652 | 78.3 | 60.4005 | 33.3 | － | 18.9 | 268 | -11.3353 | 10 | 0 | -30 | 0 | 427.5652
2022-09-16 | 10:00 | 448.7652 | 78.3 | 60.8058 | 32 | － | 18.9 | 314.1 | -33.0406 | 7.7 | 0 | -30 | 0 | 448.7652
2022-09-16 | 11:00 | 460.7652 | 78.3 | 61.1017 | 31.8 | － | 18.9 | 332.8 | -37.8365 | 5.7 | 0 | -30 | 0 | 460.7652
2022-09-16 | 12:00 | 450.4652 | 78.3 | 60.9031 | 31.6 | － | 18.9 | 334.5 | -49.6379 | 5.9 | 0 | -30 | 0 | 450.4652
2022-09-16 | 13:00 | 469.6652 | 78.3 | 61.2025 | 33.2 | － | 18.9 | 314.6 | -12.6374 | 6.1 | 0 | -30 | 0 | 469.6652
2022-09-16 | 14:00 | 463.5652 | 78.3 | 64.8652 | 38.8 | － | 18.9 | 254.2 | 0 | 8.5 | 0 | 0 | 0 | 463.5652
2022-09-16 | 15:00 | 454.0652 | 78.3 | 96.8652 | 53.3 | － | 18.9 | 169 | 0 | 7.7 | 0 | 30 | 0 | 454.0652
2022-09-16 | 16:00 | 432.0652 | 78.3 | 137.3652 | 68.1 | － | 18.9 | 92.7 | 0 | 6.7 | 0 | 30 | 0 | 432.0652
2022-09-16 | 17:00 | 407.0158 | 78.3 | 171.2158 | 70 | － | 18.9 | 28.8 | 0 | 9.8 | 0 | 30 | 0 | 407.0158
2022-09-16 | 18:00 | 390.4 | 78.3 | 193.7 | 70 | － | 18.9 | 0.4 | 0 | 14.1 | 0 | 15 | 0 | 390.4
2022-09-16 | 19:00 | 365.2 | 78.3 | 182.3 | 70 | － | 18.9 | 0 | 0 | 15.7 | 0 | 0 | 0 | 365.2
2022-09-16 | 20:00 | 339.7 | 78.3 | 163.1 | 67.1 | － | 18.9 | 0 | 0 | 12.3 | 0 | 0 | 0 | 339.7
2022-09-16 | 21:00 | 315 | 78.3 | 143.6 | 59.8 | － | 18.9 | 0 | 0 | 14.4 | 0 | 0 | 0 | 315
2022-09-16 | 22:00 | 293.7 | 78.3 | 127.3 | 54.5 | － | 18.9 | 0 | 0 | 14.7 | 0 | 0 | 0 | 293.7
2022-09-16 | 23:00 | 281.9 | 78.3 | 120.5 | 52.4 | － | 18.9 | 0 | 0 | 11.8 | 0 | 0 | 0 | 281.9
2022-09-17 | 0:00 | 262 | 78.3 | 102.1 | 51.9 | － | 18.9 | 0 | 0 | 10.8 | 0 | 0 | 0 | 262
2022-09-17 | 1:00 | 247.3 | 78.3 | 93.7 | 45.1 | － | 18.9 | 0 | 0 | 11.3 | 0 | 0 | 0 | 247.3
2022-09-17 | 2:00 | 247.8 | 78.3 | 92.3 | 44.2 | － | 18.9 | 0 | 0 | 14.1 | 0 | 0 | 0 | 247.8
2022-09-17 | 3:00 | 258.7 | 78.3 | 98.8 | 48.9 | － | 18.9 | 0 | 0 | 13.8 | 0 | 0 | 0 | 258.7
2022-09-17 | 4:00 | 271.7 | 78.3 | 105 | 54.8 | － | 18.9 | 0 | 0 | 14.7 | 0 | 0 | 0 | 271.7
2022-09-17 | 5:00 | 280.9 | 78.3 | 108.2 | 58.3 | － | 18.9 | 0 | 0 | 17.2 | 0 | 0 | 0 | 280.9
2022-09-17 | 6:00 | 269.7501 | 78.3 | 94.8501 | 45.6 | － | 18.9 | 7.5 | 0 | 24.6 | 0 | 0 | 0 | 269.7501
2022-09-17 | 7:00 | 272.1965 | 78.3 | 85.2965 | 39.9 | － | 18.9 | 24.4 | 0 | 25.4 | 0 | 0 | 0 | 272.1965
2022-09-17 | 8:00 | 312.4652 | 78.3 | 81.8652 | 38 | － | 18.9 | 67.9 | 0 | 27.5 | 0 | 0 | 0 | 312.4652
2022-09-17 | 9:00 | 345.1652 | 78.3 | 57.9652 | 32.5 | － | 18.9 | 131.8 | 0 | 25.7 | 0 | 0 | 0 | 345.1652
2022-09-17 | 10:00 | 352.0652 | 78.3 | 52.4652 | 32.3 | － | 18.9 | 144.2 | 0 | 25.9 | 0 | 0 | 0 | 352.0652
2022-09-17 | 11:00 | 360.0652 | 78.3 | 54.1652 | 32.3 | － | 18.9 | 149.5 | 0 | 26.9 | 0 | 0 | 0 | 360.0652
2022-09-17 | 12:00 | 353.8652 | 78.3 | 56.1652 | 32.4 | － | 18.9 | 144.2 | 0 | 23.9 | 0 | 0 | 0 | 353.8652
2022-09-17 | 13:00 | 356.2652 | 78.3 | 76.4652 | 35.8 | － | 18.9 | 122.9 | 0 | 23.9 | 0 | 0 | 0 | 356.2652
2022-09-17 | 14:00 | 350.7652 | 78.3 | 91.9652 | 42.5 | － | 18.9 | 96.3 | 0 | 22.8 | 0 | 0 | 0 | 350.7652
2022-09-17 | 15:00 | 345.7652 | 78.3 | 107.2652 | 55.3 | － | 18.9 | 60.8 | 0 | 25.2 | 0 | 0 | 0 | 345.7652
2022-09-17 | 16:00 | 336.4388 | 78.3 | 117.2388 | 70 | － | 18.9 | 23.5 | 0 | 28.5 | 0 | 0 | 0 | 336.4388
2022-09-17 | 17:00 | 334.9501 | 78.3 | 131.3501 | 70 | － | 18.9 | 7.1 | 0 | 29.3 | 0 | 0 | 0 | 334.9501
2022-09-17 | 18:00 | 338.1 | 78.3 | 142.1 | 70 | － | 18.9 | 0 | 0 | 28.8 | 0 | 0 | 0 | 338.1
2022-09-17 | 19:00 | 325.5 | 78.3 | 131.4 | 70 | － | 18.9 | 0 | 0 | 26.9 | 0 | 0 | 0 | 325.5
2022-09-17 | 20:00 | 311.7 | 78.3 | 116.5 | 70 | － | 18.9 | 0 | 0 | 28 | 0 | 0 | 0 | 311.7
2022-09-17 | 21:00 | 293.4 | 78.3 | 109.5 | 59.5 | － | 18.9 | 0 | 0 | 27.2 | 0 | 0 | 0 | 293.4
2022-09-17 | 22:00 | 276.8 | 78.3 | 101.1 | 50.5 | － | 18.9 | 0 | 0 | 28 | 0 | 0 | 0 | 276.8
2022-09-17 | 23:00 | 270.1 | 78.3 | 96.9 | 47 | － | 18.9 | 0 | 0 | 29 | 0 | 0 | 0 | 270.1
2022-09-18 | 0:00 | 254.3 | 78.3 | 91.4 | 38.2 | － | 18.9 | 0 | 0 | 27.5 | 0 | 0 | 0 | 254.3
2022-09-18 | 1:00 | 241.8 | 78.3 | 82.9 | 35.5 | － | 18.9 | 0 | 0 | 26.2 | 0 | 0 | 0 | 241.8
2022-09-18 | 2:00 | 244.1 | 78.3 | 84 | 35.7 | － | 18.9 | 0 | 0 | 27.2 | 0 | 0 | 0 | 244.1
2022-09-18 | 3:00 | 253.8 | 78.3 | 91 | 38.1 | － | 18.9 | 0 | 0 | 27.5 | 0 | 0 | 0 | 253.8
2022-09-18 | 4:00 | 266.1 | 78.3 | 99.3 | 42.4 | － | 18.9 | 0 | 0 | 27.2 | 0 | 0 | 0 | 266.1
2022-09-18 | 5:00 | 271.2 | 78.3 | 103.6 | 45.5 | － | 18.9 | 0 | 0 | 24.9 | 0 | 0 | 0 | 271.2
2022-09-18 | 6:00 | 256.0386 | 78.3 | 89.7386 | 37.5 | － | 18.9 | 9.8 | 0 | 21.8 | 0 | 0 | 0 | 256.0386
2022-09-18 | 7:00 | 254.0082 | 78.3 | 68.3082 | 33.6 | － | 18.9 | 34.6 | 0 | 20.3 | 0 | 0 | 0 | 254.0082
2022-09-18 | 8:00 | 280.4652 | 78.3 | 74.8652 | 33.9 | － | 18.9 | 55.5 | 0 | 19 | 0 | 0 | 0 | 280.4652
2022-09-18 | 9:00 | 303.0652 | 78.3 | 73.2652 | 33.8 | － | 18.9 | 79 | 0 | 19.8 | 0 | 0 | 0 | 303.0652
2022-09-18 | 10:00 | 307.5652 | 78.3 | 82.4652 | 35 | － | 18.9 | 77.2 | 0 | 15.7 | 0 | 0 | 0 | 307.5652
2022-09-18 | 11:00 | 315.8652 | 78.3 | 87.3652 | 36.3 | － | 18.9 | 76.8 | 0 | 18.2 | 0 | 0 | 0 | 315.8652
2022-09-18 | 12:00 | 322.3652 | 78.3 | 105.6652 | 46.5 | － | 18.9 | 56.8 | 0 | 16.2 | 0 | 0 | 0 | 322.3652
2022-09-18 | 13:00 | 321.616 | 78.3 | 113.016 | 55 | － | 18.9 | 41.3 | 0 | 15.1 | 0 | 0 | 0 | 321.616
2022-09-18 | 14:00 | 313.2312 | 78.3 | 114.3312 | 57.3 | － | 18.9 | 29.7 | 0 | 14.7 | 0 | 0 | 0 | 313.2312
2022-09-18 | 15:00 | 308.4657 | 78.3 | 116.0657 | 60.7 | － | 18.9 | 22.2 | 0 | 12.3 | 0 | 0 | 0 | 308.4657
2022-09-18 | 16:00 | 313.6425 | 78.3 | 120.3425 | 70 | － | 18.9 | 13.8 | 0 | 12.3 | 0 | 0 | 0 | 313.6425
2022-09-18 | 17:00 | 325.2193 | 78.3 | 141.3193 | 70 | － | 18.9 | 4.9 | 0 | 11.8 | 0 | 0 | 0 | 325.2193
2022-09-18 | 18:00 | 331.2 | 78.3 | 152.5 | 70 | － | 18.9 | 0 | 0 | 11.5 | 0 | 0 | 0 | 331.2
2022-09-18 | 19:00 | 321.8 | 78.3 | 142.8 | 70 | － | 18.9 | 0 | 0 | 11.8 | 0 | 0 | 0 | 321.8
2022-09-18 | 20:00 | 308.6 | 78.3 | 129.9 | 70 | － | 18.9 | 0 | 0 | 11.5 | 0 | 0 | 0 | 308.6
2022-09-18 | 21:00 | 291.6 | 78.3 | 118.8 | 67.6 | － | 18.9 | 0 | 0 | 8 | 0 | 0 | 0 | 291.6
2022-09-18 | 22:00 | 276 | 78.3 | 113.9 | 57.7 | － | 18.9 | 0 | 0 | 7.2 | 0 | 0 | 0 | 276
2022-09-18 | 23:00 | 271 | 78.3 | 113.2 | 56.5 | － | 18.9 | 0 | 0 | 4.1 | 0 | 0 | 0 | 271
2022-09-19 | 0:00 | 256.7 | 78.3 | 113.6 | 43.1 | － | 18.9 | 0 | 0 | 2.8 | 0 | 0 | 0 | 256.7
2022-09-19 | 1:00 | 246.7 | 78.3 | 110.1 | 38.1 | － | 18.9 | 0 | 0 | 1.3 | 0 | 0 | 0 | 246.7
2022-09-19 | 2:00 | 246.9 | 78.3 | 110 | 38.1 | － | 18.9 | 0 | 0 | 1.6 | 0 | 0 | 0 | 246.9
2022-09-19 | 3:00 | 256 | 78.3 | 114 | 44 | － | 18.9 | 0 | 0 | 0.8 | 0 | 0 | 0 | 256
2022-09-19 | 4:00 | 267.3 | 78.3 | 116.5 | 52.6 | － | 18.9 | 0 | 0 | 1 | 0 | 0 | 0 | 267.3
2022-09-19 | 5:00 | 272.8 | 78.3 | 117 | 58.3 | － | 18.9 | 0 | 0 | 0.3 | 0 | 0 | 0 | 272.8
2022-09-19 | 6:00 | 263.1347 | 78.3 | 114.4347 | 44.5 | － | 18.9 | 6.2 | 0 | 0.8 | 0 | 0 | 0 | 263.1347
2022-09-19 | 7:00 | 268.0156 | 78.3 | 113.0156 | 41.5 | － | 18.9 | 15.5 | 0 | 0.8 | 0 | 0 | 0 | 268.0156
2022-09-19 | 8:00 | 293.6119 | 78.3 | 117.1119 | 53.5 | － | 18.9 | 25.3 | 0 | 0.5 | 0 | 0 | 0 | 293.6119
2022-09-19 | 9:00 | 309.0659 | 78.3 | 117.7659 | 58.7 | － | 18.9 | 35.1 | 0 | 0.3 | 0 | 0 | 0 | 309.0659
2022-09-19 | 10:00 | 311.2891 | 78.3 | 117.4891 | 53 | － | 18.9 | 42.6 | 0 | 1 | 0 | 0 | 0 | 311.2891
2022-09-19 | 11:00 | 313.8968 | 78.3 | 116.8968 | 49.6 | － | 18.9 | 48.4 | 0 | 1.8 | 0 | 0 | 0 | 313.8968
2022-09-19 | 12:00 | 313.8084 | 78.3 | 117.0084 | 50.3 | － | 18.9 | 47 | 0 | 2.3 | 0 | 0 | 0 | 313.8084
2022-09-19 | 13:00 | 307.716 | 78.3 | 116.116 | 47 | － | 18.9 | 41.7 | 0 | 5.7 | 0 | 0 | 0 | 307.716
2022-09-19 | 14:00 | 301.2889 | 78.3 | 116.9889 | 50.8 | － | 18.9 | 30.2 | 0 | 6.1 | 0 | 0 | 0 | 301.2889
2022-09-19 | 15:00 | 299.0234 | 78.3 | 116.9234 | 51.3 | － | 18.9 | 22.6 | 0 | 11 | 0 | 0 | 0 | 299.0234
2022-09-19 | 16:00 | 303.3271 | 78.3 | 117.6271 | 60.2 | － | 18.9 | 12.9 | 0 | 15.4 | 0 | 0 | 0 | 303.3271
2022-09-19 | 17:00 | 311.5193 | 78.3 | 123.0193 | 70 | － | 18.9 | 4.9 | 0 | 16.4 | 0 | 0 | 0 | 311.5193
2022-09-19 | 18:00 | 310.4 | 78.3 | 125.5 | 70 | － | 18.9 | 0 | 0 | 17.7 | 0 | 0 | 0 | 310.4
2022-09-19 | 19:00 | 298.4 | 78.3 | 117.3 | 65.4 | － | 18.9 | 0 | 0 | 18.5 | 0 | 0 | 0 | 298.4
2022-09-19 | 20:00 | 284.7 | 78.3 | 116.8 | 52.5 | － | 18.9 | 0 | 0 | 18.2 | 0 | 0 | 0 | 284.7
2022-09-19 | 21:00 | 268.6 | 78.3 | 112.6 | 40.8 | － | 18.9 | 0 | 0 | 18 | 0 | 0 | 0 | 268.6
2022-09-19 | 22:00 | 249.6 | 78.3 | 100.7 | 32.2 | － | 18.9 | 0 | 0 | 19.5 | 0 | 0 | 0 | 249.6
2022-09-19 | 23:00 | 243.5 | 78.3 | 93.9 | 31.3 | － | 18.9 | 0 | 0 | 21.1 | 0 | 0 | 0 | 243.5
2022-09-20 | 0:00 | 227.8 | 78.3 | 59.6 | 51.2 | － | 18.9 | 0 | 0 | 19.8 | 0 | 0 | 0 | 227.8
2022-09-20 | 1:00 | 216 | 78.3 | 49.7 | 49 | － | 18.9 | 0 | 0 | 20.1 | 0 | 0 | 0 | 216
2022-09-20 | 2:00 | 219.9 | 78.3 | 52 | 49.6 | － | 18.9 | 0 | 0 | 21.1 | 0 | 0 | 0 | 219.9
2022-09-20 | 3:00 | 233.1 | 78.3 | 62.6 | 52 | － | 18.9 | 0 | 0 | 21.3 | 0 | 0 | 0 | 233.1
2022-09-20 | 4:00 | 251 | 78.3 | 77.4 | 55.6 | － | 18.9 | 0 | 0 | 20.8 | 0 | 0 | 0 | 251
2022-09-20 | 5:00 | 263.8 | 78.3 | 87.6 | 58.2 | － | 18.9 | 0 | 0 | 20.8 | 0 | 0 | 0 | 263.8
2022-09-20 | 6:00 | 257.7579 | 78.3 | 70.5579 | 53.8 | － | 18.9 | 15.1 | 0 | 21.1 | 0 | 0 | 0 | 257.7579
2022-09-20 | 7:00 | 274.1652 | 78.3 | 50.8652 | 49 | － | 18.9 | 56.8 | 0 | 20.3 | 0 | 0 | 0 | 274.1652
2022-09-20 | 8:00 | 308.5652 | 78.3 | 65.2652 | 52.2 | － | 18.9 | 75.9 | 0 | 18 | 0 | 0 | 0 | 308.5652
2022-09-20 | 9:00 | 328.7652 | 78.3 | 55.1652 | 43.6 | － | 18.9 | 144.6 | 0 | 18.2 | 0 | -30 | 0 | 328.7652
2022-09-20 | 10:00 | 346.6652 | 78.3 | 35.0011 | 36.8 | － | 18.9 | 209.9 | -24.0359 | 21.8 | 0 | -30 | 0 | 346.6652
2022-09-20 | 11:00 | 348.4652 | 78.3 | 35.0068 | 33.9 | － | 18.9 | 235.2 | -47.5914 | 27.2 | -2.4502 | -30 | 0 | 348.4652
2022-09-20 | 12:00 | 335.2652 | 78.3 | 34.8012 | 30.6 | － | 18.9 | 291.5 | -90.391 | 28.8 | -27.245 | -30 | 0 | 335.2652
2022-09-20 | 13:00 | 354.4652 | 78.3 | 35.1043 | 31.1 | － | 18.9 | 284.4 | -74.94 | 30.6 | -18.9992 | -30 | 0 | 354.4652
2022-09-20 | 14:00 | 348.3652 | 78.3 | 35 | 35.3 | － | 18.9 | 211.6 | -34.2115 | 35.5 | -2.0206 | -30 | 0 | 348.3679
2022-09-20 | 15:00 | 339.9652 | 78.3 | 57.3652 | 44 | － | 18.9 | 133.1 | 0 | 38.3 | 0 | -30 | 0 | 339.9652
2022-09-20 | 16:00 | 335.5652 | 78.3 | 80.6652 | 56 | － | 18.9 | 65.2 | 0 | 36.5 | 0 | 0 | 0 | 335.5652
2022-09-20 | 17:00 | 316.3887 | 78.3 | 74.0887 | 62.7 | － | 18.9 | 16.9 | 0 | 35.5 | 0 | 30 | 0 | 316.3887
2022-09-20 | 18:00 | 313.3 | 78.3 | 85.1 | 66.1 | － | 18.9 | 0 | 0 | 34.9 | 0 | 30 | 0 | 313.3
2022-09-20 | 19:00 | 297.1 | 78.3 | 75.4 | 63.2 | － | 18.9 | 0 | 0 | 31.3 | 0 | 30 | 0 | 297.1
2022-09-20 | 20:00 | 280.5 | 78.3 | 65.1 | 60.2 | － | 18.9 | 0 | 0 | 28 | 0 | 30 | 0 | 280.5
2022-09-20 | 21:00 | 264.2 | 78.3 | 56.3 | 57 | － | 18.9 | 0 | 0 | 26.7 | 0 | 27 | 0 | 264.2
2022-09-20 | 22:00 | 248.3 | 78.3 | 69.9 | 53.7 | － | 18.9 | 0 | 0 | 27.5 | 0 | 0 | 0 | 248.3
2022-09-20 | 23:00 | 242.7 | 78.3 | 62.9 | 52 | － | 18.9 | 0 | 0 | 30.6 | 0 | 0 | 0 | 242.7
2022-09-21 | 0:00 | 229.8 | 78.3 | 49.5 | 47.6 | － | 18.9 | 0 | 0 | 35.5 | 0 | 0 | 0 | 229.8
2022-09-21 | 1:00 | 222.3 | 78.3 | 43.6 | 45.8 | － | 18.9 | 0 | 0 | 35.7 | 0 | 0 | 0 | 222.3
2022-09-21 | 2:00 | 226.4 | 78.3 | 46.1 | 46.6 | － | 18.9 | 0 | 0 | 36.5 | 0 | 0 | 0 | 226.4
2022-09-21 | 3:00 | 242.9 | 78.3 | 58.6 | 50.6 | － | 18.9 | 0 | 0 | 36.5 | 0 | 0 | 0 | 242.9
2022-09-21 | 4:00 | 263.4 | 78.3 | 74.1 | 56.4 | － | 18.9 | 0 | 0 | 35.7 | 0 | 0 | 0 | 263.4
2022-09-21 | 5:00 | 273 | 78.3 | 83.8 | 60.7 | － | 18.9 | 0 | 0 | 31.3 | 0 | 0 | 0 | 273
2022-09-21 | 6:00 | 262.2926 | 78.3 | 64.5926 | 52.7 | － | 18.9 | 20 | 0 | 27.8 | 0 | 0 | 0 | 262.2926
2022-09-21 | 7:00 | 262.3652 | 78.3 | 57.5652 | 41.3 | － | 18.9 | 71.9 | 0 | 24.4 | 0 | -30 | 0 | 262.3652
2022-09-21 | 8:00 | 296.6652 | 78.3 | 34.0022 | 36.3 | － | 18.9 | 134.9 | -0.13696 | 24.4 | 0 | -30 | 0 | 296.6652
2022-09-21 | 9:00 | 311.7652 | 78.3 | 34.3 | 33.8 | － | 18.9 | 172.6 | -18.5334 | 22.4 | 0 | -30 | 0 | 311.7666
2022-09-21 | 10:00 | 317.4652 | 78.3 | 34.4 | 32.2 | － | 18.9 | 200.1 | -38.2333 | 21.8 | 0 | -30 | 0 | 317.4667
2022-09-21 | 11:00 | 321.2652 | 78.3 | 34.5035 | 33.3 | － | 18.9 | 186.8 | -22.3383 | 21.8 | 0 | -30 | 0 | 321.2652
2022-09-21 | 12:00 | 301.5652 | 78.3 | 34.1025 | 31.9 | － | 18.9 | 189.5 | -41.6373 | 20.5 | 0 | -30 | 0 | 301.5652
2022-09-21 | 13:00 | 330.3652 | 78.3 | 34.7 | 31.6 | － | 18.9 | 233.4 | -54.5376 | 18.2 | -0.1952 | -30 | 0 | 330.3672
2022-09-21 | 14:00 | 329.2652 | 78.3 | 34.6 | 33.7 | － | 18.9 | 192.1 | -18.4342 | 20.1 | 0 | -30 | 0 | 329.2658
2022-09-21 | 15:00 | 326.8652 | 78.3 | 39.6652 | 37.1 | － | 18.9 | 163.7 | 0 | 19.2 | 0 | -30 | 0 | 326.8652
2022-09-21 | 16:00 | 329.2652 | 78.3 | 67.0652 | 53 | － | 18.9 | 96.3 | 0 | 15.7 | 0 | 0 | 0 | 329.2652
2022-09-21 | 17:00 | 315.5965 | 78.3 | 82.2965 | 70 | － | 18.9 | 24 | 0 | 12.1 | 0 | 30 | 0 | 315.5965
2022-09-21 | 18:00 | 312.8 | 78.3 | 105.8 | 70 | － | 18.9 | 0 | 0 | 9.8 | 0 | 30 | 0 | 312.8
2022-09-21 | 19:00 | 297.5 | 78.3 | 91.3 | 70 | － | 18.9 | 0 | 0 | 9 | 0 | 30 | 0 | 297.5
2022-09-21 | 20:00 | 281 | 78.3 | 78.9 | 70 | － | 18.9 | 0 | 0 | 4.9 | 0 | 30 | 0 | 281
2022-09-21 | 21:00 | 265.3 | 78.3 | 68.4 | 67.9 | － | 18.9 | 0 | 0 | 1.8 | 0 | 30 | 0 | 265.3
2022-09-21 | 22:00 | 251.6 | 78.3 | 58.7 | 63.1 | － | 18.9 | 0 | 0 | 2.6 | 0 | 30 | 0 | 251.6
2022-09-21 | 23:00 | 246.5 | 78.3 | 75.8 | 61.2 | － | 18.9 | 0 | 0 | 3.3 | 0 | 9 | 0 | 246.5
2022-09-22 | 0:00 | 232.6 | 78.3 | 91.3 | 43.3 | － | 18.9 | 0 | 0 | 0.8 | 0 | 0 | 0 | 232.6
2022-09-22 | 1:00 | 222.6 | 78.3 | 84.2 | 40.4 | － | 18.9 | 0 | 0 | 0.8 | 0 | 0 | 0 | 222.6
2022-09-22 | 2:00 | 229 | 78.3 | 88.8 | 42.2 | － | 18.9 | 0 | 0 | 0.8 | 0 | 0 | 0 | 229
2022-09-22 | 3:00 | 246.3 | 78.3 | 99.9 | 47.6 | － | 18.9 | 0 | 0 | 1.6 | 0 | 0 | 0 | 246.3
2022-09-22 | 4:00 | 265.1 | 78.3 | 111.4 | 54.9 | － | 18.9 | 0 | 0 | 1.6 | 0 | 0 | 0 | 265.1
2022-09-22 | 5:00 | 271.6 | 78.3 | 115.2 | 57.9 | － | 18.9 | 0 | 0 | 1.3 | 0 | 0 | 0 | 271.6
2022-09-22 | 6:00 | 262.8503 | 78.3 | 97.4503 | 46 | － | 18.9 | 20.4 | 0 | 1.8 | 0 | 0 | 0 | 262.8503
2022-09-22 | 7:00 | 278.2652 | 78.3 | 58.4652 | 33.7 | － | 18.9 | 85.6 | 0 | 3.3 | 0 | 0 | 0 | 278.2652
2022-09-22 | 8:00 | 315.0652 | 78.3 | 55.5652 | 33.2 | － | 18.9 | 124.2 | 0 | 4.9 | 0 | 0 | 0 | 315.0652
2022-09-22 | 9:00 | 339.6652 | 78.3 | 41.8652 | 32.4 | － | 18.9 | 165.9 | 0 | 2.3 | 0 | 0 | 0 | 339.6652
2022-09-22 | 10:00 | 348.8652 | 78.3 | 49.4652 | 32.7 | － | 18.9 | 169 | 0 | 0.5 | 0 | 0 | 0 | 348.8652
2022-09-22 | 11:00 | 344.6652 | 78.3 | 66.5652 | 34.8 | － | 18.9 | 145.1 | 0 | 1 | 0 | 0 | 0 | 344.6652
2022-09-22 | 12:00 | 333.0652 | 78.3 | 57.6652 | 33.4 | － | 18.9 | 141.5 | 0 | 3.3 | 0 | 0 | 0 | 333.0652
2022-09-22 | 13:00 | 349.9652 | 78.3 | 90.7652 | 42 | － | 18.9 | 115.4 | 0 | 4.6 | 0 | 0 | 0 | 349.9652
2022-09-22 | 14:00 | 353.0652 | 78.3 | 114.4652 | 56 | － | 18.9 | 81.6 | 0 | 3.8 | 0 | 0 | 0 | 353.0652
2022-09-22 | 15:00 | 346.8652 | 78.3 | 119.0652 | 60 | － | 18.9 | 67 | 0 | 3.6 | 0 | 0 | 0 | 346.8652
2022-09-22 | 16:00 | 345.0082 | 78.3 | 140.8082 | 70 | － | 18.9 | 34.2 | 0 | 2.8 | 0 | 0 | 0 | 345.0082
2022-09-22 | 17:00 | 329.9501 | 78.3 | 153.7501 | 70 | － | 18.9 | 6.7 | 0 | 2.3 | 0 | 0 | 0 | 329.9501
2022-09-22 | 18:00 | 328.1 | 78.3 | 155 | 70 | － | 18.9 | 0 | 0 | 5.9 | 0 | 0 | 0 | 328.1
2022-09-22 | 19:00 | 310.8 | 78.3 | 137.7 | 70 | － | 18.9 | 0 | 0 | 5.9 | 0 | 0 | 0 | 310.8
2022-09-22 | 20:00 | 294.4 | 78.3 | 125.3 | 67.3 | － | 18.9 | 0 | 0 | 4.6 | 0 | 0 | 0 | 294.4
2022-09-22 | 21:00 | 278.4 | 78.3 | 115 | 57.7 | － | 18.9 | 0 | 0 | 8.5 | 0 | 0 | 0 | 278.4
2022-09-22 | 22:00 | 264.7 | 78.3 | 106.8 | 51.7 | － | 18.9 | 0 | 0 | 9 | 0 | 0 | 0 | 264.7
2022-09-22 | 23:00 | 259.4 | 78.3 | 103.6 | 49.6 | － | 18.9 | 0 | 0 | 9 | 0 | 0 | 0 | 259.4
2022-09-23 | 0:00 | 249.4 | 78.3 | 96.3 | 47.9 | － | 18.9 | 0 | 0 | 8 | 0 | 0 | 0 | 249.4
2022-09-23 | 1:00 | 240.2 | 78.3 | 92.7 | 41 | － | 18.9 | 0 | 0 | 9.3 | 0 | 0 | 0 | 240.2
2022-09-23 | 2:00 | 245.6 | 78.3 | 96.1 | 47.4 | － | 18.9 | 0 | 0 | 4.9 | 0 | 0 | 0 | 245.6
2022-09-23 | 3:00 | 261.9 | 78.3 | 97.1 | 63.2 | － | 18.9 | 0 | 0 | 4.4 | 0 | 0 | 0 | 261.9
2022-09-23 | 4:00 | 277.2 | 78.3 | 102.3 | 70 | － | 18.9 | 0 | 0 | 7.7 | 0 | 0 | 0 | 277.2
2022-09-23 | 5:00 | 278.7 | 78.3 | 105.4 | 70 | － | 18.9 | 0 | 0 | 6.1 | 0 | 0 | 0 | 278.7
2022-09-23 | 6:00 | 265.0386 | 78.3 | 97.1386 | 49.7 | － | 18.9 | 10.2 | 0 | 10.8 | 0 | 0 | 0 | 265.0386
2022-09-23 | 7:00 | 269.339 | 78.3 | 86.539 | 36.7 | － | 18.9 | 36.8 | 0 | 12.1 | 0 | 0 | 0 | 269.339
2022-09-23 | 8:00 | 305.2652 | 78.3 | 85.9652 | 36.3 | － | 18.9 | 74.5 | 0 | 11.3 | 0 | 0 | 0 | 305.2652
2022-09-23 | 9:00 | 320.5652 | 78.3 | 90.3652 | 37.7 | － | 18.9 | 87.9 | 0 | 7.4 | 0 | 0 | 0 | 320.5652
2022-09-23 | 10:00 | 327.1652 | 78.3 | 86.9652 | 36.4 | － | 18.9 | 99.4 | 0 | 7.2 | 0 | 0 | 0 | 327.1652
2022-09-23 | 11:00 | 326.8652 | 78.3 | 88.2652 | 36.8 | － | 18.9 | 98.9 | 0 | 5.7 | 0 | 0 | 0 | 326.8652
2022-09-23 | 12:00 | 317.0652 | 78.3 | 82.5652 | 35.9 | － | 18.9 | 97.6 | 0 | 3.8 | 0 | 0 | 0 | 317.0652
2022-09-23 | 13:00 | 329.5652 | 78.3 | 87.7652 | 36.6 | － | 18.9 | 101.6 | 0 | 6.4 | 0 | 0 | 0 | 329.5652
2022-09-23 | 14:00 | 324.7652 | 78.3 | 86.4652 | 36.3 | － | 18.9 | 95 | 0 | 9.8 | 0 | 0 | 0 | 324.7652
2022-09-23 | 15:00 | 327.7652 | 78.3 | 97.1652 | 45.3 | － | 18.9 | 76.3 | 0 | 11.8 | 0 | 0 | 0 | 327.7652
2022-09-23 | 16:00 | 330.6545 | 78.3 | 98.2545 | 65.7 | － | 18.9 | 51 | 0 | 18.5 | 0 | 0 | 0 | 330.6545
2022-09-23 | 17:00 | 326.2579 | 78.3 | 120.5579 | 70 | － | 18.9 | 14.6 | 0 | 23.9 | 0 | 0 | 0 | 326.2579
2022-09-23 | 18:00 | 328.3 | 78.3 | 130.3 | 70 | － | 18.9 | 0 | 0 | 30.8 | 0 | 0 | 0 | 328.3
2022-09-23 | 19:00 | 316.4 | 78.3 | 112 | 70 | － | 18.9 | 0 | 0 | 37.2 | 0 | 0 | 0 | 316.4
2022-09-23 | 20:00 | 301.7 | 78.3 | 97.3 | 67.6 | － | 18.9 | 0 | 0 | 39.6 | 0 | 0 | 0 | 301.7
2022-09-23 | 21:00 | 285.2 | 78.3 | 97.8 | 50.4 | － | 18.9 | 0 | 0 | 39.8 | 0 | 0 | 0 | 285.2
2022-09-23 | 22:00 | 268.4 | 78.3 | 91.6 | 39.3 | － | 18.9 | 0 | 0 | 40.3 | 0 | 0 | 0 | 268.4
2022-09-23 | 23:00 | 262.1 | 78.3 | 86.2 | 36.6 | － | 18.9 | 0 | 0 | 42.1 | 0 | 0 | 0 | 262.1
2022-09-24 | 0:00 | 246.6 | 78.3 | 55.7 | 53.1 | － | 18.9 | 0 | 0 | 40.6 | 0 | 0 | 0 | 246.6
2022-09-24 | 1:00 | 238.5 | 78.3 | 52.9 | 52.5 | － | 18.9 | 0 | 0 | 35.9 | 0 | 0 | 0 | 238.5
2022-09-24 | 2:00 | 241.8 | 78.3 | 59.9 | 54.1 | － | 18.9 | 0 | 0 | 30.6 | 0 | 0 | 0 | 241.8
2022-09-24 | 3:00 | 256.5 | 78.3 | 71.9 | 56.8 | － | 18.9 | 0 | 0 | 30.6 | 0 | 0 | 0 | 256.5
2022-09-24 | 4:00 | 271 | 78.3 | 83.3 | 59.7 | － | 18.9 | 0 | 0 | 30.8 | 0 | 0 | 0 | 271
2022-09-24 | 5:00 | 272.8 | 78.3 | 89.8 | 61.4 | － | 18.9 | 0 | 0 | 24.4 | 0 | 0 | 0 | 272.8
2022-09-24 | 6:00 | 258.9696 | 78.3 | 59.2696 | 53.8 | － | 18.9 | 25.3 | 0 | 23.4 | 0 | 0 | 0 | 258.9696
2022-09-24 | 7:00 | 256.1652 | 78.3 | 33.2013 | 42.4 | － | 18.9 | 92.3 | -1.3361 | 22.4 | 0 | -30 | 0 | 256.1652
2022-09-24 | 8:00 | 273.4652 | 78.3 | 33.5 | 37.8 | － | 18.9 | 148.6 | -33.4695 | 20.1 | -0.26062 | -30 | 0 | 273.4699
2022-09-24 | 9:00 | 296.0652 | 78.3 | 34 | 33.3 | － | 18.9 | 218.3 | -62.966 | 20.1 | -13.8665 | -30 | 0 | 296.0675
2022-09-24 | 10:00 | 320.9652 | 78.3 | 34.5006 | 30.7 | － | 18.9 | 304.4 | -115.8354 | 16.2 | -16.2 | -30 | 0 | 320.9652
2022-09-24 | 11:00 | 333.2652 | 78.3 | 34.7 | 30.6 | － | 18.9 | 327 | -126.2341 | 15.1 | -15.1 | -30 | 0 | 333.2659
2022-09-24 | 12:00 | 337.7652 | 78.3 | 34.8012 | 30.6 | － | 18.9 | 324.3 | -119.136 | 15.1 | -15.1 | -30 | 0 | 337.7652
2022-09-24 | 13:00 | 338.0652 | 78.3 | 34.8061 | 31.6 | － | 18.9 | 292.8 | -90.2709 | 16.2 | -14.2699 | -30 | 0 | 338.0652
2022-09-24 | 14:00 | 334.4652 | 78.3 | 34.7018 | 35.1 | － | 18.9 | 237.8 | -57.0251 | 17.2 | -0.51146 | -30 | 0 | 334.4652
2022-09-24 | 15:00 | 329.7652 | 78.3 | 34.603 | 40.6 | － | 18.9 | 180.6 | -12.7378 | 19.5 | 0 | -30 | 0 | 329.7652
2022-09-24 | 16:00 | 330.0652 | 78.3 | 60.5652 | 53.7 | － | 18.9 | 99.4 | 0 | 19.2 | 0 | 0 | 0 | 330.0652
2022-09-24 | 17:00 | 313.7811 | 78.3 | 77.6811 | 66.3 | － | 18.9 | 23.1 | 0 | 19.5 | 0 | 30 | 0 | 313.7811
2022-09-24 | 18:00 | 308.5 | 78.3 | 89.1 | 69.8 | － | 18.9 | 0 | 0 | 22.4 | 0 | 30 | 0 | 308.5
2022-09-24 | 19:00 | 296.4 | 78.3 | 78.2 | 66.6 | － | 18.9 | 0 | 0 | 24.4 | 0 | 30 | 0 | 296.4
2022-09-24 | 20:00 | 280.5 | 78.3 | 63.9 | 62.5 | － | 18.9 | 0 | 0 | 26.9 | 0 | 30 | 0 | 280.5
2022-09-24 | 21:00 | 263.8 | 78.3 | 53.9 | 59.9 | － | 18.9 | 0 | 0 | 22.8 | 0 | 30 | 0 | 263.8
2022-09-24 | 22:00 | 248.6 | 78.3 | 44.4 | 57.5 | － | 18.9 | 0 | 0 | 19.5 | 0 | 30 | 0 | 248.6
2022-09-24 | 23:00 | 243.2 | 78.3 | 60.8 | 56.4 | － | 18.9 | 0 | 0 | 19.8 | 0 | 9 | 0 | 243.2
2022-09-25 | 0:00 | 227.7 | 78.3 | 58.7 | 54.3 | － | 18.9 | 0 | 0 | 17.5 | 0 | 0 | 0 | 227.7
2022-09-25 | 1:00 | 219.8 | 78.3 | 53.4 | 53.3 | － | 18.9 | 0 | 0 | 15.9 | 0 | 0 | 0 | 219.8
2022-09-25 | 2:00 | 225.4 | 78.3 | 58.3 | 54.2 | － | 18.9 | 0 | 0 | 15.7 | 0 | 0 | 0 | 225.4
2022-09-25 | 3:00 | 240.5 | 78.3 | 72.9 | 57 | － | 18.9 | 0 | 0 | 13.4 | 0 | 0 | 0 | 240.5
2022-09-25 | 4:00 | 254.8 | 78.3 | 85.6 | 59.7 | － | 18.9 | 0 | 0 | 12.3 | 0 | 0 | 0 | 254.8
2022-09-25 | 5:00 | 257.5 | 78.3 | 88.3 | 60.2 | － | 18.9 | 0 | 0 | 11.8 | 0 | 0 | 0 | 257.5
2022-09-25 | 6:00 | 238.4657 | 78.3 | 57.7073 | 53.5 | － | 18.9 | 21.7 | -3.1416 | 11.5 | 0 | 0 | 0 | 238.4657
2022-09-25 | 7:00 | 234.9652 | 78.3 | 37.3742 | 43.6 | － | 18.9 | 91 | -13.209 | 9 | 0 | -30 | 0 | 234.9652
2022-09-25 | 8:00 | 246.1652 | 78.3 | 33.0006 | 36.6 | － | 18.9 | 169.9 | -67.5354 | 7 | 0 | -30 | 0 | 246.1652
2022-09-25 | 9:00 | 255.0652 | 78.3 | 33.2 | 34.3 | － | 18.9 | 209 | -92.6935 | 4.9 | -0.83528 | -30 | 0 | 255.0712
2022-09-25 | 10:00 | 273.9652 | 78.3 | 33.5 | 31.4 | － | 18.9 | 284 | -142.1346 | 2.8 | -2.8 | -30 | 0 | 273.9654
2022-09-25 | 11:00 | 284.4652 | 78.3 | 33.8245 | 30.6 | － | 18.9 | 331.4 | -178.5593 | 0.8 | -0.8 | -30 | 0 | 284.4652
2022-09-25 | 12:00 | 291.1652 | 78.3 | 33.9012 | 30.6 | － | 18.9 | 343 | -183.536 | 1.3 | -1.3 | -30 | 0 | 291.1652
2022-09-25 | 13:00 | 290.8652 | 78.3 | 33.9 | 30.9 | － | 18.9 | 321.7 | -162.8345 | 0.3 | -0.3 | -30 | 0 | 290.8655
2022-09-25 | 14:00 | 285.8652 | 78.3 | 33.8 | 32.7 | － | 18.9 | 270.2 | -118.532 | 0.5 | 0 | -30 | 0 | 285.868
2022-09-25 | 15:00 | 283.8652 | 78.3 | 33.701 | 38.7 | － | 18.9 | 191.7 | -47.4358 | 0 | 0 | -30 | 0 | 283.8652
2022-09-25 | 16:00 | 292.1652 | 78.3 | 58.588 | 51.4 | － | 18.9 | 99.4 | -14.4228 | 0 | 0 | 0 | 0 | 292.1652
2022-09-25 | 17:00 | 293.0657 | 78.3 | 82.5073 | 64.8 | － | 18.9 | 21.7 | -3.1416 | 0 | 0 | 30 | 0 | 293.0657
2022-09-25 | 18:00 | 295.3 | 78.3 | 98.6 | 69.5 | － | 18.9 | 0 | 0 | 0 | 0 | 30 | 0 | 295.3
2022-09-25 | 19:00 | 285.7 | 78.3 | 90.7 | 67.5 | － | 18.9 | 0 | 0 | 0.3 | 0 | 30 | 0 | 285.7
2022-09-25 | 20:00 | 272.2 | 78.3 | 79.1 | 64.9 | － | 18.9 | 0 | 0 | 1 | 0 | 30 | 0 | 272.2
2022-09-25 | 21:00 | 255.3 | 78.3 | 64.5 | 61.6 | － | 18.9 | 0 | 0 | 2 | 0 | 30 | 0 | 255.3
2022-09-25 | 22:00 | 238.7 | 78.3 | 49.7 | 58.5 | － | 18.9 | 0 | 0 | 3.3 | 0 | 30 | 0 | 238.7
2022-09-25 | 23:00 | 233 | 78.3 | 63.4 | 57 | － | 18.9 | 0 | 0 | 6.4 | 0 | 9 | 0 | 233
2022-09-26 | 0:00 | 218.9 | 78.3 | 68.8 | 45.5 | － | 18.9 | 0 | 0 | 7.4 | 0 | 0 | 0 | 218.9
2022-09-26 | 1:00 | 212.4 | 78.3 | 64.2 | 44.6 | － | 18.9 | 0 | 0 | 6.4 | 0 | 0 | 0 | 212.4
2022-09-26 | 2:00 | 218.4 | 78.3 | 72 | 46.1 | － | 18.9 | 0 | 0 | 3.1 | 0 | 0 | 0 | 218.4
2022-09-26 | 3:00 | 236.9 | 78.3 | 88.6 | 49.5 | － | 18.9 | 0 | 0 | 1.6 | 0 | 0 | 0 | 236.9
2022-09-26 | 4:00 | 256.6 | 78.3 | 104.1 | 53 | － | 18.9 | 0 | 0 | 2.3 | 0 | 0 | 0 | 256.6
2022-09-26 | 5:00 | 267 | 78.3 | 113.3 | 55.2 | － | 18.9 | 0 | 0 | 1.3 | 0 | 0 | 0 | 267
2022-09-26 | 6:00 | 263.5388 | 78.3 | 92.5388 | 50.3 | － | 18.9 | 23.5 | 0 | 0 | 0 | 0 | 0 | 263.5388
2022-09-26 | 7:00 | 278.8652 | 78.3 | 72.0652 | 40.7 | － | 18.9 | 98.9 | 0 | 0 | 0 | -30 | 0 | 278.8652
2022-09-26 | 8:00 | 321.6652 | 78.3 | 56.2 | 36.5 | － | 18.9 | 175.7 | -13.9333 | 0 | 0 | -30 | 0 | 321.6667
2022-09-26 | 9:00 | 355.0652 | 78.3 | 56.9 | 33.8 | － | 18.9 | 240 | -42.832 | 0 | 0 | -30 | 0 | 355.068
2022-09-26 | 10:00 | 370.7652 | 78.3 | 57.2028 | 31.9 | － | 18.9 | 289.7 | -75.2376 | 0 | 0 | -30 | 0 | 370.7652
2022-09-26 | 11:00 | 384.9652 | 78.3 | 57.4 | 31.5 | － | 18.9 | 318.1 | -89.2335 | 0 | 0 | -30 | 0 | 384.9665
2022-09-26 | 12:00 | 379.9652 | 78.3 | 57.303 | 31.5 | － | 18.9 | 319.9 | -95.9378 | 0 | 0 | -30 | 0 | 379.9652
2022-09-26 | 13:00 | 404.1652 | 78.3 | 57.8 | 33.3 | － | 18.9 | 293.3 | -47.4344 | 0 | 0 | -30 | 0 | 404.1656
2022-09-26 | 14:00 | 405.1652 | 78.3 | 61.0652 | 38.6 | － | 18.9 | 238.3 | 0 | 0 | 0 | -30 | 0 | 405.1652
2022-09-26 | 15:00 | 408.2652 | 78.3 | 86.3652 | 48.1 | － | 18.9 | 176.6 | 0 | 0 | 0 | 0 | 0 | 408.2652
2022-09-26 | 16:00 | 406.2652 | 78.3 | 124.5652 | 66.2 | － | 18.9 | 88.3 | 0 | 0 | 0 | 30 | 0 | 406.2652
2022-09-26 | 17:00 | 379.7887 | 78.3 | 166.1887 | 70 | － | 18.9 | 16.4 | 0 | 0 | 0 | 30 | 0 | 379.7887
2022-09-26 | 18:00 | 369.6 | 78.3 | 172.4 | 70 | － | 18.9 | 0 | 0 | 0 | 0 | 30 | 0 | 369.6
2022-09-26 | 19:00 | 348.9 | 78.3 | 151.7 | 70 | － | 18.9 | 0 | 0 | 0 | 0 | 30 | 0 | 348.9
2022-09-26 | 20:00 | 328.2 | 78.3 | 131.8 | 69.2 | － | 18.9 | 0 | 0 | 0 | 0 | 30 | 0 | 328.2
2022-09-26 | 21:00 | 307 | 78.3 | 127.7 | 64.1 | － | 18.9 | 0 | 0 | 0 | 0 | 18 | 0 | 307
2022-09-26 | 22:00 | 286.9 | 78.3 | 130.1 | 59.6 | － | 18.9 | 0 | 0 | 0 | 0 | 0 | 0 | 286.9
2022-09-26 | 23:00 | 277.6 | 78.3 | 122.8 | 57.6 | － | 18.9 | 0 | 0 | 0 | 0 | 0 | 0 | 277.6
2022-09-27 | 0:00 | 259.2 | 78.3 | 127.4 | 34.3 | － | 18.9 | 0 | 0 | 0.3 | 0 | 0 | 0 | 259.2
2022-09-27 | 1:00 | 248.7 | 78.3 | 117.9 | 33.1 | － | 18.9 | 0 | 0 | 0.5 | 0 | 0 | 0 | 248.7
2022-09-27 | 2:00 | 250.9 | 78.3 | 119.6 | 33.1 | － | 18.9 | 0 | 0 | 1 | 0 | 0 | 0 | 250.9
2022-09-27 | 3:00 | 264.6 | 78.3 | 131.7 | 35.7 | － | 18.9 | 0 | 0 | 0 | 0 | 0 | 0 | 264.6
2022-09-27 | 4:00 | 280.9 | 78.3 | 141.3 | 41.6 | － | 18.9 | 0 | 0 | 0.8 | 0 | 0 | 0 | 280.9
2022-09-27 | 5:00 | 288.6 | 78.3 | 144.1 | 44.7 | － | 18.9 | 0 | 0 | 2.6 | 0 | 0 | 0 | 288.6
2022-09-27 | 6:00 | 286.754 | 78.3 | 137.454 | 38.4 | － | 18.9 | 10.6 | 0 | 3.1 | 0 | 0 | 0 | 286.754
2022-09-27 | 7:00 | 300.1967 | 78.3 | 130.4967 | 34.9 | － | 18.9 | 36.8 | 0 | 0.8 | 0 | 0 | 0 | 300.1967
2022-09-27 | 8:00 | 341.7652 | 78.3 | 137.7652 | 37.9 | － | 18.9 | 67.9 | 0 | 1 | 0 | 0 | 0 | 341.7652
2022-09-27 | 9:00 | 358.9652 | 78.3 | 149.0652 | 50.6 | － | 18.9 | 60.3 | 0 | 1.8 | 0 | 0 | 0 | 358.9652
2022-09-27 | 10:00 | 367.2652 | 78.3 | 147.2652 | 46.7 | － | 18.9 | 74.5 | 0 | 1.6 | 0 | 0 | 0 | 367.2652
2022-09-27 | 11:00 | 386.5652 | 78.3 | 150.6652 | 52.6 | － | 18.9 | 83 | 0 | 3.1 | 0 | 0 | 0 | 386.5652
2022-09-27 | 12:00 | 364.5652 | 78.3 | 150.7652 | 54 | － | 18.9 | 60.8 | 0 | 1.8 | 0 | 0 | 0 | 364.5652
2022-09-27 | 13:00 | 384.0652 | 78.3 | 153.8652 | 66.4 | － | 18.9 | 64.3 | 0 | 2.3 | 0 | 0 | 0 | 384.0652
2022-09-27 | 14:00 | 378.3652 | 78.3 | 153.5652 | 64.5 | － | 18.9 | 60.3 | 0 | 2.8 | 0 | 0 | 0 | 378.3652
2022-09-27 | 15:00 | 367.8815 | 78.3 | 153.7815 | 68.6 | － | 18.9 | 47.5 | 0 | 0.8 | 0 | 0 | 0 | 367.8815
2022-09-27 | 16:00 | 361.3043 | 78.3 | 161.9043 | 70 | － | 18.9 | 30.6 | 0 | 1.6 | 0 | 0 | 0 | 361.3043
2022-09-27 | 17:00 | 351.9078 | 78.3 | 174.4078 | 70 | － | 18.9 | 7.5 | 0 | 2.8 | 0 | 0 | 0 | 351.9078
2022-09-27 | 18:00 | 346.2 | 78.3 | 176.2 | 70 | － | 18.9 | 0 | 0 | 2.8 | 0 | 0 | 0 | 346.2
2022-09-27 | 19:00 | 326.3 | 78.3 | 157.5 | 70 | － | 18.9 | 0 | 0 | 1.6 | 0 | 0 | 0 | 326.3
2022-09-27 | 20:00 | 308.8 | 78.3 | 151.3 | 59.8 | － | 18.9 | 0 | 0 | 0.5 | 0 | 0 | 0 | 308.8
2022-09-27 | 21:00 | 290.1 | 78.3 | 145.8 | 46.6 | － | 18.9 | 0 | 0 | 0.5 | 0 | 0 | 0 | 290.1
2022-09-27 | 22:00 | 273 | 78.3 | 136.8 | 38 | － | 18.9 | 0 | 0 | 1 | 0 | 0 | 0 | 273
2022-09-27 | 23:00 | 266.4 | 78.3 | 131.3 | 35.3 | － | 18.9 | 0 | 0 | 2.6 | 0 | 0 | 0 | 266.4
2022-09-28 | 0:00 | 252.7 | 78.3 | 104.8 | 45.8 | － | 18.9 | 0 | 0 | 4.9 | 0 | 0 | 0 | 252.7
2022-09-28 | 1:00 | 242.8 | 78.3 | 96.7 | 42.8 | － | 18.9 | 0 | 0 | 6.1 | 0 | 0 | 0 | 242.8
2022-09-28 | 2:00 | 246.8 | 78.3 | 99.7 | 43.8 | － | 18.9 | 0 | 0 | 6.1 | 0 | 0 | 0 | 246.8
2022-09-28 | 3:00 | 263.8 | 78.3 | 111.8 | 48.7 | － | 18.9 | 0 | 0 | 6.1 | 0 | 0 | 0 | 263.8
2022-09-28 | 4:00 | 282 | 78.3 | 123.1 | 54 | － | 18.9 | 0 | 0 | 7.7 | 0 | 0 | 0 | 282
2022-09-28 | 5:00 | 288.6 | 78.3 | 128.2 | 56.8 | － | 18.9 | 0 | 0 | 6.4 | 0 | 0 | 0 | 288.6
2022-09-28 | 6:00 | 285.7579 | 78.3 | 117.8579 | 51.2 | － | 18.9 | 14.6 | 0 | 4.9 | 0 | 0 | 0 | 285.7579
2022-09-28 | 7:00 | 293.943 | 78.3 | 96.243 | 42.4 | － | 18.9 | 53.7 | 0 | 4.4 | 0 | 0 | 0 | 293.943
2022-09-28 | 8:00 | 328.2652 | 78.3 | 85.2652 | 38.8 | － | 18.9 | 102.1 | 0 | 4.9 | 0 | 0 | 0 | 328.2652
2022-09-28 | 9:00 | 341.5652 | 78.3 | 78.5652 | 37.1 | － | 18.9 | 125.6 | 0 | 3.1 | 0 | 0 | 0 | 341.5652
2022-09-28 | 10:00 | 346.1652 | 78.3 | 70.9652 | 35.6 | － | 18.9 | 139.3 | 0 | 3.1 | 0 | 0 | 0 | 346.1652
2022-09-28 | 11:00 | 343.4652 | 78.3 | 65.4652 | 34.7 | － | 18.9 | 143.8 | 0 | 2.3 | 0 | 0 | 0 | 343.4652
2022-09-28 | 12:00 | 340.5652 | 78.3 | 63.2652 | 32 | － | 18.9 | 176.1 | 0 | 2 | 0 | -30 | 0 | 340.5652
2022-09-28 | 13:00 | 373.7652 | 78.3 | 70.2652 | 32.1 | － | 18.9 | 201.9 | 0 | 2.3 | 0 | -30 | 0 | 373.7652
2022-09-28 | 14:00 | 375.7652 | 78.3 | 87.4652 | 39.1 | － | 18.9 | 150.4 | 0 | 1.6 | 0 | 0 | 0 | 375.7652
2022-09-28 | 15:00 | 369.6652 | 78.3 | 91.8652 | 52.3 | － | 18.9 | 96.7 | 0 | 1.6 | 0 | 30 | 0 | 369.6652
2022-09-28 | 16:00 | 371.593 | 78.3 | 144.093 | 70 | － | 18.9 | 45.7 | 0 | 2.6 | 0 | 12 | 0 | 371.593
2022-09-28 | 17:00 | 354.6809 | 78.3 | 174.0809 | 70 | － | 18.9 | 9.3 | 0 | 4.1 | 0 | 0 | 0 | 354.6809
2022-09-28 | 18:00 | 348.4 | 78.3 | 175.3 | 70 | － | 18.9 | 0 | 0 | 5.9 | 0 | 0 | 0 | 348.4
2022-09-28 | 19:00 | 329.8 | 78.3 | 158.8 | 70 | － | 18.9 | 0 | 0 | 3.8 | 0 | 0 | 0 | 329.8
2022-09-28 | 20:00 | 312 | 78.3 | 144.2 | 67 | － | 18.9 | 0 | 0 | 3.6 | 0 | 0 | 0 | 312
2022-09-28 | 21:00 | 294.1 | 78.3 | 132.7 | 59.3 | － | 18.9 | 0 | 0 | 4.9 | 0 | 0 | 0 | 294.1
2022-09-28 | 22:00 | 276.9 | 78.3 | 121.5 | 53.1 | － | 18.9 | 0 | 0 | 5.1 | 0 | 0 | 0 | 276.9
2022-09-28 | 23:00 | 268.6 | 78.3 | 115.5 | 50.2 | － | 18.9 | 0 | 0 | 5.7 | 0 | 0 | 0 | 268.6
2022-09-29 | 0:00 | 252.7 | 78.3 | 105.4 | 45.7 | － | 18.9 | 0 | 0 | 4.4 | 0 | 0 | 0 | 252.7
2022-09-29 | 1:00 | 243.1 | 78.3 | 98 | 43.5 | － | 18.9 | 0 | 0 | 4.4 | 0 | 0 | 0 | 243.1
2022-09-29 | 2:00 | 246.4 | 78.3 | 100.8 | 44.3 | － | 18.9 | 0 | 0 | 4.1 | 0 | 0 | 0 | 246.4
2022-09-29 | 3:00 | 262.7 | 78.3 | 111.9 | 47.9 | － | 18.9 | 0 | 0 | 5.7 | 0 | 0 | 0 | 262.7
2022-09-29 | 4:00 | 280.5 | 78.3 | 125 | 52.9 | － | 18.9 | 0 | 0 | 5.4 | 0 | 0 | 0 | 280.5
2022-09-29 | 5:00 | 288.1 | 78.3 | 130 | 54.8 | － | 18.9 | 0 | 0 | 6.1 | 0 | 0 | 0 | 288.1
2022-09-29 | 6:00 | 283.0694 | 78.3 | 117.4694 | 49.7 | － | 18.9 | 12 | 0 | 6.7 | 0 | 0 | 0 | 283.0694
2022-09-29 | 7:00 | 290.2006 | 78.3 | 100.7006 | 43.8 | － | 18.9 | 41.3 | 0 | 7.2 | 0 | 0 | 0 | 290.2006
2022-09-29 | 8:00 | 319.8652 | 78.3 | 104.1652 | 44.8 | － | 18.9 | 67 | 0 | 6.7 | 0 | 0 | 0 | 319.8652
2022-09-29 | 9:00 | 335.6652 | 78.3 | 63.8652 | 35.1 | － | 18.9 | 131.8 | 0 | 7.7 | 0 | 0 | 0 | 335.6652
2022-09-29 | 10:00 | 346.6652 | 78.3 | 37.1652 | 31.9 | － | 18.9 | 175.3 | 0 | 5.1 | 0 | 0 | 0 | 346.6652
2022-09-29 | 11:00 | 348.4652 | 78.3 | 38.5652 | 32 | － | 18.9 | 176.6 | 0 | 4.1 | 0 | 0 | 0 | 348.4652
2022-09-29 | 12:00 | 344.5652 | 78.3 | 46.1652 | 31 | － | 18.9 | 194.3 | 0 | 5.9 | 0 | -30 | 0 | 344.5652
2022-09-29 | 13:00 | 361.4652 | 78.3 | 63.3652 | 34.9 | － | 18.9 | 159.3 | 0 | 6.7 | 0 | 0 | 0 | 361.4652
2022-09-29 | 14:00 | 367.0652 | 78.3 | 91.9652 | 47.4 | － | 18.9 | 102.1 | 0 | 7.4 | 0 | 21 | 0 | 367.0652
2022-09-29 | 15:00 | 365.6968 | 78.3 | 149.3968 | 63.7 | － | 18.9 | 48.4 | 0 | 7 | 0 | 0 | 0 | 365.6968
2022-09-29 | 16:00 | 363.9388 | 78.3 | 167.2388 | 70 | － | 18.9 | 23.1 | 0 | 6.4 | 0 | 0 | 0 | 363.9388
2022-09-29 | 17:00 | 348.2924 | 78.3 | 168.2924 | 70 | － | 18.9 | 6.7 | 0 | 6.1 | 0 | 0 | 0 | 348.2924
2022-09-29 | 18:00 | 341.7 | 78.3 | 170.1 | 70 | － | 18.9 | 0 | 0 | 4.4 | 0 | 0 | 0 | 341.7
2022-09-29 | 19:00 | 322.8 | 78.3 | 154.7 | 67.3 | － | 18.9 | 0 | 0 | 3.6 | 0 | 0 | 0 | 322.8
2022-09-29 | 20:00 | 304.8 | 78.3 | 143.3 | 61.2 | － | 18.9 | 0 | 0 | 3.1 | 0 | 0 | 0 | 304.8
2022-09-29 | 21:00 | 285.6 | 78.3 | 131.6 | 55.5 | － | 18.9 | 0 | 0 | 1.3 | 0 | 0 | 0 | 285.6
2022-09-29 | 22:00 | 267.8 | 78.3 | 119.1 | 50.5 | － | 18.9 | 0 | 0 | 1 | 0 | 0 | 0 | 267.8
2022-09-29 | 23:00 | 262.1 | 78.3 | 115 | 48.9 | － | 18.9 | 0 | 0 | 1 | 0 | 0 | 0 | 262.1
2022-09-30 | 0:00 | 247.6 | 78.3 | 95.8 | 52.6 | － | 18.9 | 0 | 0 | 2 | 0 | 0 | 0 | 247.6
2022-09-30 | 1:00 | 237.9 | 78.3 | 87.6 | 50.8 | － | 18.9 | 0 | 0 | 2.3 | 0 | 0 | 0 | 237.9
2022-09-30 | 2:00 | 242.6 | 78.3 | 90.8 | 51.5 | － | 18.9 | 0 | 0 | 3.1 | 0 | 0 | 0 | 242.6
2022-09-30 | 3:00 | 259.7 | 78.3 | 103.6 | 54.5 | － | 18.9 | 0 | 0 | 4.4 | 0 | 0 | 0 | 259.7
2022-09-30 | 4:00 | 279.1 | 78.3 | 117.1 | 57.8 | － | 18.9 | 0 | 0 | 7 | 0 | 0 | 0 | 279.1
2022-09-30 | 5:00 | 287.3 | 78.3 | 125.1 | 59.9 | － | 18.9 | 0 | 0 | 5.1 | 0 | 0 | 0 | 287.3
2022-09-30 | 6:00 | 280.6388 | 78.3 | 102.7388 | 54.1 | － | 18.9 | 23.5 | 0 | 3.1 | 0 | 0 | 0 | 280.6388
2022-09-30 | 7:00 | 282.6652 | 78.3 | 66.0652 | 41.3 | － | 18.9 | 106.5 | 0 | 1.6 | 0 | -30 | 0 | 282.6652
2022-09-30 | 8:00 | 313.1652 | 78.3 | 49.9 | 35.1 | － | 18.9 | 194.3 | -35.9341 | 2.6 | 0 | -30 | 0 | 313.1659
2022-09-30 | 9:00 | 338.8652 | 78.3 | 50.4014 | 32.2 | － | 18.9 | 265.8 | -78.0362 | 1.3 | 0 | -30 | 0 | 338.8652
2022-09-30 | 10:00 | 353.5652 | 78.3 | 50.7 | 30.9 | － | 18.9 | 317.7 | -112.9343 | 1.3 | -1.3 | -30 | 0 | 353.5657
2022-09-30 | 11:00 | 366.1652 | 78.3 | 51 | 30.8 | － | 18.9 | 341.6 | -124.4347 | 0.8 | -0.8 | -30 | 0 | 366.1653
2022-09-30 | 12:00 | 357.5652 | 78.3 | 50.801 | 30.8 | － | 18.9 | 340.8 | -132.0358 | 1 | -1 | -30 | 0 | 357.5652
2022-09-30 | 13:00 | 372.8652 | 78.3 | 51.1 | 31.5 | － | 18.9 | 315 | -92.93 | 1 | 0 | -30 | 0 | 372.87
2022-09-30 | 14:00 | 372.9652 | 78.3 | 51.1 | 34.4 | － | 18.9 | 262.2 | -42.2323 | 0.3 | 0 | -30 | 0 | 372.9677
2022-09-30 | 15:00 | 371.1652 | 78.3 | 76.8652 | 42.5 | － | 18.9 | 184.6 | 0 | 0 | 0 | -30 | 0 | 371.1652
2022-09-30 | 16:00 | 378.6652 | 78.3 | 126.7652 | 59.7 | － | 18.9 | 95 | 0 | 0 | 0 | 0 | 0 | 378.6652
2022-09-30 | 17:00 | 353.6041 | 78.3 | 139.1041 | 70 | － | 18.9 | 17.3 | 0 | 0 | 0 | 30 | 0 | 353.6041
2022-09-30 | 18:00 | 341.1 | 78.3 | 143.9 | 70 | － | 18.9 | 0 | 0 | 0 | 0 | 30 | 0 | 341.1
2022-09-30 | 19:00 | 323 | 78.3 | 126.7 | 69.1 | － | 18.9 | 0 | 0 | 0 | 0 | 30 | 0 | 323
2022-09-30 | 20:00 | 305.7 | 78.3 | 113.5 | 65 | － | 18.9 | 0 | 0 | 0 | 0 | 30 | 0 | 305.7
2022-09-30 | 21:00 | 285.1 | 78.3 | 97.5 | 60.4 | － | 18.9 | 0 | 0 | 0 | 0 | 30 | 0 | 285.1
2022-09-30 | 22:00 | 267.1 | 78.3 | 83.2 | 56.7 | － | 18.9 | 0 | 0 | 0 | 0 | 30 | 0 | 267.1
2022-09-30 | 23:00 | 260.1 | 78.3 | 98.4 | 55.2 | － | 18.9 | 0 | 0 | 0.3 | 0 | 9 | 0 | 260.1
2022-10-01 | 0:00 | 245.6 | 78.3 | 103.6 | 44.3 | － | 18.9 | 0 | 0 | 0.5 | 0 | 0 | 0 | 245.6
2022-10-01 | 1:00 | 236.6 | 78.3 | 96.7 | 42.4 | － | 18.9 | 0 | 0 | 0.3 | 0 | 0 | 0 | 236.6
2022-10-01 | 2:00 | 239.9 | 78.3 | 99.5 | 43.2 | － | 18.9 | 0 | 0 | 0 | 0 | 0 | 0 | 239.9
2022-10-01 | 3:00 | 256.5 | 78.3 | 112.4 | 46.9 | － | 18.9 | 0 | 0 | 0 | 0 | 0 | 0 | 256.5
2022-10-01 | 4:00 | 273.5 | 78.3 | 125.4 | 50.9 | － | 18.9 | 0 | 0 | 0 | 0 | 0 | 0 | 273.5
2022-10-01 | 5:00 | 275.3 | 78.3 | 126.8 | 51.3 | － | 18.9 | 0 | 0 | 0 | 0 | 0 | 0 | 275.3
2022-10-01 | 6:00 | 261.541 | 78.3 | 99.321 | 43 | － | 18.9 | 22.2 | -0.18 | 0 | 0 | 0 | 0 | 261.541
2022-10-01 | 7:00 | 265.1703 | 78.3 | 65.4223 | 28.7 | － | 18.9 | 104.7 | -0.852 | 0 | 0 | -30 | 0 | 265.1703
2022-10-01 | 8:00 | 288.9703 | 78.3 | 55.5 | 21.2 | － | 18.9 | 193.5 | -48.4283 | 0 | 0 | -30 | 0 | 288.9717
2022-10-01 | 9:00 | 313.0703 | 78.3 | 56 | 18.2 | － | 18.9 | 267.6 | -95.9288 | 0 | 0 | -30 | 0 | 313.0712
2022-10-01 | 10:00 | 331.0703 | 78.3 | 56.4 | 17.6 | － | 18.9 | 313.3 | -123.4295 | 0 | 0 | -30 | 0 | 331.0705
2022-10-01 | 11:00 | 340.5703 | 78.3 | 56.6003 | 17.5 | － | 18.9 | 329.2 | -129.93 | 0.3 | -0.3 | -30 | 0 | 340.5703
2022-10-01 | 12:00 | 339.5703 | 78.3 | 56.5683 | 17.5 | － | 18.9 | 331.4 | -133.098 | 1 | -1 | -30 | 0 | 339.5703
2022-10-01 | 13:00 | 345.7703 | 78.3 | 56.7 | 17.9 | － | 18.9 | 307 | -103.0295 | 2 | -2 | -30 | 0 | 345.7705
2022-10-01 | 14:00 | 339.8703 | 78.3 | 56.5029 | 20.1 | － | 18.9 | 256.9 | -62.4326 | 1.6 | 0 | -30 | 0 | 339.8703
2022-10-01 | 15:00 | 336.0703 | 78.3 | 60.9443 | 27.6 | － | 18.9 | 181 | -1.474 | 0.8 | 0 | -30 | 0 | 336.0703
2022-10-01 | 16:00 | 339.0703 | 78.3 | 106.4103 | 44.4 | － | 18.9 | 91 | -0.74 | 0.8 | 0 | 0 | 0 | 339.0703
2022-10-01 | 17:00 | 321.3273 | 78.3 | 119.1493 | 59 | － | 18.9 | 15.1 | -0.122 | 1 | 0 | 30 | 0 | 321.3273
2022-10-01 | 18:00 | 317.4 | 78.3 | 127.1 | 62.3 | － | 18.9 | 0 | 0 | 0.8 | 0 | 30 | 0 | 317.4
2022-10-01 | 19:00 | 303.4 | 78.3 | 117 | 58.4 | － | 18.9 | 0 | 0 | 0.8 | 0 | 30 | 0 | 303.4
2022-10-01 | 20:00 | 285.8 | 78.3 | 104.6 | 54 | － | 18.9 | 0 | 0 | 0 | 0 | 30 | 0 | 285.8
2022-10-01 | 21:00 | 268.1 | 78.3 | 91.3 | 49.6 | － | 18.9 | 0 | 0 | 0 | 0 | 30 | 0 | 268.1
2022-10-01 | 22:00 | 251.3 | 78.3 | 78.5 | 45.6 | － | 18.9 | 0 | 0 | 0 | 0 | 30 | 0 | 251.3
2022-10-01 | 23:00 | 246.1 | 78.3 | 95.5 | 44.4 | － | 18.9 | 0 | 0 | 0 | 0 | 9 | 0 | 246.1
2022-10-02 | 0:00 | 231.7 | 78.3 | 88 | 46.5 | － | 18.9 | 0 | 0 | 0 | 0 | 0 | 0 | 231.7
2022-10-02 | 1:00 | 222 | 78.3 | 80.3 | 44.5 | － | 18.9 | 0 | 0 | 0 | 0 | 0 | 0 | 222
2022-10-02 | 2:00 | 228 | 78.3 | 85 | 45.8 | － | 18.9 | 0 | 0 | 0 | 0 | 0 | 0 | 228
2022-10-02 | 3:00 | 244.7 | 78.3 | 98.2 | 49.3 | － | 18.9 | 0 | 0 | 0 | 0 | 0 | 0 | 244.7
2022-10-02 | 4:00 | 261.3 | 78.3 | 111 | 53.1 | － | 18.9 | 0 | 0 | 0 | 0 | 0 | 0 | 261.3
2022-10-02 | 5:00 | 263.5 | 78.3 | 112.7 | 53.6 | － | 18.9 | 0 | 0 | 0 | 0 | 0 | 0 | 263.5
2022-10-02 | 6:00 | 244.541 | 78.3 | 83.602 | 44.5 | － | 18.9 | 22.2 | -2.961 | 0 | 0 | 0 | 0 | 244.541
2022-10-02 | 7:00 | 239.1703 | 78.3 | 50.4502 | 29.2 | － | 18.9 | 106 | -14.1799 | 0.5 | 0 | -30 | 0 | 239.1703
2022-10-02 | 8:00 | 249.0703 | 78.3 | 48.6026 | 20.8 | － | 18.9 | 196.1 | -83.9323 | 0.3 | 0 | -30 | 0 | 249.0703
2022-10-02 | 9:00 | 267.1703 | 78.3 | 49 | 18 | － | 18.9 | 270.7 | -137.7296 | 0 | 0 | -30 | 0 | 267.1703
2022-10-02 | 10:00 | 284.3703 | 78.3 | 49.41 | 17.5 | － | 18.9 | 317.7 | -167.4397 | 0 | 0 | -30 | 0 | 284.3703
2022-10-02 | 11:00 | 298.1703 | 78.3 | 49.6011 | 17.5 | － | 18.9 | 336.3 | -172.4308 | 0 | 0 | -30 | 0 | 298.1703
2022-10-02 | 12:00 | 307.2703 | 78.3 | 49.8 | 17.5 | － | 18.9 | 335.4 | -162.6285 | 2.6 | -2.6 | -30 | 0 | 307.2715
2022-10-02 | 13:00 | 303.8703 | 78.3 | 49.7 | 17.8 | － | 18.9 | 309.3 | -140.1287 | 4.1 | -4.1 | -30 | 0 | 303.8713
2022-10-02 | 14:00 | 299.3703 | 78.3 | 49.6035 | 19.7 | － | 18.9 | 256 | -100.5332 | 7.4 | 0 | -30 | 0 | 299.3703
2022-10-02 | 15:00 | 297.8703 | 78.3 | 49.6012 | 26.8 | － | 18.9 | 176.1 | -28.5309 | 6.7 | 0 | -30 | 0 | 297.8703
2022-10-02 | 16:00 | 299.8703 | 78.3 | 79.5866 | 41.1 | － | 18.9 | 85.2 | -11.4163 | 8.2 | 0 | 0 | 0 | 299.8703
2022-10-02 | 17:00 | 298.8111 | 78.3 | 92.6535 | 56 | － | 18.9 | 13.8 | -1.8424 | 11 | 0 | 30 | 0 | 298.8111
2022-10-02 | 18:00 | 301.9 | 78.3 | 100.7 | 59.3 | － | 18.9 | 0 | 0 | 14.7 | 0 | 30 | 0 | 301.9
2022-10-02 | 19:00 | 291.3 | 78.3 | 90.5 | 55.9 | － | 18.9 | 0 | 0 | 17.7 | 0 | 30 | 0 | 291.3
2022-10-02 | 20:00 | 277.2 | 78.3 | 80.3 | 52.7 | － | 18.9 | 0 | 0 | 17 | 0 | 30 | 0 | 277.2
2022-10-02 | 21:00 | 262.1 | 78.3 | 67.2 | 48.9 | － | 18.9 | 0 | 0 | 18.8 | 0 | 30 | 0 | 262.1
2022-10-02 | 22:00 | 245.8 | 78.3 | 52.1 | 44.9 | － | 18.9 | 0 | 0 | 21.6 | 0 | 30 | 0 | 245.8
2022-10-02 | 23:00 | 241.1 | 78.3 | 74.4 | 45.1 | － | 18.9 | 0 | 0 | 15.4 | 0 | 9 | 0 | 241.1
2022-10-03 | 0:00 | 228.4 | 78.3 | 83.8 | 31.2 | － | 18.9 | 0 | 0 | 16.2 | 0 | 0 | 0 | 228.4
2022-10-03 | 1:00 | 220.1 | 78.3 | 79 | 29.8 | － | 18.9 | 0 | 0 | 14.1 | 0 | 0 | 0 | 220.1
2022-10-03 | 2:00 | 227.2 | 78.3 | 82.1 | 30.7 | － | 18.9 | 0 | 0 | 17.2 | 0 | 0 | 0 | 227.2
2022-10-03 | 3:00 | 244.1 | 78.3 | 92.1 | 34 | － | 18.9 | 0 | 0 | 20.8 | 0 | 0 | 0 | 244.1
2022-10-03 | 4:00 | 264.2 | 78.3 | 107 | 39.9 | － | 18.9 | 0 | 0 | 20.1 | 0 | 0 | 0 | 264.2
2022-10-03 | 5:00 | 274.7 | 78.3 | 117.6 | 45 | － | 18.9 | 0 | 0 | 14.9 | 0 | 0 | 0 | 274.7
2022-10-03 | 6:00 | 270.8085 | 78.3 | 102.8085 | 38 | － | 18.9 | 20 | 0 | 12.8 | 0 | 0 | 0 | 270.8085
2022-10-03 | 7:00 | 285.1703 | 78.3 | 79.1703 | 22.8 | － | 18.9 | 102.9 | 0 | 13.1 | 0 | -30 | 0 | 285.1703
2022-10-03 | 8:00 | 329.1703 | 78.3 | 56.3 | 19.4 | － | 18.9 | 183.2 | -4.9295 | 8 | 0 | -30 | 0 | 329.1705
2022-10-03 | 9:00 | 365.2703 | 78.3 | 57.1014 | 18.7 | － | 18.9 | 233.8 | -16.1311 | 4.6 | 0 | -30 | 0 | 365.2703
2022-10-03 | 10:00 | 385.1703 | 78.3 | 57.5031 | 18.4 | － | 18.9 | 265.8 | -26.3328 | 2.6 | 0 | -30 | 0 | 385.1703
2022-10-03 | 11:00 | 388.1703 | 78.3 | 57.5002 | 18.9 | － | 18.9 | 253.4 | -10.8299 | 2 | 0 | -30 | 0 | 388.1703
2022-10-03 | 12:00 | 383.0703 | 78.3 | 57.4016 | 18.3 | － | 18.9 | 270.2 | -34.1312 | 4.1 | 0 | -30 | 0 | 383.0703
2022-10-03 | 13:00 | 398.4703 | 78.3 | 63.7703 | 20.3 | － | 18.9 | 240 | 0 | 7.2 | 0 | -30 | 0 | 398.4703
2022-10-03 | 14:00 | 397.1703 | 78.3 | 79.9703 | 29 | － | 18.9 | 181.5 | 0 | 9.5 | 0 | 0 | 0 | 397.1703
2022-10-03 | 15:00 | 395.0703 | 78.3 | 85.4703 | 42.4 | － | 18.9 | 125.6 | 0 | 14.4 | 0 | 30 | 0 | 395.0703
2022-10-03 | 16:00 | 388.8703 | 78.3 | 119.8703 | 65.1 | － | 18.9 | 59.5 | 0 | 17.2 | 0 | 30 | 0 | 388.8703
2022-10-03 | 17:00 | 364.988 | 78.3 | 141.788 | 68.9 | － | 18.9 | 8.9 | 0 | 18.2 | 0 | 30 | 0 | 364.988
2022-10-03 | 18:00 | 358.4 | 78.3 | 145.6 | 68.9 | － | 18.9 | 0 | 0 | 16.7 | 0 | 30 | 0 | 358.4
2022-10-03 | 19:00 | 336.5 | 78.3 | 125.7 | 68.4 | － | 18.9 | 0 | 0 | 18.2 | 0 | 27 | 0 | 336.5
2022-10-03 | 20:00 | 319.3 | 78.3 | 142.1 | 59.9 | － | 18.9 | 0 | 0 | 20.1 | 0 | 0 | 0 | 319.3
2022-10-03 | 21:00 | 298.5 | 78.3 | 127.6 | 50.3 | － | 18.9 | 0 | 0 | 23.4 | 0 | 0 | 0 | 298.5
2022-10-03 | 22:00 | 281.5 | 78.3 | 116.3 | 44.1 | － | 18.9 | 0 | 0 | 23.9 | 0 | 0 | 0 | 281.5
2022-10-03 | 23:00 | 273.6 | 78.3 | 115.3 | 43.6 | － | 18.9 | 0 | 0 | 17.5 | 0 | 0 | 0 | 273.6
2022-10-04 | 0:00 | 256.5 | 78.3 | 110.5 | 31.6 | － | 18.9 | 0 | 0 | 17.2 | 0 | 0 | 0 | 256.5
2022-10-04 | 1:00 | 249.2 | 78.3 | 101.3 | 29.1 | － | 18.9 | 0 | 0 | 21.6 | 0 | 0 | 0 | 249.2
2022-10-04 | 2:00 | 253.5 | 78.3 | 109.3 | 31.3 | － | 18.9 | 0 | 0 | 15.7 | 0 | 0 | 0 | 253.5
2022-10-04 | 3:00 | 268.7 | 78.3 | 121.7 | 34.9 | － | 18.9 | 0 | 0 | 14.9 | 0 | 0 | 0 | 268.7
2022-10-04 | 4:00 | 285.7 | 78.3 | 132 | 38.5 | － | 18.9 | 0 | 0 | 18 | 0 | 0 | 0 | 285.7
2022-10-04 | 5:00 | 293.4 | 78.3 | 136.9 | 40.3 | － | 18.9 | 0 | 0 | 19 | 0 | 0 | 0 | 293.4
2022-10-04 | 6:00 | 290.8598 | 78.3 | 125.1598 | 35.9 | － | 18.9 | 16.9 | 0 | 15.7 | 0 | 0 | 0 | 290.8598
2022-10-04 | 7:00 | 305.9703 | 78.3 | 83.0703 | 24.9 | － | 18.9 | 87.4 | 0 | 13.4 | 0 | 0 | 0 | 305.9703
2022-10-04 | 8:00 | 350.5703 | 78.3 | 75.0703 | 19.7 | － | 18.9 | 174.8 | 0 | 13.8 | 0 | -30 | 0 | 350.5703
2022-10-04 | 9:00 | 384.0703 | 78.3 | 59.5 | 18.5 | － | 18.9 | 231.6 | -4.5276 | 11.8 | 0 | -30 | 0 | 384.0724
2022-10-04 | 10:00 | 405.5703 | 78.3 | 60.0042 | 18.2 | － | 18.9 | 272.4 | -23.2339 | 11 | 0 | -30 | 0 | 405.5703
2022-10-04 | 11:00 | 422.9703 | 78.3 | 60.3019 | 18.1 | － | 18.9 | 286.2 | -19.1316 | 10.3 | 0 | -30 | 0 | 422.9703
2022-10-04 | 12:00 | 417.6703 | 78.3 | 60.2042 | 18.1 | － | 18.9 | 284.4 | -19.2339 | 7 | 0 | -30 | 0 | 417.6703
2022-10-04 | 13:00 | 436.4703 | 78.3 | 83.2703 | 20.2 | － | 18.9 | 257.8 | 0 | 8 | 0 | -30 | 0 | 436.4703
2022-10-04 | 14:00 | 435.1703 | 78.3 | 89.8703 | 25.6 | － | 18.9 | 214.3 | 0 | 8.2 | 0 | 0 | 0 | 435.1703
2022-10-04 | 15:00 | 429.9703 | 78.3 | 111.7703 | 41 | － | 18.9 | 140.2 | 0 | 9.8 | 0 | 30 | 0 | 429.9703
2022-10-04 | 16:00 | 421.4418 | 78.3 | 158.4418 | 67.3 | － | 18.9 | 57.7 | 0 | 10.8 | 0 | 30 | 0 | 421.4418
2022-10-04 | 17:00 | 390.4299 | 78.3 | 176.3299 | 68.9 | － | 18.9 | 8 | 0 | 10 | 0 | 30 | 0 | 390.4299
2022-10-04 | 18:00 | 382.3 | 78.3 | 177.2 | 68.9 | － | 18.9 | 0 | 0 | 9 | 0 | 30 | 0 | 382.3
2022-10-04 | 19:00 | 360.5 | 78.3 | 182.9 | 68.5 | － | 18.9 | 0 | 0 | 5.9 | 0 | 6 | 0 | 360.5
2022-10-04 | 20:00 | 341.3 | 78.3 | 178 | 61 | － | 18.9 | 0 | 0 | 5.1 | 0 | 0 | 0 | 341.3
2022-10-04 | 21:00 | 318.9 | 78.3 | 165 | 53.4 | － | 18.9 | 0 | 0 | 3.3 | 0 | 0 | 0 | 318.9
2022-10-04 | 22:00 | 299.5 | 78.3 | 153 | 47.3 | － | 18.9 | 0 | 0 | 2 | 0 | 0 | 0 | 299.5
2022-10-04 | 23:00 | 291.6 | 78.3 | 147.8 | 44.8 | － | 18.9 | 0 | 0 | 1.8 | 0 | 0 | 0 | 291.6
2022-10-05 | 0:00 | 271.9 | 78.3 | 127.3 | 41.7 | － | 18.9 | 0 | 0 | 5.7 | 0 | 0 | 0 | 271.9
2022-10-05 | 1:00 | 260.6 | 78.3 | 119.3 | 35.6 | － | 18.9 | 0 | 0 | 8.5 | 0 | 0 | 0 | 260.6
2022-10-05 | 2:00 | 262.9 | 78.3 | 118.1 | 34.8 | － | 18.9 | 0 | 0 | 12.8 | 0 | 0 | 0 | 262.9
2022-10-05 | 3:00 | 275 | 78.3 | 122.8 | 37.8 | － | 18.9 | 0 | 0 | 17.2 | 0 | 0 | 0 | 275
2022-10-05 | 4:00 | 289.1 | 78.3 | 129.6 | 43.1 | － | 18.9 | 0 | 0 | 19.2 | 0 | 0 | 0 | 289.1
2022-10-05 | 5:00 | 295.4 | 78.3 | 132.9 | 46.1 | － | 18.9 | 0 | 0 | 19.2 | 0 | 0 | 0 | 295.4
2022-10-05 | 6:00 | 292.0556 | 78.3 | 123.5556 | 38.1 | － | 18.9 | 6.7 | 0 | 26.5 | 0 | 0 | 0 | 292.0556
2022-10-05 | 7:00 | 303.0803 | 78.3 | 118.8803 | 34.7 | － | 18.9 | 28.4 | 0 | 23.9 | 0 | 0 | 0 | 303.0803
2022-10-05 | 8:00 | 338.6512 | 78.3 | 125.7512 | 39.1 | － | 18.9 | 56.3 | 0 | 20.3 | 0 | 0 | 0 | 338.6512
2022-10-05 | 9:00 | 355.8703 | 78.3 | 112.6703 | 30.5 | － | 18.9 | 91.4 | 0 | 24.1 | 0 | 0 | 0 | 355.8703
2022-10-05 | 10:00 | 355.3703 | 78.3 | 82.0703 | 20.4 | － | 18.9 | 136.7 | 0 | 19 | 0 | 0 | 0 | 355.3703
2022-10-05 | 11:00 | 357.7703 | 78.3 | 57.5703 | 17.7 | － | 18.9 | 165.5 | 0 | 19.8 | 0 | 0 | 0 | 357.7703
2022-10-05 | 12:00 | 353.3703 | 78.3 | 78.6703 | 17.5 | － | 18.9 | 164.6 | 0 | 25.4 | 0 | -30 | 0 | 353.3703
2022-10-05 | 13:00 | 370.4703 | 78.3 | 106.4703 | 27.6 | － | 18.9 | 111.4 | 0 | 27.8 | 0 | 0 | 0 | 370.4703
2022-10-05 | 14:00 | 363.6703 | 78.3 | 97.2703 | 33.7 | － | 18.9 | 88.3 | 0 | 26.2 | 0 | 21 | 0 | 363.6703
2022-10-05 | 15:00 | 351.4025 | 78.3 | 134.9025 | 47 | － | 18.9 | 52.8 | 0 | 19.5 | 0 | 0 | 0 | 351.4025
2022-10-05 | 16:00 | 346.2154 | 78.3 | 145.9154 | 61.6 | － | 18.9 | 23.5 | 0 | 18 | 0 | 0 | 0 | 346.2154
2022-10-05 | 17:00 | 333.1068 | 78.3 | 146.9068 | 63.9 | － | 18.9 | 4 | 0 | 21.1 | 0 | 0 | 0 | 333.1068
2022-10-05 | 18:00 | 329.7 | 78.3 | 146.6 | 63.5 | － | 18.9 | 0 | 0 | 22.4 | 0 | 0 | 0 | 329.7
2022-10-05 | 19:00 | 311.4 | 78.3 | 137.9 | 51.4 | － | 18.9 | 0 | 0 | 24.9 | 0 | 0 | 0 | 311.4
2022-10-05 | 20:00 | 297.6 | 78.3 | 131.4 | 44.6 | － | 18.9 | 0 | 0 | 24.4 | 0 | 0 | 0 | 297.6
2022-10-05 | 21:00 | 279.5 | 78.3 | 119.4 | 35.4 | － | 18.9 | 0 | 0 | 27.5 | 0 | 0 | 0 | 279.5
2022-10-05 | 22:00 | 262.6 | 78.3 | 110.7 | 30.6 | － | 18.9 | 0 | 0 | 24.1 | 0 | 0 | 0 | 262.6
2022-10-05 | 23:00 | 256.5 | 78.3 | 108.6 | 29.6 | － | 18.9 | 0 | 0 | 21.1 | 0 | 0 | 0 | 256.5
2022-10-06 | 0:00 | 242.4 | 78.3 | 99.9 | 29.4 | － | 18.9 | 0 | 0 | 15.9 | 0 | 0 | 0 | 242.4
2022-10-06 | 1:00 | 232.5 | 78.3 | 92.9 | 26.7 | － | 18.9 | 0 | 0 | 15.7 | 0 | 0 | 0 | 232.5
2022-10-06 | 2:00 | 238.7 | 78.3 | 98 | 28.6 | － | 18.9 | 0 | 0 | 14.9 | 0 | 0 | 0 | 238.7
2022-10-06 | 3:00 | 257.6 | 78.3 | 111.4 | 34.9 | － | 18.9 | 0 | 0 | 14.1 | 0 | 0 | 0 | 257.6
2022-10-06 | 4:00 | 277.9 | 78.3 | 123.7 | 42.9 | － | 18.9 | 0 | 0 | 14.1 | 0 | 0 | 0 | 277.9
2022-10-06 | 5:00 | 287.2 | 78.3 | 128.4 | 46.5 | － | 18.9 | 0 | 0 | 15.1 | 0 | 0 | 0 | 287.2
2022-10-06 | 6:00 | 277.6718 | 78.3 | 118.5718 | 39 | － | 18.9 | 8 | 0 | 14.9 | 0 | 0 | 0 | 277.6718
2022-10-06 | 7:00 | 278.5572 | 78.3 | 112.9572 | 35.4 | － | 18.9 | 23.5 | 0 | 9.5 | 0 | 0 | 0 | 278.5572
2022-10-06 | 8:00 | 308.9119 | 78.3 | 114.4119 | 35.9 | － | 18.9 | 52.4 | 0 | 9 | 0 | 0 | 0 | 308.9119
2022-10-06 | 9:00 | 319.7703 | 78.3 | 92.5703 | 25.9 | － | 18.9 | 95.4 | 0 | 8.7 | 0 | 0 | 0 | 319.7703
2022-10-06 | 10:00 | 334.9703 | 78.3 | 71.5703 | 20.6 | － | 18.9 | 137.1 | 0 | 8.5 | 0 | 0 | 0 | 334.9703
2022-10-06 | 11:00 | 337.7703 | 78.3 | 59.0703 | 18.9 | － | 18.9 | 154.4 | 0 | 8.2 | 0 | 0 | 0 | 337.7703
2022-10-06 | 12:00 | 312.8703 | 78.3 | 66.3703 | 17.9 | － | 18.9 | 154 | 0 | 7.4 | 0 | -30 | 0 | 312.8703
2022-10-06 | 13:00 | 337.6703 | 78.3 | 53.1703 | 18.5 | － | 18.9 | 162.4 | 0 | 6.4 | 0 | 0 | 0 | 337.6703
2022-10-06 | 14:00 | 347.6703 | 78.3 | 59.9703 | 22.5 | － | 18.9 | 142.9 | 0 | 4.1 | 0 | 21 | 0 | 347.6703
2022-10-06 | 15:00 | 340.8703 | 78.3 | 115.0703 | 35.8 | － | 18.9 | 89.2 | 0 | 3.6 | 0 | 0 | 0 | 340.8703
2022-10-06 | 16:00 | 340.4564 | 78.3 | 139.0564 | 56.3 | － | 18.9 | 43.5 | 0 | 4.4 | 0 | 0 | 0 | 340.4564
2022-10-06 | 17:00 | 326.2068 | 78.3 | 153.0068 | 68.9 | － | 18.9 | 3.5 | 0 | 3.6 | 0 | 0 | 0 | 326.2068
2022-10-06 | 18:00 | 326.9 | 78.3 | 158 | 68.9 | － | 18.9 | 0 | 0 | 2.8 | 0 | 0 | 0 | 326.9
2022-10-06 | 19:00 | 310.2 | 78.3 | 145.4 | 65.8 | － | 18.9 | 0 | 0 | 1.8 | 0 | 0 | 0 | 310.2
2022-10-06 | 20:00 | 296.2 | 78.3 | 138.8 | 57.1 | － | 18.9 | 0 | 0 | 3.1 | 0 | 0 | 0 | 296.2
2022-10-06 | 21:00 | 278 | 78.3 | 130.6 | 48.6 | － | 18.9 | 0 | 0 | 1.6 | 0 | 0 | 0 | 278
2022-10-06 | 22:00 | 262.1 | 78.3 | 122.2 | 41.7 | － | 18.9 | 0 | 0 | 1 | 0 | 0 | 0 | 262.1
2022-10-06 | 23:00 | 256.2 | 78.3 | 118.7 | 39.3 | － | 18.9 | 0 | 0 | 1 | 0 | 0 | 0 | 256.2
2022-10-07 | 0:00 | 242.2 | 78.3 | 122.4 | 19.8 | － | 18.9 | 0 | 0 | 2.8 | 0 | 0 | 0 | 242.2
2022-10-07 | 1:00 | 236.9 | 78.3 | 119.1 | 18.6 | － | 18.9 | 0 | 0 | 2 | 0 | 0 | 0 | 236.9
2022-10-07 | 2:00 | 243.2 | 78.3 | 124 | 20.4 | － | 18.9 | 0 | 0 | 1.6 | 0 | 0 | 0 | 243.2
2022-10-07 | 3:00 | 262.9 | 78.3 | 131.2 | 31.4 | － | 18.9 | 0 | 0 | 3.1 | 0 | 0 | 0 | 262.9
2022-10-07 | 4:00 | 281.2 | 78.3 | 129.4 | 51.3 | － | 18.9 | 0 | 0 | 3.3 | 0 | 0 | 0 | 281.2
2022-10-07 | 5:00 | 288.7 | 78.3 | 127 | 59.4 | － | 18.9 | 0 | 0 | 5.1 | 0 | 0 | 0 | 288.7
2022-10-07 | 6:00 | 278.565 | 78.3 | 131.665 | 38.1 | － | 18.9 | 4.4 | 0 | 7.2 | 0 | 0 | 0 | 278.565
2022-10-07 | 7:00 | 289.1017 | 78.3 | 131.9017 | 36.1 | － | 18.9 | 16.9 | 0 | 7 | 0 | 0 | 0 | 289.1017
2022-10-07 | 8:00 | 323.0547 | 78.3 | 126.6547 | 62.3 | － | 18.9 | 29.7 | 0 | 7.2 | 0 | 0 | 0 | 323.0547
2022-10-07 | 9:00 | 339.9709 | 78.3 | 131.2709 | 68.9 | － | 18.9 | 31.1 | 0 | 11.5 | 0 | 0 | 0 | 339.9709
2022-10-07 | 10:00 | 347.382 | 78.3 | 124.682 | 68.7 | － | 18.9 | 43 | 0 | 13.8 | 0 | 0 | 0 | 347.382
2022-10-07 | 11:00 | 348.7632 | 78.3 | 129.4632 | 55.6 | － | 18.9 | 45.7 | 0 | 20.8 | 0 | 0 | 0 | 348.7632
2022-10-07 | 12:00 | 327.1726 | 78.3 | 132.4726 | 31.7 | － | 18.9 | 45.3 | 0 | 20.5 | 0 | 0 | 0 | 327.1726
2022-10-07 | 13:00 | 333.982 | 78.3 | 132.682 | 39.3 | － | 18.9 | 43 | 0 | 21.8 | 0 | 0 | 0 | 333.982
2022-10-07 | 14:00 | 331.4495 | 78.3 | 132.8495 | 37.5 | － | 18.9 | 41.3 | 0 | 22.6 | 0 | 0 | 0 | 331.4495
2022-10-07 | 15:00 | 326.3495 | 78.3 | 131.8495 | 28.7 | － | 18.9 | 40.8 | 0 | 27.8 | 0 | 0 | 0 | 326.3495
2022-10-07 | 16:00 | 326.1572 | 78.3 | 132.4572 | 40.3 | － | 18.9 | 23.1 | 0 | 33.1 | 0 | 0 | 0 | 326.1572
2022-10-07 | 17:00 | 315.6906 | 78.3 | 131.6906 | 44.4 | － | 18.9 | 3.1 | 0 | 39.3 | 0 | 0 | 0 | 315.6906
2022-10-07 | 18:00 | 317.4 | 78.3 | 129.4 | 53.8 | － | 18.9 | 0 | 0 | 37 | 0 | 0 | 0 | 317.4
2022-10-07 | 19:00 | 302.1 | 78.3 | 132.3 | 35.6 | － | 18.9 | 0 | 0 | 37 | 0 | 0 | 0 | 302.1
2022-10-07 | 20:00 | 287.5 | 78.3 | 130.8 | 27.9 | － | 18.9 | 0 | 0 | 31.6 | 0 | 0 | 0 | 287.5
2022-10-07 | 21:00 | 272.3 | 78.3 | 124.3 | 20.2 | － | 18.9 | 0 | 0 | 30.6 | 0 | 0 | 0 | 272.3
2022-10-07 | 22:00 | 256.6 | 78.3 | 113.6 | 18 | － | 18.9 | 0 | 0 | 27.8 | 0 | 0 | 0 | 256.6
2022-10-07 | 23:00 | 253.3 | 78.3 | 114 | 18 | － | 18.9 | 0 | 0 | 24.1 | 0 | 0 | 0 | 253.3
2022-10-08 | 0:00 | 241.1 | 78.3 | 75.9 | 42.6 | － | 18.9 | 0 | 0 | 25.4 | 0 | 0 | 0 | 241.1
2022-10-08 | 1:00 | 234.2 | 78.3 | 67.2 | 38.7 | － | 18.9 | 0 | 0 | 31.1 | 0 | 0 | 0 | 234.2
2022-10-08 | 2:00 | 243.8 | 78.3 | 73.6 | 41.4 | － | 18.9 | 0 | 0 | 31.6 | 0 | 0 | 0 | 243.8
2022-10-08 | 3:00 | 263.1 | 78.3 | 86.3 | 47.8 | － | 18.9 | 0 | 0 | 31.8 | 0 | 0 | 0 | 263.1
2022-10-08 | 4:00 | 279.6 | 78.3 | 96.5 | 53.8 | － | 18.9 | 0 | 0 | 32.1 | 0 | 0 | 0 | 279.6
2022-10-08 | 5:00 | 279.7 | 78.3 | 96.6 | 53.8 | － | 18.9 | 0 | 0 | 32.1 | 0 | 0 | 0 | 279.7
2022-10-08 | 6:00 | 261.4367 | 78.3 | 77.6367 | 43.1 | － | 18.9 | 12.4 | 0 | 31.1 | 0 | 0 | 0 | 261.4367
2022-10-08 | 7:00 | 266.5703 | 78.3 | 38.5703 | 28.3 | － | 18.9 | 71.4 | 0 | 31.1 | 0 | 0 | 0 | 266.5703
2022-10-08 | 8:00 | 281.3703 | 78.3 | 33.7 | 20.8 | － | 18.9 | 133.6 | -2.1285 | 28.2 | 0 | -30 | 0 | 281.3715
2022-10-08 | 9:00 | 286.5703 | 78.3 | 33.8013 | 18.3 | － | 18.9 | 169 | -27.931 | 26.2 | 0 | -30 | 0 | 286.5703
2022-10-08 | 10:00 | 288.3703 | 78.3 | 33.8 | 17.5 | － | 18.9 | 199.2 | -46.907 | 24.9 | -7.318 | -30 | 0 | 288.3749
2022-10-08 | 11:00 | 271.5703 | 78.3 | 33.5 | 17.8 | － | 18.9 | 168.6 | -36.808 | 23.6 | -2.3216 | -30 | 0 | 271.5704
2022-10-08 | 12:00 | 277.4703 | 78.3 | 33.6025 | 17.5 | － | 18.9 | 189.9 | -46.425 | 21.6 | -5.9072 | -30 | 0 | 277.4703
2022-10-08 | 13:00 | 278.8703 | 78.3 | 33.6 | 17.5 | － | 18.9 | 186.8 | -43.9176 | 21.3 | -3.6089 | -30 | 0 | 278.8735
2022-10-08 | 14:00 | 279.3703 | 78.3 | 33.6013 | 17.9 | － | 18.9 | 177 | -36.131 | 19.8 | 0 | -30 | 0 | 279.3703
2022-10-08 | 15:00 | 275.1703 | 78.3 | 42.6703 | 22.5 | － | 18.9 | 123.3 | 0 | 19.5 | 0 | -30 | 0 | 275.1703
2022-10-08 | 16:00 | 276.7957 | 78.3 | 69.5957 | 39.3 | － | 18.9 | 50.6 | 0 | 20.1 | 0 | 0 | 0 | 276.7957
2022-10-08 | 17:00 | 281.0231 | 78.3 | 73.3231 | 58.4 | － | 18.9 | 4.9 | 0 | 17.2 | 0 | 30 | 0 | 281.0231
2022-10-08 | 18:00 | 287 | 78.3 | 80.4 | 63.7 | － | 18.9 | 0 | 0 | 15.7 | 0 | 30 | 0 | 287
2022-10-08 | 19:00 | 277.4 | 78.3 | 76 | 60.4 | － | 18.9 | 0 | 0 | 13.8 | 0 | 30 | 0 | 277.4
2022-10-08 | 20:00 | 267.3 | 78.3 | 72 | 57.6 | － | 18.9 | 0 | 0 | 10.5 | 0 | 30 | 0 | 267.3
2022-10-08 | 21:00 | 254.4 | 78.3 | 64.4 | 52.8 | － | 18.9 | 0 | 0 | 10 | 0 | 30 | 0 | 254.4
2022-10-08 | 22:00 | 239 | 78.3 | 67.5 | 47.6 | － | 18.9 | 0 | 0 | 8.7 | 0 | 18 | 0 | 239
2022-10-08 | 23:00 | 236.2 | 78.3 | 84.4 | 46.9 | － | 18.9 | 0 | 0 | 7.7 | 0 | 0 | 0 | 236.2
2022-10-09 | 0:00 | 223.1 | 78.3 | 92.6 | 28.4 | － | 18.9 | 0 | 0 | 4.9 | 0 | 0 | 0 | 223.1
2022-10-09 | 1:00 | 219 | 78.3 | 91.1 | 26.9 | － | 18.9 | 0 | 0 | 3.8 | 0 | 0 | 0 | 219
2022-10-09 | 2:00 | 229.3 | 78.3 | 95 | 31.7 | － | 18.9 | 0 | 0 | 5.4 | 0 | 0 | 0 | 229.3
2022-10-09 | 3:00 | 250.9 | 78.3 | 100.1 | 50.5 | － | 18.9 | 0 | 0 | 3.1 | 0 | 0 | 0 | 250.9
2022-10-09 | 4:00 | 269.9 | 78.3 | 101.5 | 68.9 | － | 18.9 | 0 | 0 | 2.3 | 0 | 0 | 0 | 269.9
2022-10-09 | 5:00 | 268.9 | 78.3 | 101.5 | 68.9 | － | 18.9 | 0 | 0 | 1.3 | 0 | 0 | 0 | 268.9
2022-10-09 | 6:00 | 242.6556 | 78.3 | 98.6556 | 40.1 | － | 18.9 | 6.7 | 0 | 0 | 0 | 0 | 0 | 242.6556
2022-10-09 | 7:00 | 229.6872 | 78.3 | 78.9872 | 20 | － | 18.9 | 31.9 | 0 | 1.6 | 0 | 0 | 0 | 229.6872
2022-10-09 | 8:00 | 240.9188 | 78.3 | 66.5188 | 18.4 | － | 18.9 | 55 | 0 | 3.8 | 0 | 0 | 0 | 240.9188
2022-10-09 | 9:00 | 242.635 | 78.3 | 67.935 | 18.4 | － | 18.9 | 55 | 0 | 4.1 | 0 | 0 | 0 | 242.635
2022-10-09 | 10:00 | 248.082 | 78.3 | 79.982 | 20.1 | － | 18.9 | 42.6 | 0 | 8.2 | 0 | 0 | 0 | 248.082
2022-10-09 | 11:00 | 248.982 | 78.3 | 83.082 | 21.1 | － | 18.9 | 42.2 | 0 | 5.4 | 0 | 0 | 0 | 248.982
2022-10-09 | 12:00 | 253.07 | 78.3 | 78.27 | 19.6 | － | 18.9 | 50.6 | 0 | 7.4 | 0 | 0 | 0 | 253.07
2022-10-09 | 13:00 | 258.5077 | 78.3 | 89.6077 | 24.7 | － | 18.9 | 41.3 | 0 | 5.7 | 0 | 0 | 0 | 258.5077
2022-10-09 | 14:00 | 255.5384 | 78.3 | 93.3384 | 28.2 | － | 18.9 | 28.8 | 0 | 8 | 0 | 0 | 0 | 255.5384
2022-10-09 | 15:00 | 257.0273 | 78.3 | 98.0273 | 36.7 | － | 18.9 | 15.1 | 0 | 10 | 0 | 0 | 0 | 257.0273
2022-10-09 | 16:00 | 267.4556 | 78.3 | 100.4556 | 52.5 | － | 18.9 | 7.5 | 0 | 9.8 | 0 | 0 | 0 | 267.4556
2022-10-09 | 17:00 | 280.5744 | 78.3 | 102.6744 | 68.9 | － | 18.9 | 1.3 | 0 | 10.5 | 0 | 0 | 0 | 280.5744
2022-10-09 | 18:00 | 283.2 | 78.3 | 107.3 | 68.9 | － | 18.9 | 0 | 0 | 9.8 | 0 | 0 | 0 | 283.2
2022-10-09 | 19:00 | 274.7 | 78.3 | 99.8 | 62.8 | － | 18.9 | 0 | 0 | 14.9 | 0 | 0 | 0 | 274.7
2022-10-09 | 20:00 | 264.2 | 78.3 | 100.1 | 46.1 | － | 18.9 | 0 | 0 | 20.8 | 0 | 0 | 0 | 264.2
2022-10-09 | 21:00 | 252.3 | 78.3 | 98.5 | 38.4 | － | 18.9 | 0 | 0 | 18.2 | 0 | 0 | 0 | 252.3
2022-10-09 | 22:00 | 239.9 | 78.3 | 94.9 | 31.1 | － | 18.9 | 0 | 0 | 16.7 | 0 | 0 | 0 | 239.9
2022-10-09 | 23:00 | 238.5 | 78.3 | 96.8 | 34.7 | － | 18.9 | 0 | 0 | 9.8 | 0 | 0 | 0 | 238.5
2022-10-10 | 0:00 | 226 | 78.3 | 78.1 | 44.6 | － | 18.9 | 0 | 0 | 6.1 | 0 | 0 | 0 | 226
2022-10-10 | 1:00 | 218.5 | 78.3 | 70.7 | 40.8 | － | 18.9 | 0 | 0 | 9.8 | 0 | 0 | 0 | 218.5
2022-10-10 | 2:00 | 229.2 | 78.3 | 76.5 | 43.7 | － | 18.9 | 0 | 0 | 11.8 | 0 | 0 | 0 | 229.2
2022-10-10 | 3:00 | 250.9 | 78.3 | 86.1 | 49.1 | － | 18.9 | 0 | 0 | 18.5 | 0 | 0 | 0 | 250.9
2022-10-10 | 4:00 | 267.5 | 78.3 | 95 | 54.8 | － | 18.9 | 0 | 0 | 20.5 | 0 | 0 | 0 | 267.5
2022-10-10 | 5:00 | 268.2 | 78.3 | 90.1 | 51.4 | － | 18.9 | 0 | 0 | 29.5 | 0 | 0 | 0 | 268.2
2022-10-10 | 6:00 | 247.5718 | 78.3 | 68.4718 | 39.5 | － | 18.9 | 8 | 0 | 34.4 | 0 | 0 | 0 | 247.5718
2022-10-10 | 7:00 | 252.7239 | 78.3 | 48.1239 | 31.2 | － | 18.9 | 42.6 | 0 | 33.6 | 0 | 0 | 0 | 252.7239
2022-10-10 | 8:00 | 268.6703 | 78.3 | 43.9703 | 29.7 | － | 18.9 | 63.4 | 0 | 34.4 | 0 | 0 | 0 | 268.6703
2022-10-10 | 9:00 | 278.3703 | 78.3 | 60.6703 | 25.9 | － | 18.9 | 88.7 | 0 | 35.9 | 0 | -30 | 0 | 278.3703
2022-10-10 | 10:00 | 279.3703 | 78.3 | 47.7703 | 23.1 | － | 18.9 | 106.9 | 0 | 34.4 | 0 | -30 | 0 | 279.3703
2022-10-10 | 11:00 | 277.1703 | 78.3 | 35.9703 | 21.1 | － | 18.9 | 121.1 | 0 | 31.8 | 0 | -30 | 0 | 277.1703
2022-10-10 | 12:00 | 281.8703 | 78.3 | 33.7 | 17.8 | － | 18.9 | 168.6 | -32.3675 | 28.8 | -1.861 | -30 | 0 | 281.8715
2022-10-10 | 13:00 | 286.2703 | 78.3 | 33.8027 | 17.5 | － | 18.9 | 189 | -41.856 | 27.8 | -7.1763 | -30 | 0 | 286.2703
2022-10-10 | 14:00 | 288.1703 | 78.3 | 33.8013 | 18.4 | － | 18.9 | 161.5 | -22.531 | 29.8 | 0 | -30 | 0 | 288.1703
2022-10-10 | 15:00 | 282.2703 | 78.3 | 33.9703 | 26.7 | － | 18.9 | 94.1 | 0 | 30.3 | 0 | 0 | 0 | 282.2703
2022-10-10 | 16:00 | 279.2589 | 78.3 | 41.8589 | 40.8 | － | 18.9 | 38.6 | 0 | 30.8 | 0 | 30 | 0 | 279.2589
2022-10-10 | 17:00 | 286.6487 | 78.3 | 68.2487 | 56.9 | － | 18.9 | 3.5 | 0 | 30.8 | 0 | 30 | 0 | 286.6487
2022-10-10 | 18:00 | 291.9 | 78.3 | 72.2 | 59.9 | － | 18.9 | 0 | 0 | 32.6 | 0 | 30 | 0 | 291.9
2022-10-10 | 19:00 | 282.7 | 78.3 | 65.7 | 55.2 | － | 18.9 | 0 | 0 | 34.6 | 0 | 30 | 0 | 282.7
2022-10-10 | 20:00 | 272.1 | 78.3 | 84.3 | 51.5 | － | 18.9 | 0 | 0 | 33.1 | 0 | 6 | 0 | 272.1
2022-10-10 | 21:00 | 259 | 78.3 | 81.4 | 46.2 | － | 18.9 | 0 | 0 | 34.2 | 0 | 0 | 0 | 259
2022-10-10 | 22:00 | 242.2 | 78.3 | 71.6 | 41.1 | － | 18.9 | 0 | 0 | 32.3 | 0 | 0 | 0 | 242.2
2022-10-10 | 23:00 | 236.4 | 78.3 | 67.5 | 39.1 | － | 18.9 | 0 | 0 | 32.6 | 0 | 0 | 0 | 236.4
2022-10-11 | 0:00 | 226.2 | 78.3 | 58.9 | 33.6 | － | 18.9 | 0 | 0 | 36.5 | 0 | 0 | 0 | 226.2
2022-10-11 | 1:00 | 223 | 78.3 | 58.2 | 33.4 | － | 18.9 | 0 | 0 | 34.2 | 0 | 0 | 0 | 223
2022-10-11 | 2:00 | 235.6 | 78.3 | 69.9 | 36.7 | － | 18.9 | 0 | 0 | 31.8 | 0 | 0 | 0 | 235.6
2022-10-11 | 3:00 | 257.9 | 78.3 | 86.7 | 42.4 | － | 18.9 | 0 | 0 | 31.6 | 0 | 0 | 0 | 257.9
2022-10-11 | 4:00 | 277.7 | 78.3 | 102.4 | 48.6 | － | 18.9 | 0 | 0 | 29.5 | 0 | 0 | 0 | 277.7
2022-10-11 | 5:00 | 281.8 | 78.3 | 105.1 | 49.7 | － | 18.9 | 0 | 0 | 29.8 | 0 | 0 | 0 | 281.8
2022-10-11 | 6:00 | 269.688 | 78.3 | 92.388 | 44.5 | － | 18.9 | 8.9 | 0 | 26.7 | 0 | 0 | 0 | 269.688
2022-10-11 | 7:00 | 259.2632 | 78.3 | 56.5632 | 32.8 | － | 18.9 | 48.8 | 0 | 23.9 | 0 | 0 | 0 | 259.2632
2022-10-11 | 8:00 | 304.7703 | 78.3 | 60.0703 | 26.4 | － | 18.9 | 126.5 | 0 | 24.6 | 0 | -30 | 0 | 304.7703
2022-10-11 | 9:00 | 313.9703 | 78.3 | 49.9 | 20.9 | － | 18.9 | 174.8 | -26.3292 | 27.5 | 0 | -30 | 0 | 313.9708
2022-10-11 | 10:00 | 316.2703 | 78.3 | 50.0028 | 18.8 | － | 18.9 | 199.7 | -42.2181 | 29.8 | -7.0144 | -30 | 0 | 316.2703
2022-10-11 | 11:00 | 312.7703 | 78.3 | 49.9022 | 19.2 | － | 18.9 | 193 | -40.1086 | 28 | -4.4233 | -30 | 0 | 312.7703
2022-10-11 | 12:00 | 306.5703 | 78.3 | 49.8 | 17.5 | － | 18.9 | 236.5 | -69.505 | 25.9 | -20.8191 | -30 | 0 | 306.5759
2022-10-11 | 13:00 | 328.7703 | 78.3 | 50.207 | 17.9 | － | 18.9 | 234.7 | -57.1341 | 26.2 | -10.3026 | -30 | 0 | 328.7703
2022-10-11 | 14:00 | 324.1703 | 78.3 | 50.1004 | 20.7 | － | 18.9 | 185 | -27.6301 | 28.8 | 0 | -30 | 0 | 324.1703
2022-10-11 | 15:00 | 324.9703 | 78.3 | 62.3703 | 26.8 | － | 18.9 | 138 | 0 | 30.6 | 0 | -30 | 0 | 324.9703
2022-10-11 | 16:00 | 325.1703 | 78.3 | 89.9703 | 43.1 | － | 18.9 | 64.8 | 0 | 30.1 | 0 | 0 | 0 | 325.1703
2022-10-11 | 17:00 | 315.3974 | 78.3 | 96.4974 | 60.1 | － | 18.9 | 6.2 | 0 | 25.4 | 0 | 30 | 0 | 315.3974
2022-10-11 | 18:00 | 318.9 | 78.3 | 106.2 | 65.7 | － | 18.9 | 0 | 0 | 19.8 | 0 | 30 | 0 | 318.9
2022-10-11 | 19:00 | 303.2 | 78.3 | 100.5 | 62.4 | － | 18.9 | 0 | 0 | 13.1 | 0 | 30 | 0 | 303.2
2022-10-11 | 20:00 | 288.7 | 78.3 | 93 | 58.5 | － | 18.9 | 0 | 0 | 10 | 0 | 30 | 0 | 288.7
2022-10-11 | 21:00 | 273.6 | 78.3 | 81.9 | 53 | － | 18.9 | 0 | 0 | 11.5 | 0 | 30 | 0 | 273.6
2022-10-11 | 22:00 | 255.6 | 78.3 | 81.4 | 47.5 | － | 18.9 | 0 | 0 | 11.5 | 0 | 18 | 0 | 255.6
2022-10-11 | 23:00 | 251.6 | 78.3 | 95.8 | 45.8 | － | 18.9 | 0 | 0 | 12.8 | 0 | 0 | 0 | 251.6
2022-10-12 | 0:00 | 239.5 | 78.3 | 102.3 | 24.3 | － | 18.9 | 0 | 0 | 15.7 | 0 | 0 | 0 | 239.5
2022-10-12 | 1:00 | 235.5 | 78.3 | 96.2 | 21.8 | － | 18.9 | 0 | 0 | 20.3 | 0 | 0 | 0 | 235.5
2022-10-12 | 2:00 | 246 | 78.3 | 103 | 24.5 | － | 18.9 | 0 | 0 | 21.3 | 0 | 0 | 0 | 246
2022-10-12 | 3:00 | 267.5 | 78.3 | 114.3 | 34.2 | － | 18.9 | 0 | 0 | 21.8 | 0 | 0 | 0 | 267.5
2022-10-12 | 4:00 | 286.2 | 78.3 | 119.9 | 46.5 | － | 18.9 | 0 | 0 | 22.6 | 0 | 0 | 0 | 286.2
2022-10-12 | 5:00 | 289.6 | 78.3 | 120.5 | 49.1 | － | 18.9 | 0 | 0 | 22.8 | 0 | 0 | 0 | 289.6
2022-10-12 | 6:00 | 277.6231 | 78.3 | 115.9231 | 36.5 | － | 18.9 | 4.9 | 0 | 23.1 | 0 | 0 | 0 | 277.6231
2022-10-12 | 7:00 | 280.8735 | 78.3 | 111.1735 | 30.1 | － | 18.9 | 24.4 | 0 | 18 | 0 | 0 | 0 | 280.8735
2022-10-12 | 8:00 | 305.2333 | 78.3 | 116.3333 | 36.2 | － | 18.9 | 40.8 | 0 | 14.7 | 0 | 0 | 0 | 305.2333
2022-10-12 | 9:00 | 317.0256 | 78.3 | 115.0256 | 33.8 | － | 18.9 | 57.2 | 0 | 13.8 | 0 | 0 | 0 | 317.0256
2022-10-12 | 10:00 | 317.2703 | 78.3 | 96.7703 | 21.5 | － | 18.9 | 90.5 | 0 | 11.3 | 0 | 0 | 0 | 317.2703
2022-10-12 | 11:00 | 313.3703 | 78.3 | 96.4703 | 21.4 | － | 18.9 | 90.1 | 0 | 8.2 | 0 | 0 | 0 | 313.3703
2022-10-12 | 12:00 | 296.8703 | 78.3 | 79.7703 | 19.4 | － | 18.9 | 94.1 | 0 | 6.4 | 0 | 0 | 0 | 296.8703
2022-10-12 | 13:00 | 315.3703 | 78.3 | 97.0703 | 21.6 | － | 18.9 | 90.5 | 0 | 9 | 0 | 0 | 0 | 315.3703
2022-10-12 | 14:00 | 323.8703 | 78.3 | 105.4703 | 25.1 | － | 18.9 | 86.1 | 0 | 10 | 0 | 0 | 0 | 323.8703
2022-10-12 | 15:00 | 320.3094 | 78.3 | 117.3094 | 37.5 | － | 18.9 | 56.8 | 0 | 11.5 | 0 | 0 | 0 | 320.3094
2022-10-12 | 16:00 | 318.0897 | 78.3 | 122.0897 | 58.4 | － | 18.9 | 25.3 | 0 | 15.1 | 0 | 0 | 0 | 318.0897
2022-10-12 | 17:00 | 316.6906 | 78.3 | 133.8906 | 68.9 | － | 18.9 | 3.1 | 0 | 13.6 | 0 | 0 | 0 | 316.6906
2022-10-12 | 18:00 | 319 | 78.3 | 140.8 | 68.9 | － | 18.9 | 0 | 0 | 12.1 | 0 | 0 | 0 | 319
2022-10-12 | 19:00 | 305.9 | 78.3 | 129.3 | 68.9 | － | 18.9 | 0 | 0 | 10.5 | 0 | 0 | 0 | 305.9
2022-10-12 | 20:00 | 292.6 | 78.3 | 121.6 | 63 | － | 18.9 | 0 | 0 | 10.8 | 0 | 0 | 0 | 292.6
2022-10-12 | 21:00 | 272.9 | 78.3 | 119.5 | 45.9 | － | 18.9 | 0 | 0 | 10.3 | 0 | 0 | 0 | 272.9
2022-10-12 | 22:00 | 255.8 | 78.3 | 114.9 | 35.5 | － | 18.9 | 0 | 0 | 8.2 | 0 | 0 | 0 | 255.8
2022-10-12 | 23:00 | 250.6 | 78.3 | 113.2 | 33 | － | 18.9 | 0 | 0 | 7.2 | 0 | 0 | 0 | 250.6
2022-10-13 | 0:00 | 240.2 | 78.3 | 92.5 | 39.2 | － | 18.9 | 0 | 0 | 11.3 | 0 | 0 | 0 | 240.2
2022-10-13 | 1:00 | 235.1 | 78.3 | 88.3 | 38.1 | － | 18.9 | 0 | 0 | 11.5 | 0 | 0 | 0 | 235.1
2022-10-13 | 2:00 | 246 | 78.3 | 96 | 40 | － | 18.9 | 0 | 0 | 12.8 | 0 | 0 | 0 | 246
2022-10-13 | 3:00 | 270.2 | 78.3 | 112.6 | 44.5 | － | 18.9 | 0 | 0 | 15.9 | 0 | 0 | 0 | 270.2
2022-10-13 | 4:00 | 288.5 | 78.3 | 125 | 48.3 | － | 18.9 | 0 | 0 | 18 | 0 | 0 | 0 | 288.5
2022-10-13 | 5:00 | 289.3 | 78.3 | 124.5 | 48.1 | － | 18.9 | 0 | 0 | 19.5 | 0 | 0 | 0 | 289.3
2022-10-13 | 6:00 | 277.7205 | 78.3 | 107.3205 | 42.9 | － | 18.9 | 11.1 | 0 | 19.2 | 0 | 0 | 0 | 277.7205
2022-10-13 | 7:00 | 287.5703 | 78.3 | 66.7703 | 32.8 | － | 18.9 | 72.8 | 0 | 18 | 0 | 0 | 0 | 287.5703
2022-10-13 | 8:00 | 312.0703 | 78.3 | 57.2703 | 25.7 | － | 18.9 | 146 | 0 | 15.9 | 0 | -30 | 0 | 312.0703
2022-10-13 | 9:00 | 328.3703 | 78.3 | 50.2016 | 21.4 | － | 18.9 | 204.5 | -28.7312 | 13.8 | 0 | -30 | 0 | 328.3703
2022-10-13 | 10:00 | 337.1703 | 78.3 | 50.402 | 19.1 | － | 18.9 | 245.4 | -57.7317 | 12.8 | 0 | -30 | 0 | 337.1703
2022-10-13 | 11:00 | 342.3703 | 78.3 | 50.5024 | 17.8 | － | 18.9 | 283.5 | -82.395 | 12.3 | -6.5371 | -30 | 0 | 342.3703
2022-10-13 | 12:00 | 333.6703 | 78.3 | 50.3 | 17.5 | － | 18.9 | 300.4 | -101.7293 | 11.8 | -11.8 | -30 | 0 | 333.6707
2022-10-13 | 13:00 | 347.1703 | 78.3 | 50.6 | 18.5 | － | 18.9 | 268.4 | -69.029 | 11.5 | 0 | -30 | 0 | 347.171
2022-10-13 | 14:00 | 346.7703 | 78.3 | 50.6002 | 22.1 | － | 18.9 | 216.5 | -21.7298 | 12.1 | 0 | -30 | 0 | 346.7703
2022-10-13 | 15:00 | 343.5703 | 78.3 | 56.2703 | 30.5 | － | 18.9 | 147.8 | 0 | 11.8 | 0 | 0 | 0 | 343.5703
2022-10-13 | 16:00 | 343.4703 | 78.3 | 93.0703 | 47.3 | － | 18.9 | 66.1 | 0 | 9.8 | 0 | 30 | 0 | 343.4703
2022-10-13 | 17:00 | 326.3393 | 78.3 | 125.3393 | 59 | － | 18.9 | 5.8 | 0 | 9 | 0 | 30 | 0 | 326.3393
2022-10-13 | 18:00 | 326 | 78.3 | 130.8 | 61.3 | － | 18.9 | 0 | 0 | 6.7 | 0 | 30 | 0 | 326
2022-10-13 | 19:00 | 308.4 | 78.3 | 119.6 | 57 | － | 18.9 | 0 | 0 | 4.6 | 0 | 30 | 0 | 308.4
2022-10-13 | 20:00 | 294.7 | 78.3 | 113.7 | 53.7 | － | 18.9 | 0 | 0 | 3.1 | 0 | 27 | 0 | 294.7
2022-10-13 | 21:00 | 277.6 | 78.3 | 128.3 | 49.5 | － | 18.9 | 0 | 0 | 2.6 | 0 | 0 | 0 | 277.6
2022-10-13 | 22:00 | 262.8 | 78.3 | 118.4 | 46.4 | － | 18.9 | 0 | 0 | 0.8 | 0 | 0 | 0 | 262.8
2022-10-13 | 23:00 | 258 | 78.3 | 115 | 45.3 | － | 18.9 | 0 | 0 | 0.5 | 0 | 0 | 0 | 258
2022-10-14 | 0:00 | 245.4 | 78.3 | 106.3 | 41.4 | － | 18.9 | 0 | 0 | 0.5 | 0 | 0 | 0 | 245.4
2022-10-14 | 1:00 | 240.4 | 78.3 | 102.1 | 40.1 | － | 18.9 | 0 | 0 | 1 | 0 | 0 | 0 | 240.4
2022-10-14 | 2:00 | 250.5 | 78.3 | 109.8 | 42.2 | － | 18.9 | 0 | 0 | 1.3 | 0 | 0 | 0 | 250.5
2022-10-14 | 3:00 | 271.2 | 78.3 | 126 | 47 | － | 18.9 | 0 | 0 | 1 | 0 | 0 | 0 | 271.2
2022-10-14 | 4:00 | 290.2 | 78.3 | 136.6 | 50.3 | － | 18.9 | 0 | 0 | 6.1 | 0 | 0 | 0 | 290.2
2022-10-14 | 5:00 | 291.6 | 78.3 | 136.8 | 50.4 | － | 18.9 | 0 | 0 | 7.2 | 0 | 0 | 0 | 291.6
2022-10-14 | 6:00 | 280.1367 | 78.3 | 118.3367 | 44.5 | － | 18.9 | 12.4 | 0 | 7.7 | 0 | 0 | 0 | 280.1367
2022-10-14 | 7:00 | 286.7703 | 78.3 | 70.3703 | 32.4 | － | 18.9 | 79.4 | 0 | 7.4 | 0 | 0 | 0 | 286.7703
2022-10-14 | 8:00 | 310.9703 | 78.3 | 56.0007 | 24.1 | － | 18.9 | 161.1 | -4.4304 | 7 | 0 | -30 | 0 | 310.9703
2022-10-14 | 9:00 | 329.9703 | 78.3 | 56.302 | 19.2 | － | 18.9 | 238.7 | -56.5316 | 5.1 | 0 | -30 | 0 | 329.9703
2022-10-14 | 10:00 | 342.2703 | 78.3 | 56.6 | 18 | － | 18.9 | 279.5 | -81.8257 | 2.8 | 0 | -30 | 0 | 342.2742
2022-10-14 | 11:00 | 350.2703 | 78.3 | 56.8 | 17.8 | － | 18.9 | 294.2 | -88.9635 | 3.6 | -0.3605 | -30 | 0 | 350.276
2022-10-14 | 12:00 | 342.5703 | 78.3 | 56.6004 | 17.5 | － | 18.9 | 309.3 | -108.0301 | 5.1 | -5.1 | -30 | 0 | 342.5703
2022-10-14 | 13:00 | 355.7703 | 78.3 | 56.9003 | 18 | － | 18.9 | 292 | -83.43 | 5.1 | 0 | -30 | 0 | 355.7703
2022-10-14 | 14:00 | 351.4703 | 78.3 | 56.8024 | 20.7 | － | 18.9 | 237.4 | -35.7321 | 5.1 | 0 | -30 | 0 | 351.4703
2022-10-14 | 15:00 | 347.3703 | 78.3 | 58.2703 | 29.7 | － | 18.9 | 158.4 | 0 | 3.8 | 0 | 0 | 0 | 347.3703
2022-10-14 | 16:00 | 348.7703 | 78.3 | 101.4703 | 48.2 | － | 18.9 | 68.8 | 0 | 3.1 | 0 | 30 | 0 | 348.7703
2022-10-14 | 17:00 | 328.5812 | 78.3 | 133.5812 | 60.2 | － | 18.9 | 5.3 | 0 | 2.3 | 0 | 30 | 0 | 328.5812
2022-10-14 | 18:00 | 324.3 | 78.3 | 135.3 | 61 | － | 18.9 | 0 | 0 | 0.8 | 0 | 30 | 0 | 324.3
2022-10-14 | 19:00 | 305.9 | 78.3 | 122.4 | 56 | － | 18.9 | 0 | 0 | 0.3 | 0 | 30 | 0 | 305.9
2022-10-14 | 20:00 | 291.1 | 78.3 | 114.2 | 51.9 | － | 18.9 | 0 | 0 | 0.8 | 0 | 27 | 0 | 291.1
2022-10-14 | 21:00 | 273.9 | 78.3 | 128.4 | 47.8 | － | 18.9 | 0 | 0 | 0.5 | 0 | 0 | 0 | 273.9
2022-10-14 | 22:00 | 259 | 78.3 | 116.8 | 44.2 | － | 18.9 | 0 | 0 | 0.8 | 0 | 0 | 0 | 259
2022-10-14 | 23:00 | 255.1 | 78.3 | 114.2 | 43.4 | － | 18.9 | 0 | 0 | 0.3 | 0 | 0 | 0 | 255.1
2022-10-15 | 0:00 | 240.8 | 78.3 | 98 | 45.3 | － | 18.9 | 0 | 0 | 0.3 | 0 | 0 | 0 | 240.8
2022-10-15 | 1:00 | 234.5 | 78.3 | 93.1 | 43.9 | － | 18.9 | 0 | 0 | 0.3 | 0 | 0 | 0 | 234.5
2022-10-15 | 2:00 | 243.7 | 78.3 | 100.4 | 45.8 | － | 18.9 | 0 | 0 | 0.3 | 0 | 0 | 0 | 243.7
2022-10-15 | 3:00 | 263.7 | 78.3 | 115.9 | 50.3 | － | 18.9 | 0 | 0 | 0.3 | 0 | 0 | 0 | 263.7
2022-10-15 | 4:00 | 279.6 | 78.3 | 128.2 | 54.2 | － | 18.9 | 0 | 0 | 0 | 0 | 0 | 0 | 279.6
2022-10-15 | 5:00 | 278.7 | 78.3 | 127.5 | 54 | － | 18.9 | 0 | 0 | 0 | 0 | 0 | 0 | 278.7
2022-10-15 | 6:00 | 257.7949 | 78.3 | 102.2241 | 46.1 | － | 18.9 | 12.9 | -0.6292 | 0 | 0 | 0 | 0 | 257.7949
2022-10-15 | 7:00 | 258.2703 | 78.3 | 74.6142 | 31.7 | － | 18.9 | 88.3 | -4.3439 | 0.8 | 0 | -30 | 0 | 258.2703
2022-10-15 | 8:00 | 275.8703 | 78.3 | 49.2 | 22.5 | － | 18.9 | 178.4 | -42.2295 | 0.8 | 0 | -30 | 0 | 275.8705
2022-10-15 | 9:00 | 290.5703 | 78.3 | 49.5 | 18.4 | － | 18.9 | 253.8 | -98.3296 | 2.8 | -2.8 | -30 | 0 | 290.5704
2022-10-15 | 10:00 | 304.0703 | 78.3 | 49.7 | 17.5 | － | 18.9 | 300.4 | -130.729 | 4.4 | -4.4 | -30 | 0 | 304.071
2022-10-15 | 11:00 | 311.6703 | 78.3 | 49.9 | 17.5 | － | 18.9 | 314.6 | -137.529 | 5.7 | -5.7 | -30 | 0 | 311.671
2022-10-15 | 12:00 | 310.5703 | 78.3 | 49.9067 | 17.5 | － | 18.9 | 315.5 | -139.5364 | 5.4 | -5.4 | -30 | 0 | 310.5703
2022-10-15 | 13:00 | 311.0703 | 78.3 | 49.901 | 17.8 | － | 18.9 | 290.2 | -114.0307 | 5.4 | -5.4 | -30 | 0 | 311.0703
2022-10-15 | 14:00 | 305.0703 | 78.3 | 49.8004 | 20 | － | 18.9 | 235.6 | -71.9301 | 4.4 | 0 | -30 | 0 | 305.0703
2022-10-15 | 15:00 | 301.9703 | 78.3 | 53.4417 | 27.4 | － | 18.9 | 155.7 | -7.6714 | 5.9 | 0 | -30 | 0 | 301.9703
2022-10-15 | 16:00 | 303.9703 | 78.3 | 94.5252 | 43 | － | 18.9 | 66.1 | -3.2549 | 6.4 | 0 | 0 | 0 | 303.9703
2022-10-15 | 17:00 | 290.5231 | 78.3 | 96.8651 | 53.6 | － | 18.9 | 4.9 | -0.242 | 8.2 | 0 | 30 | 0 | 290.5231
2022-10-15 | 18:00 | 292.4 | 78.3 | 104 | 56.1 | － | 18.9 | 0 | 0 | 5.1 | 0 | 30 | 0 | 292.4
2022-10-15 | 19:00 | 280.3 | 78.3 | 97.5 | 54 | － | 18.9 | 0 | 0 | 1.6 | 0 | 30 | 0 | 280.3
2022-10-15 | 20:00 | 267.8 | 78.3 | 88.6 | 51.2 | － | 18.9 | 0 | 0 | 0.8 | 0 | 30 | 0 | 267.8
2022-10-15 | 21:00 | 253.8 | 78.3 | 78.1 | 48 | － | 18.9 | 0 | 0 | 0.5 | 0 | 30 | 0 | 253.8
2022-10-15 | 22:00 | 240.4 | 78.3 | 67.7 | 45 | － | 18.9 | 0 | 0 | 0.5 | 0 | 30 | 0 | 240.4
2022-10-15 | 23:00 | 241.1 | 78.3 | 89.2 | 45.2 | － | 18.9 | 0 | 0 | 0.5 | 0 | 9 | 0 | 241.1
2022-10-16 | 0:00 | 228.7 | 78.3 | 85.6 | 45.1 | － | 18.9 | 0 | 0 | 0.8 | 0 | 0 | 0 | 228.7
2022-10-16 | 1:00 | 224.1 | 78.3 | 81.5 | 44.1 | － | 18.9 | 0 | 0 | 1.3 | 0 | 0 | 0 | 224.1
2022-10-16 | 2:00 | 233.8 | 78.3 | 88.3 | 45.7 | － | 18.9 | 0 | 0 | 2.6 | 0 | 0 | 0 | 233.8
2022-10-16 | 3:00 | 253.4 | 78.3 | 103.6 | 49.8 | － | 18.9 | 0 | 0 | 2.8 | 0 | 0 | 0 | 253.4
2022-10-16 | 4:00 | 268.4 | 78.3 | 114.8 | 53.1 | － | 18.9 | 0 | 0 | 3.3 | 0 | 0 | 0 | 268.4
2022-10-16 | 5:00 | 265.6 | 78.3 | 112.8 | 52.5 | － | 18.9 | 0 | 0 | 3.1 | 0 | 0 | 0 | 265.6
2022-10-16 | 6:00 | 242.153 | 78.3 | 85.0296 | 44.3 | － | 18.9 | 13.3 | -1.7766 | 4.1 | 0 | 0 | 0 | 242.153
2022-10-16 | 7:00 | 240.9703 | 78.3 | 60.7433 | 30.6 | － | 18.9 | 91 | -12.173 | 3.6 | 0 | -30 | 0 | 240.9703
2022-10-16 | 8:00 | 247.7703 | 78.3 | 48.6004 | 21.5 | － | 18.9 | 181 | -72.5301 | 2 | 0 | -30 | 0 | 247.7703
2022-10-16 | 9:00 | 261.1703 | 78.3 | 48.9002 | 18.1 | － | 18.9 | 256 | -129.0299 | 1.3 | -1.3 | -30 | 0 | 261.1703
2022-10-16 | 10:00 | 277.0703 | 78.3 | 49.2702 | 17.5 | － | 18.9 | 302.6 | -159.4999 | 1 | -1 | -30 | 0 | 277.0703
2022-10-16 | 11:00 | 285.5703 | 78.3 | 49.4 | 17.5 | － | 18.9 | 319.5 | -168.0288 | 1.8 | -1.8 | -30 | 0 | 285.5712
2022-10-16 | 12:00 | 289.7703 | 78.3 | 49.4002 | 17.5 | － | 18.9 | 322.6 | -166.9299 | 2.3 | -2.3 | -30 | 0 | 289.7703
2022-10-16 | 13:00 | 289.3703 | 78.3 | 49.4 | 17.9 | － | 18.9 | 288.8 | -133.9294 | 3.1 | -3.1 | -30 | 0 | 289.3706
2022-10-16 | 14:00 | 285.5703 | 78.3 | 49.4 | 20.4 | － | 18.9 | 228.1 | -86.7281 | 7.2 | 0 | -30 | 0 | 285.5719
2022-10-16 | 15:00 | 282.5703 | 78.3 | 54.4207 | 28.4 | － | 18.9 | 141.5 | -18.9504 | 10 | 0 | -30 | 0 | 282.5703
2022-10-16 | 16:00 | 278.3726 | 78.3 | 85.9262 | 43.2 | － | 18.9 | 45.3 | -6.0536 | 12.8 | 0 | 0 | 0 | 278.3726
2022-10-16 | 17:00 | 282.0906 | 78.3 | 87.7525 | 53.8 | － | 18.9 | 2.7 | -0.3619 | 11 | 0 | 30 | 0 | 282.0906
2022-10-16 | 18:00 | 288.3 | 78.3 | 96.3 | 56.6 | － | 18.9 | 0 | 0 | 8.2 | 0 | 30 | 0 | 288.3
2022-10-16 | 19:00 | 278.1 | 78.3 | 90.4 | 54.8 | － | 18.9 | 0 | 0 | 5.7 | 0 | 30 | 0 | 278.1
2022-10-16 | 20:00 | 267.6 | 78.3 | 82.1 | 52.2 | － | 18.9 | 0 | 0 | 6.1 | 0 | 30 | 0 | 267.6
2022-10-16 | 21:00 | 255.3 | 78.3 | 71.3 | 49.1 | － | 18.9 | 0 | 0 | 7.7 | 0 | 30 | 0 | 255.3
2022-10-16 | 22:00 | 240.7 | 78.3 | 60.3 | 46.2 | － | 18.9 | 0 | 0 | 7 | 0 | 30 | 0 | 240.7
2022-10-16 | 23:00 | 238.2 | 78.3 | 80.8 | 46.1 | － | 18.9 | 0 | 0 | 5.1 | 0 | 9 | 0 | 238.2
2022-10-17 | 0:00 | 226.2 | 78.3 | 109.3 | 17.7 | － | 18.9 | 0 | 0 | 2 | 0 | 0 | 0 | 226.2
2022-10-17 | 1:00 | 221 | 78.3 | 105.4 | 17.6 | － | 18.9 | 0 | 0 | 0.8 | 0 | 0 | 0 | 221
2022-10-17 | 2:00 | 230.8 | 78.3 | 112 | 18 | － | 18.9 | 0 | 0 | 3.6 | 0 | 0 | 0 | 230.8
2022-10-17 | 3:00 | 251.4 | 78.3 | 128 | 23.9 | － | 18.9 | 0 | 0 | 2.3 | 0 | 0 | 0 | 251.4
2022-10-17 | 4:00 | 269.5 | 78.3 | 136.4 | 35.9 | － | 18.9 | 0 | 0 | 0 | 0 | 0 | 0 | 269.5
2022-10-17 | 5:00 | 272.4 | 78.3 | 137 | 37.7 | － | 18.9 | 0 | 0 | 0.5 | 0 | 0 | 0 | 272.4
2022-10-17 | 6:00 | 265.3068 | 78.3 | 132.4068 | 28.1 | － | 18.9 | 4 | 0 | 3.6 | 0 | 0 | 0 | 265.3068
2022-10-17 | 7:00 | 276.7949 | 78.3 | 134.3949 | 30.9 | － | 18.9 | 13.3 | 0 | 1 | 0 | 0 | 0 | 276.7949
2022-10-17 | 8:00 | 316.4709 | 78.3 | 139.2709 | 48.1 | － | 18.9 | 31.1 | 0 | 0.8 | 0 | 0 | 0 | 316.4709
2022-10-17 | 9:00 | 338.4008 | 78.3 | 138.3008 | 64 | － | 18.9 | 38.6 | 0 | 0.3 | 0 | 0 | 0 | 338.4008
2022-10-17 | 10:00 | 342.447 | 78.3 | 139.347 | 57.3 | － | 18.9 | 46.6 | 0 | 2 | 0 | 0 | 0 | 342.447
2022-10-17 | 11:00 | 351.1703 | 78.3 | 139.9703 | 48.8 | － | 18.9 | 60.8 | 0 | 4.4 | 0 | 0 | 0 | 351.1703
2022-10-17 | 12:00 | 328.1 | 78.3 | 135.4 | 30.8 | － | 18.9 | 59 | 0 | 5.7 | 0 | 0 | 0 | 328.1
2022-10-17 | 13:00 | 340.1094 | 78.3 | 138.3094 | 37.5 | － | 18.9 | 56.8 | 0 | 10.3 | 0 | 0 | 0 | 340.1094
2022-10-17 | 14:00 | 336.8752 | 78.3 | 139.3752 | 43.7 | － | 18.9 | 40.4 | 0 | 16.2 | 0 | 0 | 0 | 336.8752
2022-10-17 | 15:00 | 330.9085 | 78.3 | 139.1085 | 57.8 | － | 18.9 | 20.4 | 0 | 16.4 | 0 | 0 | 0 | 330.9085
2022-10-17 | 16:00 | 335.2718 | 78.3 | 138.3718 | 68.9 | － | 18.9 | 8 | 0 | 22.8 | 0 | 0 | 0 | 335.2718
2022-10-17 | 17:00 | 329.7162 | 78.3 | 137.8162 | 68.9 | － | 18.9 | 0.9 | 0 | 24.9 | 0 | 0 | 0 | 329.7162
2022-10-17 | 18:00 | 322.7 | 78.3 | 138.1 | 63.3 | － | 18.9 | 0 | 0 | 24.1 | 0 | 0 | 0 | 322.7
2022-10-17 | 19:00 | 304.9 | 78.3 | 137.9 | 39 | － | 18.9 | 0 | 0 | 30.8 | 0 | 0 | 0 | 304.9
2022-10-17 | 20:00 | 291 | 78.3 | 134.9 | 31.1 | － | 18.9 | 0 | 0 | 27.8 | 0 | 0 | 0 | 291
2022-10-17 | 21:00 | 272.2 | 78.3 | 124.6 | 21.4 | － | 18.9 | 0 | 0 | 29 | 0 | 0 | 0 | 272.2
2022-10-17 | 22:00 | 259.9 | 78.3 | 112.9 | 18 | － | 18.9 | 0 | 0 | 31.8 | 0 | 0 | 0 | 259.9
2022-10-17 | 23:00 | 257.4 | 78.3 | 109.7 | 17.6 | － | 18.9 | 0 | 0 | 32.9 | 0 | 0 | 0 | 257.4
2022-10-18 | 0:00 | 245.1 | 78.3 | 78 | 34 | － | 18.9 | 0 | 0 | 35.9 | 0 | 0 | 0 | 245.1
2022-10-18 | 1:00 | 238.1 | 78.3 | 72.2 | 31.5 | － | 18.9 | 0 | 0 | 37.2 | 0 | 0 | 0 | 238.1
2022-10-18 | 2:00 | 248 | 78.3 | 78.6 | 34.4 | － | 18.9 | 0 | 0 | 37.8 | 0 | 0 | 0 | 248
2022-10-18 | 3:00 | 269.1 | 78.3 | 91.3 | 41.3 | － | 18.9 | 0 | 0 | 39.3 | 0 | 0 | 0 | 269.1
2022-10-18 | 4:00 | 286.4 | 78.3 | 99.6 | 47 | － | 18.9 | 0 | 0 | 42.6 | 0 | 0 | 0 | 286.4
2022-10-18 | 5:00 | 289.5 | 78.3 | 101 | 48.1 | － | 18.9 | 0 | 0 | 43.2 | 0 | 0 | 0 | 289.5
2022-10-18 | 6:00 | 279.8205 | 78.3 | 88.7205 | 39.6 | － | 18.9 | 11.1 | 0 | 43.2 | 0 | 0 | 0 | 279.8205
2022-10-18 | 7:00 | 294.3703 | 78.3 | 49.8703 | 23.7 | － | 18.9 | 81.2 | 0 | 42.4 | 0 | 0 | 0 | 294.3703
2022-10-18 | 8:00 | 319.2703 | 78.3 | 55.4703 | 19.3 | － | 18.9 | 136.7 | 0 | 40.6 | 0 | -30 | 0 | 319.2703
2022-10-18 | 9:00 | 338.8703 | 78.3 | 50.4 | 18.1 | － | 18.9 | 183.7 | -10.6281 | 30.1 | 0 | -30 | 0 | 338.8719
2022-10-18 | 10:00 | 338.7703 | 78.3 | 50.4005 | 17.8 | － | 18.9 | 197.9 | -23.3302 | 28.8 | 0 | -30 | 0 | 338.7703
2022-10-18 | 11:00 | 333.6703 | 78.3 | 50.3011 | 18 | － | 18.9 | 180.1 | -10.7307 | 28.8 | 0 | -30 | 0 | 333.6703
2022-10-18 | 12:00 | 310.8703 | 78.3 | 49.9017 | 18 | － | 18.9 | 159.3 | -10.2313 | 26.7 | 0 | -30 | 0 | 310.8703
2022-10-18 | 13:00 | 323.8703 | 78.3 | 68.2703 | 21 | － | 18.9 | 142 | 0 | 25.4 | 0 | -30 | 0 | 323.8703
2022-10-18 | 14:00 | 325.1703 | 78.3 | 58.1703 | 25.6 | － | 18.9 | 116.7 | 0 | 27.5 | 0 | 0 | 0 | 325.1703
2022-10-18 | 15:00 | 324.4703 | 78.3 | 50.1 | 32.7 | － | 18.9 | 89.6 | 0 | 28 | 0 | 26.8703 | 0 | 324.4703
2022-10-18 | 16:00 | 327.1077 | 78.3 | 78.4077 | 53.9 | － | 18.9 | 41.7 | 0 | 25.9 | 0 | 30 | 0 | 327.1077
2022-10-18 | 17:00 | 319.4906 | 78.3 | 95.7906 | 68.9 | － | 18.9 | 2.7 | 0 | 24.9 | 0 | 30 | 0 | 319.4906
2022-10-18 | 18:00 | 318.8 | 78.3 | 96.5 | 68.9 | － | 18.9 | 0 | 0 | 26.2 | 0 | 30 | 0 | 318.8
2022-10-18 | 19:00 | 303.5 | 78.3 | 108.9703 | 65.1 | － | 18.9 | 0 | 0 | 23.1 | 0 | 9.1297 | 0 | 303.5
2022-10-18 | 20:00 | 289.8 | 78.3 | 112.6 | 58.9 | － | 18.9 | 0 | 0 | 21.1 | 0 | 0 | 0 | 289.8
2022-10-18 | 21:00 | 272.5 | 78.3 | 103.7 | 50.5 | － | 18.9 | 0 | 0 | 21.1 | 0 | 0 | 0 | 272.5
2022-10-18 | 22:00 | 259.3 | 78.3 | 97.3 | 45.6 | － | 18.9 | 0 | 0 | 19.2 | 0 | 0 | 0 | 259.3
2022-10-18 | 23:00 | 255.7 | 78.3 | 95.2 | 44.1 | － | 18.9 | 0 | 0 | 19.2 | 0 | 0 | 0 | 255.7
2022-10-19 | 0:00 | 240.3 | 78.3 | 81.3 | 41.3 | － | 18.9 | 0 | 0 | 20.5 | 0 | 0 | 0 | 240.3
2022-10-19 | 1:00 | 235.8 | 78.3 | 76 | 39.8 | － | 18.9 | 0 | 0 | 22.8 | 0 | 0 | 0 | 235.8
2022-10-19 | 2:00 | 248.6 | 78.3 | 80.8 | 41.1 | － | 18.9 | 0 | 0 | 29.5 | 0 | 0 | 0 | 248.6
2022-10-19 | 3:00 | 273.3 | 78.3 | 98.9 | 46.4 | － | 18.9 | 0 | 0 | 30.8 | 0 | 0 | 0 | 273.3
2022-10-19 | 4:00 | 291.6 | 78.3 | 112.7 | 50.9 | － | 18.9 | 0 | 0 | 30.8 | 0 | 0 | 0 | 291.6
2022-10-19 | 5:00 | 296.5 | 78.3 | 120.4 | 53.7 | － | 18.9 | 0 | 0 | 25.2 | 0 | 0 | 0 | 296.5
2022-10-19 | 6:00 | 284.0043 | 78.3 | 104.9043 | 48.3 | － | 18.9 | 10.2 | 0 | 23.4 | 0 | 0 | 0 | 284.0043
2022-10-19 | 7:00 | 282.3703 | 78.3 | 53.0703 | 33.9 | － | 18.9 | 78.1 | 0 | 20.1 | 0 | 0 | 0 | 282.3703
2022-10-19 | 8:00 | 301.5703 | 78.3 | 49.7003 | 25.4 | － | 18.9 | 156.6 | -12.43 | 15.1 | 0 | -30 | 0 | 301.5703
2022-10-19 | 9:00 | 318.3703 | 78.3 | 50.0019 | 21.6 | － | 18.9 | 214.3 | -43.4316 | 8.7 | 0 | -30 | 0 | 318.3703
2022-10-19 | 10:00 | 326.7703 | 78.3 | 50.2059 | 19.3 | － | 18.9 | 251.6 | -69.9924 | 9.8 | -1.3432 | -30 | 0 | 326.7703
2022-10-19 | 11:00 | 326.0703 | 78.3 | 50.2035 | 18 | － | 18.9 | 278.2 | -87.8673 | 10.3 | -9.9658 | -30 | 0 | 326.0703
2022-10-19 | 12:00 | 313.2703 | 78.3 | 49.9 | 17.5 | － | 18.9 | 293.7 | -115.0295 | 13.1 | -13.1 | -30 | 0 | 313.2705
2022-10-19 | 13:00 | 326.8703 | 78.3 | 50.2 | 18 | － | 18.9 | 272.9 | -83.7076 | 16.7 | -14.4221 | -30 | 0 | 326.8703
2022-10-19 | 14:00 | 324.4703 | 78.3 | 50.1 | 20.1 | － | 18.9 | 225.8 | -54.8003 | 20.3 | -4.2253 | -30 | 0 | 324.4744
2022-10-19 | 15:00 | 322.4703 | 78.3 | 54.2703 | 28 | － | 18.9 | 148.6 | 0 | 24.4 | 0 | -30 | 0 | 322.4703
2022-10-19 | 16:00 | 326.9703 | 78.3 | 97.8703 | 45.7 | － | 18.9 | 60.8 | 0 | 25.4 | 0 | 0 | 0 | 326.9703
2022-10-19 | 17:00 | 315.8487 | 78.3 | 102.3487 | 58.3 | － | 18.9 | 3.1 | 0 | 24.9 | 0 | 30 | 0 | 315.8487
2022-10-19 | 18:00 | 315.8 | 78.3 | 104.5 | 59.2 | － | 18.9 | 0 | 0 | 24.9 | 0 | 30 | 0 | 315.8
2022-10-19 | 19:00 | 300.5 | 78.3 | 92.4 | 54.4 | － | 18.9 | 0 | 0 | 26.5 | 0 | 30 | 0 | 300.5
2022-10-19 | 20:00 | 288.8 | 78.3 | 83.2 | 51.2 | － | 18.9 | 0 | 0 | 27.2 | 0 | 30 | 0 | 288.8
2022-10-19 | 21:00 | 271 | 78.3 | 70.1 | 46.8 | － | 18.9 | 0 | 0 | 26.9 | 0 | 30 | 0 | 271
2022-10-19 | 22:00 | 256.9 | 78.3 | 71.3 | 43.5 | － | 18.9 | 0 | 0 | 26.9 | 0 | 18 | 0 | 256.9
2022-10-19 | 23:00 | 252.2 | 78.3 | 89.8 | 43.6 | － | 18.9 | 0 | 0 | 21.6 | 0 | 0 | 0 | 252.2
2022-10-20 | 0:00 | 238.7 | 78.3 | 82.8 | 37.9 | － | 18.9 | 0 | 0 | 20.8 | 0 | 0 | 0 | 238.7
2022-10-20 | 1:00 | 234.5 | 78.3 | 79.9 | 37.3 | － | 18.9 | 0 | 0 | 20.1 | 0 | 0 | 0 | 234.5
2022-10-20 | 2:00 | 249.1 | 78.3 | 94.9 | 40.6 | － | 18.9 | 0 | 0 | 16.4 | 0 | 0 | 0 | 249.1
2022-10-20 | 3:00 | 275 | 78.3 | 115.7 | 45.7 | － | 18.9 | 0 | 0 | 16.4 | 0 | 0 | 0 | 275
2022-10-20 | 4:00 | 293.7 | 78.3 | 131.6 | 50 | － | 18.9 | 0 | 0 | 14.9 | 0 | 0 | 0 | 293.7
2022-10-20 | 5:00 | 296.2 | 78.3 | 136.5 | 51.5 | － | 18.9 | 0 | 0 | 11 | 0 | 0 | 0 | 296.2
2022-10-20 | 6:00 | 283.1624 | 78.3 | 121.3354 | 47.1 | － | 18.9 | 10.6 | -0.473 | 7.4 | 0 | 0 | 0 | 283.1624
2022-10-20 | 7:00 | 284.1703 | 78.3 | 63.2203 | 33 | － | 18.9 | 86.1 | -3.85 | 8.5 | 0 | 0 | 0 | 284.1703
2022-10-20 | 8:00 | 304.3703 | 78.3 | 49.7 | 23.9 | － | 18.9 | 174.4 | -21.1282 | 10.3 | 0 | -30 | 0 | 304.3718
2022-10-20 | 9:00 | 317.0703 | 78.3 | 50.0031 | 19.4 | － | 18.9 | 248.9 | -74.8328 | 6.4 | 0 | -30 | 0 | 317.0703
2022-10-20 | 10:00 | 326.4703 | 78.3 | 50.2 | 17.9 | － | 18.9 | 296.4 | -106.1239 | 3.8 | -2.8998 | -30 | 0 | 326.4764
2022-10-20 | 11:00 | 333.3703 | 78.3 | 50.3 | 17.7 | － | 18.9 | 315.9 | -117.7292 | 2.3 | -2.3 | -30 | 0 | 333.3708
2022-10-20 | 12:00 | 314.9703 | 78.3 | 49.9253 | 17.5 | － | 18.9 | 320.8 | -140.455 | 1.6 | -1.6 | -30 | 0 | 314.9703
2022-10-20 | 13:00 | 327.3703 | 78.3 | 50.2 | 18.2 | － | 18.9 | 292.4 | -101.4263 | 0.8 | 0 | -30 | 0 | 327.3737
2022-10-20 | 14:00 | 323.5703 | 78.3 | 50.1033 | 21.3 | － | 18.9 | 232.1 | -47.433 | 0.3 | 0 | -30 | 0 | 323.5703
2022-10-20 | 15:00 | 322.4703 | 78.3 | 81.8583 | 30.3 | － | 18.9 | 149.5 | -6.688 | 0.3 | 0 | -30 | 0 | 322.4703
2022-10-20 | 16:00 | 332.7703 | 78.3 | 129.5543 | 48.5 | － | 18.9 | 59.9 | -2.684 | 0.3 | 0 | 0 | 0 | 332.7703
2022-10-20 | 17:00 | 321.3906 | 78.3 | 131.5336 | 59.4 | － | 18.9 | 3.1 | -0.143 | 0.3 | 0 | 30 | 0 | 321.3906
2022-10-20 | 18:00 | 321.9 | 78.3 | 133.9 | 60.3 | － | 18.9 | 0 | 0 | 0.5 | 0 | 30 | 0 | 321.9
2022-10-20 | 19:00 | 307.1 | 78.3 | 122.6 | 56.5 | － | 18.9 | 0 | 0 | 0.8 | 0 | 30 | 0 | 307.1
2022-10-20 | 20:00 | 294 | 78.3 | 113 | 53.5 | － | 18.9 | 0 | 0 | 0.3 | 0 | 30 | 0 | 294
2022-10-20 | 21:00 | 275.6 | 78.3 | 98.2 | 49.2 | － | 18.9 | 0 | 0 | 1 | 0 | 30 | 0 | 275.6
2022-10-20 | 22:00 | 259.6 | 78.3 | 96.1 | 45.2 | － | 18.9 | 0 | 0 | 3.1 | 0 | 18 | 0 | 259.6
2022-10-20 | 23:00 | 254.9 | 78.3 | 109.5 | 44.1 | － | 18.9 | 0 | 0 | 4.1 | 0 | 0 | 0 | 254.9
2022-10-21 | 0:00 | 242 | 78.3 | 100.8 | 40.7 | － | 18.9 | 0 | 0 | 3.3 | 0 | 0 | 0 | 242
2022-10-21 | 1:00 | 238.5 | 78.3 | 99.2 | 40.3 | － | 18.9 | 0 | 0 | 1.8 | 0 | 0 | 0 | 238.5
2022-10-21 | 2:00 | 252.3 | 78.3 | 111.2 | 43.4 | － | 18.9 | 0 | 0 | 0.5 | 0 | 0 | 0 | 252.3
2022-10-21 | 3:00 | 278.1 | 78.3 | 130.2 | 48.9 | － | 18.9 | 0 | 0 | 1.8 | 0 | 0 | 0 | 278.1
2022-10-21 | 4:00 | 297.4 | 78.3 | 144.9 | 53.5 | － | 18.9 | 0 | 0 | 1.8 | 0 | 0 | 0 | 297.4
2022-10-21 | 5:00 | 298 | 78.3 | 145.3 | 53.7 | － | 18.9 | 0 | 0 | 1.8 | 0 | 0 | 0 | 298
2022-10-21 | 6:00 | 281.9461 | 78.3 | 124.5461 | 47.1 | － | 18.9 | 9.8 | 0 | 3.3 | 0 | 0 | 0 | 281.9461
2022-10-21 | 7:00 | 283.2703 | 78.3 | 65.9703 | 32.6 | － | 18.9 | 83.4 | 0 | 4.1 | 0 | 0 | 0 | 283.2703
2022-10-21 | 8:00 | 305.2703 | 78.3 | 49.8 | 23.8 | － | 18.9 | 171.3 | -10.1293 | 3.3 | 0 | -30 | 0 | 305.2707
2022-10-21 | 9:00 | 326.7703 | 78.3 | 50.2 | 19.5 | － | 18.9 | 243.1 | -56.5258 | 3.3 | 0 | -30 | 0 | 326.7742
2022-10-21 | 10:00 | 335.0703 | 78.3 | 50.4 | 17.8 | － | 18.9 | 292.8 | -93.1287 | 4.1 | -4.1 | -30 | 0 | 335.0713
2022-10-21 | 11:00 | 340.5703 | 78.3 | 50.5011 | 17.6 | － | 18.9 | 310.6 | -105.3307 | 4.1 | -4.1 | -30 | 0 | 340.5703
2022-10-21 | 12:00 | 321.0703 | 78.3 | 50.1 | 17.5 | － | 18.9 | 304.8 | -118.5295 | 3.3 | -3.3 | -30 | 0 | 321.0705
2022-10-21 | 13:00 | 336.1703 | 78.3 | 50.404 | 18.5 | － | 18.9 | 274.2 | -76.1337 | 2 | 0 | -30 | 0 | 336.1703
2022-10-21 | 14:00 | 337.4703 | 78.3 | 50.4028 | 22.4 | － | 18.9 | 218.3 | -22.4324 | 1.6 | 0 | -30 | 0 | 337.4703
2022-10-21 | 15:00 | 337.7703 | 78.3 | 70.5703 | 33.4 | － | 18.9 | 135.3 | 0 | 1.3 | 0 | 0 | 0 | 337.7703
2022-10-21 | 16:00 | 336.4376 | 78.3 | 107.9376 | 50.9 | － | 18.9 | 48.4 | 0 | 2 | 0 | 30 | 0 | 336.4376
2022-10-21 | 17:00 | 319.8325 | 78.3 | 128.2325 | 58.1 | － | 18.9 | 2.2 | 0 | 4.1 | 0 | 30 | 0 | 319.8325
2022-10-21 | 18:00 | 315.7 | 78.3 | 126.1 | 57.3 | － | 18.9 | 0 | 0 | 5.1 | 0 | 30 | 0 | 315.7
2022-10-21 | 19:00 | 299.8 | 78.3 | 110.6 | 52 | － | 18.9 | 0 | 0 | 10 | 0 | 30 | 0 | 299.8
2022-10-21 | 20:00 | 287 | 78.3 | 103.1 | 48.7 | － | 18.9 | 0 | 0 | 11 | 0 | 27 | 0 | 287
2022-10-21 | 21:00 | 270.6 | 78.3 | 117.9 | 45.2 | － | 18.9 | 0 | 0 | 10.3 | 0 | 0 | 0 | 270.6
2022-10-21 | 22:00 | 255.8 | 78.3 | 105.7 | 41.9 | － | 18.9 | 0 | 0 | 11 | 0 | 0 | 0 | 255.8
2022-10-21 | 23:00 | 251.6 | 78.3 | 102.9 | 41.2 | － | 18.9 | 0 | 0 | 10.3 | 0 | 0 | 0 | 251.6
2022-10-22 | 0:00 | 240.8 | 78.3 | 94.7 | 41.2 | － | 18.9 | 0 | 0 | 7.7 | 0 | 0 | 0 | 240.8
2022-10-22 | 1:00 | 237.4 | 78.3 | 90.8 | 39.9 | － | 18.9 | 0 | 0 | 9.5 | 0 | 0 | 0 | 237.4
2022-10-22 | 2:00 | 247.7 | 78.3 | 100.2 | 42.6 | － | 18.9 | 0 | 0 | 7.7 | 0 | 0 | 0 | 247.7
2022-10-22 | 3:00 | 269.7 | 78.3 | 116.1 | 47.7 | － | 18.9 | 0 | 0 | 8.7 | 0 | 0 | 0 | 269.7
2022-10-22 | 4:00 | 284.1 | 78.3 | 127.2 | 51.7 | － | 18.9 | 0 | 0 | 8 | 0 | 0 | 0 | 284.1
2022-10-22 | 5:00 | 280 | 78.3 | 126.3 | 51.4 | － | 18.9 | 0 | 0 | 5.1 | 0 | 0 | 0 | 280
2022-10-22 | 6:00 | 258.3231 | 78.3 | 108.4231 | 45.2 | － | 18.9 | 4.4 | 0 | 3.1 | 0 | 0 | 0 | 258.3231
2022-10-22 | 7:00 | 254.8384 | 78.3 | 87.8384 | 39 | － | 18.9 | 28.8 | 0 | 2 | 0 | 0 | 0 | 254.8384
2022-10-22 | 8:00 | 265.7703 | 78.3 | 71.9703 | 34.8 | － | 18.9 | 60.8 | 0 | 1 | 0 | 0 | 0 | 265.7703
2022-10-22 | 9:00 | 278.1703 | 78.3 | 49.2025 | 23.5 | － | 18.9 | 146 | -8.2321 | 0.5 | 0 | -30 | 0 | 278.1703
2022-10-22 | 10:00 | 298.9703 | 78.3 | 49.6 | 17.9 | － | 18.9 | 243.6 | -79.3294 | 0 | 0 | -30 | 0 | 298.9706
2022-10-22 | 11:00 | 301.6703 | 78.3 | 49.7001 | 17.5 | － | 18.9 | 270.2 | -102.9298 | 0.3 | -0.3 | -30 | 0 | 301.6703
2022-10-22 | 12:00 | 299.2703 | 78.3 | 49.6 | 17.5 | － | 18.9 | 271.1 | -106.1294 | 0.5 | -0.5 | -30 | 0 | 299.2706
2022-10-22 | 13:00 | 296.4703 | 78.3 | 49.6 | 17.7 | － | 18.9 | 250.7 | -88.7295 | 0.5 | -0.5 | -30 | 0 | 296.4705
2022-10-22 | 14:00 | 291.4703 | 78.3 | 49.5 | 19.5 | － | 18.9 | 204.1 | -48.8268 | 0 | 0 | -30 | 0 | 291.4732
2022-10-22 | 15:00 | 289.4703 | 78.3 | 72.6703 | 28.5 | － | 18.9 | 121.1 | 0 | 0 | 0 | -30 | 0 | 289.4703
2022-10-22 | 16:00 | 290.4983 | 78.3 | 105.3983 | 44 | － | 18.9 | 43.9 | 0 | 0 | 0 | 0 | 0 | 290.4983
2022-10-22 | 17:00 | 289.7744 | 78.3 | 105.7744 | 55 | － | 18.9 | 1.8 | 0 | 0 | 0 | 30 | 0 | 289.7744
2022-10-22 | 18:00 | 291.6 | 78.3 | 108.4 | 56 | － | 18.9 | 0 | 0 | 0 | 0 | 30 | 0 | 291.6
2022-10-22 | 19:00 | 280.6 | 78.3 | 100.5 | 52.9 | － | 18.9 | 0 | 0 | 0 | 0 | 30 | 0 | 280.6
2022-10-22 | 20:00 | 269.7 | 78.3 | 92.5 | 50 | － | 18.9 | 0 | 0 | 0 | 0 | 30 | 0 | 269.7
2022-10-22 | 21:00 | 255.8 | 78.3 | 85.1 | 46.5 | － | 18.9 | 0 | 0 | 0 | 0 | 27 | 0 | 255.8
2022-10-22 | 22:00 | 242.7 | 78.3 | 102.2 | 43.3 | － | 18.9 | 0 | 0 | 0 | 0 | 0 | 0 | 242.7
2022-10-22 | 23:00 | 240 | 78.3 | 100.1 | 42.7 | － | 18.9 | 0 | 0 | 0 | 0 | 0 | 0 | 240
2022-10-23 | 0:00 | 229 | 78.3 | 84.9 | 46.9 | － | 18.9 | 0 | 0 | 0 | 0 | 0 | 0 | 229
2022-10-23 | 1:00 | 225 | 78.3 | 81.6 | 45.9 | － | 18.9 | 0 | 0 | 0.3 | 0 | 0 | 0 | 225
2022-10-23 | 2:00 | 236.4 | 78.3 | 90.6 | 48.3 | － | 18.9 | 0 | 0 | 0.3 | 0 | 0 | 0 | 236.4
2022-10-23 | 3:00 | 256.7 | 78.3 | 105.5 | 52.4 | － | 18.9 | 0 | 0 | 1.6 | 0 | 0 | 0 | 256.7
2022-10-23 | 4:00 | 271.1 | 78.3 | 114.2 | 54.8 | － | 18.9 | 0 | 0 | 4.9 | 0 | 0 | 0 | 271.1
2022-10-23 | 5:00 | 265.1 | 78.3 | 107.6 | 52.9 | － | 18.9 | 0 | 0 | 7.4 | 0 | 0 | 0 | 265.1
2022-10-23 | 6:00 | 239.8812 | 78.3 | 81.886 | 45.8 | － | 18.9 | 5.8 | -0.6048 | 9.8 | 0 | 0 | 0 | 239.8812
2022-10-23 | 7:00 | 241.97 | 78.3 | 48.7872 | 37.1 | － | 18.9 | 51.9 | -5.3172 | 12.3 | 0 | 0 | 0 | 241.97
2022-10-23 | 8:00 | 253.0703 | 78.3 | 33.1 | 27.7 | － | 18.9 | 128.2 | -13.9277 | 10.8 | 0 | -30 | 0 | 253.0723
2022-10-23 | 9:00 | 263.3703 | 78.3 | 33.3007 | 21.6 | － | 18.9 | 196.1 | -68.9304 | 14.1 | 0 | -30 | 0 | 263.3703
2022-10-23 | 10:00 | 267.5703 | 78.3 | 33.4 | 18.5 | － | 18.9 | 253.4 | -105.5933 | 13.8 | -13.1316 | -30 | 0 | 267.5751
2022-10-23 | 11:00 | 272.9703 | 78.3 | 33.5 | 17.6 | － | 18.9 | 295.1 | -140.4292 | 12.1 | -12.1 | -30 | 0 | 272.9708
2022-10-23 | 12:00 | 274.6703 | 78.3 | 33.5727 | 17.5 | － | 18.9 | 310.1 | -153.7024 | 16.2 | -16.2 | -30 | 0 | 274.6703
2022-10-23 | 13:00 | 270.9703 | 78.3 | 33.5 | 17.7 | － | 18.9 | 281.7 | -129.129 | 17 | -17 | -30 | 0 | 270.971
2022-10-23 | 14:00 | 265.1703 | 78.3 | 33.4065 | 19.9 | － | 18.9 | 219.6 | -83.4884 | 16.7 | -8.1477 | -30 | 0 | 265.1703
2022-10-23 | 15:00 | 264.3703 | 78.3 | 33.3022 | 26.6 | － | 18.9 | 138.9 | -22.1319 | 20.5 | 0 | -30 | 0 | 264.3703
2022-10-23 | 16:00 | 270.3025 | 78.3 | 63.6457 | 40.1 | － | 18.9 | 53.2 | -5.4432 | 21.6 | 0 | 0 | 0 | 270.3025
2022-10-23 | 17:00 | 274.0744 | 78.3 | 70.0508 | 50.6 | － | 18.9 | 1.8 | -0.1764 | 24.6 | 0 | 30 | 0 | 274.0744
2022-10-23 | 18:00 | 279.1 | 78.3 | 76.6 | 52.5 | － | 18.9 | 0 | 0 | 22.8 | 0 | 30 | 0 | 279.1
2022-10-23 | 19:00 | 271.1 | 78.3 | 70.7 | 50.8 | － | 18.9 | 0 | 0 | 22.4 | 0 | 30 | 0 | 271.1
2022-10-23 | 20:00 | 259.6 | 78.3 | 63.2 | 48.9 | － | 18.9 | 0 | 0 | 20.3 | 0 | 30 | 0 | 259.6
2022-10-23 | 21:00 | 248.3 | 78.3 | 52.9 | 46.1 | － | 18.9 | 0 | 0 | 22.1 | 0 | 30 | 0 | 248.3
2022-10-23 | 22:00 | 234.2 | 78.3 | 52.1 | 43 | － | 18.9 | 0 | 0 | 23.9 | 0 | 18 | 0 | 234.2
2022-10-23 | 23:00 | 231.2 | 78.3 | 69.4 | 42.8 | － | 18.9 | 0 | 0 | 21.8 | 0 | 0 | 0 | 231.2
2022-10-24 | 0:00 | 219.6 | 78.3 | 61.7 | 38.1 | － | 18.9 | 0 | 0 | 22.6 | 0 | 0 | 0 | 219.6
2022-10-24 | 1:00 | 217.3 | 78.3 | 56.9 | 36.7 | － | 18.9 | 0 | 0 | 26.5 | 0 | 0 | 0 | 217.3
2022-10-24 | 2:00 | 229.3 | 78.3 | 66.1 | 39.3 | － | 18.9 | 0 | 0 | 26.7 | 0 | 0 | 0 | 229.3
2022-10-24 | 3:00 | 252.8 | 78.3 | 82.8 | 44.8 | － | 18.9 | 0 | 0 | 28 | 0 | 0 | 0 | 252.8
2022-10-24 | 4:00 | 270.5 | 78.3 | 93.8 | 48.9 | － | 18.9 | 0 | 0 | 30.6 | 0 | 0 | 0 | 270.5
2022-10-24 | 5:00 | 274.8 | 78.3 | 97.1 | 50.2 | － | 18.9 | 0 | 0 | 30.3 | 0 | 0 | 0 | 274.8
2022-10-24 | 6:00 | 265.0393 | 78.3 | 88.1393 | 46.7 | － | 18.9 | 5.8 | 0 | 27.2 | 0 | 0 | 0 | 265.0393
2022-10-24 | 7:00 | 272.5703 | 78.3 | 53.9703 | 35.4 | － | 18.9 | 65.2 | 0 | 20.8 | 0 | 0 | 0 | 272.5703
2022-10-24 | 8:00 | 300.8703 | 78.3 | 49.7 | 25.4 | － | 18.9 | 151.7 | -10.3293 | 17.2 | 0 | -30 | 0 | 300.8707
2022-10-24 | 9:00 | 315.5703 | 78.3 | 50 | 19.5 | － | 18.9 | 225.8 | -59.0019 | 12.8 | -0.72178 | -30 | 0 | 315.5763
2022-10-24 | 10:00 | 323.3703 | 78.3 | 50.1 | 17.8 | － | 18.9 | 268.4 | -82.3799 | 12.3 | -10.0426 | -30 | 0 | 323.3775
2022-10-24 | 11:00 | 331.4703 | 78.3 | 50.3 | 17.5 | － | 18.9 | 286.6 | -90.4995 | 14.7 | -14.3249 | -30 | 0 | 331.4756
2022-10-24 | 12:00 | 317.3703 | 78.3 | 50 | 17.5 | － | 18.9 | 279.1 | -96.4292 | 15.9 | -15.9 | -30 | 0 | 317.3708
2022-10-24 | 13:00 | 329.0703 | 78.3 | 50.206 | 18.9 | － | 18.9 | 244 | -63.4912 | 16.7 | -4.4445 | -30 | 0 | 329.0703
2022-10-24 | 14:00 | 326.8703 | 78.3 | 50.2 | 24 | － | 18.9 | 187.7 | -19.4296 | 17.2 | 0 | -30 | 0 | 326.8704
2022-10-24 | 15:00 | 322.7703 | 78.3 | 77.8703 | 33.5 | － | 18.9 | 127.8 | 0 | 16.4 | 0 | -30 | 0 | 322.7703
2022-10-24 | 16:00 | 327.8957 | 78.3 | 104.7957 | 53 | － | 18.9 | 49.3 | 0 | 23.6 | 0 | 0 | 0 | 327.8957
2022-10-24 | 17:00 | 317.6744 | 78.3 | 97.4744 | 64.2 | － | 18.9 | 1.3 | 0 | 27.5 | 0 | 30 | 0 | 317.6744
2022-10-24 | 18:00 | 315.9 | 78.3 | 93.6 | 62.2 | － | 18.9 | 0 | 0 | 32.9 | 0 | 30 | 0 | 315.9
2022-10-24 | 19:00 | 300.2 | 78.3 | 78.9 | 55.1 | － | 18.9 | 0 | 0 | 39 | 0 | 30 | 0 | 300.2
2022-10-24 | 20:00 | 286.2 | 78.3 | 66.9 | 50 | － | 18.9 | 0 | 0 | 42.1 | 0 | 30 | 0 | 286.2
2022-10-24 | 21:00 | 271.5 | 78.3 | 53.9 | 45 | － | 18.9 | 0 | 0 | 45.4 | 0 | 30 | 0 | 271.5
2022-10-24 | 22:00 | 257.9 | 78.3 | 56.1 | 41.7 | － | 18.9 | 0 | 0 | 44.9 | 0 | 18 | 0 | 257.9
2022-10-24 | 23:00 | 250.7 | 78.3 | 70.8 | 40.6 | － | 18.9 | 0 | 0 | 42.1 | 0 | 0 | 0 | 250.7
2022-10-25 | 0:00 | 238.1 | 78.3 | 64.5 | 35.8 | － | 18.9 | 0 | 0 | 40.6 | 0 | 0 | 0 | 238.1
2022-10-25 | 1:00 | 236 | 78.3 | 66.9 | 36.4 | － | 18.9 | 0 | 0 | 35.5 | 0 | 0 | 0 | 236
2022-10-25 | 2:00 | 249.8 | 78.3 | 77.4 | 39.3 | － | 18.9 | 0 | 0 | 35.9 | 0 | 0 | 0 | 249.8
2022-10-25 | 3:00 | 274.2 | 78.3 | 93.7 | 44 | － | 18.9 | 0 | 0 | 39.3 | 0 | 0 | 0 | 274.2
2022-10-25 | 4:00 | 293.6 | 78.3 | 103.8 | 47.2 | － | 18.9 | 0 | 0 | 45.4 | 0 | 0 | 0 | 293.6
2022-10-25 | 5:00 | 295.9 | 78.3 | 104.7 | 47.5 | － | 18.9 | 0 | 0 | 46.5 | 0 | 0 | 0 | 295.9
2022-10-25 | 6:00 | 285.6393 | 78.3 | 91.5393 | 43.1 | － | 18.9 | 5.8 | 0 | 48 | 0 | 0 | 0 | 285.6393
2022-10-25 | 7:00 | 286.1703 | 78.3 | 74.7703 | 30.8 | － | 18.9 | 70.5 | 0 | 42.9 | 0 | -30 | 0 | 286.1703
2022-10-25 | 8:00 | 305.0703 | 78.3 | 49.8 | 21.3 | － | 18.9 | 162 | -27.2574 | 40.6 | -8.5665 | -30 | 0 | 305.0761
2022-10-25 | 9:00 | 318.4703 | 78.3 | 50 | 17.7 | － | 18.9 | 239.2 | -65.2209 | 39.3 | -29.7043 | -30 | 0 | 318.4749
2022-10-25 | 10:00 | 327.0703 | 78.3 | 50.2073 | 17.5 | － | 18.9 | 268.9 | -80.5834 | 37 | -33.1535 | -30 | 0 | 327.0703
2022-10-25 | 11:00 | 326.5703 | 78.3 | 50.2 | 17.5 | － | 18.9 | 262.2 | -76.2362 | 37 | -31.2917 | -30 | 0 | 326.5722
2022-10-25 | 12:00 | 310.7703 | 78.3 | 49.9069 | 17.6 | － | 18.9 | 243.1 | -71.8037 | 32.9 | -28.1328 | -30 | 0 | 310.7703
2022-10-25 | 13:00 | 318.3703 | 78.3 | 50 | 20.7 | － | 18.9 | 189.5 | -36.1742 | 32.9 | -5.7496 | -30 | 0 | 318.3762
2022-10-25 | 14:00 | 319.7703 | 78.3 | 62.5703 | 28.3 | － | 18.9 | 130.9 | 0 | 30.8 | 0 | -30 | 0 | 319.7703
2022-10-25 | 15:00 | 319.9703 | 78.3 | 78.9703 | 39.2 | － | 18.9 | 79.4 | 0 | 25.2 | 0 | 0 | 0 | 319.9703
2022-10-25 | 16:00 | 323.0615 | 78.3 | 91.1615 | 53.6 | － | 18.9 | 31.9 | 0 | 19.2 | 0 | 30 | 0 | 323.0615
2022-10-25 | 17:00 | 320.4162 | 78.3 | 109.5162 | 61.5 | － | 18.9 | 0.9 | 0 | 21.3 | 0 | 30 | 0 | 320.4162
2022-10-25 | 18:00 | 319.5 | 78.3 | 110.9 | 62.2 | － | 18.9 | 0 | 0 | 19.2 | 0 | 30 | 0 | 319.5
2022-10-25 | 19:00 | 306.2 | 78.3 | 101.7 | 58.1 | － | 18.9 | 0 | 0 | 19.2 | 0 | 30 | 0 | 306.2
2022-10-25 | 20:00 | 294 | 78.3 | 89 | 52.9 | － | 18.9 | 0 | 0 | 24.9 | 0 | 30 | 0 | 294
2022-10-25 | 21:00 | 278.1 | 78.3 | 87.7 | 48 | － | 18.9 | 0 | 0 | 27.2 | 0 | 18 | 0 | 278.1
2022-10-25 | 22:00 | 259.6 | 78.3 | 91.2 | 43.2 | － | 18.9 | 0 | 0 | 28 | 0 | 0 | 0 | 259.6
2022-10-25 | 23:00 | 254.5 | 78.3 | 89 | 42.6 | － | 18.9 | 0 | 0 | 25.7 | 0 | 0 | 0 | 254.5
2022-10-26 | 0:00 | 241.2 | 78.3 | 83.1 | 37.5 | － | 18.9 | 0 | 0 | 23.4 | 0 | 0 | 0 | 241.2
2022-10-26 | 1:00 | 239.8 | 78.3 | 82.9 | 37.3 | － | 18.9 | 0 | 0 | 22.4 | 0 | 0 | 0 | 239.8
2022-10-26 | 2:00 | 254.5 | 78.3 | 95.6 | 40.4 | － | 18.9 | 0 | 0 | 21.3 | 0 | 0 | 0 | 254.5
2022-10-26 | 3:00 | 281.3 | 78.3 | 117.4 | 46.2 | － | 18.9 | 0 | 0 | 20.5 | 0 | 0 | 0 | 281.3
2022-10-26 | 4:00 | 298.1 | 78.3 | 129.9 | 49.9 | － | 18.9 | 0 | 0 | 21.1 | 0 | 0 | 0 | 298.1
2022-10-26 | 5:00 | 299.5 | 78.3 | 130.9 | 50.3 | － | 18.9 | 0 | 0 | 21.1 | 0 | 0 | 0 | 299.5
2022-10-26 | 6:00 | 290.3556 | 78.3 | 119.8252 | 46.8 | － | 18.9 | 7.1 | -0.0696 | 19.5 | 0 | 0 | 0 | 290.3556
2022-10-26 | 7:00 | 292.3703 | 78.3 | 68.3239 | 33.7 | － | 18.9 | 77.2 | -0.7536 | 16.7 | 0 | 0 | 0 | 292.3703
2022-10-26 | 8:00 | 309.0703 | 78.3 | 49.8003 | 24 | － | 18.9 | 166.8 | -11.0299 | 12.3 | 0 | -30 | 0 | 309.0703
2022-10-26 | 9:00 | 317.2703 | 78.3 | 50.0051 | 18.8 | － | 18.9 | 243.6 | -70.4642 | 9.8 | -1.6706 | -30 | 0 | 317.2703
2022-10-26 | 10:00 | 323.8703 | 78.3 | 50.1007 | 17.6 | － | 18.9 | 293.3 | -104.3303 | 7 | -7 | -30 | 0 | 323.8703
2022-10-26 | 11:00 | 326.5703 | 78.3 | 50.2003 | 17.5 | － | 18.9 | 306.6 | -114.9299 | 4.9 | -4.9 | -30 | 0 | 326.5703
2022-10-26 | 12:00 | 313.9703 | 78.3 | 50.0031 | 17.5 | － | 18.9 | 300.4 | -121.1328 | 3.6 | -3.6 | -30 | 0 | 313.9703
2022-10-26 | 13:00 | 324.2703 | 78.3 | 50.1 | 18.2 | － | 18.9 | 272 | -85.7551 | 3.6 | -1.0698 | -30 | 0 | 324.2752
2022-10-26 | 14:00 | 319.0703 | 78.3 | 50.0028 | 21 | － | 18.9 | 217.4 | -39.8325 | 3.3 | 0 | -30 | 0 | 319.0703
2022-10-26 | 15:00 | 317.8703 | 78.3 | 80.0215 | 30 | － | 18.9 | 138.4 | -1.3512 | 3.6 | 0 | -30 | 0 | 317.8703
2022-10-26 | 16:00 | 327.1119 | 78.3 | 128.0063 | 49 | － | 18.9 | 50.6 | -0.4944 | 2.8 | 0 | 0 | 0 | 327.1119
2022-10-26 | 17:00 | 319.5162 | 78.3 | 128.8258 | 60 | － | 18.9 | 0.9 | -0.0096 | 2.6 | 0 | 30 | 0 | 319.5162
2022-10-26 | 18:00 | 321 | 78.3 | 131.9 | 61.1 | － | 18.9 | 0 | 0 | 0.8 | 0 | 30 | 0 | 321
2022-10-26 | 19:00 | 307.1 | 78.3 | 122.1 | 57.5 | － | 18.9 | 0 | 0 | 0.3 | 0 | 30 | 0 | 307.1
2022-10-26 | 20:00 | 294.9 | 78.3 | 112.3 | 54.1 | － | 18.9 | 0 | 0 | 1.3 | 0 | 30 | 0 | 294.9
2022-10-26 | 21:00 | 278.2 | 78.3 | 96.6 | 49 | － | 18.9 | 0 | 0 | 5.4 | 0 | 30 | 0 | 278.2
2022-10-26 | 22:00 | 262.6 | 78.3 | 94.1 | 44.8 | － | 18.9 | 0 | 0 | 8.5 | 0 | 18 | 0 | 262.6
2022-10-26 | 23:00 | 257.6 | 78.3 | 108.6 | 43.8 | － | 18.9 | 0 | 0 | 8 | 0 | 0 | 0 | 257.6
2022-10-27 | 0:00 | 245.6 | 78.3 | 111.4 | 31.6 | － | 18.9 | 0 | 0 | 5.4 | 0 | 0 | 0 | 245.6
2022-10-27 | 1:00 | 245.1 | 78.3 | 110.8 | 31.4 | － | 18.9 | 0 | 0 | 5.7 | 0 | 0 | 0 | 245.1
2022-10-27 | 2:00 | 260 | 78.3 | 121.1 | 35.3 | － | 18.9 | 0 | 0 | 6.4 | 0 | 0 | 0 | 260
2022-10-27 | 3:00 | 286.6 | 78.3 | 140.3 | 44.5 | － | 18.9 | 0 | 0 | 4.6 | 0 | 0 | 0 | 286.6
2022-10-27 | 4:00 | 302.8 | 78.3 | 151.8 | 51.5 | － | 18.9 | 0 | 0 | 2.3 | 0 | 0 | 0 | 302.8
2022-10-27 | 5:00 | 302.1 | 78.3 | 151.6 | 51.5 | － | 18.9 | 0 | 0 | 1.8 | 0 | 0 | 0 | 302.1
2022-10-27 | 6:00 | 290.2068 | 78.3 | 141.6068 | 45.1 | － | 18.9 | 4 | 0 | 2.3 | 0 | 0 | 0 | 290.2068
2022-10-27 | 7:00 | 286.7709 | 78.3 | 121.1709 | 35 | － | 18.9 | 30.6 | 0 | 2.8 | 0 | 0 | 0 | 286.7709
2022-10-27 | 8:00 | 319.2703 | 78.3 | 113.0703 | 31.6 | － | 18.9 | 75.4 | 0 | 2 | 0 | 0 | 0 | 319.2703
2022-10-27 | 9:00 | 329.2703 | 78.3 | 87.4703 | 24.2 | － | 18.9 | 119.4 | 0 | 1 | 0 | 0 | 0 | 329.2703
2022-10-27 | 10:00 | 332.9703 | 78.3 | 63.6703 | 20 | － | 18.9 | 151.3 | 0 | 0.8 | 0 | 0 | 0 | 332.9703
2022-10-27 | 11:00 | 333.0703 | 78.3 | 62.7703 | 17.7 | － | 18.9 | 184.6 | 0 | 0.8 | 0 | -30 | 0 | 333.0703
2022-10-27 | 12:00 | 315.3703 | 78.3 | 50.6703 | 17.5 | － | 18.9 | 179.7 | 0 | 0.3 | 0 | -30 | 0 | 315.3703
2022-10-27 | 13:00 | 330.1703 | 78.3 | 61.9703 | 19.8 | － | 18.9 | 150.9 | 0 | 0.3 | 0 | 0 | 0 | 330.1703
2022-10-27 | 14:00 | 328.3703 | 78.3 | 73.0703 | 28.2 | － | 18.9 | 99.4 | 0 | 0.5 | 0 | 30 | 0 | 328.3703
2022-10-27 | 15:00 | 323.6931 | 78.3 | 119.6931 | 39.4 | － | 18.9 | 54.6 | 0 | 0.8 | 0 | 12 | 0 | 323.6931
2022-10-27 | 16:00 | 326.6991 | 78.3 | 153.2991 | 52.2 | － | 18.9 | 22.2 | 0 | 1.8 | 0 | 0 | 0 | 326.6991
2022-10-27 | 17:00 | 327.4581 | 78.3 | 165.3581 | 61.9 | － | 18.9 | 0.4 | 0 | 2.6 | 0 | 0 | 0 | 327.4581
2022-10-27 | 18:00 | 326.2 | 78.3 | 165.5 | 61.9 | － | 18.9 | 0 | 0 | 1.6 | 0 | 0 | 0 | 326.2
2022-10-27 | 19:00 | 312.4 | 78.3 | 157.7 | 55.7 | － | 18.9 | 0 | 0 | 1.8 | 0 | 0 | 0 | 312.4
2022-10-27 | 20:00 | 299.3 | 78.3 | 150.4 | 50.7 | － | 18.9 | 0 | 0 | 1 | 0 | 0 | 0 | 299.3
2022-10-27 | 21:00 | 282.2 | 78.3 | 140.2 | 44.5 | － | 18.9 | 0 | 0 | 0.3 | 0 | 0 | 0 | 282.2
2022-10-27 | 22:00 | 265.4 | 78.3 | 129 | 38.7 | － | 18.9 | 0 | 0 | 0.5 | 0 | 0 | 0 | 265.4
2022-10-27 | 23:00 | 257.8 | 78.3 | 123.2 | 36.1 | － | 18.9 | 0 | 0 | 1.3 | 0 | 0 | 0 | 257.8
2022-10-28 | 0:00 | 244.1 | 78.3 | 104.5 | 40.4 | － | 18.9 | 0 | 0 | 2 | 0 | 0 | 0 | 244.1
2022-10-28 | 1:00 | 242 | 78.3 | 103 | 40 | － | 18.9 | 0 | 0 | 1.8 | 0 | 0 | 0 | 242
2022-10-28 | 2:00 | 257.2 | 78.3 | 114 | 43.2 | － | 18.9 | 0 | 0 | 2.8 | 0 | 0 | 0 | 257.2
2022-10-28 | 3:00 | 283.4 | 78.3 | 133 | 49.4 | － | 18.9 | 0 | 0 | 3.8 | 0 | 0 | 0 | 283.4
2022-10-28 | 4:00 | 298.5 | 78.3 | 144.1 | 53.4 | － | 18.9 | 0 | 0 | 3.8 | 0 | 0 | 0 | 298.5
2022-10-28 | 5:00 | 298.1 | 78.3 | 143.8 | 53.3 | － | 18.9 | 0 | 0 | 3.8 | 0 | 0 | 0 | 298.1
2022-10-28 | 6:00 | 287.6393 | 78.3 | 131.3393 | 48.7 | － | 18.9 | 5.8 | 0 | 4.6 | 0 | 0 | 0 | 287.6393
2022-10-28 | 7:00 | 296.6703 | 78.3 | 92.8703 | 36.9 | － | 18.9 | 63 | 0 | 6.7 | 0 | 0 | 0 | 296.6703
2022-10-28 | 8:00 | 321.3703 | 78.3 | 63.8703 | 30.2 | － | 18.9 | 122.9 | 0 | 7.2 | 0 | 0 | 0 | 321.3703
2022-10-28 | 9:00 | 334.0703 | 78.3 | 50.3019 | 22.4 | － | 18.9 | 193.9 | -6.1315 | 6.4 | 0 | -30 | 0 | 334.0703
2022-10-28 | 10:00 | 334.8703 | 78.3 | 50.3008 | 18.4 | － | 18.9 | 251.1 | -56.7305 | 4.6 | 0 | -30 | 0 | 334.8703
2022-10-28 | 11:00 | 336.8703 | 78.3 | 50.4007 | 17.9 | － | 18.9 | 265.3 | -68.5304 | 4.6 | 0 | -30 | 0 | 336.8703
2022-10-28 | 12:00 | 324.1703 | 78.3 | 50.1 | 17.5 | － | 18.9 | 279.5 | -90.1289 | 5.4 | -5.4 | -30 | 0 | 324.1711
2022-10-28 | 13:00 | 340.9703 | 78.3 | 50.5 | 18 | － | 18.9 | 262.7 | -64.4265 | 7 | 0 | -30 | 0 | 340.9735
2022-10-28 | 14:00 | 333.4703 | 78.3 | 50.3031 | 20.8 | － | 18.9 | 208.5 | -21.8328 | 8.5 | 0 | -30 | 0 | 333.4703
2022-10-28 | 15:00 | 325.9703 | 78.3 | 58.1703 | 29.1 | － | 18.9 | 125.6 | 0 | 15.9 | 0 | 0 | 0 | 325.9703
2022-10-28 | 16:00 | 325.3401 | 78.3 | 92.5401 | 45.5 | － | 18.9 | 42.6 | 0 | 17.5 | 0 | 30 | 0 | 325.3401
2022-10-28 | 17:00 | 315.8581 | 78.3 | 118.7581 | 55.1 | － | 18.9 | 0.4 | 0 | 14.4 | 0 | 30 | 0 | 315.8581
2022-10-28 | 18:00 | 315.2 | 78.3 | 120.4 | 55.8 | － | 18.9 | 0 | 0 | 11.8 | 0 | 30 | 0 | 315.2
2022-10-28 | 19:00 | 303.3 | 78.3 | 110.6 | 52.1 | － | 18.9 | 0 | 0 | 13.4 | 0 | 30 | 0 | 303.3
2022-10-28 | 20:00 | 291.8 | 78.3 | 127.7 | 49.6 | － | 18.9 | 0 | 0 | 11.3 | 0 | 6 | 0 | 291.8
2022-10-28 | 21:00 | 276.8 | 78.3 | 121.5 | 45.5 | － | 18.9 | 0 | 0 | 12.6 | 0 | 0 | 0 | 276.8
2022-10-28 | 22:00 | 260.1 | 78.3 | 110.4 | 42 | － | 18.9 | 0 | 0 | 10.5 | 0 | 0 | 0 | 260.1
2022-10-28 | 23:00 | 254.8 | 78.3 | 105.8 | 40.8 | － | 18.9 | 0 | 0 | 11 | 0 | 0 | 0 | 254.8
2022-10-29 | 0:00 | 242.9 | 78.3 | 87.5 | 45.6 | － | 18.9 | 0 | 0 | 12.6 | 0 | 0 | 0 | 242.9
2022-10-29 | 1:00 | 241.1 | 78.3 | 86 | 45.1 | － | 18.9 | 0 | 0 | 12.8 | 0 | 0 | 0 | 241.1
2022-10-29 | 2:00 | 255 | 78.3 | 97.4 | 48.1 | － | 18.9 | 0 | 0 | 12.3 | 0 | 0 | 0 | 255
2022-10-29 | 3:00 | 279 | 78.3 | 112.8 | 52.3 | － | 18.9 | 0 | 0 | 16.7 | 0 | 0 | 0 | 279
2022-10-29 | 4:00 | 293.6 | 78.3 | 121.2 | 54.7 | － | 18.9 | 0 | 0 | 20.5 | 0 | 0 | 0 | 293.6
2022-10-29 | 5:00 | 288.8 | 78.3 | 113.7 | 52.5 | － | 18.9 | 0 | 0 | 25.4 | 0 | 0 | 0 | 288.8
2022-10-29 | 6:00 | 266.5231 | 78.3 | 93.2211 | 46.8 | － | 18.9 | 4.9 | -0.198 | 24.6 | 0 | 0 | 0 | 266.5231
2022-10-29 | 7:00 | 268.1703 | 78.3 | 50.075 | 36.4 | － | 18.9 | 62.1 | -2.5047 | 24.9 | 0 | 0 | 0 | 268.1703
2022-10-29 | 8:00 | 280.3703 | 78.3 | 33.7002 | 27.9 | － | 18.9 | 130.9 | -5.5299 | 26.2 | 0 | -30 | 0 | 280.3703
2022-10-29 | 9:00 | 282.0703 | 78.3 | 33.7033 | 20.6 | － | 18.9 | 205.9 | -59.8118 | 29.3 | -14.8211 | -30 | 0 | 282.0703
2022-10-29 | 10:00 | 289.0703 | 78.3 | 33.8 | 17.8 | － | 18.9 | 276 | -105.7296 | 29 | -29 | -30 | 0 | 289.0704
2022-10-29 | 11:00 | 293.0703 | 78.3 | 33.975 | 17.5 | － | 18.9 | 307.9 | -133.5047 | 29.5 | -29.5 | -30 | 0 | 293.0703
2022-10-29 | 12:00 | 285.7703 | 78.3 | 33.8007 | 17.5 | － | 18.9 | 294.2 | -126.9304 | 30.8 | -30.8 | -30 | 0 | 285.7703
2022-10-29 | 13:00 | 284.9703 | 78.3 | 33.7 | 18 | － | 18.9 | 265.3 | -99.2296 | 29 | -29 | -30 | 0 | 284.9704
2022-10-29 | 14:00 | 278.8703 | 78.3 | 33.6 | 20 | － | 18.9 | 212.1 | -65.0084 | 29.5 | -18.5198 | -30 | 0 | 278.8718
2022-10-29 | 15:00 | 277.9703 | 78.3 | 33.6007 | 27.3 | － | 18.9 | 130.4 | -10.0303 | 29.5 | 0 | -30 | 0 | 277.9703
2022-10-29 | 16:00 | 277.0495 | 78.3 | 71.5929 | 41.1 | － | 18.9 | 40.8 | -1.6434 | 28 | 0 | 0 | 0 | 277.0495
2022-10-29 | 17:00 | 287.2581 | 78.3 | 82.2779 | 52 | － | 18.9 | 0.4 | -0.0198 | 25.4 | 0 | 30 | 0 | 287.2581
2022-10-29 | 18:00 | 291.2 | 78.3 | 86 | 53.1 | － | 18.9 | 0 | 0 | 24.9 | 0 | 30 | 0 | 291.2
2022-10-29 | 19:00 | 282.8 | 78.3 | 79.2 | 51.2 | － | 18.9 | 0 | 0 | 25.2 | 0 | 30 | 0 | 282.8
2022-10-29 | 20:00 | 271.9 | 78.3 | 73.1 | 49.5 | － | 18.9 | 0 | 0 | 22.1 | 0 | 30 | 0 | 271.9
2022-10-29 | 21:00 | 258.9 | 78.3 | 60.6 | 46.2 | － | 18.9 | 0 | 0 | 24.9 | 0 | 30 | 0 | 258.9
2022-10-29 | 22:00 | 244.7 | 78.3 | 58.7 | 42.8 | － | 18.9 | 0 | 0 | 28 | 0 | 18 | 0 | 244.7
2022-10-29 | 23:00 | 241.4 | 78.3 | 73.2 | 42 | － | 18.9 | 0 | 0 | 29 | 0 | 0 | 0 | 241.4
2022-10-30 | 0:00 | 229.7 | 78.3 | 60.7 | 42.3 | － | 18.9 | 0 | 0 | 29.5 | 0 | 0 | 0 | 229.7
2022-10-30 | 1:00 | 226.7 | 78.3 | 58.7 | 41.8 | － | 18.9 | 0 | 0 | 29 | 0 | 0 | 0 | 226.7
2022-10-30 | 2:00 | 243.4 | 78.3 | 71.7 | 45 | － | 18.9 | 0 | 0 | 29.5 | 0 | 0 | 0 | 243.4
2022-10-30 | 3:00 | 267 | 78.3 | 89.6 | 49.9 | － | 18.9 | 0 | 0 | 30.3 | 0 | 0 | 0 | 267
2022-10-30 | 4:00 | 281.2 | 78.3 | 100.6 | 53.3 | － | 18.9 | 0 | 0 | 30.1 | 0 | 0 | 0 | 281.2
2022-10-30 | 5:00 | 278.5 | 78.3 | 99 | 52.8 | － | 18.9 | 0 | 0 | 29.5 | 0 | 0 | 0 | 278.5
2022-10-30 | 6:00 | 253.2812 | 78.3 | 75.4258 | 45.7 | － | 18.9 | 5.3 | -0.6446 | 30.3 | 0 | 0 | 0 | 253.2812
2022-10-30 | 7:00 | 246.7703 | 78.3 | 57.6966 | 32.8 | － | 18.9 | 71.4 | -8.5263 | 26.2 | 0 | -30 | 0 | 246.7703
2022-10-30 | 8:00 | 244.0703 | 78.3 | 32.9026 | 22.1 | － | 18.9 | 159.7 | -56.1371 | 22.1 | -3.7951 | -30 | 0 | 244.0703
2022-10-30 | 9:00 | 246.7703 | 78.3 | 33.0063 | 18.3 | － | 18.9 | 227.2 | -99.0655 | 17.5 | -17.3704 | -30 | 0 | 246.7703
2022-10-30 | 10:00 | 250.5703 | 78.3 | 33.2054 | 17.5 | － | 18.9 | 272 | -139.3351 | 19 | -19 | -30 | 0 | 250.5703
2022-10-30 | 11:00 | 253.5703 | 78.3 | 33.1 | 17.5 | － | 18.9 | 276.4 | -140.6293 | 19.5 | -19.5 | -30 | 0 | 253.5707
2022-10-30 | 12:00 | 257.5703 | 78.3 | 33.2 | 17.6 | － | 18.9 | 265.8 | -126.2289 | 17.2 | -17.2 | -30 | 0 | 257.5711
2022-10-30 | 13:00 | 252.5703 | 78.3 | 33.1 | 17.9 | － | 18.9 | 245.8 | -111.429 | 19 | -19 | -30 | 0 | 252.571
2022-10-30 | 14:00 | 250.3703 | 78.3 | 33.1036 | 20.5 | － | 18.9 | 188.6 | -71.4593 | 19.5 | -7.074 | -30 | 0 | 250.3703
2022-10-30 | 15:00 | 252.7703 | 78.3 | 38.4018 | 28.6 | － | 18.9 | 111.8 | -13.3315 | 20.1 | 0 | -30 | 0 | 252.7703
2022-10-30 | 16:00 | 258.5683 | 78.3 | 66.3461 | 42.3 | － | 18.9 | 35.9 | -4.2778 | 21.1 | 0 | 0 | 0 | 258.5683
2022-10-30 | 17:00 | 273.4581 | 78.3 | 70.9167 | 53.4 | － | 18.9 | 0.4 | -0.0586 | 21.6 | 0 | 30 | 0 | 273.4581
2022-10-30 | 18:00 | 281.3 | 78.3 | 78.4 | 55.9 | － | 18.9 | 0 | 0 | 19.8 | 0 | 30 | 0 | 281.3
2022-10-30 | 19:00 | 275.9 | 78.3 | 73.4 | 54.2 | － | 18.9 | 0 | 0 | 21.1 | 0 | 30 | 0 | 275.9
2022-10-30 | 20:00 | 266.5 | 78.3 | 66.7 | 52.1 | － | 18.9 | 0 | 0 | 20.5 | 0 | 30 | 0 | 266.5
2022-10-30 | 21:00 | 252.9 | 78.3 | 59.9 | 50.1 | － | 18.9 | 0 | 0 | 15.7 | 0 | 30 | 0 | 252.9
2022-10-30 | 22:00 | 236.1 | 78.3 | 50.6 | 47.5 | － | 18.9 | 0 | 0 | 10.8 | 0 | 30 | 0 | 236.1
2022-10-30 | 23:00 | 233.3 | 78.3 | 69.4 | 46.9 | － | 18.9 | 0 | 0 | 10.8 | 0 | 9 | 0 | 233.3
2022-10-31 | 0:00 | 223 | 78.3 | 82.5 | 32.5 | － | 18.9 | 0 | 0 | 10.8 | 0 | 0 | 0 | 223
2022-10-31 | 1:00 | 222.6 | 78.3 | 81 | 32.1 | － | 18.9 | 0 | 0 | 12.3 | 0 | 0 | 0 | 222.6
2022-10-31 | 2:00 | 239.4 | 78.3 | 94.6 | 36.1 | － | 18.9 | 0 | 0 | 11.5 | 0 | 0 | 0 | 239.4
2022-10-31 | 3:00 | 266.3 | 78.3 | 113.2 | 43.1 | － | 18.9 | 0 | 0 | 12.8 | 0 | 0 | 0 | 266.3
2022-10-31 | 4:00 | 283.7 | 78.3 | 125.9 | 49.3 | － | 18.9 | 0 | 0 | 11.3 | 0 | 0 | 0 | 283.7
2022-10-31 | 5:00 | 287.7 | 78.3 | 128.3 | 50.7 | － | 18.9 | 0 | 0 | 11.5 | 0 | 0 | 0 | 287.7
2022-10-31 | 6:00 | 276.6231 | 78.3 | 118.1411 | 45.2 | － | 18.9 | 4.9 | -0.118 | 11.3 | 0 | 0 | 0 | 276.6231
2022-10-31 | 7:00 | 285.6703 | 78.3 | 81.781 | 31.5 | － | 18.9 | 67 | -1.6107 | 9.8 | 0 | 0 | 0 | 285.6703
2022-10-31 | 8:00 | 304.4703 | 78.3 | 59.0929 | 21.9 | － | 18.9 | 150.9 | -3.6226 | 9 | 0 | -30 | 0 | 304.4703
2022-10-31 | 9:00 | 313.6703 | 78.3 | 49.9 | 18.2 | － | 18.9 | 225.8 | -52.529 | 5.1 | 0 | -30 | 0 | 313.671
2022-10-31 | 10:00 | 319.1703 | 78.3 | 50.0002 | 17.6 | － | 18.9 | 275.1 | -92.1212 | 3.6 | -2.2087 | -30 | 0 | 319.1703
2022-10-31 | 11:00 | 325.1703 | 78.3 | 50.2008 | 17.5 | － | 18.9 | 307.9 | -117.6304 | 3.1 | -3.1 | -30 | 0 | 325.1703
2022-10-31 | 12:00 | 310.9703 | 78.3 | 49.9332 | 17.5 | － | 18.9 | 302.6 | -126.2629 | 1 | -1 | -30 | 0 | 310.9703
2022-10-31 | 13:00 | 323.4703 | 78.3 | 50.1 | 17.7 | － | 18.9 | 269.8 | -81.3268 | 0 | 0 | -30 | 0 | 323.4732
2022-10-31 | 14:00 | 323.8703 | 78.3 | 50.1001 | 19.6 | － | 18.9 | 208.1 | -21.4298 | 0.3 | 0 | -30 | 0 | 323.8703
2022-10-31 | 15:00 | 325.3703 | 78.3 | 75.497 | 29.4 | － | 18.9 | 126 | -3.0267 | 0.3 | 0 | 0 | 0 | 325.3703
2022-10-31 | 16:00 | 327.1495 | 78.3 | 105.8171 | 54.2 | － | 18.9 | 40.4 | -0.9676 | 0.5 | 0 | 30 | 0 | 327.1495
2022-10-31 | 17:00 | 319.4581 | 78.3 | 122.0699 | 68 | － | 18.9 | 0.4 | -0.0118 | 1.8 | 0 | 30 | 0 | 319.4581
2022-10-31 | 18:00 | 319.1 | 78.3 | 121.9 | 67.7 | － | 18.9 | 0 | 0 | 2.3 | 0 | 30 | 0 | 319.1
2022-10-31 | 19:00 | 304.7 | 78.3 | 114.6 | 61.6 | － | 18.9 | 0 | 0 | 1.3 | 0 | 30 | 0 | 304.7
2022-10-31 | 20:00 | 292.4 | 78.3 | 110.8 | 56.6 | － | 18.9 | 0 | 0 | 0.8 | 0 | 27 | 0 | 292.4
2022-10-31 | 21:00 | 275.8 | 78.3 | 127.4 | 50.2 | － | 18.9 | 0 | 0 | 1 | 0 | 0 | 0 | 275.8
2022-10-31 | 22:00 | 261.3 | 78.3 | 116.7 | 44.8 | － | 18.9 | 0 | 0 | 2.6 | 0 | 0 | 0 | 261.3
2022-10-31 | 23:00 | 256.7 | 78.3 | 112.7 | 43 | － | 18.9 | 0 | 0 | 3.8 | 0 | 0 | 0 | 256.7
2022-11-01 | 0:00 | 242.7 | 78.3 | 129.9 | 11.5 | － | 18.9 | 0 | 0 | 4.1 | 0 | 0 | 0 | 242.7
2022-11-01 | 1:00 | 241.1 | 78.3 | 125.7 | 11.5 | － | 18.9 | 0 | 0 | 6.7 | 0 | 0 | 0 | 241.1
2022-11-01 | 2:00 | 257.2 | 78.3 | 138.9 | 11.6 | － | 18.9 | 0 | 0 | 9.5 | 0 | 0 | 0 | 257.2
2022-11-01 | 3:00 | 280.9 | 78.3 | 156.9 | 14.2 | － | 18.9 | 0 | 0 | 12.6 | 0 | 0 | 0 | 280.9
2022-11-01 | 4:00 | 295.5 | 78.3 | 166.2 | 20 | － | 18.9 | 0 | 0 | 12.1 | 0 | 0 | 0 | 295.5
2022-11-01 | 5:00 | 295.3 | 78.3 | 166.4 | 20.2 | － | 18.9 | 0 | 0 | 11.5 | 0 | 0 | 0 | 295.3
2022-11-01 | 6:00 | 284.0342 | 78.3 | 152.5342 | 13 | － | 18.9 | 1.8 | 0 | 19.5 | 0 | 0 | 0 | 284.0342
2022-11-01 | 7:00 | 289.2465 | 78.3 | 148.7465 | 12.3 | － | 18.9 | 10.2 | 0 | 20.8 | 0 | 0 | 0 | 289.2465
2022-11-01 | 8:00 | 321.3929 | 78.3 | 163.5929 | 17.1 | － | 18.9 | 20.4 | 0 | 23.1 | 0 | 0 | 0 | 321.3929
2022-11-01 | 9:00 | 344.9223 | 78.3 | 169.6223 | 23.8 | － | 18.9 | 29.7 | 0 | 24.6 | 0 | 0 | 0 | 344.9223
2022-11-01 | 10:00 | 348.1655 | 78.3 | 170.2655 | 25 | － | 18.9 | 35.9 | 0 | 19.8 | 0 | 0 | 0 | 348.1655
2022-11-01 | 11:00 | 355.1655 | 78.3 | 170.8655 | 26.5 | － | 18.9 | 40.8 | 0 | 19.8 | 0 | 0 | 0 | 355.1655
2022-11-01 | 12:00 | 338.6655 | 78.3 | 167.1655 | 20.2 | － | 18.9 | 35.9 | 0 | 18.2 | 0 | 0 | 0 | 338.6655
2022-11-01 | 13:00 | 350.2296 | 78.3 | 171.6296 | 34.7 | － | 18.9 | 27.5 | 0 | 19.2 | 0 | 0 | 0 | 350.2296
2022-11-01 | 14:00 | 349.0758 | 78.3 | 171.1758 | 38.6 | － | 18.9 | 19.5 | 0 | 22.6 | 0 | 0 | 0 | 349.0758
2022-11-01 | 15:00 | 340.6392 | 78.3 | 170.3392 | 42.5 | － | 18.9 | 12.4 | 0 | 18.2 | 0 | 0 | 0 | 340.6392
2022-11-01 | 16:00 | 342.044 | 78.3 | 167.344 | 53.1 | － | 18.9 | 4.9 | 0 | 19.5 | 0 | 0 | 0 | 342.044
2022-11-01 | 17:00 | 338.1585 | 78.3 | 167.9585 | 51 | － | 18.9 | 0.4 | 0 | 21.6 | 0 | 0 | 0 | 338.1585
2022-11-01 | 18:00 | 331.2 | 78.3 | 169.4 | 45.8 | － | 18.9 | 0 | 0 | 18.8 | 0 | 0 | 0 | 331.2
2022-11-01 | 19:00 | 314.5 | 78.3 | 170.6 | 30 | － | 18.9 | 0 | 0 | 16.7 | 0 | 0 | 0 | 314.5
2022-11-01 | 20:00 | 300.2 | 78.3 | 167.4 | 21.2 | － | 18.9 | 0 | 0 | 14.4 | 0 | 0 | 0 | 300.2
2022-11-01 | 21:00 | 282.4 | 78.3 | 157.4 | 14.4 | － | 18.9 | 0 | 0 | 13.4 | 0 | 0 | 0 | 282.4
2022-11-01 | 22:00 | 264.9 | 78.3 | 141.3 | 11.7 | － | 18.9 | 0 | 0 | 14.7 | 0 | 0 | 0 | 264.9
2022-11-01 | 23:00 | 260.4 | 78.3 | 137.9 | 11.5 | － | 18.9 | 0 | 0 | 13.8 | 0 | 0 | 0 | 260.4
2022-11-02 | 0:00 | 247.4 | 78.3 | 117.4 | 22.5 | － | 18.9 | 0 | 0 | 10.3 | 0 | 0 | 0 | 247.4
2022-11-02 | 1:00 | 245.1 | 78.3 | 116.5 | 22.4 | － | 18.9 | 0 | 0 | 9 | 0 | 0 | 0 | 245.1
2022-11-02 | 2:00 | 259.4 | 78.3 | 128.3 | 24.6 | － | 18.9 | 0 | 0 | 9.3 | 0 | 0 | 0 | 259.4
2022-11-02 | 3:00 | 282.5 | 78.3 | 145.1 | 28.4 | － | 18.9 | 0 | 0 | 11.8 | 0 | 0 | 0 | 282.5
2022-11-02 | 4:00 | 297.1 | 78.3 | 156 | 31.3 | － | 18.9 | 0 | 0 | 12.6 | 0 | 0 | 0 | 297.1
2022-11-02 | 5:00 | 295.7 | 78.3 | 156.3 | 31.4 | － | 18.9 | 0 | 0 | 10.8 | 0 | 0 | 0 | 295.7
2022-11-02 | 6:00 | 281.1927 | 78.3 | 144.5927 | 28.2 | － | 18.9 | 2.2 | 0 | 9 | 0 | 0 | 0 | 281.1927
2022-11-02 | 7:00 | 292.3655 | 78.3 | 122.0655 | 23.1 | － | 18.9 | 42.6 | 0 | 7.4 | 0 | 0 | 0 | 292.3655
2022-11-02 | 8:00 | 318.9655 | 78.3 | 84.3655 | 17.3 | － | 18.9 | 111.4 | 0 | 8.7 | 0 | 0 | 0 | 318.9655
2022-11-02 | 9:00 | 326.2655 | 78.3 | 58.9655 | 13.1 | － | 18.9 | 179.3 | 0 | 7.7 | 0 | -30 | 0 | 326.2655
2022-11-02 | 10:00 | 325.5655 | 78.3 | 56.3004 | 11.7 | － | 18.9 | 226.3 | -42.6348 | 6.7 | 0 | -30 | 0 | 325.5655
2022-11-02 | 11:00 | 335.2655 | 78.3 | 56.5006 | 11.4 | － | 18.9 | 270.2 | -75.1351 | 5.1 | 0 | -30 | 0 | 335.2655
2022-11-02 | 12:00 | 318.9655 | 78.3 | 56.1007 | 11.4 | － | 18.9 | 290.6 | -106.3352 | 2.6 | -2.6 | -30 | 0 | 318.9655
2022-11-02 | 13:00 | 334.1655 | 78.3 | 56.401 | 11.5 | － | 18.9 | 262.7 | -65.2355 | 1.6 | 0 | -30 | 0 | 334.1655
2022-11-02 | 14:00 | 332.0655 | 78.3 | 56.4 | 12.6 | － | 18.9 | 202.8 | -7.7344 | 0.8 | 0 | -30 | 0 | 332.0656
2022-11-02 | 15:00 | 326.7655 | 78.3 | 87.0655 | 17.6 | － | 18.9 | 123.3 | 0 | 1.6 | 0 | 0 | 0 | 326.7655
2022-11-02 | 16:00 | 328.8655 | 78.3 | 129.0655 | 32.1 | － | 18.9 | 39.5 | 0 | 1 | 0 | 30 | 0 | 328.8655
2022-11-02 | 17:00 | 321.8585 | 78.3 | 152.5585 | 40.7 | － | 18.9 | 0.4 | 0 | 1 | 0 | 30 | 0 | 321.8585
2022-11-02 | 18:00 | 318.7 | 78.3 | 151 | 40 | － | 18.9 | 0 | 0 | 0.5 | 0 | 30 | 0 | 318.7
2022-11-02 | 19:00 | 305.2 | 78.3 | 141.6 | 36.4 | － | 18.9 | 0 | 0 | 0 | 0 | 30 | 0 | 305.2
2022-11-02 | 20:00 | 290.5 | 78.3 | 154.5 | 32.8 | － | 18.9 | 0 | 0 | 0 | 0 | 6 | 0 | 290.5
2022-11-02 | 21:00 | 275.4 | 78.3 | 148.8 | 29.4 | － | 18.9 | 0 | 0 | 0 | 0 | 0 | 0 | 275.4
2022-11-02 | 22:00 | 259.4 | 78.3 | 136 | 26.2 | － | 18.9 | 0 | 0 | 0 | 0 | 0 | 0 | 259.4
2022-11-02 | 23:00 | 254.1 | 78.3 | 131.6 | 25.3 | － | 18.9 | 0 | 0 | 0 | 0 | 0 | 0 | 254.1
2022-11-03 | 0:00 | 241.6 | 78.3 | 118.7 | 25.7 | － | 18.9 | 0 | 0 | 0 | 0 | 0 | 0 | 241.6
2022-11-03 | 1:00 | 240.2 | 78.3 | 117.7 | 25.3 | － | 18.9 | 0 | 0 | 0 | 0 | 0 | 0 | 240.2
2022-11-03 | 2:00 | 254.7 | 78.3 | 129.5 | 28 | － | 18.9 | 0 | 0 | 0 | 0 | 0 | 0 | 254.7
2022-11-03 | 3:00 | 277.9 | 78.3 | 147.8 | 32.9 | － | 18.9 | 0 | 0 | 0 | 0 | 0 | 0 | 277.9
2022-11-03 | 4:00 | 292.3 | 78.3 | 158.8 | 36.3 | － | 18.9 | 0 | 0 | 0 | 0 | 0 | 0 | 292.3
2022-11-03 | 5:00 | 287.4 | 78.3 | 155.1 | 35.1 | － | 18.9 | 0 | 0 | 0 | 0 | 0 | 0 | 287.4
2022-11-03 | 6:00 | 265.3683 | 78.3 | 135.4153 | 29.4 | － | 18.9 | 3.5 | -0.147 | 0 | 0 | 0 | 0 | 265.3683
2022-11-03 | 7:00 | 265.7655 | 78.3 | 89.701 | 19.8 | － | 18.9 | 61.7 | -2.6355 | 0 | 0 | 0 | 0 | 265.7655
2022-11-03 | 8:00 | 277.4655 | 78.3 | 50.886 | 13.3 | － | 18.9 | 152.6 | -6.5205 | 0 | 0 | -30 | 0 | 277.4655
2022-11-03 | 9:00 | 284.3655 | 78.3 | 49.3001 | 11.5 | － | 18.9 | 229.4 | -73.8346 | 0.8 | 0 | -30 | 0 | 284.3655
2022-11-03 | 10:00 | 292.0655 | 78.3 | 49.5003 | 11.4 | － | 18.9 | 279.1 | -115.1348 | 0.3 | -0.3 | -30 | 0 | 292.0655
2022-11-03 | 11:00 | 299.6655 | 78.3 | 49.6 | 11.4 | － | 18.9 | 296.8 | -125.334 | 0 | 0 | -30 | 0 | 299.666
2022-11-03 | 12:00 | 289.5655 | 78.3 | 49.4085 | 11.4 | － | 18.9 | 286.6 | -125.043 | 0 | 0 | -30 | 0 | 289.5655
2022-11-03 | 13:00 | 295.1655 | 78.3 | 49.6003 | 11.4 | － | 18.9 | 261.3 | -94.3347 | 0 | 0 | -30 | 0 | 295.1655
2022-11-03 | 14:00 | 288.3655 | 78.3 | 49.4016 | 12 | － | 18.9 | 203.2 | -43.4361 | 0 | 0 | -30 | 0 | 288.3655
2022-11-03 | 15:00 | 288.5655 | 78.3 | 57.6155 | 15.8 | － | 18.9 | 122.9 | -5.25 | 0.3 | 0 | 0 | 0 | 288.5655
2022-11-03 | 16:00 | 295.7655 | 78.3 | 103.114 | 28.2 | － | 18.9 | 38.6 | -1.6485 | 0.3 | 0 | 30 | 0 | 295.7655
2022-11-03 | 17:00 | 300.4 | 78.3 | 133.3 | 37.9 | － | 18.9 | 0 | 0 | 2 | 0 | 30 | 0 | 300.4
2022-11-03 | 18:00 | 302.3 | 78.3 | 134.8 | 38.5 | － | 18.9 | 0 | 0 | 1.8 | 0 | 30 | 0 | 302.3
2022-11-03 | 19:00 | 291.6 | 78.3 | 125.9 | 35.4 | － | 18.9 | 0 | 0 | 3.1 | 0 | 30 | 0 | 291.6
2022-11-03 | 20:00 | 281.8 | 78.3 | 119.7 | 32.5 | － | 18.9 | 0 | 0 | 5.4 | 0 | 27 | 0 | 281.8
2022-11-03 | 21:00 | 267 | 78.3 | 133 | 28.8 | － | 18.9 | 0 | 0 | 8 | 0 | 0 | 0 | 267
2022-11-03 | 22:00 | 251 | 78.3 | 118.1 | 25.4 | － | 18.9 | 0 | 0 | 10.3 | 0 | 0 | 0 | 251
2022-11-03 | 23:00 | 246.4 | 78.3 | 111.1 | 24 | － | 18.9 | 0 | 0 | 14.1 | 0 | 0 | 0 | 246.4
2022-11-04 | 0:00 | 235.1 | 78.3 | 94.7 | 26 | － | 18.9 | 0 | 0 | 17.2 | 0 | 0 | 0 | 235.1
2022-11-04 | 1:00 | 232.8 | 78.3 | 91 | 25.1 | － | 18.9 | 0 | 0 | 19.5 | 0 | 0 | 0 | 232.8
2022-11-04 | 2:00 | 248 | 78.3 | 99.3 | 26.9 | － | 18.9 | 0 | 0 | 24.6 | 0 | 0 | 0 | 248
2022-11-04 | 3:00 | 271.6 | 78.3 | 115.7 | 31.2 | － | 18.9 | 0 | 0 | 27.5 | 0 | 0 | 0 | 271.6
2022-11-04 | 4:00 | 287.1 | 78.3 | 121.8 | 32.9 | － | 18.9 | 0 | 0 | 35.2 | 0 | 0 | 0 | 287.1
2022-11-04 | 5:00 | 287.7 | 78.3 | 116.1 | 31.2 | － | 18.9 | 0 | 0 | 43.2 | 0 | 0 | 0 | 287.7
2022-11-04 | 6:00 | 276.2098 | 78.3 | 103.4098 | 27.8 | － | 18.9 | 3.1 | 0 | 44.7 | 0 | 0 | 0 | 276.2098
2022-11-04 | 7:00 | 284.2655 | 78.3 | 62.9655 | 19.9 | － | 18.9 | 57.7 | 0 | 46.5 | 0 | 0 | 0 | 284.2655
2022-11-04 | 8:00 | 309.2655 | 78.3 | 54.0655 | 15.4 | － | 18.9 | 126.9 | 0 | 45.7 | 0 | -30 | 0 | 309.2655
2022-11-04 | 9:00 | 319.4655 | 78.3 | 50.0007 | 12.3 | － | 18.9 | 200.1 | -37.7698 | 41.6 | -13.9654 | -30 | 0 | 319.4655
2022-11-04 | 10:00 | 325.4655 | 78.3 | 50.2 | 11.7 | － | 18.9 | 238.7 | -58.1841 | 38.3 | -22.4503 | -30 | 0 | 325.4656
2022-11-04 | 11:00 | 325.2655 | 78.3 | 50.2005 | 11.5 | － | 18.9 | 264.9 | -75.505 | 38.5 | -31.53 | -30 | 0 | 325.2655
2022-11-04 | 12:00 | 313.3655 | 78.3 | 49.901 | 11.4 | － | 18.9 | 287.1 | -102.2354 | 42.4 | -42.4 | -30 | 0 | 313.3655
2022-11-04 | 13:00 | 324.2655 | 78.3 | 50.1 | 11.4 | － | 18.9 | 261.8 | -73.8344 | 45.7 | -38.0957 | -30 | 0 | 324.2699
2022-11-04 | 14:00 | 321.0655 | 78.3 | 50.1033 | 12.2 | － | 18.9 | 204.5 | -39.563 | 43.9 | -17.2747 | -30 | 0 | 321.0655
2022-11-04 | 15:00 | 320.9655 | 78.3 | 68.7655 | 16.7 | － | 18.9 | 122.9 | 0 | 45.4 | 0 | -30 | 0 | 320.9655
2022-11-04 | 16:00 | 324.1655 | 78.3 | 112.8655 | 30 | － | 18.9 | 36.8 | 0 | 47.3 | 0 | 0 | 0 | 324.1655
2022-11-04 | 17:00 | 318.1 | 78.3 | 103.8 | 36.8 | － | 18.9 | 0 | 0 | 50.3 | 0 | 30 | 0 | 318.1
2022-11-04 | 18:00 | 315.4 | 78.3 | 102.9 | 36.5 | － | 18.9 | 0 | 0 | 48.8 | 0 | 30 | 0 | 315.4
2022-11-04 | 19:00 | 299.2 | 78.3 | 95.2 | 33.9 | － | 18.9 | 0 | 0 | 42.9 | 0 | 30 | 0 | 299.2
2022-11-04 | 20:00 | 288.5 | 78.3 | 90.9 | 32.6 | － | 18.9 | 0 | 0 | 37.8 | 0 | 30 | 0 | 288.5
2022-11-04 | 21:00 | 272.9 | 78.3 | 86 | 31.2 | － | 18.9 | 0 | 0 | 28.5 | 0 | 30 | 0 | 272.9
2022-11-04 | 22:00 | 257.1 | 78.3 | 88.6 | 28.7 | － | 18.9 | 0 | 0 | 24.6 | 0 | 18 | 0 | 257.1
2022-11-04 | 23:00 | 251.2 | 78.3 | 104.1 | 28.1 | － | 18.9 | 0 | 0 | 21.8 | 0 | 0 | 0 | 251.2
2022-11-05 | 0:00 | 238.4 | 78.3 | 87.3 | 26.1 | － | 18.9 | 0 | 0 | 27.8 | 0 | 0 | 0 | 238.4
2022-11-05 | 1:00 | 237.3 | 78.3 | 86 | 25.9 | － | 18.9 | 0 | 0 | 28.2 | 0 | 0 | 0 | 237.3
2022-11-05 | 2:00 | 252.2 | 78.3 | 97.5 | 28.2 | － | 18.9 | 0 | 0 | 29.3 | 0 | 0 | 0 | 252.2
2022-11-05 | 3:00 | 276.9 | 78.3 | 115.9 | 32.7 | － | 18.9 | 0 | 0 | 31.1 | 0 | 0 | 0 | 276.9
2022-11-05 | 4:00 | 291.2 | 78.3 | 127.6 | 36.1 | － | 18.9 | 0 | 0 | 30.3 | 0 | 0 | 0 | 291.2
2022-11-05 | 5:00 | 289 | 78.3 | 124.5 | 35.2 | － | 18.9 | 0 | 0 | 32.1 | 0 | 0 | 0 | 289
2022-11-05 | 6:00 | 270.3098 | 78.3 | 104.336 | 29.7 | － | 18.9 | 3.1 | -0.2262 | 36.2 | 0 | 0 | 0 | 270.3098
2022-11-05 | 7:00 | 267.1655 | 78.3 | 57.0765 | 20.2 | － | 18.9 | 65.2 | -4.611 | 32.1 | 0 | 0 | 0 | 267.1655
2022-11-05 | 8:00 | 272.0655 | 78.3 | 33.5015 | 13.8 | － | 18.9 | 154 | -22.636 | 26.2 | 0 | -30 | 0 | 272.0655
2022-11-05 | 9:00 | 275.1655 | 78.3 | 33.6068 | 11.8 | － | 18.9 | 228.9 | -77.2601 | 19.5 | -8.5812 | -30 | 0 | 275.1655
2022-11-05 | 10:00 | 279.0655 | 78.3 | 33.6 | 11.4 | － | 18.9 | 281.7 | -114.8338 | 17.2 | -17.2 | -30 | 0 | 279.0662
2022-11-05 | 11:00 | 283.4655 | 78.3 | 33.7 | 11.4 | － | 18.9 | 303 | -131.8337 | 19.2 | -19.2 | -30 | 0 | 283.4663
2022-11-05 | 12:00 | 272.1655 | 78.3 | 33.6065 | 11.4 | － | 18.9 | 298.6 | -138.641 | 23.4 | -23.4 | -30 | 0 | 272.1655
2022-11-05 | 13:00 | 274.5655 | 78.3 | 33.5053 | 11.4 | － | 18.9 | 263.6 | -101.6922 | 23.4 | -22.8476 | -30 | 0 | 274.5655
2022-11-05 | 14:00 | 273.0655 | 78.3 | 33.5 | 12.1 | － | 18.9 | 202.3 | -60.8267 | 25.2 | -6.4041 | -30 | 0 | 273.0692
2022-11-05 | 15:00 | 276.5655 | 78.3 | 53.1219 | 16 | － | 18.9 | 119.4 | -8.4564 | 29.3 | 0 | -30 | 0 | 276.5655
2022-11-05 | 16:00 | 281.7655 | 78.3 | 91.7711 | 26.4 | － | 18.9 | 35.5 | -2.5056 | 33.4 | 0 | 0 | 0 | 281.7655
2022-11-05 | 17:00 | 285.7 | 78.3 | 89.2 | 33.6 | － | 18.9 | 0 | 0 | 35.7 | 0 | 30 | 0 | 285.7
2022-11-05 | 18:00 | 289 | 78.3 | 93.4 | 34.8 | － | 18.9 | 0 | 0 | 33.6 | 0 | 30 | 0 | 289
2022-11-05 | 19:00 | 279.8 | 78.3 | 87.7 | 33.3 | － | 18.9 | 0 | 0 | 31.6 | 0 | 30 | 0 | 279.8
2022-11-05 | 20:00 | 270.3 | 78.3 | 82.9 | 32 | － | 18.9 | 0 | 0 | 28.2 | 0 | 30 | 0 | 270.3
2022-11-05 | 21:00 | 256.1 | 78.3 | 76.7 | 30.4 | － | 18.9 | 0 | 0 | 21.8 | 0 | 30 | 0 | 256.1
2022-11-05 | 22:00 | 245.2 | 78.3 | 81.7 | 28.8 | － | 18.9 | 0 | 0 | 19.5 | 0 | 18 | 0 | 245.2
2022-11-05 | 23:00 | 241.3 | 78.3 | 99 | 28.7 | － | 18.9 | 0 | 0 | 16.4 | 0 | 0 | 0 | 241.3
2022-11-06 | 0:00 | 229.1 | 78.3 | 91.5 | 25.5 | － | 18.9 | 0 | 0 | 14.9 | 0 | 0 | 0 | 229.1
2022-11-06 | 1:00 | 227.5 | 78.3 | 90.4 | 25.2 | － | 18.9 | 0 | 0 | 14.7 | 0 | 0 | 0 | 227.5
2022-11-06 | 2:00 | 242.6 | 78.3 | 103.8 | 28 | － | 18.9 | 0 | 0 | 13.6 | 0 | 0 | 0 | 242.6
2022-11-06 | 3:00 | 267.7 | 78.3 | 123.7 | 33 | － | 18.9 | 0 | 0 | 13.8 | 0 | 0 | 0 | 267.7
2022-11-06 | 4:00 | 281.2 | 78.3 | 133.5 | 35.8 | － | 18.9 | 0 | 0 | 14.7 | 0 | 0 | 0 | 281.2
2022-11-06 | 5:00 | 275.4 | 78.3 | 129.7 | 34.7 | － | 18.9 | 0 | 0 | 13.8 | 0 | 0 | 0 | 275.4
2022-11-06 | 6:00 | 248.6512 | 78.3 | 105.7823 | 28.4 | － | 18.9 | 2.7 | -0.3311 | 14.9 | 0 | 0 | 0 | 248.6512
2022-11-06 | 7:00 | 243.3655 | 78.3 | 64.6079 | 19.9 | － | 18.9 | 55 | -6.7424 | 13.4 | 0 | 0 | 0 | 243.3655
2022-11-06 | 8:00 | 238.6655 | 78.3 | 32.8 | 13.5 | － | 18.9 | 134.9 | -19.033 | 9.3 | 0 | -30 | 0 | 238.667
2022-11-06 | 9:00 | 237.9655 | 78.3 | 32.8064 | 11.6 | － | 18.9 | 212.5 | -89.8577 | 5.9 | -2.1831 | -30 | 0 | 237.9655
2022-11-06 | 10:00 | 244.2655 | 78.3 | 32.9 | 11.4 | － | 18.9 | 255.1 | -122.3337 | 4.4 | -4.4 | -30 | 0 | 244.2663
2022-11-06 | 11:00 | 250.8655 | 78.3 | 33.1005 | 11.4 | － | 18.9 | 280 | -140.835 | 4.1 | -4.1 | -30 | 0 | 250.8655
2022-11-06 | 12:00 | 249.6655 | 78.3 | 33.0514 | 11.4 | － | 18.9 | 284.9 | -146.8859 | 4.1 | -4.1 | -30 | 0 | 249.6655
2022-11-06 | 13:00 | 241.4655 | 78.3 | 32.9 | 11.4 | － | 18.9 | 257.8 | -127.8338 | 3.3 | -3.3 | -30 | 0 | 241.4662
2022-11-06 | 14:00 | 234.9655 | 78.3 | 32.7 | 11.7 | － | 18.9 | 202.3 | -82.0323 | 3.1 | 0 | -30 | 0 | 234.9677
2022-11-06 | 15:00 | 242.6655 | 78.3 | 53.2135 | 14.9 | － | 18.9 | 118 | -14.448 | 3.8 | 0 | -30 | 0 | 242.6655
2022-11-06 | 16:00 | 251.0655 | 78.3 | 95.1892 | 25.3 | － | 18.9 | 33.7 | -4.1237 | 3.8 | 0 | 0 | 0 | 251.0655
2022-11-06 | 17:00 | 268.2 | 78.3 | 100.6 | 35 | － | 18.9 | 0 | 0 | 5.4 | 0 | 30 | 0 | 268.2
2022-11-06 | 18:00 | 273.8 | 78.3 | 105.6 | 36.6 | － | 18.9 | 0 | 0 | 4.4 | 0 | 30 | 0 | 273.8
2022-11-06 | 19:00 | 267 | 78.3 | 101.8 | 35.4 | － | 18.9 | 0 | 0 | 2.6 | 0 | 30 | 0 | 267
2022-11-06 | 20:00 | 259.1 | 78.3 | 96.9 | 34 | － | 18.9 | 0 | 0 | 1 | 0 | 30 | 0 | 259.1
2022-11-06 | 21:00 | 245.3 | 78.3 | 86.6 | 31.2 | － | 18.9 | 0 | 0 | 0.3 | 0 | 30 | 0 | 245.3
2022-11-06 | 22:00 | 231.1 | 78.3 | 87.2 | 28.4 | － | 18.9 | 0 | 0 | 0.3 | 0 | 18 | 0 | 231.1
2022-11-06 | 23:00 | 228 | 78.3 | 102.8 | 27.7 | － | 18.9 | 0 | 0 | 0.3 | 0 | 0 | 0 | 228
2022-11-07 | 0:00 | 219.5 | 78.3 | 108 | 14.3 | － | 18.9 | 0 | 0 | 0 | 0 | 0 | 0 | 219.5
2022-11-07 | 1:00 | 219.8 | 78.3 | 108.4 | 14.2 | － | 18.9 | 0 | 0 | 0 | 0 | 0 | 0 | 219.8
2022-11-07 | 2:00 | 238.6 | 78.3 | 124.1 | 17.3 | － | 18.9 | 0 | 0 | 0 | 0 | 0 | 0 | 238.6
2022-11-07 | 3:00 | 265.3 | 78.3 | 143.2 | 24.6 | － | 18.9 | 0 | 0 | 0.3 | 0 | 0 | 0 | 265.3
2022-11-07 | 4:00 | 282.7 | 78.3 | 153.3 | 31.4 | － | 18.9 | 0 | 0 | 0.8 | 0 | 0 | 0 | 282.7
2022-11-07 | 5:00 | 284.9 | 78.3 | 154.3 | 32.4 | － | 18.9 | 0 | 0 | 1 | 0 | 0 | 0 | 284.9
2022-11-07 | 6:00 | 279.3927 | 78.3 | 150.3927 | 29.1 | － | 18.9 | 2.2 | 0 | 0.5 | 0 | 0 | 0 | 279.3927
2022-11-07 | 7:00 | 292.9655 | 78.3 | 126.0655 | 17.5 | － | 18.9 | 51.9 | 0 | 0.3 | 0 | 0 | 0 | 292.9655
2022-11-07 | 8:00 | 310.7655 | 78.3 | 82.8655 | 11.9 | － | 18.9 | 118.5 | 0 | 0.3 | 0 | 0 | 0 | 310.7655
2022-11-07 | 9:00 | 318.9655 | 78.3 | 60.4655 | 11.4 | － | 18.9 | 149.1 | 0 | 0.8 | 0 | 0 | 0 | 318.9655
2022-11-07 | 10:00 | 320.0655 | 78.3 | 77.1655 | 11.4 | － | 18.9 | 162 | 0 | 2.3 | 0 | -30 | 0 | 320.0655
2022-11-07 | 11:00 | 315.4655 | 78.3 | 87.3655 | 12.1 | － | 18.9 | 116.2 | 0 | 2.6 | 0 | 0 | 0 | 315.4655
2022-11-07 | 12:00 | 297.8655 | 78.3 | 75.1655 | 12.7 | － | 18.9 | 89.2 | 0 | 2.6 | 0 | 21 | 0 | 297.8655
2022-11-07 | 13:00 | 315.6655 | 78.3 | 99.3655 | 12.9 | － | 18.9 | 103.4 | 0 | 2.8 | 0 | 0 | 0 | 315.6655
2022-11-07 | 14:00 | 322.9655 | 78.3 | 101.4655 | 13.1 | － | 18.9 | 107.4 | 0 | 3.8 | 0 | 0 | 0 | 322.9655
2022-11-07 | 15:00 | 323.2655 | 78.3 | 137.9655 | 21.4 | － | 18.9 | 63.9 | 0 | 2.8 | 0 | 0 | 0 | 323.2655
2022-11-07 | 16:00 | 323.6831 | 78.3 | 163.5831 | 43.3 | － | 18.9 | 17.3 | 0 | 2.3 | 0 | 0 | 0 | 323.6831
2022-11-07 | 17:00 | 324.9 | 78.3 | 168.5 | 56.9 | － | 18.9 | 0 | 0 | 2.3 | 0 | 0 | 0 | 324.9
2022-11-07 | 18:00 | 322.2 | 78.3 | 168 | 54.7 | － | 18.9 | 0 | 0 | 2.3 | 0 | 0 | 0 | 322.2
2022-11-07 | 19:00 | 307.1 | 78.3 | 163.2 | 43.4 | － | 18.9 | 0 | 0 | 3.3 | 0 | 0 | 0 | 307.1
2022-11-07 | 20:00 | 294.6 | 78.3 | 156.4 | 34.3 | － | 18.9 | 0 | 0 | 6.7 | 0 | 0 | 0 | 294.6
2022-11-07 | 21:00 | 276.4 | 78.3 | 143.4 | 24.5 | － | 18.9 | 0 | 0 | 11.3 | 0 | 0 | 0 | 276.4
2022-11-07 | 22:00 | 261.5 | 78.3 | 130.4 | 19 | － | 18.9 | 0 | 0 | 14.9 | 0 | 0 | 0 | 261.5
2022-11-07 | 23:00 | 255 | 78.3 | 125.5 | 17.6 | － | 18.9 | 0 | 0 | 14.7 | 0 | 0 | 0 | 255
2022-11-08 | 0:00 | 242.9 | 78.3 | 108.4 | 23.7 | － | 18.9 | 0 | 0 | 13.6 | 0 | 0 | 0 | 242.9
2022-11-08 | 1:00 | 242 | 78.3 | 106.7 | 23.4 | － | 18.9 | 0 | 0 | 14.7 | 0 | 0 | 0 | 242
2022-11-08 | 2:00 | 258.9 | 78.3 | 113.7 | 24.6 | － | 18.9 | 0 | 0 | 23.4 | 0 | 0 | 0 | 258.9
2022-11-08 | 3:00 | 285.2 | 78.3 | 128.2 | 27.5 | － | 18.9 | 0 | 0 | 32.3 | 0 | 0 | 0 | 285.2
2022-11-08 | 4:00 | 300 | 78.3 | 135.9 | 29.4 | － | 18.9 | 0 | 0 | 37.5 | 0 | 0 | 0 | 300
2022-11-08 | 5:00 | 300.1 | 78.3 | 134.2 | 28.9 | － | 18.9 | 0 | 0 | 39.8 | 0 | 0 | 0 | 300.1
2022-11-08 | 6:00 | 288.3342 | 78.3 | 123.1342 | 26.4 | － | 18.9 | 1.8 | 0 | 39.8 | 0 | 0 | 0 | 288.3342
2022-11-08 | 7:00 | 295.8655 | 78.3 | 83.9655 | 19.6 | － | 18.9 | 59.9 | 0 | 35.2 | 0 | 0 | 0 | 295.8655
2022-11-08 | 8:00 | 315.7655 | 78.3 | 55.2655 | 14.1 | － | 18.9 | 149.1 | 0 | 30.1 | 0 | -30 | 0 | 315.7655
2022-11-08 | 9:00 | 323.5655 | 78.3 | 50.1 | 11.9 | － | 18.9 | 226.3 | -51.3514 | 24.9 | -5.4766 | -30 | 0 | 323.572
2022-11-08 | 10:00 | 326.4655 | 78.3 | 50.2 | 11.4 | － | 18.9 | 278.6 | -84.1833 | 21.6 | -18.3469 | -30 | 0 | 326.4698
2022-11-08 | 11:00 | 328.1655 | 78.3 | 50.2 | 11.4 | － | 18.9 | 302.2 | -102.8341 | 19.2 | -19.2 | -30 | 0 | 328.1659
2022-11-08 | 12:00 | 309.6655 | 78.3 | 49.8011 | 11.4 | － | 18.9 | 297.7 | -116.4356 | 18.8 | -18.8 | -30 | 0 | 309.6655
2022-11-08 | 13:00 | 323.7655 | 78.3 | 50.105 | 11.5 | － | 18.9 | 261.3 | -73.8142 | 18.8 | -11.3253 | -30 | 0 | 323.7655
2022-11-08 | 14:00 | 321.0655 | 78.3 | 50.1022 | 12.6 | － | 18.9 | 200.1 | -26.9367 | 18 | 0 | -30 | 0 | 321.0655
2022-11-08 | 15:00 | 321.2655 | 78.3 | 74.1655 | 18.3 | － | 18.9 | 118.5 | 0 | 13.1 | 0 | 0 | 0 | 321.2655
2022-11-08 | 16:00 | 325.7655 | 78.3 | 119.0655 | 32.7 | － | 18.9 | 34.2 | 0 | 12.6 | 0 | 30 | 0 | 325.7655
2022-11-08 | 17:00 | 323.4 | 78.3 | 143.5 | 40.9 | － | 18.9 | 0 | 0 | 11.8 | 0 | 30 | 0 | 323.4
2022-11-08 | 18:00 | 320.9 | 78.3 | 141.9 | 40.3 | － | 18.9 | 0 | 0 | 11.5 | 0 | 30 | 0 | 320.9
2022-11-08 | 19:00 | 305.6 | 78.3 | 133.9 | 37.5 | － | 18.9 | 0 | 0 | 7 | 0 | 30 | 0 | 305.6
2022-11-08 | 20:00 | 293.2 | 78.3 | 129.3 | 35.1 | － | 18.9 | 0 | 0 | 4.6 | 0 | 27 | 0 | 293.2
2022-11-08 | 21:00 | 277.6 | 78.3 | 144.3 | 31.7 | － | 18.9 | 0 | 0 | 4.4 | 0 | 0 | 0 | 277.6
2022-11-08 | 22:00 | 262.3 | 78.3 | 133.4 | 28.9 | － | 18.9 | 0 | 0 | 2.8 | 0 | 0 | 0 | 262.3
2022-11-08 | 23:00 | 257.2 | 78.3 | 130.2 | 28.2 | － | 18.9 | 0 | 0 | 1.6 | 0 | 0 | 0 | 257.2
2022-11-09 | 0:00 | 244.7 | 78.3 | 123.3 | 23.4 | － | 18.9 | 0 | 0 | 0.8 | 0 | 0 | 0 | 244.7
2022-11-09 | 1:00 | 243.4 | 78.3 | 122.2 | 23.2 | － | 18.9 | 0 | 0 | 0.8 | 0 | 0 | 0 | 243.4
2022-11-09 | 2:00 | 258.9 | 78.3 | 135.1 | 25.6 | － | 18.9 | 0 | 0 | 1 | 0 | 0 | 0 | 258.9
2022-11-09 | 3:00 | 285.1 | 78.3 | 155.9 | 30.4 | － | 18.9 | 0 | 0 | 1.6 | 0 | 0 | 0 | 285.1
2022-11-09 | 4:00 | 301.6 | 78.3 | 168.3 | 33.8 | － | 18.9 | 0 | 0 | 2.3 | 0 | 0 | 0 | 301.6
2022-11-09 | 5:00 | 302 | 78.3 | 168.3 | 33.7 | － | 18.9 | 0 | 0 | 2.8 | 0 | 0 | 0 | 302
2022-11-09 | 6:00 | 290.9342 | 78.3 | 158.3461 | 31 | － | 18.9 | 1.8 | -0.0119 | 2.6 | 0 | 0 | 0 | 290.9342
2022-11-09 | 7:00 | 295.2655 | 78.3 | 116.2701 | 22 | － | 18.9 | 58.6 | -0.4046 | 1.6 | 0 | 0 | 0 | 295.2655
2022-11-09 | 8:00 | 313.3655 | 78.3 | 56.2685 | 15 | － | 18.9 | 145.1 | -1.003 | 0.8 | 0 | 0 | 0 | 313.3655
2022-11-09 | 9:00 | 318.4655 | 78.3 | 50.0002 | 12 | － | 18.9 | 223.2 | -34.7346 | 0.8 | 0 | -30 | 0 | 318.4655
2022-11-09 | 10:00 | 322.0655 | 78.3 | 50.1 | 11.4 | － | 18.9 | 275.5 | -82.9342 | 0.8 | 0 | -30 | 0 | 322.0658
2022-11-09 | 11:00 | 323.9655 | 78.3 | 50.1 | 11.4 | － | 18.9 | 299.5 | -104.2343 | 1 | -1 | -30 | 0 | 323.9657
2022-11-09 | 12:00 | 305.4655 | 78.3 | 49.9072 | 11.4 | － | 18.9 | 295.1 | -118.1417 | 0.8 | -0.8 | -30 | 0 | 305.4655
2022-11-09 | 13:00 | 318.3655 | 78.3 | 50.0034 | 11.5 | － | 18.9 | 261.3 | -72.4379 | 0.8 | 0 | -30 | 0 | 318.3655
2022-11-09 | 14:00 | 316.4655 | 78.3 | 50.0034 | 12.5 | － | 18.9 | 199.7 | -13.2379 | 0.3 | 0 | -30 | 0 | 316.4655
2022-11-09 | 15:00 | 318.4655 | 78.3 | 86.8764 | 17.8 | － | 18.9 | 117.1 | -0.8109 | 0.3 | 0 | 0 | 0 | 318.4655
2022-11-09 | 16:00 | 322.2655 | 78.3 | 130.1916 | 31.3 | － | 18.9 | 32.8 | -0.2261 | 1 | 0 | 30 | 0 | 322.2655
2022-11-09 | 17:00 | 320.6 | 78.3 | 153.7 | 38.7 | － | 18.9 | 0 | 0 | 1 | 0 | 30 | 0 | 320.6
2022-11-09 | 18:00 | 319.6 | 78.3 | 152.3 | 38.3 | － | 18.9 | 0 | 0 | 1.8 | 0 | 30 | 0 | 319.6
2022-11-09 | 19:00 | 306.9 | 78.3 | 142.8 | 35.1 | － | 18.9 | 0 | 0 | 1.8 | 0 | 30 | 0 | 306.9
2022-11-09 | 20:00 | 295 | 78.3 | 156.9 | 32.3 | － | 18.9 | 0 | 0 | 2.6 | 0 | 6 | 0 | 295
2022-11-09 | 21:00 | 278.3 | 78.3 | 149.9 | 28.9 | － | 18.9 | 0 | 0 | 2.3 | 0 | 0 | 0 | 278.3
2022-11-09 | 22:00 | 260.9 | 78.3 | 135.9 | 25.8 | － | 18.9 | 0 | 0 | 2 | 0 | 0 | 0 | 260.9
2022-11-09 | 23:00 | 257.2 | 78.3 | 131.8 | 24.9 | － | 18.9 | 0 | 0 | 3.3 | 0 | 0 | 0 | 257.2
2022-11-10 | 0:00 | 244.4 | 78.3 | 121.3 | 22.1 | － | 18.9 | 0 | 0 | 3.8 | 0 | 0 | 0 | 244.4
2022-11-10 | 1:00 | 245 | 78.3 | 123.7 | 22.5 | － | 18.9 | 0 | 0 | 1.6 | 0 | 0 | 0 | 245
2022-11-10 | 2:00 | 261.3 | 78.3 | 137.4 | 25.1 | － | 18.9 | 0 | 0 | 1.6 | 0 | 0 | 0 | 261.3
2022-11-10 | 3:00 | 288.1 | 78.3 | 158.9 | 30.2 | － | 18.9 | 0 | 0 | 1.8 | 0 | 0 | 0 | 288.1
2022-11-10 | 4:00 | 302.4 | 78.3 | 170.1 | 33.3 | － | 18.9 | 0 | 0 | 1.8 | 0 | 0 | 0 | 302.4
2022-11-10 | 5:00 | 303 | 78.3 | 170.9 | 33.6 | － | 18.9 | 0 | 0 | 1.3 | 0 | 0 | 0 | 303
2022-11-10 | 6:00 | 293.5756 | 78.3 | 162.2756 | 31 | － | 18.9 | 1.3 | 0 | 1.8 | 0 | 0 | 0 | 293.5756
2022-11-10 | 7:00 | 298.5655 | 78.3 | 134.7655 | 24.4 | － | 18.9 | 41.7 | 0 | 0.5 | 0 | 0 | 0 | 298.5655
2022-11-10 | 8:00 | 329.4655 | 78.3 | 85.8655 | 17 | － | 18.9 | 129.1 | 0 | 0.3 | 0 | 0 | 0 | 329.4655
2022-11-10 | 9:00 | 331.8655 | 78.3 | 56.4 | 12.2 | － | 18.9 | 216.1 | -20.333 | 0.3 | 0 | -30 | 0 | 331.867
2022-11-10 | 10:00 | 330.0655 | 78.3 | 56.4018 | 11.4 | － | 18.9 | 274.7 | -79.9362 | 0.3 | 0 | -30 | 0 | 330.0655
2022-11-10 | 11:00 | 333.7655 | 78.3 | 56.4 | 11.4 | － | 18.9 | 297.7 | -98.9341 | 0.5 | -0.5 | -30 | 0 | 333.7659
2022-11-10 | 12:00 | 317.5655 | 78.3 | 56.1 | 11.4 | － | 18.9 | 292.4 | -109.5344 | 0 | 0 | -30 | 0 | 317.5656
2022-11-10 | 13:00 | 330.8655 | 78.3 | 56.4 | 11.5 | － | 18.9 | 256.5 | -61.0337 | 0.3 | 0 | -30 | 0 | 330.8663
2022-11-10 | 14:00 | 327.5655 | 78.3 | 56.3003 | 12.8 | － | 18.9 | 193 | -1.7348 | 0 | 0 | -30 | 0 | 327.5655
2022-11-10 | 15:00 | 328.1655 | 78.3 | 102.4655 | 18.9 | － | 18.9 | 109.6 | 0 | 0 | 0 | 0 | 0 | 328.1655
2022-11-10 | 16:00 | 325.5467 | 78.3 | 137.5467 | 32.4 | － | 18.9 | 28.4 | 0 | 0 | 0 | 30 | 0 | 325.5467
2022-11-10 | 17:00 | 324.9 | 78.3 | 158.2 | 39.5 | － | 18.9 | 0 | 0 | 0 | 0 | 30 | 0 | 324.9
2022-11-10 | 18:00 | 321.1 | 78.3 | 155.4 | 38.5 | － | 18.9 | 0 | 0 | 0 | 0 | 30 | 0 | 321.1
2022-11-10 | 19:00 | 305.8 | 78.3 | 144 | 34.6 | － | 18.9 | 0 | 0 | 0 | 0 | 30 | 0 | 305.8
2022-11-10 | 20:00 | 291.7 | 78.3 | 157.2 | 31.3 | － | 18.9 | 0 | 0 | 0 | 0 | 6 | 0 | 291.7
2022-11-10 | 21:00 | 275 | 78.3 | 149.9 | 27.9 | － | 18.9 | 0 | 0 | 0 | 0 | 0 | 0 | 275
2022-11-10 | 22:00 | 257.7 | 78.3 | 135.3 | 24.7 | － | 18.9 | 0 | 0 | 0.5 | 0 | 0 | 0 | 257.7
2022-11-10 | 23:00 | 253.4 | 78.3 | 131.2 | 23.7 | － | 18.9 | 0 | 0 | 1.3 | 0 | 0 | 0 | 253.4
2022-11-11 | 0:00 | 240.9 | 78.3 | 118.3 | 23.1 | － | 18.9 | 0 | 0 | 2.3 | 0 | 0 | 0 | 240.9
2022-11-11 | 1:00 | 239.1 | 78.3 | 116.4 | 22.7 | － | 18.9 | 0 | 0 | 2.8 | 0 | 0 | 0 | 239.1
2022-11-11 | 2:00 | 254.7 | 78.3 | 128.7 | 25.2 | － | 18.9 | 0 | 0 | 3.6 | 0 | 0 | 0 | 254.7
2022-11-11 | 3:00 | 279.4 | 78.3 | 146.4 | 29.7 | － | 18.9 | 0 | 0 | 6.1 | 0 | 0 | 0 | 279.4
2022-11-11 | 4:00 | 293 | 78.3 | 154.2 | 32.1 | － | 18.9 | 0 | 0 | 9.5 | 0 | 0 | 0 | 293
2022-11-11 | 5:00 | 293.6 | 78.3 | 151.9 | 31.4 | － | 18.9 | 0 | 0 | 13.1 | 0 | 0 | 0 | 293.6
2022-11-11 | 6:00 | 284.5756 | 78.3 | 145.5756 | 29.5 | － | 18.9 | 1.3 | 0 | 11 | 0 | 0 | 0 | 284.5756
2022-11-11 | 7:00 | 296.2655 | 78.3 | 113.6655 | 21.9 | － | 18.9 | 55.5 | 0 | 8 | 0 | 0 | 0 | 296.2655
2022-11-11 | 8:00 | 320.0655 | 78.3 | 62.4655 | 15.1 | － | 18.9 | 143.3 | 0 | 2 | 0 | 0 | 0 | 320.0655
2022-11-11 | 9:00 | 331.9655 | 78.3 | 56.4035 | 12 | － | 18.9 | 220.5 | -26.138 | 2 | 0 | -30 | 0 | 331.9655
2022-11-11 | 10:00 | 334.5655 | 78.3 | 56.4037 | 11.4 | － | 18.9 | 273.8 | -75.0382 | 0.8 | 0 | -30 | 0 | 334.5655
2022-11-11 | 11:00 | 337.8655 | 78.3 | 56.5 | 11.4 | － | 18.9 | 296.8 | -94.0304 | 0 | 0 | -30 | 0 | 337.8696
2022-11-11 | 12:00 | 321.7655 | 78.3 | 56.2 | 11.4 | － | 18.9 | 289.3 | -102.3336 | 0 | 0 | -30 | 0 | 321.7664
2022-11-11 | 13:00 | 332.5655 | 78.3 | 56.4 | 11.5 | － | 18.9 | 255.1 | -57.9312 | 0.3 | 0 | -30 | 0 | 332.5688
2022-11-11 | 14:00 | 329.6655 | 78.3 | 56.3 | 12.8 | － | 18.9 | 195.2 | -2.1328 | 0.3 | 0 | -30 | 0 | 329.6672
2022-11-11 | 15:00 | 328.0655 | 78.3 | 98.5655 | 19.3 | － | 18.9 | 112.7 | 0 | 0.3 | 0 | 0 | 0 | 328.0655
2022-11-11 | 16:00 | 324.3223 | 78.3 | 132.0223 | 34.6 | － | 18.9 | 29.7 | 0 | 0.8 | 0 | 30 | 0 | 324.3223
2022-11-11 | 17:00 | 318.6 | 78.3 | 148.7 | 41.4 | － | 18.9 | 0 | 0 | 1.3 | 0 | 30 | 0 | 318.6
2022-11-11 | 18:00 | 312.1 | 78.3 | 143.9 | 39.4 | － | 18.9 | 0 | 0 | 1.6 | 0 | 30 | 0 | 312.1
2022-11-11 | 19:00 | 298 | 78.3 | 132.9 | 35.1 | － | 18.9 | 0 | 0 | 2.8 | 0 | 30 | 0 | 298
2022-11-11 | 20:00 | 285.7 | 78.3 | 146.7 | 31.7 | － | 18.9 | 0 | 0 | 4.1 | 0 | 6 | 0 | 285.7
2022-11-11 | 21:00 | 270.6 | 78.3 | 140.8 | 28.2 | － | 18.9 | 0 | 0 | 4.4 | 0 | 0 | 0 | 270.6
2022-11-11 | 22:00 | 257.4 | 78.3 | 129.4 | 25.4 | － | 18.9 | 0 | 0 | 5.4 | 0 | 0 | 0 | 257.4
2022-11-11 | 23:00 | 255.8 | 78.3 | 128.4 | 25.1 | － | 18.9 | 0 | 0 | 5.1 | 0 | 0 | 0 | 255.8
2022-11-12 | 0:00 | 246.5 | 78.3 | 115.8 | 28.4 | － | 18.9 | 0 | 0 | 5.1 | 0 | 0 | 0 | 246.5
2022-11-12 | 1:00 | 244.7 | 78.3 | 113.6 | 27.8 | － | 18.9 | 0 | 0 | 6.1 | 0 | 0 | 0 | 244.7
2022-11-12 | 2:00 | 258.7 | 78.3 | 124.9 | 30.9 | － | 18.9 | 0 | 0 | 5.7 | 0 | 0 | 0 | 258.7
2022-11-12 | 3:00 | 282.3 | 78.3 | 143 | 36.7 | － | 18.9 | 0 | 0 | 5.4 | 0 | 0 | 0 | 282.3
2022-11-12 | 4:00 | 295.8 | 78.3 | 153.3 | 40.7 | － | 18.9 | 0 | 0 | 4.6 | 0 | 0 | 0 | 295.8
2022-11-12 | 5:00 | 289.8 | 78.3 | 148.6 | 38.9 | － | 18.9 | 0 | 0 | 5.1 | 0 | 0 | 0 | 289.8
2022-11-12 | 6:00 | 266.2756 | 78.3 | 129.5201 | 32.2 | － | 18.9 | 1.3 | -0.0445 | 6.1 | 0 | 0 | 0 | 266.2756
2022-11-12 | 7:00 | 267.1655 | 78.3 | 89.879 | 22.2 | － | 18.9 | 52.8 | -1.9135 | 7 | 0 | 0 | 0 | 267.1655
2022-11-12 | 8:00 | 277.4655 | 78.3 | 57.394 | 14.4 | － | 18.9 | 138.9 | -5.0285 | 4.6 | 0 | -30 | 0 | 277.4655
2022-11-12 | 9:00 | 283.2655 | 78.3 | 49.3024 | 11.8 | － | 18.9 | 212.1 | -62.5369 | 5.4 | 0 | -30 | 0 | 283.2655
2022-11-12 | 10:00 | 286.4655 | 78.3 | 49.4003 | 11.4 | － | 18.9 | 262.2 | -103.7348 | 7 | -7 | -30 | 0 | 286.4655
2022-11-12 | 11:00 | 290.1655 | 78.3 | 49.5002 | 11.4 | － | 18.9 | 282.6 | -120.5346 | 9.8 | -9.8 | -30 | 0 | 290.1655
2022-11-12 | 12:00 | 284.6655 | 78.3 | 49.3157 | 11.4 | － | 18.9 | 274.7 | -117.9502 | 8.7 | -8.7 | -30 | 0 | 284.6655
2022-11-12 | 13:00 | 289.8655 | 78.3 | 49.4048 | 11.5 | － | 18.9 | 237.8 | -79.8721 | 10.8 | -6.9672 | -30 | 0 | 289.8655
2022-11-12 | 14:00 | 287.1655 | 78.3 | 49.4 | 12.7 | － | 18.9 | 173 | -28.533 | 13.4 | 0 | -30 | 0 | 287.167
2022-11-12 | 15:00 | 285.2655 | 78.3 | 53.8946 | 16.8 | － | 18.9 | 102.9 | -3.7291 | 18.2 | 0 | 0 | 0 | 285.2655
2022-11-12 | 16:00 | 281.1467 | 78.3 | 79.4791 | 26.3 | － | 18.9 | 28.4 | -1.0324 | 20.8 | 0 | 30 | 0 | 281.1467
2022-11-12 | 17:00 | 285.8 | 78.3 | 103.8 | 33.5 | － | 18.9 | 0 | 0 | 21.3 | 0 | 30 | 0 | 285.8
2022-11-12 | 18:00 | 286.1 | 78.3 | 100 | 32.2 | － | 18.9 | 0 | 0 | 26.7 | 0 | 30 | 0 | 286.1
2022-11-12 | 19:00 | 278 | 78.3 | 95.3 | 30.9 | － | 18.9 | 0 | 0 | 24.6 | 0 | 30 | 0 | 278
2022-11-12 | 20:00 | 268.3 | 78.3 | 90.1 | 28.6 | － | 18.9 | 0 | 0 | 25.4 | 0 | 27 | 0 | 268.3
2022-11-12 | 21:00 | 255.5 | 78.3 | 108 | 26.2 | － | 18.9 | 0 | 0 | 24.1 | 0 | 0 | 0 | 255.5
2022-11-12 | 22:00 | 241.4 | 78.3 | 91.8 | 22.9 | － | 18.9 | 0 | 0 | 29.5 | 0 | 0 | 0 | 241.4
2022-11-12 | 23:00 | 238.9 | 78.3 | 84.6 | 21.6 | － | 18.9 | 0 | 0 | 35.5 | 0 | 0 | 0 | 238.9
2022-11-13 | 0:00 | 230.7 | 78.3 | 77.1 | 18.1 | － | 18.9 | 0 | 0 | 38.3 | 0 | 0 | 0 | 230.7
2022-11-13 | 1:00 | 229.1 | 78.3 | 79.3 | 19 | － | 18.9 | 0 | 0 | 33.6 | 0 | 0 | 0 | 229.1
2022-11-13 | 2:00 | 243.9 | 78.3 | 91 | 25.4 | － | 18.9 | 0 | 0 | 30.3 | 0 | 0 | 0 | 243.9
2022-11-13 | 3:00 | 266.3 | 78.3 | 100.7 | 35.5 | － | 18.9 | 0 | 0 | 32.9 | 0 | 0 | 0 | 266.3
2022-11-13 | 4:00 | 277.4 | 78.3 | 104.5 | 43.6 | － | 18.9 | 0 | 0 | 32.1 | 0 | 0 | 0 | 277.4
2022-11-13 | 5:00 | 269.6 | 78.3 | 102.1 | 38.2 | － | 18.9 | 0 | 0 | 32.1 | 0 | 0 | 0 | 269.6
2022-11-13 | 6:00 | 242.8171 | 78.3 | 88.5171 | 23.6 | － | 18.9 | 0.9 | 0 | 32.6 | 0 | 0 | 0 | 242.8171
2022-11-13 | 7:00 | 241.4392 | 78.3 | 83.3392 | 20.7 | － | 18.9 | 12.4 | 0 | 27.8 | 0 | 0 | 0 | 241.4392
2022-11-13 | 8:00 | 257.4369 | 78.3 | 89.3369 | 24 | － | 18.9 | 25.3 | 0 | 21.6 | 0 | 0 | 0 | 257.4369
2022-11-13 | 9:00 | 263.9655 | 78.3 | 85.0655 | 21.4 | － | 18.9 | 35.1 | 0 | 25.2 | 0 | 0 | 0 | 263.9655
2022-11-13 | 10:00 | 261.9655 | 78.3 | 78.6655 | 18.5 | － | 18.9 | 55 | 0 | 12.6 | 0 | 0 | 0 | 261.9655
2022-11-13 | 11:00 | 265.7655 | 78.3 | 64.5655 | 14.6 | － | 18.9 | 83 | 0 | 6.4 | 0 | 0 | 0 | 265.7655
2022-11-13 | 12:00 | 265.7655 | 78.3 | 38.9655 | 11.4 | － | 18.9 | 138.4 | 0 | 9.8 | 0 | -30 | 0 | 265.7655
2022-11-13 | 13:00 | 256.9655 | 78.3 | 44.5655 | 11.4 | － | 18.9 | 111.4 | 0 | 22.4 | 0 | -30 | 0 | 256.9655
2022-11-13 | 14:00 | 257.0655 | 78.3 | 57.9655 | 11.5 | － | 18.9 | 83.9 | 0 | 36.5 | 0 | -30 | 0 | 257.0655
2022-11-13 | 15:00 | 262.5655 | 78.3 | 54.8655 | 13.1 | － | 18.9 | 56.8 | 0 | 40.6 | 0 | 0 | 0 | 262.5655
2022-11-13 | 16:00 | 268.4904 | 78.3 | 57.4904 | 22.7 | － | 18.9 | 15.1 | 0 | 46 | 0 | 30 | 0 | 268.4904
2022-11-13 | 17:00 | 283.1 | 78.3 | 72.4 | 38.1 | － | 18.9 | 0 | 0 | 45.4 | 0 | 30 | 0 | 283.1
2022-11-13 | 18:00 | 284.5 | 78.3 | 101.1 | 42.1 | － | 18.9 | 0 | 0 | 41.1 | 0 | 3 | 0 | 284.5
2022-11-13 | 19:00 | 276.2 | 78.3 | 101.2 | 36.2 | － | 18.9 | 0 | 0 | 41.6 | 0 | 0 | 0 | 276.2
2022-11-13 | 20:00 | 265.3 | 78.3 | 96.9 | 30.3 | － | 18.9 | 0 | 0 | 40.9 | 0 | 0 | 0 | 265.3
2022-11-13 | 21:00 | 252.4 | 78.3 | 90.7 | 24.9 | － | 18.9 | 0 | 0 | 39.6 | 0 | 0 | 0 | 252.4
2022-11-13 | 22:00 | 237.6 | 78.3 | 80.6 | 19.5 | － | 18.9 | 0 | 0 | 40.3 | 0 | 0 | 0 | 237.6
2022-11-13 | 23:00 | 233.6 | 78.3 | 76.2 | 17.6 | － | 18.9 | 0 | 0 | 42.6 | 0 | 0 | 0 | 233.6
2022-11-14 | 0:00 | 222.9 | 78.3 | 68.9 | 16.5 | － | 18.9 | 0 | 0 | 40.3 | 0 | 0 | 0 | 222.9
2022-11-14 | 1:00 | 222.6 | 78.3 | 66.8 | 16.2 | － | 18.9 | 0 | 0 | 42.4 | 0 | 0 | 0 | 222.6
2022-11-14 | 2:00 | 239.8 | 78.3 | 81.6 | 18.6 | － | 18.9 | 0 | 0 | 42.4 | 0 | 0 | 0 | 239.8
2022-11-14 | 3:00 | 264.8 | 78.3 | 103.1 | 23.6 | － | 18.9 | 0 | 0 | 40.9 | 0 | 0 | 0 | 264.8
2022-11-14 | 4:00 | 282.1 | 78.3 | 112.2 | 26.5 | － | 18.9 | 0 | 0 | 46.2 | 0 | 0 | 0 | 282.1
2022-11-14 | 5:00 | 282 | 78.3 | 112.5 | 26.6 | － | 18.9 | 0 | 0 | 45.7 | 0 | 0 | 0 | 282
2022-11-14 | 6:00 | 272.6171 | 78.3 | 105.5171 | 24.3 | － | 18.9 | 0.9 | 0 | 44.7 | 0 | 0 | 0 | 272.6171
2022-11-14 | 7:00 | 283.5655 | 78.3 | 86.3655 | 19.4 | － | 18.9 | 38.2 | 0 | 42.4 | 0 | 0 | 0 | 283.5655
2022-11-14 | 8:00 | 309.9655 | 78.3 | 79.5655 | 14.1 | － | 18.9 | 106.5 | 0 | 42.6 | 0 | -30 | 0 | 309.9655
2022-11-14 | 9:00 | 319.3655 | 78.3 | 50.0069 | 11.6 | － | 18.9 | 177.9 | -25.1651 | 38 | -0.17628 | -30 | 0 | 319.3655
2022-11-14 | 10:00 | 320.3655 | 78.3 | 50.1 | 11.4 | － | 18.9 | 207.7 | -41.3918 | 32.3 | -6.9364 | -30 | 0 | 320.3718
2022-11-14 | 11:00 | 327.8655 | 78.3 | 50.2 | 11.4 | － | 18.9 | 230.3 | -51.4405 | 31.8 | -11.5923 | -30 | 0 | 327.8672
2022-11-14 | 12:00 | 312.0655 | 78.3 | 49.905 | 11.4 | － | 18.9 | 216.1 | -50.517 | 32.1 | -14.1225 | -30 | 0 | 312.0655
2022-11-14 | 13:00 | 320.4655 | 78.3 | 50.1026 | 11.5 | － | 18.9 | 186.8 | -28.037 | 32.9 | 0 | -30 | 0 | 320.4655
2022-11-14 | 14:00 | 321.9655 | 78.3 | 70.1655 | 13.3 | － | 18.9 | 136.7 | 0 | 34.6 | 0 | -30 | 0 | 321.9655
2022-11-14 | 15:00 | 318.4655 | 78.3 | 84.2655 | 18.8 | － | 18.9 | 88.7 | 0 | 29.5 | 0 | 0 | 0 | 318.4655
2022-11-14 | 16:00 | 324.2954 | 78.3 | 103.5954 | 35.7 | － | 18.9 | 25.7 | 0 | 32.1 | 0 | 30 | 0 | 324.2954
2022-11-14 | 17:00 | 325.8 | 78.3 | 119.7 | 46.8 | － | 18.9 | 0 | 0 | 32.1 | 0 | 30 | 0 | 325.8
2022-11-14 | 18:00 | 323.2 | 78.3 | 121.8 | 48.8 | － | 18.9 | 0 | 0 | 25.4 | 0 | 30 | 0 | 323.2
2022-11-14 | 19:00 | 308.5 | 78.3 | 117.5 | 45.3 | － | 18.9 | 0 | 0 | 18.5 | 0 | 30 | 0 | 308.5
2022-11-14 | 20:00 | 296.3 | 78.3 | 114 | 40.6 | － | 18.9 | 0 | 0 | 17.5 | 0 | 27 | 0 | 296.3
2022-11-14 | 21:00 | 279.1 | 78.3 | 127.7 | 33.1 | － | 18.9 | 0 | 0 | 21.1 | 0 | 0 | 0 | 279.1
2022-11-14 | 22:00 | 262.9 | 78.3 | 115.9 | 28 | － | 18.9 | 0 | 0 | 21.8 | 0 | 0 | 0 | 262.9
2022-11-14 | 23:00 | 257.8 | 78.3 | 115.5 | 27.9 | － | 18.9 | 0 | 0 | 17.2 | 0 | 0 | 0 | 257.8
2022-11-15 | 0:00 | 243.8 | 78.3 | 107.2 | 21.2 | － | 18.9 | 0 | 0 | 18.2 | 0 | 0 | 0 | 243.8
2022-11-15 | 1:00 | 243.3 | 78.3 | 103.1 | 20.4 | － | 18.9 | 0 | 0 | 22.6 | 0 | 0 | 0 | 243.3
2022-11-15 | 2:00 | 260.6 | 78.3 | 113.9 | 22.8 | － | 18.9 | 0 | 0 | 26.7 | 0 | 0 | 0 | 260.6
2022-11-15 | 3:00 | 285.4 | 78.3 | 132.9 | 28.6 | － | 18.9 | 0 | 0 | 26.7 | 0 | 0 | 0 | 285.4
2022-11-15 | 4:00 | 301.7 | 78.3 | 146.3 | 34.1 | － | 18.9 | 0 | 0 | 24.1 | 0 | 0 | 0 | 301.7
2022-11-15 | 5:00 | 304.9 | 78.3 | 148.1 | 35 | － | 18.9 | 0 | 0 | 24.6 | 0 | 0 | 0 | 304.9
2022-11-15 | 6:00 | 296.6585 | 78.3 | 144.4585 | 33.3 | － | 18.9 | 0.4 | 0 | 21.3 | 0 | 0 | 0 | 296.6585
2022-11-15 | 7:00 | 304.4655 | 78.3 | 122.9655 | 25.1 | － | 18.9 | 43.5 | 0 | 15.7 | 0 | 0 | 0 | 304.4655
2022-11-15 | 8:00 | 327.6655 | 78.3 | 76.1655 | 15.7 | － | 18.9 | 129.1 | 0 | 9.5 | 0 | 0 | 0 | 327.6655
2022-11-15 | 9:00 | 332.0655 | 78.3 | 50.3022 | 11.8 | － | 18.9 | 204.1 | -5.4367 | 4.1 | 0 | -30 | 0 | 332.0655
2022-11-15 | 10:00 | 337.2655 | 78.3 | 50.4014 | 11.5 | － | 18.9 | 233.4 | -28.3358 | 3.1 | 0 | -30 | 0 | 337.2655
2022-11-15 | 11:00 | 336.0655 | 78.3 | 50.4003 | 11.4 | － | 18.9 | 244.5 | -45.4348 | 8 | 0 | -30 | 0 | 336.0655
2022-11-15 | 12:00 | 315.5655 | 78.3 | 50.0012 | 11.4 | － | 18.9 | 231.6 | -58.528 | 15.1 | -1.2077 | -30 | 0 | 315.5655
2022-11-15 | 13:00 | 326.8655 | 78.3 | 50.2003 | 11.5 | － | 18.9 | 208.1 | -30.9348 | 20.8 | 0 | -30 | 0 | 326.8655
2022-11-15 | 14:00 | 324.3655 | 78.3 | 50.1 | 11.9 | － | 18.9 | 175.7 | -1.0323 | 20.5 | 0 | -30 | 0 | 324.3677
2022-11-15 | 15:00 | 326.3655 | 78.3 | 86.6655 | 17.1 | － | 18.9 | 105.6 | 0 | 19.8 | 0 | 0 | 0 | 326.3655
2022-11-15 | 16:00 | 329.0125 | 78.3 | 117.6125 | 34.5 | － | 18.9 | 26.6 | 0 | 23.1 | 0 | 30 | 0 | 329.0125
2022-11-15 | 17:00 | 330.3 | 78.3 | 134.6 | 44.6 | － | 18.9 | 0 | 0 | 23.9 | 0 | 30 | 0 | 330.3
2022-11-15 | 18:00 | 327.7 | 78.3 | 131.7 | 42.6 | － | 18.9 | 0 | 0 | 26.2 | 0 | 30 | 0 | 327.7
2022-11-15 | 19:00 | 314.7 | 78.3 | 122 | 37 | － | 18.9 | 0 | 0 | 28.5 | 0 | 30 | 0 | 314.7
2022-11-15 | 20:00 | 302.4 | 78.3 | 134.7 | 31.6 | － | 18.9 | 0 | 0 | 32.9 | 0 | 6 | 0 | 302.4
2022-11-15 | 21:00 | 284.7 | 78.3 | 127.4 | 26.7 | － | 18.9 | 0 | 0 | 33.4 | 0 | 0 | 0 | 284.7
2022-11-15 | 22:00 | 268.2 | 78.3 | 109.4 | 21.6 | － | 18.9 | 0 | 0 | 40 | 0 | 0 | 0 | 268.2
2022-11-15 | 23:00 | 262.2 | 78.3 | 102.4 | 20 | － | 18.9 | 0 | 0 | 42.6 | 0 | 0 | 0 | 262.2
2022-11-16 | 0:00 | 250.1 | 78.3 | 89.8 | 18.7 | － | 18.9 | 0 | 0 | 44.4 | 0 | 0 | 0 | 250.1
2022-11-16 | 1:00 | 249.2 | 78.3 | 90.6 | 18.8 | － | 18.9 | 0 | 0 | 42.6 | 0 | 0 | 0 | 249.2
2022-11-16 | 2:00 | 264.8 | 78.3 | 109.4 | 21.7 | － | 18.9 | 0 | 0 | 36.5 | 0 | 0 | 0 | 264.8
2022-11-16 | 3:00 | 291.7 | 78.3 | 131.4 | 26.1 | － | 18.9 | 0 | 0 | 37 | 0 | 0 | 0 | 291.7
2022-11-16 | 4:00 | 305.7 | 78.3 | 142.7 | 28.8 | － | 18.9 | 0 | 0 | 37 | 0 | 0 | 0 | 305.7
2022-11-16 | 5:00 | 308 | 78.3 | 146.1 | 29.8 | － | 18.9 | 0 | 0 | 34.9 | 0 | 0 | 0 | 308
2022-11-16 | 6:00 | 299.6585 | 78.3 | 140.2585 | 28.2 | － | 18.9 | 0.4 | 0 | 33.6 | 0 | 0 | 0 | 299.6585
2022-11-16 | 7:00 | 306.4655 | 78.3 | 111.4655 | 21.9 | － | 18.9 | 47.9 | 0 | 28 | 0 | 0 | 0 | 306.4655
2022-11-16 | 8:00 | 326.5655 | 78.3 | 56.5655 | 15 | － | 18.9 | 134.4 | 0 | 23.4 | 0 | 0 | 0 | 326.5655
2022-11-16 | 9:00 | 328.1655 | 78.3 | 50.2014 | 11.9 | － | 18.9 | 212.1 | -30.7359 | 17.5 | 0 | -30 | 0 | 328.1655
2022-11-16 | 10:00 | 327.7655 | 78.3 | 50.2 | 11.4 | － | 18.9 | 264.9 | -74.0669 | 14.4 | -6.2637 | -30 | 0 | 327.7694
2022-11-16 | 11:00 | 328.6655 | 78.3 | 50.2 | 11.4 | － | 18.9 | 288.4 | -89.7981 | 15.9 | -14.6315 | -30 | 0 | 328.6704
2022-11-16 | 12:00 | 311.2655 | 78.3 | 49.9002 | 11.4 | － | 18.9 | 248.9 | -72.0954 | 19.2 | -13.2393 | -30 | 0 | 311.2655
2022-11-16 | 13:00 | 318.8655 | 78.3 | 50.002 | 11.8 | － | 18.9 | 204.5 | -33.4365 | 18.8 | 0 | -30 | 0 | 318.8655
2022-11-16 | 14:00 | 322.3655 | 78.3 | 57.0655 | 13.1 | － | 18.9 | 167.3 | 0 | 17.7 | 0 | -30 | 0 | 322.3655
2022-11-16 | 15:00 | 324.2655 | 78.3 | 91.6655 | 18.7 | － | 18.9 | 101.6 | 0 | 15.1 | 0 | 0 | 0 | 324.2655
2022-11-16 | 16:00 | 330.0612 | 78.3 | 132.6612 | 34.9 | － | 18.9 | 24 | 0 | 11.3 | 0 | 30 | 0 | 330.0612
2022-11-16 | 17:00 | 330.4 | 78.3 | 152 | 42.7 | － | 18.9 | 0 | 0 | 8.5 | 0 | 30 | 0 | 330.4
2022-11-16 | 18:00 | 329.6 | 78.3 | 152.3 | 42.9 | － | 18.9 | 0 | 0 | 7.2 | 0 | 30 | 0 | 329.6
2022-11-16 | 19:00 | 316.9 | 78.3 | 142.5 | 38.7 | － | 18.9 | 0 | 0 | 8.5 | 0 | 30 | 0 | 316.9
2022-11-16 | 20:00 | 306.1 | 78.3 | 157.5 | 35.4 | － | 18.9 | 0 | 0 | 10 | 0 | 6 | 0 | 306.1
2022-11-16 | 21:00 | 289.6 | 78.3 | 153.2 | 32 | － | 18.9 | 0 | 0 | 7.2 | 0 | 0 | 0 | 289.6
2022-11-16 | 22:00 | 271 | 78.3 | 141.8 | 28.7 | － | 18.9 | 0 | 0 | 3.3 | 0 | 0 | 0 | 271
2022-11-16 | 23:00 | 265.1 | 78.3 | 136.7 | 27.4 | － | 18.9 | 0 | 0 | 3.8 | 0 | 0 | 0 | 265.1
2022-11-17 | 0:00 | 251.1 | 78.3 | 134 | 15.3 | － | 18.9 | 0 | 0 | 4.6 | 0 | 0 | 0 | 251.1
2022-11-17 | 1:00 | 249.7 | 78.3 | 134.3 | 15.4 | － | 18.9 | 0 | 0 | 2.8 | 0 | 0 | 0 | 249.7
2022-11-17 | 2:00 | 268 | 78.3 | 148.8 | 18.7 | － | 18.9 | 0 | 0 | 3.3 | 0 | 0 | 0 | 268
2022-11-17 | 3:00 | 292.7 | 78.3 | 167.4 | 26.5 | － | 18.9 | 0 | 0 | 1.6 | 0 | 0 | 0 | 292.7
2022-11-17 | 4:00 | 307.9 | 78.3 | 176.2 | 32.7 | － | 18.9 | 0 | 0 | 1.8 | 0 | 0 | 0 | 307.9
2022-11-17 | 5:00 | 309.1 | 78.3 | 176.9 | 33.4 | － | 18.9 | 0 | 0 | 1.6 | 0 | 0 | 0 | 309.1
2022-11-17 | 6:00 | 301.0585 | 78.3 | 172.6585 | 29.8 | － | 18.9 | 0.4 | 0 | 1 | 0 | 0 | 0 | 301.0585
2022-11-17 | 7:00 | 303.2655 | 78.3 | 151.3655 | 19.3 | － | 18.9 | 35.1 | 0 | 0.3 | 0 | 0 | 0 | 303.2655
2022-11-17 | 8:00 | 328.8655 | 78.3 | 113.1655 | 12.6 | － | 18.9 | 105.6 | 0 | 0.3 | 0 | 0 | 0 | 328.8655
2022-11-17 | 9:00 | 333.5655 | 78.3 | 62.9655 | 11.4 | － | 18.9 | 162 | 0 | 0 | 0 | 0 | 0 | 333.5655
2022-11-17 | 10:00 | 336.9655 | 78.3 | 77.9655 | 11.4 | － | 18.9 | 150.4 | 0 | 0 | 0 | 0 | 0 | 336.9655
2022-11-17 | 11:00 | 336.9655 | 78.3 | 104.4655 | 12 | － | 18.9 | 123.3 | 0 | 0 | 0 | 0 | 0 | 336.9655
2022-11-17 | 12:00 | 320.0655 | 78.3 | 86.2655 | 11.5 | － | 18.9 | 125.1 | 0 | 0 | 0 | 0 | 0 | 320.0655
2022-11-17 | 13:00 | 332.4655 | 78.3 | 111.4655 | 12.4 | － | 18.9 | 111.4 | 0 | 0 | 0 | 0 | 0 | 332.4655
2022-11-17 | 14:00 | 334.6655 | 78.3 | 101.7655 | 11.9 | － | 18.9 | 123.8 | 0 | 0 | 0 | 0 | 0 | 334.6655
2022-11-17 | 15:00 | 341.0655 | 78.3 | 137.7655 | 15.6 | － | 18.9 | 90.5 | 0 | 0 | 0 | 0 | 0 | 341.0655
2022-11-17 | 16:00 | 339.81 | 78.3 | 182.51 | 38.8 | － | 18.9 | 21.3 | 0 | 0 | 0 | 0 | 0 | 339.81
2022-11-17 | 17:00 | 341.1 | 78.3 | 190.5 | 53.4 | － | 18.9 | 0 | 0 | 0 | 0 | 0 | 0 | 341.1
2022-11-17 | 18:00 | 340.2 | 78.3 | 190.3 | 52.7 | － | 18.9 | 0 | 0 | 0 | 0 | 0 | 0 | 340.2
2022-11-17 | 19:00 | 326 | 78.3 | 185.5 | 43.3 | － | 18.9 | 0 | 0 | 0 | 0 | 0 | 0 | 326
2022-11-17 | 20:00 | 311.3 | 78.3 | 178.8 | 35 | － | 18.9 | 0 | 0 | 0.3 | 0 | 0 | 0 | 311.3
2022-11-17 | 21:00 | 294.8 | 78.3 | 169.4 | 27.7 | － | 18.9 | 0 | 0 | 0.5 | 0 | 0 | 0 | 294.8
2022-11-17 | 22:00 | 276.2 | 78.3 | 156.4 | 21.3 | － | 18.9 | 0 | 0 | 1.3 | 0 | 0 | 0 | 276.2
2022-11-17 | 23:00 | 268.2 | 78.3 | 150.7 | 19.3 | － | 18.9 | 0 | 0 | 1 | 0 | 0 | 0 | 268.2
2022-11-18 | 0:00 | 256.9 | 78.3 | 136 | 23.2 | － | 18.9 | 0 | 0 | 0.5 | 0 | 0 | 0 | 256.9
2022-11-18 | 1:00 | 256.2 | 78.3 | 135.4 | 23.1 | － | 18.9 | 0 | 0 | 0.5 | 0 | 0 | 0 | 256.2
2022-11-18 | 2:00 | 274.2 | 78.3 | 149 | 25.7 | － | 18.9 | 0 | 0 | 2.3 | 0 | 0 | 0 | 274.2
2022-11-18 | 3:00 | 300.9 | 78.3 | 168.9 | 30.4 | － | 18.9 | 0 | 0 | 4.4 | 0 | 0 | 0 | 300.9
2022-11-18 | 4:00 | 314.3 | 78.3 | 178.6 | 33.1 | － | 18.9 | 0 | 0 | 5.4 | 0 | 0 | 0 | 314.3
2022-11-18 | 5:00 | 316.7 | 78.3 | 181.1 | 33.8 | － | 18.9 | 0 | 0 | 4.6 | 0 | 0 | 0 | 316.7
2022-11-18 | 6:00 | 309.9585 | 78.3 | 176.5585 | 32.5 | － | 18.9 | 0.4 | 0 | 3.3 | 0 | 0 | 0 | 309.9585
2022-11-18 | 7:00 | 318.7655 | 78.3 | 148.0655 | 25.4 | － | 18.9 | 46.1 | 0 | 2 | 0 | 0 | 0 | 318.7655
2022-11-18 | 8:00 | 335.1655 | 78.3 | 86.7655 | 16.4 | － | 18.9 | 132.2 | 0 | 2.6 | 0 | 0 | 0 | 335.1655
2022-11-18 | 9:00 | 335.6655 | 78.3 | 50.4 | 12.3 | － | 18.9 | 208.5 | -5.5343 | 2.8 | 0 | -30 | 0 | 335.6657
2022-11-18 | 10:00 | 330.7655 | 78.3 | 50.3 | 11.5 | － | 18.9 | 261.8 | -62.6325 | 2.6 | 0 | -30 | 0 | 330.7675
2022-11-18 | 11:00 | 331.4655 | 78.3 | 50.3 | 11.4 | － | 18.9 | 286.6 | -86.8322 | 2.8 | 0 | -30 | 0 | 331.4678
2022-11-18 | 12:00 | 313.9655 | 78.3 | 49.9001 | 11.4 | － | 18.9 | 283.5 | -98.0345 | 2.3 | -2.3 | -30 | 0 | 313.9655
2022-11-18 | 13:00 | 325.2655 | 78.3 | 50.2009 | 11.5 | － | 18.9 | 251.1 | -57.5354 | 2.8 | 0 | -30 | 0 | 325.2655
2022-11-18 | 14:00 | 323.9655 | 78.3 | 51.1655 | 12.5 | － | 18.9 | 189 | 0 | 4.1 | 0 | -30 | 0 | 323.9655
2022-11-18 | 15:00 | 325.3655 | 78.3 | 98.9655 | 17.6 | － | 18.9 | 107.8 | 0 | 3.8 | 0 | 0 | 0 | 325.3655
2022-11-18 | 16:00 | 328.2125 | 78.3 | 140.8125 | 30.8 | － | 18.9 | 26.6 | 0 | 2.8 | 0 | 30 | 0 | 328.2125
2022-11-18 | 17:00 | 330 | 78.3 | 161.7 | 37.3 | － | 18.9 | 0 | 0 | 3.8 | 0 | 30 | 0 | 330
2022-11-18 | 18:00 | 328.7 | 78.3 | 160.9 | 37 | － | 18.9 | 0 | 0 | 3.6 | 0 | 30 | 0 | 328.7
2022-11-18 | 19:00 | 316.8 | 78.3 | 152.2 | 34.1 | － | 18.9 | 0 | 0 | 3.3 | 0 | 30 | 0 | 316.8
2022-11-18 | 20:00 | 305.4 | 78.3 | 168.8 | 31.8 | － | 18.9 | 0 | 0 | 1.6 | 0 | 6 | 0 | 305.4
2022-11-18 | 21:00 | 290.3 | 78.3 | 163 | 28.8 | － | 18.9 | 0 | 0 | 1.3 | 0 | 0 | 0 | 290.3
2022-11-18 | 22:00 | 273 | 78.3 | 148.3 | 25.5 | － | 18.9 | 0 | 0 | 2 | 0 | 0 | 0 | 273
2022-11-18 | 23:00 | 266.8 | 78.3 | 142.5 | 24.3 | － | 18.9 | 0 | 0 | 2.8 | 0 | 0 | 0 | 266.8
2022-11-19 | 0:00 | 252.4 | 78.3 | 128.2 | 21.3 | － | 18.9 | 0 | 0 | 5.7 | 0 | 0 | 0 | 252.4
2022-11-19 | 1:00 | 252.1 | 78.3 | 128.8 | 21.5 | － | 18.9 | 0 | 0 | 4.6 | 0 | 0 | 0 | 252.1
2022-11-19 | 2:00 | 270.3 | 78.3 | 142.3 | 26.2 | － | 18.9 | 0 | 0 | 4.6 | 0 | 0 | 0 | 270.3
2022-11-19 | 3:00 | 293.7 | 78.3 | 157.4 | 34 | － | 18.9 | 0 | 0 | 5.1 | 0 | 0 | 0 | 293.7
2022-11-19 | 4:00 | 307.1 | 78.3 | 164.2 | 39 | － | 18.9 | 0 | 0 | 6.7 | 0 | 0 | 0 | 307.1
2022-11-19 | 5:00 | 302.9 | 78.3 | 161.1 | 36.6 | － | 18.9 | 0 | 0 | 8 | 0 | 0 | 0 | 302.9
2022-11-19 | 6:00 | 282.2585 | 78.3 | 148.4585 | 29 | － | 18.9 | 0.4 | 0 | 7.2 | 0 | 0 | 0 | 282.2585
2022-11-19 | 7:00 | 283.8655 | 78.3 | 117.9655 | 18.4 | － | 18.9 | 43.9 | 0 | 6.4 | 0 | 0 | 0 | 283.8655
2022-11-19 | 8:00 | 290.7655 | 78.3 | 54.6655 | 11.8 | － | 18.9 | 125.1 | 0 | 2 | 0 | 0 | 0 | 290.7655
2022-11-19 | 9:00 | 295.3655 | 78.3 | 49.6002 | 11.4 | － | 18.9 | 175.3 | -8.6347 | 0.5 | 0 | -30 | 0 | 295.3655
2022-11-19 | 10:00 | 305.5655 | 78.3 | 49.801 | 11.4 | － | 18.9 | 178.8 | -2.6355 | 1 | 0 | -30 | 0 | 305.5655
2022-11-19 | 11:00 | 299.2655 | 78.3 | 71.5655 | 12.5 | － | 18.9 | 116.2 | 0 | 1.8 | 0 | 0 | 0 | 299.2655
2022-11-19 | 12:00 | 284.3655 | 78.3 | 49.3 | 12.6 | － | 18.9 | 99.8 | 0 | 2.3 | 0 | 23.1655 | 0 | 284.3655
2022-11-19 | 13:00 | 300.9655 | 78.3 | 51.031 | 12.4 | － | 18.9 | 117.1 | 0 | 4.4 | 0 | 18.8345 | 0 | 300.9655
2022-11-19 | 14:00 | 293.0655 | 78.3 | 84.7655 | 13.4 | － | 18.9 | 91.8 | 0 | 5.9 | 0 | 0 | 0 | 293.0655
2022-11-19 | 15:00 | 291.3655 | 78.3 | 110.6655 | 16.8 | － | 18.9 | 62.1 | 0 | 4.6 | 0 | 0 | 0 | 291.3655
2022-11-19 | 16:00 | 290.549 | 78.3 | 146.649 | 27.9 | － | 18.9 | 15.5 | 0 | 3.3 | 0 | 0 | 0 | 290.549
2022-11-19 | 17:00 | 303 | 78.3 | 164.1 | 38.9 | － | 18.9 | 0 | 0 | 2.8 | 0 | 0 | 0 | 303
2022-11-19 | 18:00 | 307.6 | 78.3 | 167.2 | 41.6 | － | 18.9 | 0 | 0 | 1.6 | 0 | 0 | 0 | 307.6
2022-11-19 | 19:00 | 299.9 | 78.3 | 162.9 | 38 | － | 18.9 | 0 | 0 | 1.8 | 0 | 0 | 0 | 299.9
2022-11-19 | 20:00 | 289.9 | 78.3 | 155.6 | 33 | － | 18.9 | 0 | 0 | 4.1 | 0 | 0 | 0 | 289.9
2022-11-19 | 21:00 | 275.6 | 78.3 | 147 | 28.3 | － | 18.9 | 0 | 0 | 3.1 | 0 | 0 | 0 | 275.6
2022-11-19 | 22:00 | 258.7 | 78.3 | 134.9 | 23.3 | － | 18.9 | 0 | 0 | 3.3 | 0 | 0 | 0 | 258.7
2022-11-19 | 23:00 | 253.1 | 78.3 | 131.2 | 22.1 | － | 18.9 | 0 | 0 | 2.6 | 0 | 0 | 0 | 253.1
2022-11-20 | 0:00 | 242 | 78.3 | 116 | 26.2 | － | 18.9 | 0 | 0 | 2.6 | 0 | 0 | 0 | 242
2022-11-20 | 1:00 | 243.2 | 78.3 | 116.4 | 26.3 | － | 18.9 | 0 | 0 | 3.3 | 0 | 0 | 0 | 243.2
2022-11-20 | 2:00 | 261.6 | 78.3 | 132 | 30.4 | － | 18.9 | 0 | 0 | 2 | 0 | 0 | 0 | 261.6
2022-11-20 | 3:00 | 285.5 | 78.3 | 150 | 36.3 | － | 18.9 | 0 | 0 | 2 | 0 | 0 | 0 | 285.5
2022-11-20 | 4:00 | 296.6 | 78.3 | 154.2 | 37.8 | － | 18.9 | 0 | 0 | 7.4 | 0 | 0 | 0 | 296.6
2022-11-20 | 5:00 | 290.5 | 78.3 | 150.7 | 36.5 | － | 18.9 | 0 | 0 | 6.1 | 0 | 0 | 0 | 290.5
2022-11-20 | 6:00 | 265.4585 | 78.3 | 130.5585 | 29.9 | － | 18.9 | 0.4 | 0 | 7.4 | 0 | 0 | 0 | 265.4585
2022-11-20 | 7:00 | 274.0655 | 78.3 | 102.7655 | 23.2 | － | 18.9 | 43.5 | 0 | 7.4 | 0 | 0 | 0 | 274.0655
2022-11-20 | 8:00 | 277.2655 | 78.3 | 59.1655 | 14.1 | － | 18.9 | 127.3 | 0 | 9.5 | 0 | -30 | 0 | 277.2655
2022-11-20 | 9:00 | 265.9655 | 78.3 | 33.4 | 11.5 | － | 18.9 | 198.8 | -53.9316 | 9 | 0 | -30 | 0 | 265.9684
2022-11-20 | 10:00 | 260.5655 | 78.3 | 33.3 | 11.4 | － | 18.9 | 228.1 | -79.4342 | 9.5 | -9.5 | -30 | 0 | 260.5658
2022-11-20 | 11:00 | 258.3655 | 78.3 | 33.2 | 11.4 | － | 18.9 | 240 | -93.4336 | 7.7 | -7.7 | -30 | 0 | 258.3664
2022-11-20 | 12:00 | 260.5655 | 78.3 | 33.3 | 11.4 | － | 18.9 | 232.5 | -83.8338 | 7 | -7 | -30 | 0 | 260.5662
2022-11-20 | 13:00 | 250.6655 | 78.3 | 33.1 | 11.6 | － | 18.9 | 177.5 | -45.4341 | 6.7 | 0 | -30 | 0 | 250.6659
2022-11-20 | 14:00 | 249.9655 | 78.3 | 33.5655 | 12.7 | － | 18.9 | 127.8 | 0 | 8.7 | 0 | -30 | 0 | 249.9655
2022-11-20 | 15:00 | 257.4655 | 78.3 | 62.2655 | 17 | － | 18.9 | 71 | 0 | 10 | 0 | 0 | 0 | 257.4655
2022-11-20 | 16:00 | 264.6831 | 78.3 | 85.4831 | 26 | － | 18.9 | 17.3 | 0 | 8.7 | 0 | 30 | 0 | 264.6831
2022-11-20 | 17:00 | 285.3 | 78.3 | 116.1 | 34.8 | － | 18.9 | 0 | 0 | 7.2 | 0 | 30 | 0 | 285.3
2022-11-20 | 18:00 | 288.1 | 78.3 | 118.1 | 35.6 | － | 18.9 | 0 | 0 | 7.2 | 0 | 30 | 0 | 288.1
2022-11-20 | 19:00 | 280.4 | 78.3 | 110.3 | 32.9 | － | 18.9 | 0 | 0 | 10 | 0 | 30 | 0 | 280.4
2022-11-20 | 20:00 | 272.9 | 78.3 | 105.8 | 30.6 | － | 18.9 | 0 | 0 | 12.3 | 0 | 27 | 0 | 272.9
2022-11-20 | 21:00 | 257.9 | 78.3 | 118.5 | 26.8 | － | 18.9 | 0 | 0 | 15.4 | 0 | 0 | 0 | 257.9
2022-11-20 | 22:00 | 245.2 | 78.3 | 104.6 | 23.6 | － | 18.9 | 0 | 0 | 19.8 | 0 | 0 | 0 | 245.2
2022-11-20 | 23:00 | 242.9 | 78.3 | 103.1 | 23.4 | － | 18.9 | 0 | 0 | 19.2 | 0 | 0 | 0 | 242.9
2022-11-21 | 0:00 | 233.9 | 78.3 | 100.3 | 19.2 | － | 18.9 | 0 | 0 | 17.2 | 0 | 0 | 0 | 233.9
2022-11-21 | 1:00 | 237.8 | 78.3 | 104.3 | 19.9 | － | 18.9 | 0 | 0 | 16.4 | 0 | 0 | 0 | 237.8
2022-11-21 | 2:00 | 255.4 | 78.3 | 109.8 | 20.9 | － | 18.9 | 0 | 0 | 27.5 | 0 | 0 | 0 | 255.4
2022-11-21 | 3:00 | 280 | 78.3 | 127.4 | 25.1 | － | 18.9 | 0 | 0 | 30.3 | 0 | 0 | 0 | 280
2022-11-21 | 4:00 | 292.9 | 78.3 | 140.4 | 29.1 | － | 18.9 | 0 | 0 | 26.2 | 0 | 0 | 0 | 292.9
2022-11-21 | 5:00 | 292.5 | 78.3 | 140.3 | 29.1 | － | 18.9 | 0 | 0 | 25.9 | 0 | 0 | 0 | 292.5
2022-11-21 | 6:00 | 285.7 | 78.3 | 137.1 | 28 | － | 18.9 | 0 | 0 | 23.4 | 0 | 0 | 0 | 285.7
2022-11-21 | 7:00 | 298.3655 | 78.3 | 123.3655 | 23.9 | － | 18.9 | 35.9 | 0 | 18 | 0 | 0 | 0 | 298.3655
2022-11-21 | 8:00 | 324.7655 | 78.3 | 85.4655 | 16.6 | － | 18.9 | 111.4 | 0 | 14.1 | 0 | 0 | 0 | 324.7655
2022-11-21 | 9:00 | 328.3655 | 78.3 | 63.5655 | 12.4 | － | 18.9 | 175.7 | 0 | 9.5 | 0 | -30 | 0 | 328.3655
2022-11-21 | 10:00 | 329.6655 | 78.3 | 56.3015 | 11.4 | － | 18.9 | 237.8 | -55.636 | 12.6 | 0 | -30 | 0 | 329.6655
2022-11-21 | 11:00 | 338.9655 | 78.3 | 56.5 | 11.4 | － | 18.9 | 253.8 | -61.2318 | 11.3 | 0 | -30 | 0 | 338.9682
2022-11-21 | 12:00 | 325.9655 | 78.3 | 56.3 | 11.4 | － | 18.9 | 250.7 | -68.846 | 11.5 | -2.2862 | -30 | 0 | 325.9678
2022-11-21 | 13:00 | 339.9655 | 78.3 | 56.5007 | 11.5 | － | 18.9 | 226.3 | -33.0352 | 11.5 | 0 | -30 | 0 | 339.9655
2022-11-21 | 14:00 | 335.1655 | 78.3 | 73.2655 | 12.9 | － | 18.9 | 167.7 | 0 | 14.1 | 0 | -30 | 0 | 335.1655
2022-11-21 | 15:00 | 328.1655 | 78.3 | 106.8655 | 20 | － | 18.9 | 89.2 | 0 | 14.9 | 0 | 0 | 0 | 328.1655
2022-11-21 | 16:00 | 325.0417 | 78.3 | 129.5417 | 36.8 | － | 18.9 | 17.7 | 0 | 13.8 | 0 | 30 | 0 | 325.0417
2022-11-21 | 17:00 | 328.7 | 78.3 | 142.3 | 44.1 | － | 18.9 | 0 | 0 | 15.1 | 0 | 30 | 0 | 328.7
2022-11-21 | 18:00 | 326.2 | 78.3 | 139.5 | 42.3 | － | 18.9 | 0 | 0 | 17.2 | 0 | 30 | 0 | 326.2
2022-11-21 | 19:00 | 312 | 78.3 | 130.4 | 37.4 | － | 18.9 | 0 | 0 | 17 | 0 | 30 | 0 | 312
2022-11-21 | 20:00 | 299.6 | 78.3 | 147.2 | 34.1 | － | 18.9 | 0 | 0 | 15.1 | 0 | 6 | 0 | 299.6
2022-11-21 | 21:00 | 284 | 78.3 | 145 | 30.8 | － | 18.9 | 0 | 0 | 11 | 0 | 0 | 0 | 284
2022-11-21 | 22:00 | 266.7 | 78.3 | 133.9 | 27.1 | － | 18.9 | 0 | 0 | 8.5 | 0 | 0 | 0 | 266.7
2022-11-21 | 23:00 | 261.5 | 78.3 | 130.1 | 26 | － | 18.9 | 0 | 0 | 8.2 | 0 | 0 | 0 | 261.5
2022-11-22 | 0:00 | 250.1 | 78.3 | 124.2 | 18.4 | － | 18.9 | 0 | 0 | 10.3 | 0 | 0 | 0 | 250.1
2022-11-22 | 1:00 | 251.3 | 78.3 | 123.9 | 18.4 | － | 18.9 | 0 | 0 | 11.8 | 0 | 0 | 0 | 251.3
2022-11-22 | 2:00 | 269.2 | 78.3 | 136.1 | 20.8 | － | 18.9 | 0 | 0 | 15.1 | 0 | 0 | 0 | 269.2
2022-11-22 | 3:00 | 293.7 | 78.3 | 155.2 | 26.4 | － | 18.9 | 0 | 0 | 14.9 | 0 | 0 | 0 | 293.7
2022-11-22 | 4:00 | 307.1 | 78.3 | 164.1 | 29.9 | － | 18.9 | 0 | 0 | 15.9 | 0 | 0 | 0 | 307.1
2022-11-22 | 5:00 | 306.4 | 78.3 | 163.9 | 29.9 | － | 18.9 | 0 | 0 | 15.4 | 0 | 0 | 0 | 306.4
2022-11-22 | 6:00 | 298.3 | 78.3 | 158.7 | 27.7 | － | 18.9 | 0 | 0 | 14.7 | 0 | 0 | 0 | 298.3
2022-11-22 | 7:00 | 306.4655 | 78.3 | 141.0655 | 21.9 | － | 18.9 | 37.3 | 0 | 9 | 0 | 0 | 0 | 306.4655
2022-11-22 | 8:00 | 330.7655 | 78.3 | 96.5655 | 14.2 | － | 18.9 | 117.1 | 0 | 5.7 | 0 | 0 | 0 | 330.7655
2022-11-22 | 9:00 | 335.4655 | 78.3 | 68.9655 | 11.5 | － | 18.9 | 183.2 | 0 | 4.6 | 0 | -30 | 0 | 335.4655
2022-11-22 | 10:00 | 342.3655 | 78.3 | 58.5655 | 11.4 | － | 18.9 | 201.9 | 0 | 3.3 | 0 | -30 | 0 | 342.3655
2022-11-22 | 11:00 | 340.8655 | 78.3 | 56.6028 | 11.4 | － | 18.9 | 225.4 | -23.0373 | 3.3 | 0 | -30 | 0 | 340.8655
2022-11-22 | 12:00 | 325.2655 | 78.3 | 78.6655 | 11.7 | － | 18.9 | 166.4 | 0 | 1.3 | 0 | -30 | 0 | 325.2655
2022-11-22 | 13:00 | 330.6655 | 78.3 | 110.7655 | 15.9 | － | 18.9 | 105.2 | 0 | 1.6 | 0 | 0 | 0 | 330.6655
2022-11-22 | 14:00 | 330.4655 | 78.3 | 97.5655 | 18.7 | － | 18.9 | 85.2 | 0 | 1.8 | 0 | 30 | 0 | 330.4655
2022-11-22 | 15:00 | 328.3655 | 78.3 | 131.7655 | 28.7 | － | 18.9 | 39.9 | 0 | 0.8 | 0 | 30 | 0 | 328.3655
2022-11-22 | 16:00 | 335.6196 | 78.3 | 163.5196 | 43.7 | － | 18.9 | 6.2 | 0 | 1 | 0 | 24 | 0 | 335.6196
2022-11-22 | 17:00 | 337.9 | 78.3 | 191.9 | 47.5 | － | 18.9 | 0 | 0 | 1.3 | 0 | 0 | 0 | 337.9
2022-11-22 | 18:00 | 329.5 | 78.3 | 185 | 41.9 | － | 18.9 | 0 | 0 | 5.4 | 0 | 0 | 0 | 329.5
2022-11-22 | 19:00 | 314.6 | 78.3 | 172.2 | 33.9 | － | 18.9 | 0 | 0 | 11.3 | 0 | 0 | 0 | 314.6
2022-11-22 | 20:00 | 300.3 | 78.3 | 164.5 | 30.1 | － | 18.9 | 0 | 0 | 8.5 | 0 | 0 | 0 | 300.3
2022-11-22 | 21:00 | 282.1 | 78.3 | 152.4 | 25.5 | － | 18.9 | 0 | 0 | 7 | 0 | 0 | 0 | 282.1
2022-11-22 | 22:00 | 268.5 | 78.3 | 139.4 | 21.6 | － | 18.9 | 0 | 0 | 10.3 | 0 | 0 | 0 | 268.5
2022-11-22 | 23:00 | 265.9 | 78.3 | 134 | 20.3 | － | 18.9 | 0 | 0 | 14.4 | 0 | 0 | 0 | 265.9
2022-11-23 | 0:00 | 253 | 78.3 | 127 | 12.4 | － | 18.9 | 0 | 0 | 16.4 | 0 | 0 | 0 | 253
2022-11-23 | 1:00 | 253.1 | 78.3 | 126.2 | 12.2 | － | 18.9 | 0 | 0 | 17.5 | 0 | 0 | 0 | 253.1
2022-11-23 | 2:00 | 269.4 | 78.3 | 136.8 | 17.4 | － | 18.9 | 0 | 0 | 18 | 0 | 0 | 0 | 269.4
2022-11-23 | 3:00 | 293.3 | 78.3 | 134.9 | 43 | － | 18.9 | 0 | 0 | 18.2 | 0 | 0 | 0 | 293.3
2022-11-23 | 4:00 | 303.2 | 78.3 | 127.4 | 59.6 | － | 18.9 | 0 | 0 | 19 | 0 | 0 | 0 | 303.2
2022-11-23 | 5:00 | 295.4 | 78.3 | 137.8 | 35.5 | － | 18.9 | 0 | 0 | 24.9 | 0 | 0 | 0 | 295.4
2022-11-23 | 6:00 | 273.1 | 78.3 | 136.4 | 16.7 | － | 18.9 | 0 | 0 | 22.8 | 0 | 0 | 0 | 273.1
2022-11-23 | 7:00 | 281.4537 | 78.3 | 135.0537 | 15.3 | － | 18.9 | 8 | 0 | 25.9 | 0 | 0 | 0 | 281.4537
2022-11-23 | 8:00 | 311.0344 | 78.3 | 139.3344 | 30.9 | － | 18.9 | 20 | 0 | 23.6 | 0 | 0 | 0 | 311.0344
2022-11-23 | 9:00 | 323.8808 | 78.3 | 136.2808 | 41 | － | 18.9 | 30.2 | 0 | 19.2 | 0 | 0 | 0 | 323.8808
2022-11-23 | 10:00 | 314.2655 | 78.3 | 136.2655 | 15.9 | － | 18.9 | 44.4 | 0 | 20.5 | 0 | 0 | 0 | 314.2655
2022-11-23 | 11:00 | 307.4655 | 78.3 | 135.9655 | 15.7 | － | 18.9 | 43.5 | 0 | 15.1 | 0 | 0 | 0 | 307.4655
2022-11-23 | 12:00 | 304.6655 | 78.3 | 125.4655 | 12 | － | 18.9 | 47.9 | 0 | 22.1 | 0 | 0 | 0 | 304.6655
2022-11-23 | 13:00 | 318.3655 | 78.3 | 130.2655 | 12.8 | － | 18.9 | 48.8 | 0 | 29.3 | 0 | 0 | 0 | 318.3655
2022-11-23 | 14:00 | 318.6271 | 78.3 | 139.7271 | 28.9 | － | 18.9 | 22.2 | 0 | 30.6 | 0 | 0 | 0 | 318.6271
2022-11-23 | 15:00 | 311.2831 | 78.3 | 139.7831 | 22.4 | － | 18.9 | 17.3 | 0 | 34.6 | 0 | 0 | 0 | 311.2831
2022-11-23 | 16:00 | 314.061 | 78.3 | 139.061 | 32 | － | 18.9 | 5.8 | 0 | 40 | 0 | 0 | 0 | 314.061
2022-11-23 | 17:00 | 323.8 | 78.3 | 136.3 | 41 | － | 18.9 | 0 | 0 | 49.3 | 0 | 0 | 0 | 323.8
2022-11-23 | 18:00 | 324.4 | 78.3 | 136.7 | 40.2 | － | 18.9 | 0 | 0 | 50.3 | 0 | 0 | 0 | 324.4
2022-11-23 | 19:00 | 314.2 | 78.3 | 140 | 25.1 | － | 18.9 | 0 | 0 | 51.9 | 0 | 0 | 0 | 314.2
2022-11-23 | 20:00 | 302.1 | 78.3 | 136.6 | 16.2 | － | 18.9 | 0 | 0 | 52.1 | 0 | 0 | 0 | 302.1
2022-11-23 | 21:00 | 287.5 | 78.3 | 128.3 | 12.4 | － | 18.9 | 0 | 0 | 49.6 | 0 | 0 | 0 | 287.5
2022-11-23 | 22:00 | 269.6 | 78.3 | 115 | 11.4 | － | 18.9 | 0 | 0 | 46 | 0 | 0 | 0 | 269.6
2022-11-23 | 23:00 | 264.5 | 78.3 | 111.7 | 11.4 | － | 18.9 | 0 | 0 | 44.2 | 0 | 0 | 0 | 264.5
2022-11-24 | 0:00 | 251.6 | 78.3 | 94.4 | 17.6 | － | 18.9 | 0 | 0 | 42.4 | 0 | 0 | 0 | 251.6
2022-11-24 | 1:00 | 250.9 | 78.3 | 91.6 | 17.2 | － | 18.9 | 0 | 0 | 44.9 | 0 | 0 | 0 | 250.9
2022-11-24 | 2:00 | 268.5 | 78.3 | 107 | 19.9 | － | 18.9 | 0 | 0 | 44.4 | 0 | 0 | 0 | 268.5
2022-11-24 | 3:00 | 292.1 | 78.3 | 128.8 | 25.5 | － | 18.9 | 0 | 0 | 40.6 | 0 | 0 | 0 | 292.1
2022-11-24 | 4:00 | 303.1 | 78.3 | 135.6 | 27.9 | － | 18.9 | 0 | 0 | 42.4 | 0 | 0 | 0 | 303.1
2022-11-24 | 5:00 | 302.9 | 78.3 | 133.7 | 27.1 | － | 18.9 | 0 | 0 | 44.9 | 0 | 0 | 0 | 302.9
2022-11-24 | 6:00 | 293.7 | 78.3 | 128.2 | 25.4 | － | 18.9 | 0 | 0 | 42.9 | 0 | 0 | 0 | 293.7
2022-11-24 | 7:00 | 298.7539 | 78.3 | 117.5539 | 22.3 | － | 18.9 | 26.2 | 0 | 35.5 | 0 | 0 | 0 | 298.7539
2022-11-24 | 8:00 | 327.0655 | 78.3 | 97.3655 | 17.9 | － | 18.9 | 87.9 | 0 | 26.7 | 0 | 0 | 0 | 327.0655
2022-11-24 | 9:00 | 339.2655 | 78.3 | 52.6655 | 11.8 | － | 18.9 | 185 | 0 | 22.6 | 0 | -30 | 0 | 339.2655
2022-11-24 | 10:00 | 333.5655 | 78.3 | 50.3 | 11.4 | － | 18.9 | 235.2 | -50.0341 | 19.5 | 0 | -30 | 0 | 333.5659
2022-11-24 | 11:00 | 327.7655 | 78.3 | 50.2 | 11.4 | － | 18.9 | 218.7 | -39.2318 | 19.5 | 0 | -30 | 0 | 327.7682
2022-11-24 | 12:00 | 307.3655 | 78.3 | 49.8 | 11.5 | － | 18.9 | 180.6 | -18.4334 | 16.7 | 0 | -30 | 0 | 307.3666
2022-11-24 | 13:00 | 327.0655 | 78.3 | 51.1655 | 12.9 | － | 18.9 | 147.3 | 0 | 18.5 | 0 | 0 | 0 | 327.0655
2022-11-24 | 14:00 | 320.3655 | 78.3 | 59.0655 | 16.6 | － | 18.9 | 98.5 | 0 | 19 | 0 | 30 | 0 | 320.3655
2022-11-24 | 15:00 | 321.0655 | 78.3 | 89.7655 | 22.7 | － | 18.9 | 59 | 0 | 22.4 | 0 | 30 | 0 | 321.0655
2022-11-24 | 16:00 | 331.0562 | 78.3 | 134.8562 | 38.6 | － | 18.9 | 13.3 | 0 | 23.1 | 0 | 24 | 0 | 331.0562
2022-11-24 | 17:00 | 335.6 | 78.3 | 169.4 | 45.9 | － | 18.9 | 0 | 0 | 23.1 | 0 | 0 | 0 | 335.6
2022-11-24 | 18:00 | 332.9 | 78.3 | 167.8 | 44.8 | － | 18.9 | 0 | 0 | 23.1 | 0 | 0 | 0 | 332.9
2022-11-24 | 19:00 | 319.9 | 78.3 | 160.2 | 39.7 | － | 18.9 | 0 | 0 | 22.8 | 0 | 0 | 0 | 319.9
2022-11-24 | 20:00 | 305.8 | 78.3 | 150.8 | 34.4 | － | 18.9 | 0 | 0 | 23.4 | 0 | 0 | 0 | 305.8
2022-11-24 | 21:00 | 288 | 78.3 | 139.5 | 29.5 | － | 18.9 | 0 | 0 | 21.8 | 0 | 0 | 0 | 288
2022-11-24 | 22:00 | 269.9 | 78.3 | 127.1 | 25.1 | － | 18.9 | 0 | 0 | 20.5 | 0 | 0 | 0 | 269.9
2022-11-24 | 23:00 | 262.3 | 78.3 | 124.4 | 24.3 | － | 18.9 | 0 | 0 | 16.4 | 0 | 0 | 0 | 262.3
2022-11-25 | 0:00 | 250.8 | 78.3 | 115.4 | 22.5 | － | 18.9 | 0 | 0 | 15.7 | 0 | 0 | 0 | 250.8
2022-11-25 | 1:00 | 252.3 | 78.3 | 116.2 | 22.5 | － | 18.9 | 0 | 0 | 16.4 | 0 | 0 | 0 | 252.3
2022-11-25 | 2:00 | 269.2 | 78.3 | 128.6 | 24.9 | － | 18.9 | 0 | 0 | 18.5 | 0 | 0 | 0 | 269.2
2022-11-25 | 3:00 | 292.2 | 78.3 | 149.2 | 29.9 | － | 18.9 | 0 | 0 | 15.9 | 0 | 0 | 0 | 292.2
2022-11-25 | 4:00 | 305.7 | 78.3 | 163.1 | 34.1 | － | 18.9 | 0 | 0 | 11.3 | 0 | 0 | 0 | 305.7
2022-11-25 | 5:00 | 305.8 | 78.3 | 161.6 | 33.6 | － | 18.9 | 0 | 0 | 13.4 | 0 | 0 | 0 | 305.8
2022-11-25 | 6:00 | 296.4 | 78.3 | 153.2 | 31.1 | － | 18.9 | 0 | 0 | 14.9 | 0 | 0 | 0 | 296.4
2022-11-25 | 7:00 | 303.8655 | 78.3 | 133.3655 | 25.9 | － | 18.9 | 36.4 | 0 | 11 | 0 | 0 | 0 | 303.8655
2022-11-25 | 8:00 | 323.9655 | 78.3 | 85.7655 | 17.7 | － | 18.9 | 120.2 | 0 | 3.1 | 0 | 0 | 0 | 323.9655
2022-11-25 | 9:00 | 324.3655 | 78.3 | 50.1 | 12.7 | － | 18.9 | 196.1 | -2.233 | 0.5 | 0 | -30 | 0 | 324.367
2022-11-25 | 10:00 | 320.9655 | 78.3 | 50.1037 | 11.5 | － | 18.9 | 251.1 | -58.9382 | 0 | 0 | -30 | 0 | 320.9655
2022-11-25 | 11:00 | 322.0655 | 78.3 | 50.1 | 11.4 | － | 18.9 | 281.7 | -88.6312 | 0.3 | 0 | -30 | 0 | 322.0688
2022-11-25 | 12:00 | 304.2655 | 78.3 | 49.7002 | 11.4 | － | 18.9 | 279.1 | -103.1347 | 1 | -1 | -30 | 0 | 304.2655
2022-11-25 | 13:00 | 315.1655 | 78.3 | 50.0027 | 11.5 | － | 18.9 | 245.4 | -61.2372 | 2.3 | 0 | -30 | 0 | 315.1655
2022-11-25 | 14:00 | 314.9655 | 78.3 | 49.9 | 12.6 | － | 18.9 | 184.1 | -4.234 | 5.4 | 0 | -30 | 0 | 314.966
2022-11-25 | 15:00 | 318.4655 | 78.3 | 89.7655 | 18.2 | － | 18.9 | 102.5 | 0 | 10.8 | 0 | 0 | 0 | 318.4655
2022-11-25 | 16:00 | 323.9442 | 78.3 | 124.9442 | 31.5 | － | 18.9 | 23.1 | 0 | 17.2 | 0 | 30 | 0 | 323.9442
2022-11-25 | 17:00 | 327.1 | 78.3 | 142.9 | 37.5 | － | 18.9 | 0 | 0 | 19.5 | 0 | 30 | 0 | 327.1
2022-11-25 | 18:00 | 324.3 | 78.3 | 142.5 | 37.4 | － | 18.9 | 0 | 0 | 17.2 | 0 | 30 | 0 | 324.3
2022-11-25 | 19:00 | 312.4 | 78.3 | 131.7 | 33.7 | － | 18.9 | 0 | 0 | 19.8 | 0 | 30 | 0 | 312.4
2022-11-25 | 20:00 | 301.8 | 78.3 | 147.9 | 31.2 | － | 18.9 | 0 | 0 | 19.5 | 0 | 6 | 0 | 301.8
2022-11-25 | 21:00 | 286.4 | 78.3 | 144.2 | 28.6 | － | 18.9 | 0 | 0 | 16.4 | 0 | 0 | 0 | 286.4
2022-11-25 | 22:00 | 271 | 78.3 | 132.3 | 25.8 | － | 18.9 | 0 | 0 | 15.7 | 0 | 0 | 0 | 271
2022-11-25 | 23:00 | 264.6 | 78.3 | 125 | 24.2 | － | 18.9 | 0 | 0 | 18.2 | 0 | 0 | 0 | 264.6
2022-11-26 | 0:00 | 252.4 | 78.3 | 117.3 | 18.7 | － | 18.9 | 0 | 0 | 19.2 | 0 | 0 | 0 | 252.4
2022-11-26 | 1:00 | 252.5 | 78.3 | 114.8 | 17.9 | － | 18.9 | 0 | 0 | 22.6 | 0 | 0 | 0 | 252.5
2022-11-26 | 2:00 | 267.9 | 78.3 | 126.4 | 22.5 | － | 18.9 | 0 | 0 | 21.8 | 0 | 0 | 0 | 267.9
2022-11-26 | 3:00 | 292.2 | 78.3 | 142.6 | 35.4 | － | 18.9 | 0 | 0 | 17 | 0 | 0 | 0 | 292.2
2022-11-26 | 4:00 | 301.7 | 78.3 | 146.9 | 42.2 | － | 18.9 | 0 | 0 | 15.4 | 0 | 0 | 0 | 301.7
2022-11-26 | 5:00 | 294.4 | 78.3 | 145.2 | 39.4 | － | 18.9 | 0 | 0 | 12.6 | 0 | 0 | 0 | 294.4
2022-11-26 | 6:00 | 271.9 | 78.3 | 136.2 | 29 | － | 18.9 | 0 | 0 | 9.5 | 0 | 0 | 0 | 271.9
2022-11-26 | 7:00 | 279.9929 | 78.3 | 129.1929 | 23.9 | － | 18.9 | 20.4 | 0 | 9.3 | 0 | 0 | 0 | 279.9929
2022-11-26 | 8:00 | 299.5655 | 78.3 | 135.0655 | 27.7 | － | 18.9 | 31.1 | 0 | 8.5 | 0 | 0 | 0 | 299.5655
2022-11-26 | 9:00 | 308.8655 | 78.3 | 136.6655 | 28.8 | － | 18.9 | 41.3 | 0 | 4.9 | 0 | 0 | 0 | 308.8655
2022-11-26 | 10:00 | 314.0655 | 78.3 | 119.6655 | 19.1 | － | 18.9 | 73.7 | 0 | 4.4 | 0 | 0 | 0 | 314.0655
2022-11-26 | 11:00 | 308.2655 | 78.3 | 108.7655 | 16 | － | 18.9 | 84.7 | 0 | 1.6 | 0 | 0 | 0 | 308.2655
2022-11-26 | 12:00 | 299.3655 | 78.3 | 69.2655 | 11.7 | － | 18.9 | 120.7 | 0 | 0.5 | 0 | 0 | 0 | 299.3655
2022-11-26 | 13:00 | 295.4655 | 78.3 | 49.7655 | 11.4 | － | 18.9 | 137.1 | 0 | 0 | 0 | 0 | 0 | 295.4655
2022-11-26 | 14:00 | 292.6655 | 78.3 | 40.6655 | 11.4 | － | 18.9 | 142.9 | 0 | 0.5 | 0 | 0 | 0 | 292.6655
2022-11-26 | 15:00 | 289.9655 | 78.3 | 84.2655 | 12.5 | － | 18.9 | 95 | 0 | 1 | 0 | 0 | 0 | 289.9655
2022-11-26 | 16:00 | 291.4856 | 78.3 | 137.8856 | 30.2 | － | 18.9 | 22.6 | 0 | 3.6 | 0 | 0 | 0 | 291.4856
2022-11-26 | 17:00 | 300.7 | 78.3 | 147.2 | 42.7 | － | 18.9 | 0 | 0 | 13.6 | 0 | 0 | 0 | 300.7
2022-11-26 | 18:00 | 301.7 | 78.3 | 144.1 | 37.3 | － | 18.9 | 0 | 0 | 23.1 | 0 | 0 | 0 | 301.7
2022-11-26 | 19:00 | 293.7 | 78.3 | 137.6 | 29.9 | － | 18.9 | 0 | 0 | 29 | 0 | 0 | 0 | 293.7
2022-11-26 | 20:00 | 281.7 | 78.3 | 131.4 | 25.3 | － | 18.9 | 0 | 0 | 27.8 | 0 | 0 | 0 | 281.7
2022-11-26 | 21:00 | 266 | 78.3 | 121 | 20 | － | 18.9 | 0 | 0 | 27.8 | 0 | 0 | 0 | 266
2022-11-26 | 22:00 | 250 | 78.3 | 102.3 | 14.8 | － | 18.9 | 0 | 0 | 35.7 | 0 | 0 | 0 | 250
2022-11-26 | 23:00 | 248.7 | 78.3 | 95 | 13.6 | － | 18.9 | 0 | 0 | 42.9 | 0 | 0 | 0 | 248.7
2022-11-27 | 0:00 | 238.7 | 78.3 | 74.9 | 21.2 | － | 18.9 | 0 | 0 | 45.4 | 0 | 0 | 0 | 238.7
2022-11-27 | 1:00 | 237.9 | 78.3 | 80.2 | 22 | － | 18.9 | 0 | 0 | 38.5 | 0 | 0 | 0 | 237.9
2022-11-27 | 2:00 | 257.3 | 78.3 | 101.9 | 26.1 | － | 18.9 | 0 | 0 | 32.1 | 0 | 0 | 0 | 257.3
2022-11-27 | 3:00 | 281.8 | 78.3 | 121.4 | 30.6 | － | 18.9 | 0 | 0 | 32.6 | 0 | 0 | 0 | 281.8
2022-11-27 | 4:00 | 291.9 | 78.3 | 129.7 | 32.9 | － | 18.9 | 0 | 0 | 32.1 | 0 | 0 | 0 | 291.9
2022-11-27 | 5:00 | 285.9 | 78.3 | 126.2 | 31.9 | － | 18.9 | 0 | 0 | 30.6 | 0 | 0 | 0 | 285.9
2022-11-27 | 6:00 | 261.2 | 78.3 | 102.4 | 26.1 | － | 18.9 | 0 | 0 | 35.5 | 0 | 0 | 0 | 261.2
2022-11-27 | 7:00 | 260.7655 | 78.3 | 74.6317 | 20.7 | － | 18.9 | 34.6 | -2.5662 | 36.2 | 0 | 0 | 0 | 260.7655
2022-11-27 | 8:00 | 265.3655 | 78.3 | 45.8833 | 14.1 | － | 18.9 | 117.6 | -8.7178 | 29.3 | 0 | -30 | 0 | 265.3655
2022-11-27 | 9:00 | 257.5655 | 78.3 | 33.2 | 11.6 | － | 18.9 | 195.2 | -63.6788 | 23.9 | -9.8508 | -30 | 0 | 257.5704
2022-11-27 | 10:00 | 253.3655 | 78.3 | 33.1001 | 11.4 | － | 18.9 | 246.7 | -105.0345 | 13.1 | -13.1 | -30 | 0 | 253.3655
2022-11-27 | 11:00 | 254.8655 | 78.3 | 33.1005 | 11.4 | － | 18.9 | 265.3 | -122.1349 | 11.5 | -11.5 | -30 | 0 | 254.8655
2022-11-27 | 12:00 | 257.5655 | 78.3 | 33.3039 | 11.4 | － | 18.9 | 273.3 | -127.6384 | 7.7 | -7.7 | -30 | 0 | 257.5655
2022-11-27 | 13:00 | 251.1655 | 78.3 | 33.1 | 11.4 | － | 18.9 | 243.1 | -103.6344 | 5.4 | -5.4 | -30 | 0 | 251.1656
2022-11-27 | 14:00 | 249.6655 | 78.3 | 33 | 12 | － | 18.9 | 181.9 | -49.3343 | 4.9 | 0 | -30 | 0 | 249.6657
2022-11-27 | 15:00 | 258.3655 | 78.3 | 48.5819 | 16.9 | － | 18.9 | 98.9 | -7.3164 | 4.1 | 0 | 0 | 0 | 258.3655
2022-11-27 | 16:00 | 265.21 | 78.3 | 85.3934 | 28.8 | － | 18.9 | 21.3 | -1.5834 | 4.1 | 0 | 30 | 0 | 265.21
2022-11-27 | 17:00 | 283.2 | 78.3 | 113 | 37.3 | － | 18.9 | 0 | 0 | 5.7 | 0 | 30 | 0 | 283.2
2022-11-27 | 18:00 | 290.7 | 78.3 | 118.1 | 39 | － | 18.9 | 0 | 0 | 6.4 | 0 | 30 | 0 | 290.7
2022-11-27 | 19:00 | 284 | 78.3 | 115 | 38 | － | 18.9 | 0 | 0 | 3.8 | 0 | 30 | 0 | 284
2022-11-27 | 20:00 | 274.9 | 78.3 | 111.2 | 35.7 | － | 18.9 | 0 | 0 | 3.8 | 0 | 27 | 0 | 274.9
2022-11-27 | 21:00 | 261.2 | 78.3 | 129.4 | 33 | － | 18.9 | 0 | 0 | 1.6 | 0 | 0 | 0 | 261.2
2022-11-27 | 22:00 | 243.5 | 78.3 | 116 | 29.3 | － | 18.9 | 0 | 0 | 1 | 0 | 0 | 0 | 243.5
2022-11-27 | 23:00 | 240 | 78.3 | 112.9 | 28.6 | － | 18.9 | 0 | 0 | 1.3 | 0 | 0 | 0 | 240
2022-11-28 | 0:00 | 229.6 | 78.3 | 106 | 23.3 | － | 18.9 | 0 | 0 | 3.1 | 0 | 0 | 0 | 229.6
2022-11-28 | 1:00 | 233.3 | 78.3 | 107.5 | 23.5 | － | 18.9 | 0 | 0 | 5.1 | 0 | 0 | 0 | 233.3
2022-11-28 | 2:00 | 251.6 | 78.3 | 120.8 | 26.2 | － | 18.9 | 0 | 0 | 7.4 | 0 | 0 | 0 | 251.6
2022-11-28 | 3:00 | 276.8 | 78.3 | 142.5 | 32 | － | 18.9 | 0 | 0 | 5.1 | 0 | 0 | 0 | 276.8
2022-11-28 | 4:00 | 290.7 | 78.3 | 151.6 | 34.9 | － | 18.9 | 0 | 0 | 7 | 0 | 0 | 0 | 290.7
2022-11-28 | 5:00 | 293 | 78.3 | 151.1 | 34.7 | － | 18.9 | 0 | 0 | 10 | 0 | 0 | 0 | 293
2022-11-28 | 6:00 | 288.3 | 78.3 | 143.7 | 32.3 | － | 18.9 | 0 | 0 | 15.1 | 0 | 0 | 0 | 288.3
2022-11-28 | 7:00 | 303.7808 | 78.3 | 130.7808 | 28.4 | － | 18.9 | 30.2 | 0 | 17.2 | 0 | 0 | 0 | 303.7808
2022-11-28 | 8:00 | 338.2655 | 78.3 | 94.8655 | 20.7 | － | 18.9 | 103.4 | 0 | 22.1 | 0 | 0 | 0 | 338.2655
2022-11-28 | 9:00 | 339.4655 | 78.3 | 52.8655 | 13.4 | － | 18.9 | 179.3 | 0 | 26.7 | 0 | -30 | 0 | 339.4655
2022-11-28 | 10:00 | 332.4655 | 78.3 | 50.3 | 11.5 | － | 18.9 | 245.8 | -58.968 | 27.5 | -10.8592 | -30 | 0 | 332.4728
2022-11-28 | 11:00 | 329.3655 | 78.3 | 50.202 | 11.4 | － | 18.9 | 275.5 | -80.3993 | 26.7 | -21.2372 | -30 | 0 | 329.3655
2022-11-28 | 12:00 | 310.6655 | 78.3 | 49.9 | 11.4 | － | 18.9 | 270.7 | -88.5343 | 27.5 | -27.5 | -30 | 0 | 310.6658
2022-11-28 | 13:00 | 321.9655 | 78.3 | 50.1036 | 11.5 | － | 18.9 | 236.9 | -58.7011 | 28.2 | -13.2369 | -30 | 0 | 321.9655
2022-11-28 | 14:00 | 322.1655 | 78.3 | 50.1 | 12.6 | － | 18.9 | 177.5 | -15.5332 | 30.3 | 0 | -30 | 0 | 322.1668
2022-11-28 | 15:00 | 325.8655 | 78.3 | 77.1655 | 18.2 | － | 18.9 | 98.9 | 0 | 34.4 | 0 | 0 | 0 | 325.8655
2022-11-28 | 16:00 | 326.9685 | 78.3 | 111.7685 | 31.4 | － | 18.9 | 21.7 | 0 | 34.9 | 0 | 30 | 0 | 326.9685
2022-11-28 | 17:00 | 328.4 | 78.3 | 130.9 | 38 | － | 18.9 | 0 | 0 | 32.3 | 0 | 30 | 0 | 328.4
2022-11-28 | 18:00 | 324.5 | 78.3 | 128.7 | 37.3 | － | 18.9 | 0 | 0 | 31.3 | 0 | 30 | 0 | 324.5
2022-11-28 | 19:00 | 310.9 | 78.3 | 113.4 | 32 | － | 18.9 | 0 | 0 | 38.3 | 0 | 30 | 0 | 310.9
2022-11-28 | 20:00 | 299.6 | 78.3 | 122.5 | 27.9 | － | 18.9 | 0 | 0 | 46 | 0 | 6 | 0 | 299.6
2022-11-28 | 21:00 | 284.3 | 78.3 | 116.8 | 25.1 | － | 18.9 | 0 | 0 | 45.2 | 0 | 0 | 0 | 284.3
2022-11-28 | 22:00 | 266.5 | 78.3 | 101.9 | 22.2 | － | 18.9 | 0 | 0 | 45.2 | 0 | 0 | 0 | 266.5
2022-11-28 | 23:00 | 260.1 | 78.3 | 97.8 | 21.5 | － | 18.9 | 0 | 0 | 43.6 | 0 | 0 | 0 | 260.1
2022-11-29 | 0:00 | 248.4 | 78.3 | 95.1 | 12.2 | － | 18.9 | 0 | 0 | 43.9 | 0 | 0 | 0 | 248.4
2022-11-29 | 1:00 | 249 | 78.3 | 92.9 | 12.2 | － | 18.9 | 0 | 0 | 46.7 | 0 | 0 | 0 | 249
2022-11-29 | 2:00 | 265.6 | 78.3 | 107.7 | 12.7 | － | 18.9 | 0 | 0 | 48 | 0 | 0 | 0 | 265.6
2022-11-29 | 3:00 | 288.8 | 78.3 | 128 | 15.3 | － | 18.9 | 0 | 0 | 48.3 | 0 | 0 | 0 | 288.8
2022-11-29 | 4:00 | 299 | 78.3 | 135.3 | 17.2 | － | 18.9 | 0 | 0 | 49.3 | 0 | 0 | 0 | 299
2022-11-29 | 5:00 | 296.5 | 78.3 | 133.2 | 16.5 | － | 18.9 | 0 | 0 | 49.6 | 0 | 0 | 0 | 296.5
2022-11-29 | 6:00 | 286.2 | 78.3 | 125.9 | 14.8 | － | 18.9 | 0 | 0 | 48.3 | 0 | 0 | 0 | 286.2
2022-11-29 | 7:00 | 298.1708 | 78.3 | 128.4708 | 15.3 | － | 18.9 | 8.9 | 0 | 48.3 | 0 | 0 | 0 | 298.1708
2022-11-29 | 8:00 | 340.5296 | 78.3 | 145.7296 | 21.3 | － | 18.9 | 27.5 | 0 | 48.8 | 0 | 0 | 0 | 340.5296
2022-11-29 | 9:00 | 356.0655 | 78.3 | 147.9655 | 22.6 | － | 18.9 | 39 | 0 | 49.3 | 0 | 0 | 0 | 356.0655
2022-11-29 | 10:00 | 350.5655 | 78.3 | 139.2655 | 18.2 | － | 18.9 | 51.5 | 0 | 44.4 | 0 | 0 | 0 | 350.5655
2022-11-29 | 11:00 | 350.7655 | 78.3 | 115.4655 | 13.2 | － | 18.9 | 82.5 | 0 | 42.4 | 0 | 0 | 0 | 350.7655
2022-11-29 | 12:00 | 329.4655 | 78.3 | 79.3655 | 12.1 | － | 18.9 | 102.5 | 0 | 38.3 | 0 | 0 | 0 | 329.4655
2022-11-29 | 13:00 | 352.5655 | 78.3 | 127.8655 | 15 | － | 18.9 | 78.1 | 0 | 34.4 | 0 | 0 | 0 | 352.5655
2022-11-29 | 14:00 | 346.2655 | 78.3 | 151.9655 | 25.8 | － | 18.9 | 47.9 | 0 | 23.4 | 0 | 0 | 0 | 346.2655
2022-11-29 | 15:00 | 341.6027 | 78.3 | 161.7027 | 44.5 | － | 18.9 | 23.5 | 0 | 14.7 | 0 | 0 | 0 | 341.6027
2022-11-29 | 16:00 | 337.9854 | 78.3 | 167.4854 | 59.6 | － | 18.9 | 4.4 | 0 | 9.3 | 0 | 0 | 0 | 337.9854
2022-11-29 | 17:00 | 336 | 78.3 | 169.4 | 59.6 | － | 18.9 | 0 | 0 | 9.8 | 0 | 0 | 0 | 336
2022-11-29 | 18:00 | 328 | 78.3 | 163.5 | 59.6 | － | 18.9 | 0 | 0 | 7.7 | 0 | 0 | 0 | 328
2022-11-29 | 19:00 | 311.8 | 78.3 | 160.1 | 39.6 | － | 18.9 | 0 | 0 | 14.9 | 0 | 0 | 0 | 311.8
2022-11-29 | 20:00 | 298.8 | 78.3 | 152.9 | 27.6 | － | 18.9 | 0 | 0 | 21.1 | 0 | 0 | 0 | 298.8
2022-11-29 | 21:00 | 279.2 | 78.3 | 136.6 | 17.6 | － | 18.9 | 0 | 0 | 27.8 | 0 | 0 | 0 | 279.2
2022-11-29 | 22:00 | 263.8 | 78.3 | 124.1 | 14.5 | － | 18.9 | 0 | 0 | 28 | 0 | 0 | 0 | 263.8
2022-11-29 | 23:00 | 257.7 | 78.3 | 123.5 | 14.4 | － | 18.9 | 0 | 0 | 22.6 | 0 | 0 | 0 | 257.7
2022-11-30 | 0:00 | 247.6 | 78.3 | 109.9 | 14.8 | － | 18.9 | 0 | 0 | 25.7 | 0 | 0 | 0 | 247.6
2022-11-30 | 1:00 | 247.3 | 78.3 | 101.3 | 14.2 | － | 18.9 | 0 | 0 | 34.6 | 0 | 0 | 0 | 247.3
2022-11-30 | 2:00 | 261.5 | 78.3 | 103.5 | 14.3 | － | 18.9 | 0 | 0 | 46.5 | 0 | 0 | 0 | 261.5
2022-11-30 | 3:00 | 283.6 | 78.3 | 122.3 | 17.4 | － | 18.9 | 0 | 0 | 46.7 | 0 | 0 | 0 | 283.6
2022-11-30 | 4:00 | 295.6 | 78.3 | 126.3 | 19.4 | － | 18.9 | 0 | 0 | 52.7 | 0 | 0 | 0 | 295.6
2022-11-30 | 5:00 | 294.3 | 78.3 | 124.9 | 18.5 | － | 18.9 | 0 | 0 | 53.7 | 0 | 0 | 0 | 294.3
2022-11-30 | 6:00 | 284.5 | 78.3 | 119.3 | 16.4 | － | 18.9 | 0 | 0 | 51.6 | 0 | 0 | 0 | 284.5
2022-11-30 | 7:00 | 286.5952 | 78.3 | 112.8952 | 15.1 | － | 18.9 | 7.5 | 0 | 53.9 | 0 | 0 | 0 | 286.5952
2022-11-30 | 8:00 | 316.4394 | 78.3 | 119.3394 | 16.2 | － | 18.9 | 30.6 | 0 | 53.1 | 0 | 0 | 0 | 316.4394
2022-11-30 | 9:00 | 329.7655 | 78.3 | 93.9655 | 13.9 | － | 18.9 | 72.8 | 0 | 51.9 | 0 | 0 | 0 | 329.7655
2022-11-30 | 10:00 | 333.4655 | 78.3 | 69.6655 | 13.8 | － | 18.9 | 98.9 | 0 | 53.9 | 0 | 0 | 0 | 333.4655
2022-11-30 | 11:00 | 329.5655 | 78.3 | 68.6655 | 13.8 | － | 18.9 | 97.2 | 0 | 52.7 | 0 | 0 | 0 | 329.5655
2022-11-30 | 12:00 | 317.2655 | 78.3 | 63.1655 | 13.8 | － | 18.9 | 89.2 | 0 | 53.9 | 0 | 0 | 0 | 317.2655
2022-11-30 | 13:00 | 325.9655 | 78.3 | 89.0655 | 13.8 | － | 18.9 | 73.2 | 0 | 52.7 | 0 | 0 | 0 | 325.9655
2022-11-30 | 14:00 | 326.7655 | 78.3 | 101.3655 | 14 | － | 18.9 | 62.6 | 0 | 51.6 | 0 | 0 | 0 | 326.7655
2022-11-30 | 15:00 | 330.4808 | 78.3 | 129.3808 | 21 | － | 18.9 | 30.2 | 0 | 52.7 | 0 | 0 | 0 | 330.4808
2022-11-30 | 16:00 | 340.8123 | 78.3 | 124.1123 | 58.2 | － | 18.9 | 8.4 | 0 | 52.9 | 0 | 0 | 0 | 340.8123
2022-11-30 | 17:00 | 345.5 | 78.3 | 134.3 | 59.6 | － | 18.9 | 0 | 0 | 54.4 | 0 | 0 | 0 | 345.5
2022-11-30 | 18:00 | 344.4 | 78.3 | 133.7 | 59.6 | － | 18.9 | 0 | 0 | 53.9 | 0 | 0 | 0 | 344.4
2022-11-30 | 19:00 | 332.3 | 78.3 | 124.9 | 56.3 | － | 18.9 | 0 | 0 | 53.9 | 0 | 0 | 0 | 332.3
2022-11-30 | 20:00 | 320.5 | 78.3 | 130.9 | 41.8 | － | 18.9 | 0 | 0 | 50.6 | 0 | 0 | 0 | 320.5
2022-11-30 | 21:00 | 302.6 | 78.3 | 131 | 24.3 | － | 18.9 | 0 | 0 | 50.1 | 0 | 0 | 0 | 302.6
2022-11-30 | 22:00 | 282.9 | 78.3 | 119.2 | 16.2 | － | 18.9 | 0 | 0 | 50.3 | 0 | 0 | 0 | 282.9
2022-11-30 | 23:00 | 274.2 | 78.3 | 113 | 15 | － | 18.9 | 0 | 0 | 49 | 0 | 0 | 0 | 274.2
2022-12-01 | 0:00 | 262.9 | 78.3 | 103 | 13.4 | － | 18.9 | 0 | 0 | 49.3 | 0 | 0 | 0 | 262.9
2022-12-01 | 1:00 | 263.8 | 78.3 | 104.1 | 13.5 | － | 18.9 | 0 | 0 | 49 | 0 | 0 | 0 | 263.8
2022-12-01 | 2:00 | 281.5 | 78.3 | 122.6 | 14.7 | － | 18.9 | 0 | 0 | 47 | 0 | 0 | 0 | 281.5
2022-12-01 | 3:00 | 307.2 | 78.3 | 143.5 | 20 | － | 18.9 | 0 | 0 | 46.5 | 0 | 0 | 0 | 307.2
2022-12-01 | 4:00 | 320.2 | 78.3 | 149.8 | 24.4 | － | 18.9 | 0 | 0 | 48.8 | 0 | 0 | 0 | 320.2
2022-12-01 | 5:00 | 323.6 | 78.3 | 151.9 | 26.8 | － | 18.9 | 0 | 0 | 47.7 | 0 | 0 | 0 | 323.6
2022-12-01 | 6:00 | 322.7 | 78.3 | 153.2 | 29.1 | － | 18.9 | 0 | 0 | 43.2 | 0 | 0 | 0 | 322.7
2022-12-01 | 7:00 | 321.6373 | 78.3 | 147.0373 | 22.1 | － | 18.9 | 11.1 | 0 | 44.2 | 0 | 0 | 0 | 321.6373
2022-12-01 | 8:00 | 358.6118 | 78.3 | 154.5118 | 30.3 | － | 18.9 | 32.4 | 0 | 44.2 | 0 | 0 | 0 | 358.6118
2022-12-01 | 9:00 | 361.5919 | 78.3 | 120.6919 | 14.4 | － | 18.9 | 93.6 | 0 | 35.7 | 0 | 0 | 0 | 361.5919
2022-12-01 | 10:00 | 352.7919 | 78.3 | 78.8919 | 13.1 | － | 18.9 | 126.9 | 0 | 36.7 | 0 | 0 | 0 | 352.7919
2022-12-01 | 11:00 | 350.9919 | 78.3 | 90.4919 | 13.2 | － | 18.9 | 105.2 | 0 | 44.9 | 0 | 0 | 0 | 350.9919
2022-12-01 | 12:00 | 336.3919 | 78.3 | 48.9919 | 13.1 | － | 18.9 | 132.2 | 0 | 44.9 | 0 | 0 | 0 | 336.3919
2022-12-01 | 13:00 | 353.5919 | 78.3 | 63.3919 | 13.1 | － | 18.9 | 130.9 | 0 | 49 | 0 | 0 | 0 | 353.5919
2022-12-01 | 14:00 | 364.3919 | 78.3 | 95.7919 | 13.1 | － | 18.9 | 106.9 | 0 | 51.4 | 0 | 0 | 0 | 364.3919
2022-12-01 | 15:00 | 361.5919 | 78.3 | 132.2919 | 15.9 | － | 18.9 | 66.6 | 0 | 49.6 | 0 | 0 | 0 | 361.5919
2022-12-01 | 16:00 | 362.7962 | 78.3 | 154.6962 | 51.9 | － | 18.9 | 12 | 0 | 47 | 0 | 0 | 0 | 362.7962
2022-12-01 | 17:00 | 376 | 78.3 | 167 | 61.7 | － | 18.9 | 0 | 0 | 50.1 | 0 | 0 | 0 | 376
2022-12-01 | 18:00 | 374.9 | 78.3 | 167.4 | 61.7 | － | 18.9 | 0 | 0 | 48.6 | 0 | 0 | 0 | 374.9
2022-12-01 | 19:00 | 359.9 | 78.3 | 159.4 | 61.7 | － | 18.9 | 0 | 0 | 41.6 | 0 | 0 | 0 | 359.9
2022-12-01 | 20:00 | 345.5 | 78.3 | 154 | 53.2 | － | 18.9 | 0 | 0 | 41.1 | 0 | 0 | 0 | 345.5
2022-12-01 | 21:00 | 323.8 | 78.3 | 154.6 | 32 | － | 18.9 | 0 | 0 | 40 | 0 | 0 | 0 | 323.8
2022-12-01 | 22:00 | 299.6 | 78.3 | 145.8 | 21.4 | － | 18.9 | 0 | 0 | 35.2 | 0 | 0 | 0 | 299.6
2022-12-01 | 23:00 | 289.3 | 78.3 | 135.3 | 17 | － | 18.9 | 0 | 0 | 39.8 | 0 | 0 | 0 | 289.3
2022-12-02 | 0:00 | 274.7 | 78.3 | 119.4 | 13.7 | － | 18.9 | 0 | 0 | 44.4 | 0 | 0 | 0 | 274.7
2022-12-02 | 1:00 | 276.9 | 78.3 | 118.5 | 13.7 | － | 18.9 | 0 | 0 | 47.5 | 0 | 0 | 0 | 276.9
2022-12-02 | 2:00 | 295.2 | 78.3 | 134 | 15.2 | － | 18.9 | 0 | 0 | 48.8 | 0 | 0 | 0 | 295.2
2022-12-02 | 3:00 | 320.3 | 78.3 | 153.7 | 18.8 | － | 18.9 | 0 | 0 | 50.6 | 0 | 0 | 0 | 320.3
2022-12-02 | 4:00 | 338.7 | 78.3 | 166 | 22.4 | － | 18.9 | 0 | 0 | 53.1 | 0 | 0 | 0 | 338.7
2022-12-02 | 5:00 | 345.3 | 78.3 | 171.5 | 24.5 | － | 18.9 | 0 | 0 | 52.1 | 0 | 0 | 0 | 345.3
2022-12-02 | 6:00 | 342.6 | 78.3 | 169.8 | 23.7 | － | 18.9 | 0 | 0 | 51.9 | 0 | 0 | 0 | 342.6
2022-12-02 | 7:00 | 341.8978 | 78.3 | 154.0978 | 18.6 | － | 18.9 | 20.4 | 0 | 51.6 | 0 | 0 | 0 | 341.8978
2022-12-02 | 8:00 | 375.9919 | 78.3 | 121.5919 | 13.6 | － | 18.9 | 90.5 | 0 | 53.1 | 0 | 0 | 0 | 375.9919
2022-12-02 | 9:00 | 381.8919 | 78.3 | 71.8919 | 11.6 | － | 18.9 | 147.8 | 0 | 53.4 | 0 | 0 | 0 | 381.8919
2022-12-02 | 10:00 | 372.8919 | 78.3 | 60.3919 | 11.4 | － | 18.9 | 185.9 | 0 | 48 | 0 | -30 | 0 | 372.8919
2022-12-02 | 11:00 | 380.9919 | 78.3 | 57.4 | 11.4 | － | 18.9 | 225.8 | -24.4067 | 43.6 | 0 | -30 | 0 | 380.9933
2022-12-02 | 12:00 | 358.8919 | 78.3 | 56.9 | 11.4 | － | 18.9 | 231.6 | -39.6312 | 40.3 | -8.8734 | -30 | 0 | 358.8954
2022-12-02 | 13:00 | 367.0919 | 78.3 | 57.1 | 11.4 | － | 18.9 | 201.9 | -6.2049 | 35.7 | 0 | -30 | 0 | 367.0951
2022-12-02 | 14:00 | 361.2919 | 78.3 | 77.0919 | 11.7 | － | 18.9 | 146 | 0 | 29.3 | 0 | 0 | 0 | 361.2919
2022-12-02 | 15:00 | 363.4919 | 78.3 | 114.4919 | 16.5 | － | 18.9 | 86.1 | 0 | 19.2 | 0 | 30 | 0 | 363.4919
2022-12-02 | 16:00 | 369.4388 | 78.3 | 164.2388 | 44.9 | － | 18.9 | 20 | 0 | 13.1 | 0 | 30 | 0 | 369.4388
2022-12-02 | 17:00 | 381.2 | 78.3 | 184.7 | 61.7 | － | 18.9 | 0 | 0 | 13.6 | 0 | 24 | 0 | 381.2
2022-12-02 | 18:00 | 383.9 | 78.3 | 214.2 | 61.7 | － | 18.9 | 0 | 0 | 10.8 | 0 | 0 | 0 | 383.9
2022-12-02 | 19:00 | 373.3 | 78.3 | 208.7 | 61.7 | － | 18.9 | 0 | 0 | 5.7 | 0 | 0 | 0 | 373.3
2022-12-02 | 20:00 | 359.7 | 78.3 | 198.2 | 61 | － | 18.9 | 0 | 0 | 3.3 | 0 | 0 | 0 | 359.7
2022-12-02 | 21:00 | 339.9 | 78.3 | 194.4 | 46.7 | － | 18.9 | 0 | 0 | 1.6 | 0 | 0 | 0 | 339.9
2022-12-02 | 22:00 | 316.6 | 78.3 | 185.2 | 33.9 | － | 18.9 | 0 | 0 | 0.3 | 0 | 0 | 0 | 316.6
2022-12-02 | 23:00 | 306.9 | 78.3 | 179.6 | 29.6 | － | 18.9 | 0 | 0 | 0.5 | 0 | 0 | 0 | 306.9
2022-12-03 | 0:00 | 298.5 | 78.3 | 178.2 | 22.6 | － | 18.9 | 0 | 0 | 0.5 | 0 | 0 | 0 | 298.5
2022-12-03 | 1:00 | 302.4 | 78.3 | 179.7 | 23.7 | － | 18.9 | 0 | 0 | 1.8 | 0 | 0 | 0 | 302.4
2022-12-03 | 2:00 | 319.3 | 78.3 | 186.9 | 33.2 | － | 18.9 | 0 | 0 | 2 | 0 | 0 | 0 | 319.3
2022-12-03 | 3:00 | 336.7 | 78.3 | 189.5 | 46.7 | － | 18.9 | 0 | 0 | 3.3 | 0 | 0 | 0 | 336.7
2022-12-03 | 4:00 | 340.3 | 78.3 | 189.3 | 51.5 | － | 18.9 | 0 | 0 | 2.3 | 0 | 0 | 0 | 340.3
2022-12-03 | 5:00 | 333.4 | 78.3 | 189.4 | 46.3 | － | 18.9 | 0 | 0 | 0.5 | 0 | 0 | 0 | 333.4
2022-12-03 | 6:00 | 323.8 | 78.3 | 188.3 | 37.5 | － | 18.9 | 0 | 0 | 0.8 | 0 | 0 | 0 | 323.8
2022-12-03 | 7:00 | 336.0404 | 78.3 | 183.1404 | 26.6 | － | 18.9 | 28.8 | 0 | 0.3 | 0 | 0 | 0 | 336.0404
2022-12-03 | 8:00 | 355.1919 | 78.3 | 133.4919 | 10.9 | － | 18.9 | 113.1 | 0 | 0.5 | 0 | 0 | 0 | 355.1919
2022-12-03 | 9:00 | 352.4919 | 78.3 | 72.2919 | 9.9 | － | 18.9 | 172.6 | 0 | 0.5 | 0 | 0 | 0 | 352.4919
2022-12-03 | 10:00 | 354.2919 | 78.3 | 76.0919 | 9.9 | － | 18.9 | 200.6 | 0 | 0.5 | 0 | -30 | 0 | 354.2919
2022-12-03 | 11:00 | 353.3919 | 78.3 | 50.9919 | 9.9 | － | 18.9 | 194.8 | 0 | 0.5 | 0 | 0 | 0 | 353.3919
2022-12-03 | 12:00 | 337.6919 | 78.3 | 62.0919 | 9.9 | － | 18.9 | 167.7 | 0 | 0.8 | 0 | 0 | 0 | 337.6919
2022-12-03 | 13:00 | 327.0919 | 78.3 | 60.1919 | 9.9 | － | 18.9 | 159.3 | 0 | 0.5 | 0 | 0 | 0 | 327.0919
2022-12-03 | 14:00 | 318.9919 | 78.3 | 50 | 9.9 | － | 18.9 | 140.7 | 0 | 0.5 | 0 | 20.6919 | 0 | 318.9919
2022-12-03 | 15:00 | 324.8919 | 78.3 | 141.6838 | 11.7 | － | 18.9 | 73.7 | 0 | 0.3 | 0 | 0.30809 | 0 | 324.8919
2022-12-03 | 16:00 | 330.4497 | 78.3 | 186.5497 | 32 | － | 18.9 | 14.2 | 0 | 0.5 | 0 | 0 | 0 | 330.4497
2022-12-03 | 17:00 | 344.1 | 78.3 | 188.2 | 58.2 | － | 18.9 | 0 | 0 | 0.5 | 0 | 0 | 0 | 344.1
2022-12-03 | 18:00 | 344.9 | 78.3 | 188.2 | 58.2 | － | 18.9 | 0 | 0 | 1.3 | 0 | 0 | 0 | 344.9
2022-12-03 | 19:00 | 333.4 | 78.3 | 189.4 | 44.5 | － | 18.9 | 0 | 0 | 2.3 | 0 | 0 | 0 | 333.4
2022-12-03 | 20:00 | 321.8 | 78.3 | 186.8 | 32.9 | － | 18.9 | 0 | 0 | 4.9 | 0 | 0 | 0 | 321.8
2022-12-03 | 21:00 | 303.1 | 78.3 | 178.4 | 22.6 | － | 18.9 | 0 | 0 | 4.9 | 0 | 0 | 0 | 303.1
2022-12-03 | 22:00 | 284.2 | 78.3 | 167.3 | 16.9 | － | 18.9 | 0 | 0 | 2.8 | 0 | 0 | 0 | 284.2
2022-12-03 | 23:00 | 275.9 | 78.3 | 163 | 15.4 | － | 18.9 | 0 | 0 | 0.3 | 0 | 0 | 0 | 275.9
2022-12-04 | 0:00 | 261.6 | 78.3 | 145.8 | 18.3 | － | 18.9 | 0 | 0 | 0.3 | 0 | 0 | 0 | 261.6
2022-12-04 | 1:00 | 262.6 | 78.3 | 146.2 | 18.7 | － | 18.9 | 0 | 0 | 0.5 | 0 | 0 | 0 | 262.6
2022-12-04 | 2:00 | 280.4 | 78.3 | 146.1 | 36.6 | － | 18.9 | 0 | 0 | 0.5 | 0 | 0 | 0 | 280.4
2022-12-04 | 3:00 | 301.2 | 78.3 | 140.5 | 61.7 | － | 18.9 | 0 | 0 | 1.8 | 0 | 0 | 0 | 301.2
2022-12-04 | 4:00 | 307.2 | 78.3 | 144.7 | 61.7 | － | 18.9 | 0 | 0 | 3.6 | 0 | 0 | 0 | 307.2
2022-12-04 | 5:00 | 296.2 | 78.3 | 140.9 | 47.6 | － | 18.9 | 0 | 0 | 10.5 | 0 | 0 | 0 | 296.2
2022-12-04 | 6:00 | 271.8 | 78.3 | 144.9 | 17.4 | － | 18.9 | 0 | 0 | 12.3 | 0 | 0 | 0 | 271.8
2022-12-04 | 7:00 | 273.1853 | 78.3 | 132.4853 | 14 | － | 18.9 | 16.9 | 0 | 12.6 | 0 | 0 | 0 | 273.1853
2022-12-04 | 8:00 | 292.3009 | 78.3 | 124.0009 | 13.5 | － | 18.9 | 38.6 | 0 | 19 | 0 | 0 | 0 | 292.3009
2022-12-04 | 9:00 | 292.4063 | 78.3 | 122.3063 | 13.5 | － | 18.9 | 36.8 | 0 | 22.6 | 0 | 0 | 0 | 292.4063
2022-12-04 | 10:00 | 289.5919 | 78.3 | 100.9919 | 13.4 | － | 18.9 | 55.9 | 0 | 22.1 | 0 | 0 | 0 | 289.5919
2022-12-04 | 11:00 | 291.3919 | 78.3 | 105.3919 | 13.4 | － | 18.9 | 55.9 | 0 | 19.5 | 0 | 0 | 0 | 291.3919
2022-12-04 | 12:00 | 294.2919 | 78.3 | 101.7919 | 13.3 | － | 18.9 | 58.6 | 0 | 23.4 | 0 | 0 | 0 | 294.2919
2022-12-04 | 13:00 | 293.4955 | 78.3 | 113.2955 | 13.3 | － | 18.9 | 41.7 | 0 | 28 | 0 | 0 | 0 | 293.4955
2022-12-04 | 14:00 | 295.3939 | 78.3 | 116.5939 | 13.3 | － | 18.9 | 32.8 | 0 | 35.5 | 0 | 0 | 0 | 295.3939
2022-12-04 | 15:00 | 295.4869 | 78.3 | 120.0869 | 13.3 | － | 18.9 | 26.6 | 0 | 38.3 | 0 | 0 | 0 | 295.4869
2022-12-04 | 16:00 | 301.007 | 78.3 | 142.007 | 15.5 | － | 18.9 | 6.7 | 0 | 39.6 | 0 | 0 | 0 | 301.007
2022-12-04 | 17:00 | 324.6 | 78.3 | 143 | 44.8 | － | 18.9 | 0 | 0 | 39.6 | 0 | 0 | 0 | 324.6
2022-12-04 | 18:00 | 329 | 78.3 | 135.5 | 57.5 | － | 18.9 | 0 | 0 | 38.8 | 0 | 0 | 0 | 329
2022-12-04 | 19:00 | 321.2 | 78.3 | 136.7 | 55.5 | － | 18.9 | 0 | 0 | 31.8 | 0 | 0 | 0 | 321.2
2022-12-04 | 20:00 | 310.8 | 78.3 | 145.8 | 38.8 | － | 18.9 | 0 | 0 | 29 | 0 | 0 | 0 | 310.8
2022-12-04 | 21:00 | 295.8 | 78.3 | 149.2 | 25.3 | － | 18.9 | 0 | 0 | 24.1 | 0 | 0 | 0 | 295.8
2022-12-04 | 22:00 | 275 | 78.3 | 141.2 | 15.5 | － | 18.9 | 0 | 0 | 21.1 | 0 | 0 | 0 | 275
2022-12-04 | 23:00 | 267.3 | 78.3 | 139.3 | 14.9 | － | 18.9 | 0 | 0 | 15.9 | 0 | 0 | 0 | 267.3
2022-12-05 | 0:00 | 255.4 | 78.3 | 129.7 | 13.1 | － | 18.9 | 0 | 0 | 15.4 | 0 | 0 | 0 | 255.4
2022-12-05 | 1:00 | 258 | 78.3 | 134.6 | 13.4 | － | 18.9 | 0 | 0 | 12.8 | 0 | 0 | 0 | 258
2022-12-05 | 2:00 | 278.8 | 78.3 | 152.6 | 15.4 | － | 18.9 | 0 | 0 | 13.6 | 0 | 0 | 0 | 278.8
2022-12-05 | 3:00 | 302.1 | 78.3 | 167.5 | 19.7 | － | 18.9 | 0 | 0 | 17.7 | 0 | 0 | 0 | 302.1
2022-12-05 | 4:00 | 312.7 | 78.3 | 172.3 | 22.4 | － | 18.9 | 0 | 0 | 20.8 | 0 | 0 | 0 | 312.7
2022-12-05 | 5:00 | 314.1 | 78.3 | 173.1 | 23 | － | 18.9 | 0 | 0 | 20.8 | 0 | 0 | 0 | 314.1
2022-12-05 | 6:00 | 314.9 | 78.3 | 173.1 | 23 | － | 18.9 | 0 | 0 | 21.6 | 0 | 0 | 0 | 314.9
2022-12-05 | 7:00 | 328.4675 | 78.3 | 170.6675 | 21.2 | － | 18.9 | 16 | 0 | 23.4 | 0 | 0 | 0 | 328.4675
2022-12-05 | 8:00 | 365.1919 | 78.3 | 164.8919 | 18.1 | － | 18.9 | 55.5 | 0 | 29.5 | 0 | 0 | 0 | 365.1919
2022-12-05 | 9:00 | 374.9919 | 78.3 | 143.9919 | 13.8 | － | 18.9 | 91.8 | 0 | 28.2 | 0 | 0 | 0 | 374.9919
2022-12-05 | 10:00 | 363.6919 | 78.3 | 104.5919 | 12.4 | － | 18.9 | 125.1 | 0 | 24.4 | 0 | 0 | 0 | 363.6919
2022-12-05 | 11:00 | 367.5919 | 78.3 | 62.2919 | 12.3 | － | 18.9 | 169.9 | 0 | 25.9 | 0 | 0 | 0 | 367.5919
2022-12-05 | 12:00 | 348.5919 | 78.3 | 111.2919 | 12.4 | － | 18.9 | 91 | 0 | 36.7 | 0 | 0 | 0 | 348.5919
2022-12-05 | 13:00 | 370.1919 | 78.3 | 134.5919 | 13.1 | － | 18.9 | 82.1 | 0 | 43.2 | 0 | 0 | 0 | 370.1919
2022-12-05 | 14:00 | 372.6831 | 78.3 | 176.0831 | 24.6 | － | 18.9 | 36.8 | 0 | 38 | 0 | 0 | 0 | 372.6831
2022-12-05 | 15:00 | 375.2908 | 78.3 | 182.6908 | 49.2 | － | 18.9 | 14.6 | 0 | 31.6 | 0 | 0 | 0 | 375.2908
2022-12-05 | 16:00 | 387.0535 | 78.3 | 186.5535 | 61.7 | － | 18.9 | 3.1 | 0 | 38.5 | 0 | 0 | 0 | 387.0535
2022-12-05 | 17:00 | 391.3 | 78.3 | 193.6 | 61.7 | － | 18.9 | 0 | 0 | 38.8 | 0 | 0 | 0 | 391.3
2022-12-05 | 18:00 | 387.5 | 78.3 | 193.1 | 61.7 | － | 18.9 | 0 | 0 | 35.5 | 0 | 0 | 0 | 387.5
2022-12-05 | 19:00 | 372.1 | 78.3 | 179.7 | 61 | － | 18.9 | 0 | 0 | 34.2 | 0 | 0 | 0 | 372.1
2022-12-05 | 20:00 | 355.3 | 78.3 | 182.7 | 39.5 | － | 18.9 | 0 | 0 | 35.9 | 0 | 0 | 0 | 355.3
2022-12-05 | 21:00 | 333.3 | 78.3 | 175.3 | 24.6 | － | 18.9 | 0 | 0 | 36.2 | 0 | 0 | 0 | 333.3
2022-12-05 | 22:00 | 308 | 78.3 | 162.2 | 17.5 | － | 18.9 | 0 | 0 | 31.1 | 0 | 0 | 0 | 308
2022-12-05 | 23:00 | 299.7 | 78.3 | 156.4 | 16 | － | 18.9 | 0 | 0 | 30.1 | 0 | 0 | 0 | 299.7
2022-12-06 | 0:00 | 291.5 | 78.3 | 143.6 | 18.1 | － | 18.9 | 0 | 0 | 32.6 | 0 | 0 | 0 | 291.5
2022-12-06 | 1:00 | 298 | 78.3 | 148.5 | 19.4 | － | 18.9 | 0 | 0 | 32.9 | 0 | 0 | 0 | 298
2022-12-06 | 2:00 | 317.6 | 78.3 | 161.9 | 25.1 | － | 18.9 | 0 | 0 | 33.4 | 0 | 0 | 0 | 317.6
2022-12-06 | 3:00 | 330.8 | 78.3 | 167.4 | 28.4 | － | 18.9 | 0 | 0 | 37.8 | 0 | 0 | 0 | 330.8
2022-12-06 | 4:00 | 337 | 78.3 | 167.7 | 28.5 | － | 18.9 | 0 | 0 | 43.6 | 0 | 0 | 0 | 337
2022-12-06 | 5:00 | 337.5 | 78.3 | 166.3 | 27.5 | － | 18.9 | 0 | 0 | 46.5 | 0 | 0 | 0 | 337.5
2022-12-06 | 6:00 | 341.6 | 78.3 | 166.5 | 27.6 | － | 18.9 | 0 | 0 | 50.3 | 0 | 0 | 0 | 341.6
2022-12-06 | 7:00 | 356.2869 | 78.3 | 158.7869 | 23 | － | 18.9 | 25.7 | 0 | 51.6 | 0 | 0 | 0 | 356.2869
2022-12-06 | 8:00 | 383.4919 | 78.3 | 115.6919 | 13 | － | 18.9 | 104.7 | 0 | 52.9 | 0 | 0 | 0 | 383.4919
2022-12-06 | 9:00 | 375.9919 | 78.3 | 52.0919 | 10.5 | － | 18.9 | 165.1 | 0 | 51.1 | 0 | 0 | 0 | 375.9919
2022-12-06 | 10:00 | 369.9919 | 78.3 | 51 | 10.4 | － | 18.9 | 203.2 | -11.7067 | 49.9 | 0 | -30 | 0 | 369.9932
2022-12-06 | 11:00 | 364.7919 | 78.3 | 50.9 | 10.4 | － | 18.9 | 229.8 | -31.8792 | 42.1 | -3.7239 | -30 | 0 | 364.797
2022-12-06 | 12:00 | 350.1919 | 78.3 | 50.7 | 10.4 | － | 18.9 | 229.4 | -39.0863 | 39.3 | -7.7166 | -30 | 0 | 350.1971
2022-12-06 | 13:00 | 367.5919 | 78.3 | 58.2919 | 10.4 | － | 18.9 | 188.1 | 0 | 43.6 | 0 | -30 | 0 | 367.5919
2022-12-06 | 14:00 | 368.6919 | 78.3 | 79.4919 | 11 | － | 18.9 | 135.8 | 0 | 45.2 | 0 | 0 | 0 | 368.6919
2022-12-06 | 15:00 | 373.9919 | 78.3 | 109.7919 | 16.7 | － | 18.9 | 75.9 | 0 | 44.4 | 0 | 30 | 0 | 373.9919
2022-12-06 | 16:00 | 381.5908 | 78.3 | 151.0908 | 44.2 | － | 18.9 | 14.2 | 0 | 44.9 | 0 | 30 | 0 | 381.5908
2022-12-06 | 17:00 | 393.3 | 78.3 | 165.2 | 61.7 | － | 18.9 | 0 | 0 | 45.2 | 0 | 24 | 0 | 393.3
2022-12-06 | 18:00 | 394.7 | 78.3 | 191.9 | 61.7 | － | 18.9 | 0 | 0 | 43.9 | 0 | 0 | 0 | 394.7
2022-12-06 | 19:00 | 381.4 | 78.3 | 184.2 | 56.6 | － | 18.9 | 0 | 0 | 43.4 | 0 | 0 | 0 | 381.4
2022-12-06 | 20:00 | 366.4 | 78.3 | 182 | 47.2 | － | 18.9 | 0 | 0 | 40 | 0 | 0 | 0 | 366.4
2022-12-06 | 21:00 | 344.8 | 78.3 | 176.7 | 37.5 | － | 18.9 | 0 | 0 | 33.4 | 0 | 0 | 0 | 344.8
2022-12-06 | 22:00 | 316.6 | 78.3 | 166.4 | 27.8 | － | 18.9 | 0 | 0 | 25.2 | 0 | 0 | 0 | 316.6
2022-12-06 | 23:00 | 304.9 | 78.3 | 159.1 | 23.7 | － | 18.9 | 0 | 0 | 24.9 | 0 | 0 | 0 | 304.9
2022-12-07 | 0:00 | 292.8 | 78.3 | 153.9 | 14.5 | － | 18.9 | 0 | 0 | 27.2 | 0 | 0 | 0 | 292.8
2022-12-07 | 1:00 | 297.9 | 78.3 | 155.8 | 14.8 | － | 18.9 | 0 | 0 | 30.1 | 0 | 0 | 0 | 297.9
2022-12-07 | 2:00 | 317.6 | 78.3 | 173.7 | 19.2 | － | 18.9 | 0 | 0 | 27.5 | 0 | 0 | 0 | 317.6
2022-12-07 | 3:00 | 337 | 78.3 | 186.6 | 26.5 | － | 18.9 | 0 | 0 | 26.7 | 0 | 0 | 0 | 337
2022-12-07 | 4:00 | 342.6 | 78.3 | 189.8 | 29.9 | － | 18.9 | 0 | 0 | 25.7 | 0 | 0 | 0 | 342.6
2022-12-07 | 5:00 | 346.3 | 78.3 | 191.2 | 32 | － | 18.9 | 0 | 0 | 25.9 | 0 | 0 | 0 | 346.3
2022-12-07 | 6:00 | 352.9 | 78.3 | 194.6 | 40 | － | 18.9 | 0 | 0 | 21.1 | 0 | 0 | 0 | 352.9
2022-12-07 | 7:00 | 371.1853 | 78.3 | 194.9853 | 39.9 | － | 18.9 | 17.3 | 0 | 21.8 | 0 | 0 | 0 | 371.1853
2022-12-07 | 8:00 | 410.5919 | 78.3 | 192.7919 | 32.3 | － | 18.9 | 67 | 0 | 21.3 | 0 | 0 | 0 | 410.5919
2022-12-07 | 9:00 | 410.1919 | 78.3 | 164.4919 | 15.9 | － | 18.9 | 113.1 | 0 | 19.5 | 0 | 0 | 0 | 410.1919
2022-12-07 | 10:00 | 392.6919 | 78.3 | 111.6919 | 11.9 | － | 18.9 | 155.7 | 0 | 16.2 | 0 | 0 | 0 | 392.6919
2022-12-07 | 11:00 | 383.0919 | 78.3 | 67.3919 | 11.7 | － | 18.9 | 192.1 | 0 | 14.7 | 0 | 0 | 0 | 383.0919
2022-12-07 | 12:00 | 365.8919 | 78.3 | 77.8919 | 11.7 | － | 18.9 | 190.3 | 0 | 18.8 | 0 | -30 | 0 | 365.8919
2022-12-07 | 13:00 | 377.6919 | 78.3 | 74.1919 | 11.7 | － | 18.9 | 174.8 | 0 | 19.8 | 0 | 0 | 0 | 377.6919
2022-12-07 | 14:00 | 368.0919 | 78.3 | 84.1919 | 11.8 | － | 18.9 | 134.9 | 0 | 19 | 0 | 21 | 0 | 368.0919
2022-12-07 | 15:00 | 367.2919 | 78.3 | 164.5919 | 16.2 | － | 18.9 | 68.8 | 0 | 20.5 | 0 | 0 | 0 | 367.2919
2022-12-07 | 16:00 | 377.5497 | 78.3 | 196.0497 | 47.6 | － | 18.9 | 14.6 | 0 | 22.1 | 0 | 0 | 0 | 377.5497
2022-12-07 | 17:00 | 390.4 | 78.3 | 210.7 | 61.7 | － | 18.9 | 0 | 0 | 20.8 | 0 | 0 | 0 | 390.4
2022-12-07 | 18:00 | 390.7 | 78.3 | 208.2 | 61.7 | － | 18.9 | 0 | 0 | 23.6 | 0 | 0 | 0 | 390.7
2022-12-07 | 19:00 | 378.2 | 78.3 | 196 | 51.1 | － | 18.9 | 0 | 0 | 33.9 | 0 | 0 | 0 | 378.2
2022-12-07 | 20:00 | 363.5 | 78.3 | 193.7 | 36.4 | － | 18.9 | 0 | 0 | 36.2 | 0 | 0 | 0 | 363.5
2022-12-07 | 21:00 | 340.3 | 78.3 | 182.2 | 22.9 | － | 18.9 | 0 | 0 | 38 | 0 | 0 | 0 | 340.3
2022-12-07 | 22:00 | 314.2 | 78.3 | 159.8 | 15.3 | － | 18.9 | 0 | 0 | 41.9 | 0 | 0 | 0 | 314.2
2022-12-07 | 23:00 | 301.9 | 78.3 | 151.8 | 14.1 | － | 18.9 | 0 | 0 | 38.8 | 0 | 0 | 0 | 301.9
2022-12-08 | 0:00 | 287.2 | 78.3 | 136.9 | 14.8 | － | 18.9 | 0 | 0 | 38.3 | 0 | 0 | 0 | 287.2
2022-12-08 | 1:00 | 290.3 | 78.3 | 141.3 | 15.3 | － | 18.9 | 0 | 0 | 36.5 | 0 | 0 | 0 | 290.3
2022-12-08 | 2:00 | 309.5 | 78.3 | 162 | 19.5 | － | 18.9 | 0 | 0 | 30.8 | 0 | 0 | 0 | 309.5
2022-12-08 | 3:00 | 331.5 | 78.3 | 175 | 23.8 | － | 18.9 | 0 | 0 | 35.5 | 0 | 0 | 0 | 331.5
2022-12-08 | 4:00 | 341.4 | 78.3 | 180.2 | 26.2 | － | 18.9 | 0 | 0 | 37.8 | 0 | 0 | 0 | 341.4
2022-12-08 | 5:00 | 345.6 | 78.3 | 184.3 | 28.4 | － | 18.9 | 0 | 0 | 35.7 | 0 | 0 | 0 | 345.6
2022-12-08 | 6:00 | 351.7 | 78.3 | 190.6 | 32.6 | － | 18.9 | 0 | 0 | 31.3 | 0 | 0 | 0 | 351.7
2022-12-08 | 7:00 | 362.7691 | 78.3 | 185.3691 | 28.9 | － | 18.9 | 24.4 | 0 | 26.9 | 0 | 0 | 0 | 362.7691
2022-12-08 | 8:00 | 397.3919 | 78.3 | 150.2919 | 16.4 | － | 18.9 | 109.6 | 0 | 23.9 | 0 | 0 | 0 | 397.3919
2022-12-08 | 9:00 | 389.0919 | 78.3 | 73.5919 | 10.7 | － | 18.9 | 188.6 | 0 | 19 | 0 | 0 | 0 | 389.0919
2022-12-08 | 10:00 | 374.8919 | 78.3 | 57.2019 | 10.3 | － | 18.9 | 244 | -16.61 | 12.8 | 0 | -30 | 0 | 374.8919
2022-12-08 | 11:00 | 369.1919 | 78.3 | 57.1011 | 10.3 | － | 18.9 | 270.7 | -50.5092 | 14.4 | 0 | -30 | 0 | 369.1919
2022-12-08 | 12:00 | 351.0919 | 78.3 | 56.804 | 10.3 | － | 18.9 | 268 | -65.6121 | 14.4 | 0 | -30 | 0 | 351.0919
2022-12-08 | 13:00 | 368.1919 | 78.3 | 57.101 | 10.3 | － | 18.9 | 232.5 | -12.5091 | 13.6 | 0 | -30 | 0 | 368.1919
2022-12-08 | 14:00 | 368.2919 | 78.3 | 81.2919 | 10.9 | － | 18.9 | 164.2 | 0 | 14.7 | 0 | 0 | 0 | 368.2919
2022-12-08 | 15:00 | 359.8919 | 78.3 | 122.5919 | 17 | － | 18.9 | 82.1 | 0 | 11 | 0 | 30 | 0 | 359.8919
2022-12-08 | 16:00 | 363.0908 | 78.3 | 170.5908 | 43.3 | － | 18.9 | 13.8 | 0 | 8.2 | 0 | 30 | 0 | 363.0908
2022-12-08 | 17:00 | 378.2 | 78.3 | 187.6 | 61.7 | － | 18.9 | 0 | 0 | 7.7 | 0 | 24 | 0 | 378.2
2022-12-08 | 18:00 | 380.8 | 78.3 | 214.7 | 61.7 | － | 18.9 | 0 | 0 | 7.2 | 0 | 0 | 0 | 380.8
2022-12-08 | 19:00 | 368.8 | 78.3 | 207.1 | 59.6 | － | 18.9 | 0 | 0 | 4.9 | 0 | 0 | 0 | 368.8
2022-12-08 | 20:00 | 354.1 | 78.3 | 203.5 | 49 | － | 18.9 | 0 | 0 | 4.4 | 0 | 0 | 0 | 354.1
2022-12-08 | 21:00 | 333 | 78.3 | 195.8 | 38 | － | 18.9 | 0 | 0 | 2 | 0 | 0 | 0 | 333
2022-12-08 | 22:00 | 308.4 | 78.3 | 181.6 | 27.3 | － | 18.9 | 0 | 0 | 2.3 | 0 | 0 | 0 | 308.4
2022-12-08 | 23:00 | 300.3 | 78.3 | 175.8 | 24.5 | － | 18.9 | 0 | 0 | 2.8 | 0 | 0 | 0 | 300.3
2022-12-09 | 0:00 | 286.8 | 78.3 | 171.8 | 17.5 | － | 18.9 | 0 | 0 | 0.3 | 0 | 0 | 0 | 286.8
2022-12-09 | 1:00 | 290.2 | 78.3 | 174.5 | 18.2 | － | 18.9 | 0 | 0 | 0.3 | 0 | 0 | 0 | 290.2
2022-12-09 | 2:00 | 311.4 | 78.3 | 189.6 | 23.6 | － | 18.9 | 0 | 0 | 1 | 0 | 0 | 0 | 311.4
2022-12-09 | 3:00 | 333 | 78.3 | 203.3 | 32.2 | － | 18.9 | 0 | 0 | 0.3 | 0 | 0 | 0 | 333
2022-12-09 | 4:00 | 343.4 | 78.3 | 208.3 | 37.4 | － | 18.9 | 0 | 0 | 0.5 | 0 | 0 | 0 | 343.4
2022-12-09 | 5:00 | 347.3 | 78.3 | 209.9 | 39.7 | － | 18.9 | 0 | 0 | 0.5 | 0 | 0 | 0 | 347.3
2022-12-09 | 6:00 | 354.2 | 78.3 | 212.6 | 44.1 | － | 18.9 | 0 | 0 | 0.3 | 0 | 0 | 0 | 354.2
2022-12-09 | 7:00 | 365.5923 | 78.3 | 208.1923 | 36.8 | － | 18.9 | 23.1 | 0 | 0.3 | 0 | 0 | 0 | 365.5923
2022-12-09 | 8:00 | 398.3919 | 78.3 | 175.5919 | 17.9 | － | 18.9 | 107.4 | 0 | 0.3 | 0 | 0 | 0 | 398.3919
2022-12-09 | 9:00 | 394.1919 | 78.3 | 99.8919 | 10.4 | － | 18.9 | 186.4 | 0 | 0.3 | 0 | 0 | 0 | 394.1919
2022-12-09 | 10:00 | 375.4919 | 78.3 | 57.3 | 9.9 | － | 18.9 | 241.8 | -1.0061 | 0.3 | 0 | -30 | 0 | 375.4939
2022-12-09 | 11:00 | 366.5919 | 78.3 | 57.1031 | 9.9 | － | 18.9 | 266.2 | -34.6112 | 0.8 | 0 | -30 | 0 | 366.5919
2022-12-09 | 12:00 | 351.3919 | 78.3 | 56.8 | 9.9 | － | 18.9 | 247.6 | -32.1081 | 2 | 0 | -30 | 0 | 351.3919
2022-12-09 | 13:00 | 361.4919 | 78.3 | 79.6919 | 10.1 | － | 18.9 | 172.2 | 0 | 2.3 | 0 | 0 | 0 | 361.4919
2022-12-09 | 14:00 | 356.6919 | 78.3 | 123.8919 | 13.9 | － | 18.9 | 87.9 | 0 | 3.8 | 0 | 30 | 0 | 356.6919
2022-12-09 | 15:00 | 360.2919 | 78.3 | 154.1919 | 20.9 | － | 18.9 | 51 | 0 | 7 | 0 | 30 | 0 | 360.2919
2022-12-09 | 16:00 | 362.8962 | 78.3 | 205.0962 | 36.8 | － | 18.9 | 11.5 | 0 | 9.3 | 0 | 3 | 0 | 362.8962
2022-12-09 | 17:00 | 371.2 | 78.3 | 216.3 | 53.9 | － | 18.9 | 0 | 0 | 3.8 | 0 | 0 | 0 | 371.2
2022-12-09 | 18:00 | 369.7 | 78.3 | 216.5 | 55 | － | 18.9 | 0 | 0 | 1 | 0 | 0 | 0 | 369.7
2022-12-09 | 19:00 | 358.2 | 78.3 | 213.8 | 46.7 | － | 18.9 | 0 | 0 | 0.5 | 0 | 0 | 0 | 358.2
2022-12-09 | 20:00 | 343.2 | 78.3 | 207.7 | 36.7 | － | 18.9 | 0 | 0 | 1.6 | 0 | 0 | 0 | 343.2
2022-12-09 | 21:00 | 325.1 | 78.3 | 199 | 28.9 | － | 18.9 | 0 | 0 | 0 | 0 | 0 | 0 | 325.1
2022-12-09 | 22:00 | 304 | 78.3 | 184.9 | 21.4 | － | 18.9 | 0 | 0 | 0.5 | 0 | 0 | 0 | 304
2022-12-09 | 23:00 | 294.6 | 78.3 | 177.9 | 19 | － | 18.9 | 0 | 0 | 0.5 | 0 | 0 | 0 | 294.6
2022-12-10 | 0:00 | 282 | 78.3 | 156.7 | 27.1 | － | 18.9 | 0 | 0 | 1 | 0 | 0 | 0 | 282
2022-12-10 | 1:00 | 282 | 78.3 | 156 | 26.5 | － | 18.9 | 0 | 0 | 2.3 | 0 | 0 | 0 | 282
2022-12-10 | 2:00 | 301.6 | 78.3 | 166.6 | 32.9 | － | 18.9 | 0 | 0 | 4.9 | 0 | 0 | 0 | 301.6
2022-12-10 | 3:00 | 321.4 | 78.3 | 176.3 | 42.2 | － | 18.9 | 0 | 0 | 5.7 | 0 | 0 | 0 | 321.4
2022-12-10 | 4:00 | 330.6 | 78.3 | 179.2 | 46.2 | － | 18.9 | 0 | 0 | 8 | 0 | 0 | 0 | 330.6
2022-12-10 | 5:00 | 325.8 | 78.3 | 177.6 | 43.8 | － | 18.9 | 0 | 0 | 7.2 | 0 | 0 | 0 | 325.8
2022-12-10 | 6:00 | 313.8 | 78.3 | 172 | 37.4 | － | 18.9 | 0 | 0 | 7.2 | 0 | 0 | 0 | 313.8
2022-12-10 | 7:00 | 319.5745 | 78.3 | 164.0745 | 30.8 | － | 18.9 | 22.6 | 0 | 4.9 | 0 | 0 | 0 | 319.5745
2022-12-10 | 8:00 | 343.2919 | 78.3 | 121.1919 | 15.8 | － | 18.9 | 106.5 | 0 | 2.6 | 0 | 0 | 0 | 343.2919
2022-12-10 | 9:00 | 331.8919 | 78.3 | 66.1919 | 10.2 | － | 18.9 | 185.5 | 0 | 2.8 | 0 | -30 | 0 | 331.8919
2022-12-10 | 10:00 | 315.7919 | 78.3 | 50.0027 | 9.9 | － | 18.9 | 241.4 | -55.8108 | 3.1 | 0 | -30 | 0 | 315.7919
2022-12-10 | 11:00 | 308.6919 | 78.3 | 49.8 | 9.9 | － | 18.9 | 268.4 | -86.6076 | 2 | -2 | -30 | 0 | 308.6924
2022-12-10 | 12:00 | 301.8919 | 78.3 | 49.7009 | 9.9 | － | 18.9 | 268.4 | -93.309 | 1.3 | -1.3 | -30 | 0 | 301.8919
2022-12-10 | 13:00 | 299.8919 | 78.3 | 49.6 | 9.9 | － | 18.9 | 238.7 | -66.5069 | 1 | 0 | -30 | 0 | 299.8931
2022-12-10 | 14:00 | 296.5919 | 78.3 | 49.6 | 10 | － | 18.9 | 181 | -12.5062 | 1.3 | 0 | -30 | 0 | 296.5938
2022-12-10 | 15:00 | 300.1919 | 78.3 | 87.6919 | 12.1 | － | 18.9 | 101.6 | 0 | 1.6 | 0 | 0 | 0 | 300.1919
2022-12-10 | 16:00 | 302.3978 | 78.3 | 127.6978 | 27.2 | － | 18.9 | 20 | 0 | 0.3 | 0 | 30 | 0 | 302.3978
2022-12-10 | 17:00 | 318.9 | 78.3 | 147.2 | 43.7 | － | 18.9 | 0 | 0 | 0.8 | 0 | 30 | 0 | 318.9
2022-12-10 | 18:00 | 324.1 | 78.3 | 148.8 | 45.8 | － | 18.9 | 0 | 0 | 2.3 | 0 | 30 | 0 | 324.1
2022-12-10 | 19:00 | 318.3 | 78.3 | 145.8 | 41.7 | － | 18.9 | 0 | 0 | 3.6 | 0 | 30 | 0 | 318.3
2022-12-10 | 20:00 | 309.5 | 78.3 | 166.4 | 38.1 | － | 18.9 | 0 | 0 | 1.8 | 0 | 6 | 0 | 309.5
2022-12-10 | 21:00 | 296.1 | 78.3 | 165.5 | 32.1 | － | 18.9 | 0 | 0 | 1.3 | 0 | 0 | 0 | 296.1
2022-12-10 | 22:00 | 278.8 | 78.3 | 152.9 | 25.1 | － | 18.9 | 0 | 0 | 3.6 | 0 | 0 | 0 | 278.8
2022-12-10 | 23:00 | 272.5 | 78.3 | 146.4 | 22.5 | － | 18.9 | 0 | 0 | 6.4 | 0 | 0 | 0 | 272.5
2022-12-11 | 0:00 | 261.9 | 78.3 | 130.1 | 28.2 | － | 18.9 | 0 | 0 | 6.4 | 0 | 0 | 0 | 261.9
2022-12-11 | 1:00 | 264.4 | 78.3 | 131.5 | 29.8 | － | 18.9 | 0 | 0 | 5.9 | 0 | 0 | 0 | 264.4
2022-12-11 | 2:00 | 283.8 | 78.3 | 137.4 | 38.7 | － | 18.9 | 0 | 0 | 10.5 | 0 | 0 | 0 | 283.8
2022-12-11 | 3:00 | 305.2 | 78.3 | 140.5 | 52.8 | － | 18.9 | 0 | 0 | 14.7 | 0 | 0 | 0 | 305.2
2022-12-11 | 4:00 | 312.1 | 78.3 | 140.5 | 58.2 | － | 18.9 | 0 | 0 | 16.2 | 0 | 0 | 0 | 312.1
2022-12-11 | 5:00 | 302.5 | 78.3 | 139.4 | 44.1 | － | 18.9 | 0 | 0 | 21.8 | 0 | 0 | 0 | 302.5
2022-12-11 | 6:00 | 279.1 | 78.3 | 130.1 | 27.9 | － | 18.9 | 0 | 0 | 23.9 | 0 | 0 | 0 | 279.1
2022-12-11 | 7:00 | 279.614 | 78.3 | 120.914 | 21.4 | － | 18.9 | 12.9 | 0 | 27.2 | 0 | 0 | 0 | 279.614
2022-12-11 | 8:00 | 297.9919 | 78.3 | 108.9919 | 16.6 | － | 18.9 | 47 | 0 | 28.2 | 0 | 0 | 0 | 297.9919
2022-12-11 | 9:00 | 290.8919 | 78.3 | 72.7919 | 11.2 | － | 18.9 | 77.6 | 0 | 32.1 | 0 | 0 | 0 | 290.8919
2022-12-11 | 10:00 | 291.0919 | 78.3 | 37.1919 | 10.1 | － | 18.9 | 114 | 0 | 32.6 | 0 | 0 | 0 | 291.0919
2022-12-11 | 11:00 | 292.6919 | 78.3 | 33.9 | 9.9 | － | 18.9 | 161.5 | -15.508 | 35.7 | 0 | -30 | 0 | 292.692
2022-12-11 | 12:00 | 286.7919 | 78.3 | 33.8033 | 9.9 | － | 18.9 | 183.2 | -34.7687 | 31.8 | -4.3427 | -30 | 0 | 286.7919
2022-12-11 | 13:00 | 281.4919 | 78.3 | 33.7027 | 9.9 | － | 18.9 | 163.7 | -22.5108 | 29.5 | 0 | -30 | 0 | 281.4919
2022-12-11 | 14:00 | 278.5919 | 78.3 | 52.5919 | 10 | － | 18.9 | 114.9 | 0 | 33.9 | 0 | -30 | 0 | 278.5919
2022-12-11 | 15:00 | 282.8919 | 78.3 | 75.3919 | 11.5 | － | 18.9 | 63.9 | 0 | 34.9 | 0 | 0 | 0 | 282.8919
2022-12-11 | 16:00 | 290.0373 | 78.3 | 94.1373 | 23.2 | － | 18.9 | 11.1 | 0 | 34.4 | 0 | 30 | 0 | 290.0373
2022-12-11 | 17:00 | 316.7 | 78.3 | 109.3 | 42.4 | － | 18.9 | 0 | 0 | 37.8 | 0 | 30 | 0 | 316.7
2022-12-11 | 18:00 | 324.7 | 78.3 | 116.5 | 48 | － | 18.9 | 0 | 0 | 39 | 0 | 24 | 0 | 324.7
2022-12-11 | 19:00 | 320.2 | 78.3 | 139.9 | 44.3 | － | 18.9 | 0 | 0 | 38.8 | 0 | 0 | 0 | 320.2
2022-12-11 | 20:00 | 310.8 | 78.3 | 137 | 36.6 | － | 18.9 | 0 | 0 | 40 | 0 | 0 | 0 | 310.8
2022-12-11 | 21:00 | 294 | 78.3 | 129.8 | 27.4 | － | 18.9 | 0 | 0 | 39.6 | 0 | 0 | 0 | 294
2022-12-11 | 22:00 | 272.7 | 78.3 | 118.8 | 20.5 | － | 18.9 | 0 | 0 | 36.2 | 0 | 0 | 0 | 272.7
2022-12-11 | 23:00 | 266.5 | 78.3 | 113.3 | 18.2 | － | 18.9 | 0 | 0 | 37.8 | 0 | 0 | 0 | 266.5
2022-12-12 | 0:00 | 256.3 | 78.3 | 108.1 | 13 | － | 18.9 | 0 | 0 | 38 | 0 | 0 | 0 | 256.3
2022-12-12 | 1:00 | 261.7 | 78.3 | 115.6 | 13.7 | － | 18.9 | 0 | 0 | 35.2 | 0 | 0 | 0 | 261.7
2022-12-12 | 2:00 | 283.5 | 78.3 | 137 | 16.4 | － | 18.9 | 0 | 0 | 32.9 | 0 | 0 | 0 | 283.5
2022-12-12 | 3:00 | 309.4 | 78.3 | 162.2 | 22.5 | － | 18.9 | 0 | 0 | 27.5 | 0 | 0 | 0 | 309.4
2022-12-12 | 4:00 | 322.6 | 78.3 | 174.2 | 27.6 | － | 18.9 | 0 | 0 | 23.6 | 0 | 0 | 0 | 322.6
2022-12-12 | 5:00 | 327.2 | 78.3 | 180.7 | 31.6 | － | 18.9 | 0 | 0 | 17.7 | 0 | 0 | 0 | 327.2
2022-12-12 | 6:00 | 336 | 78.3 | 187.5 | 37.2 | － | 18.9 | 0 | 0 | 14.1 | 0 | 0 | 0 | 336
2022-12-12 | 7:00 | 348.5443 | 78.3 | 185.7443 | 35.3 | － | 18.9 | 17.7 | 0 | 12.6 | 0 | 0 | 0 | 348.5443
2022-12-12 | 8:00 | 384.0919 | 78.3 | 161.1919 | 21.6 | － | 18.9 | 87.4 | 0 | 16.7 | 0 | 0 | 0 | 384.0919
2022-12-12 | 9:00 | 377.0919 | 78.3 | 73.6919 | 11.4 | － | 18.9 | 173.5 | 0 | 21.3 | 0 | 0 | 0 | 377.0919
2022-12-12 | 10:00 | 365.7919 | 78.3 | 57.1 | 10.8 | － | 18.9 | 235.6 | -24.4072 | 19.5 | 0 | -30 | 0 | 365.7928
2022-12-12 | 11:00 | 360.5919 | 78.3 | 57 | 10.7 | － | 18.9 | 268.9 | -55.305 | 12.1 | 0 | -30 | 0 | 360.595
2022-12-12 | 12:00 | 338.5919 | 78.3 | 56.5 | 10.7 | － | 18.9 | 270.7 | -74.7072 | 8.2 | 0 | -30 | 0 | 338.5928
2022-12-12 | 13:00 | 347.0919 | 78.3 | 56.7 | 10.7 | － | 18.9 | 242.3 | -33.4054 | 3.6 | 0 | -30 | 0 | 347.0946
2022-12-12 | 14:00 | 347.0919 | 78.3 | 82.1919 | 10.9 | － | 18.9 | 183.2 | 0 | 3.6 | 0 | -30 | 0 | 347.0919
2022-12-12 | 15:00 | 355.7919 | 78.3 | 136.0919 | 15.8 | － | 18.9 | 102.1 | 0 | 4.6 | 0 | 0 | 0 | 355.7919
2022-12-12 | 16:00 | 364.7334 | 78.3 | 164.2334 | 45 | － | 18.9 | 22.2 | 0 | 6.1 | 0 | 30 | 0 | 364.7334
2022-12-12 | 17:00 | 378.2 | 78.3 | 183.9 | 61.7 | － | 18.9 | 0 | 0 | 5.4 | 0 | 30 | 0 | 378.2
2022-12-12 | 18:00 | 380.8 | 78.3 | 179.6 | 61.7 | － | 18.9 | 0 | 0 | 12.3 | 0 | 30 | 0 | 380.8
2022-12-12 | 19:00 | 369.4 | 78.3 | 184.7 | 58.1 | － | 18.9 | 0 | 0 | 14.4 | 0 | 15 | 0 | 369.4
2022-12-12 | 20:00 | 355.8 | 78.3 | 194.3 | 45.3 | － | 18.9 | 0 | 0 | 19 | 0 | 0 | 0 | 355.8
2022-12-12 | 21:00 | 333.9 | 78.3 | 183.2 | 33.2 | － | 18.9 | 0 | 0 | 20.3 | 0 | 0 | 0 | 333.9
2022-12-12 | 22:00 | 309.1 | 78.3 | 167.1 | 24.3 | － | 18.9 | 0 | 0 | 20.5 | 0 | 0 | 0 | 309.1
2022-12-12 | 23:00 | 300 | 78.3 | 159.6 | 21.6 | － | 18.9 | 0 | 0 | 21.6 | 0 | 0 | 0 | 300
2022-12-13 | 0:00 | 285.4 | 78.3 | 149.7 | 22.1 | － | 18.9 | 0 | 0 | 16.4 | 0 | 0 | 0 | 285.4
2022-12-13 | 1:00 | 286.2 | 78.3 | 156.4 | 24.9 | － | 18.9 | 0 | 0 | 7.7 | 0 | 0 | 0 | 286.2
2022-12-13 | 2:00 | 303 | 78.3 | 166.6 | 31 | － | 18.9 | 0 | 0 | 8.2 | 0 | 0 | 0 | 303
2022-12-13 | 3:00 | 325.7 | 78.3 | 170.4 | 34 | － | 18.9 | 0 | 0 | 24.1 | 0 | 0 | 0 | 325.7
2022-12-13 | 4:00 | 334.7 | 78.3 | 170.2 | 33.7 | － | 18.9 | 0 | 0 | 33.6 | 0 | 0 | 0 | 334.7
2022-12-13 | 5:00 | 334.6 | 78.3 | 169 | 32.5 | － | 18.9 | 0 | 0 | 35.9 | 0 | 0 | 0 | 334.6
2022-12-13 | 6:00 | 334.5 | 78.3 | 167.5 | 31.3 | － | 18.9 | 0 | 0 | 38.5 | 0 | 0 | 0 | 334.5
2022-12-13 | 7:00 | 347.1783 | 78.3 | 167.7783 | 31.3 | － | 18.9 | 10.6 | 0 | 40.3 | 0 | 0 | 0 | 347.1783
2022-12-13 | 8:00 | 384.0919 | 78.3 | 157.8919 | 24.7 | － | 18.9 | 63 | 0 | 41.3 | 0 | 0 | 0 | 384.0919
2022-12-13 | 9:00 | 381.1919 | 78.3 | 85.7919 | 11.2 | － | 18.9 | 144.6 | 0 | 42.4 | 0 | 0 | 0 | 381.1919
2022-12-13 | 10:00 | 370.0919 | 78.3 | 57.2029 | 9.9 | － | 18.9 | 212.5 | -16.011 | 39.3 | 0 | -30 | 0 | 370.0919
2022-12-13 | 11:00 | 362.0919 | 78.3 | 57 | 9.9 | － | 18.9 | 248.5 | -47.5767 | 35.5 | -8.4246 | -30 | 0 | 362.0987
2022-12-13 | 12:00 | 342.9919 | 78.3 | 56.6 | 9.9 | － | 18.9 | 250.2 | -58.6925 | 38 | -20.2134 | -30 | 0 | 342.9941
2022-12-13 | 13:00 | 355.0919 | 78.3 | 56.9079 | 9.9 | － | 18.9 | 219.6 | -33.7209 | 37.5 | -2.2952 | -30 | 0 | 355.0919
2022-12-13 | 14:00 | 354.1919 | 78.3 | 67.2919 | 10 | － | 18.9 | 173 | 0 | 36.7 | 0 | -30 | 0 | 354.1919
2022-12-13 | 15:00 | 360.2919 | 78.3 | 116.3919 | 13.9 | － | 18.9 | 99.4 | 0 | 33.4 | 0 | 0 | 0 | 360.2919
2022-12-13 | 16:00 | 366.9745 | 78.3 | 144.4745 | 37.4 | － | 18.9 | 21.7 | 0 | 36.2 | 0 | 30 | 0 | 366.9745
2022-12-13 | 17:00 | 375.8 | 78.3 | 153.8 | 56.5 | － | 18.9 | 0 | 0 | 38.3 | 0 | 30 | 0 | 375.8
2022-12-13 | 18:00 | 374 | 78.3 | 153.9 | 57.2 | － | 18.9 | 0 | 0 | 35.7 | 0 | 30 | 0 | 374
2022-12-13 | 19:00 | 361 | 78.3 | 164.8 | 45.5 | － | 18.9 | 0 | 0 | 38.5 | 0 | 15 | 0 | 361
2022-12-13 | 20:00 | 347.6 | 78.3 | 176.1 | 39.9 | － | 18.9 | 0 | 0 | 34.4 | 0 | 0 | 0 | 347.6
2022-12-13 | 21:00 | 327.9 | 78.3 | 165.7 | 30.1 | － | 18.9 | 0 | 0 | 34.9 | 0 | 0 | 0 | 327.9
2022-12-13 | 22:00 | 305.1 | 78.3 | 153 | 23.1 | － | 18.9 | 0 | 0 | 31.8 | 0 | 0 | 0 | 305.1
2022-12-13 | 23:00 | 296.3 | 78.3 | 146.9 | 20.9 | － | 18.9 | 0 | 0 | 31.3 | 0 | 0 | 0 | 296.3
2022-12-14 | 0:00 | 282.8 | 78.3 | 143.8 | 14.9 | － | 18.9 | 0 | 0 | 26.9 | 0 | 0 | 0 | 282.8
2022-12-14 | 1:00 | 284.8 | 78.3 | 149.6 | 15.2 | － | 18.9 | 0 | 0 | 22.8 | 0 | 0 | 0 | 284.8
2022-12-14 | 2:00 | 302.3 | 78.3 | 162.5 | 16.4 | － | 18.9 | 0 | 0 | 26.2 | 0 | 0 | 0 | 302.3
2022-12-14 | 3:00 | 324.7 | 78.3 | 173.3 | 18.3 | － | 18.9 | 0 | 0 | 35.9 | 0 | 0 | 0 | 324.7
2022-12-14 | 4:00 | 336.5 | 78.3 | 180.7 | 20.6 | － | 18.9 | 0 | 0 | 38 | 0 | 0 | 0 | 336.5
2022-12-14 | 5:00 | 337.1 | 78.3 | 180.4 | 20.5 | － | 18.9 | 0 | 0 | 39 | 0 | 0 | 0 | 337.1
2022-12-14 | 6:00 | 339.4 | 78.3 | 180.9 | 20.7 | － | 18.9 | 0 | 0 | 40.6 | 0 | 0 | 0 | 339.4
2022-12-14 | 7:00 | 348.3783 | 78.3 | 177.5783 | 19.4 | － | 18.9 | 10.6 | 0 | 43.6 | 0 | 0 | 0 | 348.3783
2022-12-14 | 8:00 | 389.2919 | 78.3 | 170.8919 | 17.5 | － | 18.9 | 60.3 | 0 | 43.4 | 0 | 0 | 0 | 389.2919
2022-12-14 | 9:00 | 394.4919 | 78.3 | 140.0919 | 14.7 | － | 18.9 | 101.2 | 0 | 41.3 | 0 | 0 | 0 | 394.4919
2022-12-14 | 10:00 | 390.5919 | 78.3 | 115.2919 | 14.4 | － | 18.9 | 121.6 | 0 | 42.1 | 0 | 0 | 0 | 390.5919
2022-12-14 | 11:00 | 392.2919 | 78.3 | 110.8919 | 14.4 | － | 18.9 | 125.1 | 0 | 44.7 | 0 | 0 | 0 | 392.2919
2022-12-14 | 12:00 | 383.3919 | 78.3 | 82.2919 | 14.4 | － | 18.9 | 143.3 | 0 | 46.2 | 0 | 0 | 0 | 383.3919
2022-12-14 | 13:00 | 391.3919 | 78.3 | 114.3919 | 14.4 | － | 18.9 | 118.9 | 0 | 46.5 | 0 | 0 | 0 | 391.3919
2022-12-14 | 14:00 | 399.1919 | 78.3 | 134.4919 | 14.6 | － | 18.9 | 105.6 | 0 | 47.3 | 0 | 0 | 0 | 399.1919
2022-12-14 | 15:00 | 400.7919 | 78.3 | 167.4919 | 16.8 | － | 18.9 | 71 | 0 | 48.3 | 0 | 0 | 0 | 400.7919
2022-12-14 | 16:00 | 409.4264 | 78.3 | 197.2264 | 48.4 | － | 18.9 | 16 | 0 | 50.6 | 0 | 0 | 0 | 409.4264
2022-12-14 | 17:00 | 423.1 | 78.3 | 214.3 | 61.7 | － | 18.9 | 0 | 0 | 49.9 | 0 | 0 | 0 | 423.1
2022-12-14 | 18:00 | 425.1 | 78.3 | 216.6 | 61.7 | － | 18.9 | 0 | 0 | 49.6 | 0 | 0 | 0 | 425.1
2022-12-14 | 19:00 | 410.6 | 78.3 | 205.2 | 61.7 | － | 18.9 | 0 | 0 | 46.5 | 0 | 0 | 0 | 410.6
2022-12-14 | 20:00 | 396.5 | 78.3 | 197.6 | 61.7 | － | 18.9 | 0 | 0 | 40 | 0 | 0 | 0 | 396.5
2022-12-14 | 21:00 | 372.4 | 78.3 | 196.8 | 40.9 | － | 18.9 | 0 | 0 | 37.5 | 0 | 0 | 0 | 372.4
2022-12-14 | 22:00 | 344.7 | 78.3 | 188.8 | 25.1 | － | 18.9 | 0 | 0 | 33.6 | 0 | 0 | 0 | 344.7
2022-12-14 | 23:00 | 333.4 | 78.3 | 184.5 | 22.4 | － | 18.9 | 0 | 0 | 29.3 | 0 | 0 | 0 | 333.4
2022-12-15 | 0:00 | 323.1 | 78.3 | 183.2 | 15.8 | － | 18.9 | 0 | 0 | 26.9 | 0 | 0 | 0 | 323.1
2022-12-15 | 1:00 | 326.4 | 78.3 | 187.7 | 16.6 | － | 18.9 | 0 | 0 | 24.9 | 0 | 0 | 0 | 326.4
2022-12-15 | 2:00 | 342 | 78.3 | 198.3 | 19 | － | 18.9 | 0 | 0 | 27.5 | 0 | 0 | 0 | 342
2022-12-15 | 3:00 | 355.8 | 78.3 | 208.5 | 22.6 | － | 18.9 | 0 | 0 | 27.5 | 0 | 0 | 0 | 355.8
2022-12-15 | 4:00 | 359 | 78.3 | 208.1 | 22.4 | － | 18.9 | 0 | 0 | 31.3 | 0 | 0 | 0 | 359
2022-12-15 | 5:00 | 360 | 78.3 | 205 | 21.1 | － | 18.9 | 0 | 0 | 36.7 | 0 | 0 | 0 | 360
2022-12-15 | 6:00 | 371.7 | 78.3 | 212.2 | 24.3 | － | 18.9 | 0 | 0 | 38 | 0 | 0 | 0 | 371.7
2022-12-15 | 7:00 | 388.8783 | 78.3 | 213.6783 | 25 | － | 18.9 | 11.1 | 0 | 41.9 | 0 | 0 | 0 | 388.8783
2022-12-15 | 8:00 | 430.3919 | 78.3 | 200.6919 | 19.1 | － | 18.9 | 69.2 | 0 | 44.2 | 0 | 0 | 0 | 430.3919
2022-12-15 | 9:00 | 424.7919 | 78.3 | 135.9919 | 12.3 | － | 18.9 | 136.7 | 0 | 42.6 | 0 | 0 | 0 | 424.7919
2022-12-15 | 10:00 | 408.7919 | 78.3 | 77.6919 | 12 | － | 18.9 | 177.5 | 0 | 44.4 | 0 | 0 | 0 | 408.7919
2022-12-15 | 11:00 | 406.5919 | 78.3 | 70.9919 | 12 | － | 18.9 | 181 | 0 | 45.4 | 0 | 0 | 0 | 406.5919
2022-12-15 | 12:00 | 387.6919 | 78.3 | 53.8919 | 12 | － | 18.9 | 177.9 | 0 | 46.7 | 0 | 0 | 0 | 387.6919
2022-12-15 | 13:00 | 396.7919 | 78.3 | 79.5919 | 12 | － | 18.9 | 164.6 | 0 | 43.4 | 0 | 0 | 0 | 396.7919
2022-12-15 | 14:00 | 390.5919 | 78.3 | 85.3919 | 12 | － | 18.9 | 158.8 | 0 | 37.2 | 0 | 0 | 0 | 390.5919
2022-12-15 | 15:00 | 391.1919 | 78.3 | 147.9919 | 12.6 | － | 18.9 | 98.5 | 0 | 34.9 | 0 | 0 | 0 | 391.1919
2022-12-15 | 16:00 | 403.2567 | 78.3 | 221.6567 | 31 | － | 18.9 | 21.3 | 0 | 32.1 | 0 | 0 | 0 | 403.2567
2022-12-15 | 17:00 | 421.4 | 78.3 | 238.1 | 61.7 | － | 18.9 | 0 | 0 | 24.4 | 0 | 0 | 0 | 421.4
2022-12-15 | 18:00 | 426.7 | 78.3 | 250.8 | 61.7 | － | 18.9 | 0 | 0 | 17 | 0 | 0 | 0 | 426.7
2022-12-15 | 19:00 | 413.2 | 78.3 | 241.5 | 61.7 | － | 18.9 | 0 | 0 | 12.8 | 0 | 0 | 0 | 413.2
2022-12-15 | 20:00 | 400.2 | 78.3 | 233.3 | 61.7 | － | 18.9 | 0 | 0 | 8 | 0 | 0 | 0 | 400.2
2022-12-15 | 21:00 | 377.9 | 78.3 | 229.1 | 45.9 | － | 18.9 | 0 | 0 | 5.7 | 0 | 0 | 0 | 377.9
2022-12-15 | 22:00 | 351.4 | 78.3 | 220.3 | 30.6 | － | 18.9 | 0 | 0 | 3.3 | 0 | 0 | 0 | 351.4
2022-12-15 | 23:00 | 342.9 | 78.3 | 213.9 | 25.7 | － | 18.9 | 0 | 0 | 6.1 | 0 | 0 | 0 | 342.9
2022-12-16 | 0:00 | 333.4 | 78.3 | 210 | 16.4 | － | 18.9 | 0 | 0 | 9.8 | 0 | 0 | 0 | 333.4
2022-12-16 | 1:00 | 339.2 | 78.3 | 210.7 | 16.6 | － | 18.9 | 0 | 0 | 14.7 | 0 | 0 | 0 | 339.2
2022-12-16 | 2:00 | 355.5 | 78.3 | 217.1 | 18.6 | － | 18.9 | 0 | 0 | 22.6 | 0 | 0 | 0 | 355.5
2022-12-16 | 3:00 | 365.4 | 78.3 | 220.9 | 20.4 | － | 18.9 | 0 | 0 | 26.9 | 0 | 0 | 0 | 365.4
2022-12-16 | 4:00 | 363.6 | 78.3 | 220.6 | 20.4 | － | 18.9 | 0 | 0 | 25.4 | 0 | 0 | 0 | 363.6
2022-12-16 | 5:00 | 361.6 | 78.3 | 217.7 | 18.9 | － | 18.9 | 0 | 0 | 27.8 | 0 | 0 | 0 | 361.6
2022-12-16 | 6:00 | 376.2 | 78.3 | 227.3 | 26 | － | 18.9 | 0 | 0 | 25.7 | 0 | 0 | 0 | 376.2
2022-12-16 | 7:00 | 395.5086 | 78.3 | 230.2086 | 31.2 | － | 18.9 | 15.1 | 0 | 21.8 | 0 | 0 | 0 | 395.5086
2022-12-16 | 8:00 | 436.8919 | 78.3 | 230.8919 | 31 | － | 18.9 | 60.3 | 0 | 17.5 | 0 | 0 | 0 | 436.8919
2022-12-16 | 9:00 | 436.2919 | 78.3 | 229.1919 | 27.2 | － | 18.9 | 70.1 | 0 | 12.6 | 0 | 0 | 0 | 436.2919
2022-12-16 | 10:00 | 422.3919 | 78.3 | 210.2919 | 16 | － | 18.9 | 86.1 | 0 | 12.8 | 0 | 0 | 0 | 422.3919
2022-12-16 | 11:00 | 411.7919 | 78.3 | 189.5919 | 13.5 | － | 18.9 | 92.7 | 0 | 18.8 | 0 | 0 | 0 | 411.7919
2022-12-16 | 12:00 | 394.5919 | 78.3 | 128.4919 | 12.8 | － | 18.9 | 130.9 | 0 | 25.2 | 0 | 0 | 0 | 394.5919
2022-12-16 | 13:00 | 404.8919 | 78.3 | 147.1919 | 12.8 | － | 18.9 | 122.5 | 0 | 25.2 | 0 | 0 | 0 | 404.8919
2022-12-16 | 14:00 | 405.5919 | 78.3 | 181.7919 | 13.1 | － | 18.9 | 94.5 | 0 | 19 | 0 | 0 | 0 | 405.5919
2022-12-16 | 15:00 | 400.9919 | 78.3 | 207.1919 | 15.4 | － | 18.9 | 64.8 | 0 | 16.4 | 0 | 0 | 0 | 400.9919
2022-12-16 | 16:00 | 402.2264 | 78.3 | 231.3264 | 40.9 | － | 18.9 | 16.4 | 0 | 16.4 | 0 | 0 | 0 | 402.2264
2022-12-16 | 17:00 | 412.4 | 78.3 | 239.7 | 61.7 | － | 18.9 | 0 | 0 | 13.8 | 0 | 0 | 0 | 412.4
2022-12-16 | 18:00 | 412.4 | 78.3 | 242 | 61.7 | － | 18.9 | 0 | 0 | 11.5 | 0 | 0 | 0 | 412.4
2022-12-16 | 19:00 | 398.4 | 78.3 | 231.3 | 61.7 | － | 18.9 | 0 | 0 | 8.2 | 0 | 0 | 0 | 398.4
2022-12-16 | 20:00 | 383.9 | 78.3 | 229.2 | 50.8 | － | 18.9 | 0 | 0 | 6.7 | 0 | 0 | 0 | 383.9
2022-12-16 | 21:00 | 362.1 | 78.3 | 229.1 | 29.7 | － | 18.9 | 0 | 0 | 6.1 | 0 | 0 | 0 | 362.1
2022-12-16 | 22:00 | 337.2 | 78.3 | 215.9 | 18.2 | － | 18.9 | 0 | 0 | 5.9 | 0 | 0 | 0 | 337.2
2022-12-16 | 23:00 | 324.7 | 78.3 | 207.6 | 15.8 | － | 18.9 | 0 | 0 | 4.1 | 0 | 0 | 0 | 324.7
2022-12-17 | 0:00 | 310.4 | 78.3 | 191.3 | 14.5 | － | 18.9 | 0 | 0 | 7.4 | 0 | 0 | 0 | 310.4
2022-12-17 | 1:00 | 310.9 | 78.3 | 188.3 | 14.4 | － | 18.9 | 0 | 0 | 11 | 0 | 0 | 0 | 310.9
2022-12-17 | 2:00 | 326.4 | 78.3 | 196.3 | 14.9 | － | 18.9 | 0 | 0 | 18 | 0 | 0 | 0 | 326.4
2022-12-17 | 3:00 | 339.3 | 78.3 | 201.6 | 16.1 | － | 18.9 | 0 | 0 | 24.4 | 0 | 0 | 0 | 339.3
2022-12-17 | 4:00 | 343.8 | 78.3 | 206.2 | 19.3 | － | 18.9 | 0 | 0 | 21.1 | 0 | 0 | 0 | 343.8
2022-12-17 | 5:00 | 336.2 | 78.3 | 206.7 | 20.8 | － | 18.9 | 0 | 0 | 11.5 | 0 | 0 | 0 | 336.2
2022-12-17 | 6:00 | 326.6 | 78.3 | 204.1 | 17.3 | － | 18.9 | 0 | 0 | 8 | 0 | 0 | 0 | 326.6
2022-12-17 | 7:00 | 336.9892 | 78.3 | 206.7892 | 21.3 | － | 18.9 | 5.3 | 0 | 6.4 | 0 | 0 | 0 | 336.9892
2022-12-17 | 8:00 | 377.9853 | 78.3 | 195.4853 | 61.7 | － | 18.9 | 17.7 | 0 | 5.9 | 0 | 0 | 0 | 377.9853
2022-12-17 | 9:00 | 393.5226 | 78.3 | 197.9226 | 61.7 | － | 18.9 | 29.3 | 0 | 7.4 | 0 | 0 | 0 | 393.5226
2022-12-17 | 10:00 | 394.8009 | 78.3 | 196.8009 | 48.1 | － | 18.9 | 39.9 | 0 | 12.8 | 0 | 0 | 0 | 394.8009
2022-12-17 | 11:00 | 398.3919 | 78.3 | 208.0919 | 24.9 | － | 18.9 | 46.6 | 0 | 21.6 | 0 | 0 | 0 | 398.3919
2022-12-17 | 12:00 | 388.6723 | 78.3 | 202.6723 | 16 | － | 18.9 | 43.5 | 0 | 29.3 | 0 | 0 | 0 | 388.6723
2022-12-17 | 13:00 | 391.1009 | 78.3 | 204.0009 | 16.5 | － | 18.9 | 39.5 | 0 | 33.9 | 0 | 0 | 0 | 391.1009
2022-12-17 | 14:00 | 382.9513 | 78.3 | 201.7513 | 15.7 | － | 18.9 | 24.4 | 0 | 43.9 | 0 | 0 | 0 | 382.9513
2022-12-17 | 15:00 | 378.1783 | 78.3 | 201.3783 | 15.6 | － | 18.9 | 11.1 | 0 | 52.9 | 0 | 0 | 0 | 378.1783
2022-12-17 | 16:00 | 385.3946 | 78.3 | 207.7946 | 25.2 | － | 18.9 | 3.1 | 0 | 52.1 | 0 | 0 | 0 | 385.3946
2022-12-17 | 17:00 | 392.8 | 78.3 | 190.2 | 57.7 | － | 18.9 | 0 | 0 | 47.7 | 0 | 0 | 0 | 392.8
2022-12-17 | 18:00 | 391.6 | 78.3 | 188.5 | 61.7 | － | 18.9 | 0 | 0 | 44.2 | 0 | 0 | 0 | 391.6
2022-12-17 | 19:00 | 380.8 | 78.3 | 202.1 | 39.1 | － | 18.9 | 0 | 0 | 42.4 | 0 | 0 | 0 | 380.8
2022-12-17 | 20:00 | 368.6 | 78.3 | 207.5 | 24.6 | － | 18.9 | 0 | 0 | 39.3 | 0 | 0 | 0 | 368.6
2022-12-17 | 21:00 | 350.9 | 78.3 | 199.9 | 15.3 | － | 18.9 | 0 | 0 | 38.5 | 0 | 0 | 0 | 350.9
2022-12-17 | 22:00 | 330.8 | 78.3 | 179.6 | 14.2 | － | 18.9 | 0 | 0 | 39.8 | 0 | 0 | 0 | 330.8
2022-12-17 | 23:00 | 323.3 | 78.3 | 170.8 | 14.2 | － | 18.9 | 0 | 0 | 41.1 | 0 | 0 | 0 | 323.3
2022-12-18 | 0:00 | 316.4 | 78.3 | 163.8 | 16.1 | － | 18.9 | 0 | 0 | 39.3 | 0 | 0 | 0 | 316.4
2022-12-18 | 1:00 | 321.3 | 78.3 | 171.1 | 17.3 | － | 18.9 | 0 | 0 | 35.7 | 0 | 0 | 0 | 321.3
2022-12-18 | 2:00 | 337.1 | 78.3 | 182.2 | 20.2 | － | 18.9 | 0 | 0 | 37.5 | 0 | 0 | 0 | 337.1
2022-12-18 | 3:00 | 349.7 | 78.3 | 194.8 | 25.9 | － | 18.9 | 0 | 0 | 31.8 | 0 | 0 | 0 | 349.7
2022-12-18 | 4:00 | 349.6 | 78.3 | 193.7 | 25.1 | － | 18.9 | 0 | 0 | 33.6 | 0 | 0 | 0 | 349.6
2022-12-18 | 5:00 | 339.8 | 78.3 | 186.3 | 21.7 | － | 18.9 | 0 | 0 | 34.6 | 0 | 0 | 0 | 339.8
2022-12-18 | 6:00 | 324.1 | 78.3 | 173.6 | 17.8 | － | 18.9 | 0 | 0 | 35.5 | 0 | 0 | 0 | 324.1
2022-12-18 | 7:00 | 333.6248 | 78.3 | 175.7248 | 18.3 | － | 18.9 | 7.5 | 0 | 34.9 | 0 | 0 | 0 | 333.6248
2022-12-18 | 8:00 | 369.8919 | 78.3 | 173.2919 | 17.6 | － | 18.9 | 44.8 | 0 | 37 | 0 | 0 | 0 | 369.8919
2022-12-18 | 9:00 | 379.8919 | 78.3 | 112.1919 | 12.7 | － | 18.9 | 121.1 | 0 | 36.7 | 0 | 0 | 0 | 379.8919
2022-12-18 | 10:00 | 366.4919 | 78.3 | 53.6919 | 12.5 | － | 18.9 | 166.4 | 0 | 36.7 | 0 | 0 | 0 | 366.4919
2022-12-18 | 11:00 | 356.2919 | 78.3 | 78.6919 | 12.5 | － | 18.9 | 162.4 | 0 | 35.5 | 0 | -30 | 0 | 356.2919
2022-12-18 | 12:00 | 353.6919 | 78.3 | 66.5919 | 12.5 | － | 18.9 | 173 | 0 | 34.4 | 0 | -30 | 0 | 353.6919
2022-12-18 | 13:00 | 351.8919 | 78.3 | 58.2919 | 12.5 | － | 18.9 | 151.3 | 0 | 32.6 | 0 | 0 | 0 | 351.8919
2022-12-18 | 14:00 | 352.0919 | 78.3 | 68.0919 | 12.6 | － | 18.9 | 113.1 | 0 | 31.1 | 0 | 30 | 0 | 352.0919
2022-12-18 | 15:00 | 357.2919 | 78.3 | 145.6919 | 15.1 | － | 18.9 | 57.2 | 0 | 30.1 | 0 | 12 | 0 | 357.2919
2022-12-18 | 16:00 | 374.1551 | 78.3 | 202.7551 | 32 | － | 18.9 | 12.4 | 0 | 29.8 | 0 | 0 | 0 | 374.1551
2022-12-18 | 17:00 | 407.1 | 78.3 | 218.1 | 61.7 | － | 18.9 | 0 | 0 | 30.1 | 0 | 0 | 0 | 407.1
2022-12-18 | 18:00 | 417.8 | 78.3 | 232.2 | 61.7 | － | 18.9 | 0 | 0 | 26.7 | 0 | 0 | 0 | 417.8
2022-12-18 | 19:00 | 411.4 | 78.3 | 228.1 | 61.7 | － | 18.9 | 0 | 0 | 24.4 | 0 | 0 | 0 | 411.4
2022-12-18 | 20:00 | 400 | 78.3 | 216.2 | 61.7 | － | 18.9 | 0 | 0 | 24.9 | 0 | 0 | 0 | 400
2022-12-18 | 21:00 | 380 | 78.3 | 210.1 | 46.8 | － | 18.9 | 0 | 0 | 25.9 | 0 | 0 | 0 | 380
2022-12-18 | 22:00 | 351.5 | 78.3 | 198.8 | 28.6 | － | 18.9 | 0 | 0 | 26.9 | 0 | 0 | 0 | 351.5
2022-12-18 | 23:00 | 344.6 | 78.3 | 195.3 | 26.2 | － | 18.9 | 0 | 0 | 25.9 | 0 | 0 | 0 | 344.6
2022-12-19 | 0:00 | 340 | 78.3 | 200.2 | 15.7 | － | 18.9 | 0 | 0 | 26.9 | 0 | 0 | 0 | 340
2022-12-19 | 1:00 | 345.8 | 78.3 | 203.6 | 16.2 | － | 18.9 | 0 | 0 | 28.8 | 0 | 0 | 0 | 345.8
2022-12-19 | 2:00 | 359.1 | 78.3 | 214.5 | 18.6 | － | 18.9 | 0 | 0 | 28.8 | 0 | 0 | 0 | 359.1
2022-12-19 | 3:00 | 364.1 | 78.3 | 220.6 | 20.4 | － | 18.9 | 0 | 0 | 25.9 | 0 | 0 | 0 | 364.1
2022-12-19 | 4:00 | 363.6 | 78.3 | 216.3 | 19 | － | 18.9 | 0 | 0 | 31.1 | 0 | 0 | 0 | 363.6
2022-12-19 | 5:00 | 363.9 | 78.3 | 215.3 | 18.8 | － | 18.9 | 0 | 0 | 32.6 | 0 | 0 | 0 | 363.9
2022-12-19 | 6:00 | 386.2 | 78.3 | 229.8 | 24.3 | － | 18.9 | 0 | 0 | 34.9 | 0 | 0 | 0 | 386.2
2022-12-19 | 7:00 | 416.7729 | 78.3 | 240.5729 | 32.6 | － | 18.9 | 13.3 | 0 | 33.1 | 0 | 0 | 0 | 416.7729
2022-12-19 | 8:00 | 470.4919 | 78.3 | 241.3919 | 32.2 | － | 18.9 | 67.9 | 0 | 31.8 | 0 | 0 | 0 | 470.4919
2022-12-19 | 9:00 | 474.3919 | 78.3 | 190.5919 | 14.3 | － | 18.9 | 141.5 | 0 | 30.8 | 0 | 0 | 0 | 474.3919
2022-12-19 | 10:00 | 459.3919 | 78.3 | 116.0919 | 12.3 | － | 18.9 | 203.2 | 0 | 30.6 | 0 | 0 | 0 | 459.3919
2022-12-19 | 11:00 | 448.6919 | 78.3 | 75.6919 | 12.2 | － | 18.9 | 230.7 | 0 | 32.9 | 0 | 0 | 0 | 448.6919
2022-12-19 | 12:00 | 430.9919 | 78.3 | 75.1919 | 12.2 | － | 18.9 | 209.9 | 0 | 36.5 | 0 | 0 | 0 | 430.9919
2022-12-19 | 13:00 | 438.3919 | 78.3 | 128.3919 | 12.2 | － | 18.9 | 166.4 | 0 | 34.2 | 0 | 0 | 0 | 438.3919
2022-12-19 | 14:00 | 436.5919 | 78.3 | 175.1919 | 13.1 | － | 18.9 | 116.2 | 0 | 34.9 | 0 | 0 | 0 | 436.5919
2022-12-19 | 15:00 | 443.5919 | 78.3 | 218.9919 | 19.3 | － | 18.9 | 71.4 | 0 | 36.7 | 0 | 0 | 0 | 443.5919
2022-12-19 | 16:00 | 449.5853 | 78.3 | 248.5853 | 51.2 | － | 18.9 | 16.9 | 0 | 35.7 | 0 | 0 | 0 | 449.5853
2022-12-19 | 17:00 | 462.3 | 78.3 | 267.2 | 61.7 | － | 18.9 | 0 | 0 | 36.2 | 0 | 0 | 0 | 462.3
2022-12-19 | 18:00 | 465.5 | 78.3 | 268.1 | 61.7 | － | 18.9 | 0 | 0 | 38.5 | 0 | 0 | 0 | 465.5
2022-12-19 | 19:00 | 450.5 | 78.3 | 254.1 | 61.7 | － | 18.9 | 0 | 0 | 37.5 | 0 | 0 | 0 | 450.5
2022-12-19 | 20:00 | 434 | 78.3 | 248.2 | 50.3 | － | 18.9 | 0 | 0 | 38.3 | 0 | 0 | 0 | 434
2022-12-19 | 21:00 | 405.9 | 78.3 | 239.9 | 31.8 | － | 18.9 | 0 | 0 | 37 | 0 | 0 | 0 | 405.9
2022-12-19 | 22:00 | 374.8 | 78.3 | 220.4 | 20.2 | － | 18.9 | 0 | 0 | 37 | 0 | 0 | 0 | 374.8
2022-12-19 | 23:00 | 364.1 | 78.3 | 215.8 | 18.8 | － | 18.9 | 0 | 0 | 32.3 | 0 | 0 | 0 | 364.1
2022-12-20 | 0:00 | 352.9 | 78.3 | 218.2 | 14.4 | － | 18.9 | 0 | 0 | 23.1 | 0 | 0 | 0 | 352.9
2022-12-20 | 1:00 | 356.6 | 78.3 | 229 | 16.6 | － | 18.9 | 0 | 0 | 13.8 | 0 | 0 | 0 | 356.6
2022-12-20 | 2:00 | 371.2 | 78.3 | 242.3 | 20.9 | － | 18.9 | 0 | 0 | 10.8 | 0 | 0 | 0 | 371.2
2022-12-20 | 3:00 | 379.5 | 78.3 | 249.4 | 24.4 | － | 18.9 | 0 | 0 | 8.5 | 0 | 0 | 0 | 379.5
2022-12-20 | 4:00 | 379.7 | 78.3 | 249.8 | 24.7 | － | 18.9 | 0 | 0 | 8 | 0 | 0 | 0 | 379.7
2022-12-20 | 5:00 | 381.8 | 78.3 | 250.8 | 25.3 | － | 18.9 | 0 | 0 | 8.5 | 0 | 0 | 0 | 381.8
2022-12-20 | 6:00 | 401.2 | 78.3 | 261.1 | 34.4 | － | 18.9 | 0 | 0 | 8.5 | 0 | 0 | 0 | 401.2
2022-12-20 | 7:00 | 425.1551 | 78.3 | 265.3551 | 40.9 | － | 18.9 | 12.4 | 0 | 9.3 | 0 | 0 | 0 | 425.1551
2022-12-20 | 8:00 | 467.1919 | 78.3 | 261.5919 | 33.3 | － | 18.9 | 66.1 | 0 | 9 | 0 | 0 | 0 | 467.1919
2022-12-20 | 9:00 | 463.8919 | 78.3 | 201.9919 | 12.2 | － | 18.9 | 145.5 | 0 | 7 | 0 | 0 | 0 | 463.8919
2022-12-20 | 10:00 | 434.9919 | 78.3 | 111.5919 | 10.2 | － | 18.9 | 209.9 | 0 | 6.1 | 0 | 0 | 0 | 434.9919
2022-12-20 | 11:00 | 423.5919 | 78.3 | 90.2919 | 10.2 | － | 18.9 | 218.7 | 0 | 7.2 | 0 | 0 | 0 | 423.5919
2022-12-20 | 12:00 | 397.8919 | 78.3 | 75.5919 | 10.2 | － | 18.9 | 207.7 | 0 | 7.2 | 0 | 0 | 0 | 397.8919
2022-12-20 | 13:00 | 409.0919 | 78.3 | 98.5919 | 10.2 | － | 18.9 | 190.8 | 0 | 12.3 | 0 | 0 | 0 | 409.0919
2022-12-20 | 14:00 | 413.6919 | 78.3 | 157.6919 | 10.3 | － | 18.9 | 134.4 | 0 | 14.1 | 0 | 0 | 0 | 413.6919
2022-12-20 | 15:00 | 410.7919 | 78.3 | 209.8919 | 13 | － | 18.9 | 76.3 | 0 | 14.4 | 0 | 0 | 0 | 410.7919
2022-12-20 | 16:00 | 416.821 | 78.3 | 257.821 | 30.1 | － | 18.9 | 19.1 | 0 | 12.6 | 0 | 0 | 0 | 416.821
2022-12-20 | 17:00 | 432.1 | 78.3 | 268.7 | 57.7 | － | 18.9 | 0 | 0 | 8.5 | 0 | 0 | 0 | 432.1
2022-12-20 | 18:00 | 439.4 | 78.3 | 274.4 | 61.7 | － | 18.9 | 0 | 0 | 6.1 | 0 | 0 | 0 | 439.4
2022-12-20 | 19:00 | 430.1 | 78.3 | 268.7 | 60.6 | － | 18.9 | 0 | 0 | 3.6 | 0 | 0 | 0 | 430.1
2022-12-20 | 20:00 | 417.2 | 78.3 | 267.9 | 50.3 | － | 18.9 | 0 | 0 | 1.8 | 0 | 0 | 0 | 417.2
2022-12-20 | 21:00 | 394.6 | 78.3 | 261.7 | 35.4 | － | 18.9 | 0 | 0 | 0.3 | 0 | 0 | 0 | 394.6
2022-12-20 | 22:00 | 369 | 78.3 | 248.2 | 23.6 | － | 18.9 | 0 | 0 | 0 | 0 | 0 | 0 | 369
2022-12-20 | 23:00 | 360.2 | 78.3 | 241 | 20.2 | － | 18.9 | 0 | 0 | 1.8 | 0 | 0 | 0 | 360.2
2022-12-21 | 0:00 | 355 | 78.3 | 238.8 | 17.7 | － | 18.9 | 0 | 0 | 1.3 | 0 | 0 | 0 | 355
2022-12-21 | 1:00 | 359.4 | 78.3 | 241.3 | 18.3 | － | 18.9 | 0 | 0 | 2.6 | 0 | 0 | 0 | 359.4
2022-12-21 | 2:00 | 372.8 | 78.3 | 245.5 | 19.6 | － | 18.9 | 0 | 0 | 10.5 | 0 | 0 | 0 | 372.8
2022-12-21 | 3:00 | 379.1 | 78.3 | 245.6 | 19.6 | － | 18.9 | 0 | 0 | 16.7 | 0 | 0 | 0 | 379.1
2022-12-21 | 4:00 | 378.3 | 78.3 | 244.1 | 19 | － | 18.9 | 0 | 0 | 18 | 0 | 0 | 0 | 378.3
2022-12-21 | 5:00 | 375 | 78.3 | 242.9 | 18.7 | － | 18.9 | 0 | 0 | 16.2 | 0 | 0 | 0 | 375
2022-12-21 | 6:00 | 396.8 | 78.3 | 254.7 | 26.4 | － | 18.9 | 0 | 0 | 18.5 | 0 | 0 | 0 | 396.8
2022-12-21 | 7:00 | 411.9605 | 78.3 | 254.1605 | 25 | － | 18.9 | 10.2 | 0 | 25.4 | 0 | 0 | 0 | 411.9605
2022-12-21 | 8:00 | 454.6919 | 78.3 | 243.1919 | 18.3 | － | 18.9 | 65.7 | 0 | 30.3 | 0 | 0 | 0 | 454.6919
2022-12-21 | 9:00 | 455.6919 | 78.3 | 195.5919 | 15.6 | － | 18.9 | 118 | 0 | 29.3 | 0 | 0 | 0 | 455.6919
2022-12-21 | 10:00 | 441.4919 | 78.3 | 200.7919 | 15.6 | － | 18.9 | 101.2 | 0 | 26.7 | 0 | 0 | 0 | 441.4919
2022-12-21 | 11:00 | 437.4919 | 78.3 | 200.0919 | 15.6 | － | 18.9 | 103.8 | 0 | 20.8 | 0 | 0 | 0 | 437.4919
2022-12-21 | 12:00 | 423.7919 | 78.3 | 180.2919 | 15.6 | － | 18.9 | 114 | 0 | 16.7 | 0 | 0 | 0 | 423.7919
2022-12-21 | 13:00 | 431.5919 | 78.3 | 233.4919 | 16.7 | － | 18.9 | 70.1 | 0 | 14.1 | 0 | 0 | 0 | 431.5919
2022-12-21 | 14:00 | 432.4919 | 78.3 | 244.6919 | 18.8 | － | 18.9 | 55.9 | 0 | 15.9 | 0 | 0 | 0 | 432.4919
2022-12-21 | 15:00 | 425.7334 | 78.3 | 257.2334 | 32.3 | － | 18.9 | 22.6 | 0 | 16.4 | 0 | 0 | 0 | 425.7334
2022-12-21 | 16:00 | 434.0303 | 78.3 | 256.0303 | 61.7 | － | 18.9 | 4.4 | 0 | 14.7 | 0 | 0 | 0 | 434.0303
2022-12-21 | 17:00 | 436.4 | 78.3 | 268.5 | 61.7 | － | 18.9 | 0 | 0 | 9 | 0 | 0 | 0 | 436.4
2022-12-21 | 18:00 | 431.5 | 78.3 | 268.8 | 61.7 | － | 18.9 | 0 | 0 | 3.8 | 0 | 0 | 0 | 431.5
2022-12-21 | 19:00 | 415.1 | 78.3 | 253.4 | 61.7 | － | 18.9 | 0 | 0 | 2.8 | 0 | 0 | 0 | 415.1
2022-12-21 | 20:00 | 395.9 | 78.3 | 256.4 | 39.7 | － | 18.9 | 0 | 0 | 2.6 | 0 | 0 | 0 | 395.9
2022-12-21 | 21:00 | 367.6 | 78.3 | 247.5 | 20.3 | － | 18.9 | 0 | 0 | 2.6 | 0 | 0 | 0 | 367.6
2022-12-21 | 22:00 | 336 | 78.3 | 218.5 | 15.7 | － | 18.9 | 0 | 0 | 4.6 | 0 | 0 | 0 | 336
2022-12-21 | 23:00 | 318.3 | 78.3 | 192.2 | 15.5 | － | 18.9 | 0 | 0 | 13.4 | 0 | 0 | 0 | 318.3
2022-12-22 | 0:00 | 306.3 | 78.3 | 174.6 | 15.5 | － | 18.9 | 0 | 0 | 19 | 0 | 0 | 0 | 306.3
2022-12-22 | 1:00 | 308.6 | 78.3 | 173.3 | 15.3 | － | 18.9 | 0 | 0 | 22.8 | 0 | 0 | 0 | 308.6
2022-12-22 | 2:00 | 324.4 | 78.3 | 179.3 | 15.8 | － | 18.9 | 0 | 0 | 32.1 | 0 | 0 | 0 | 324.4
2022-12-22 | 3:00 | 338.8 | 78.3 | 188.3 | 16.8 | － | 18.9 | 0 | 0 | 36.5 | 0 | 0 | 0 | 338.8
2022-12-22 | 4:00 | 344.2 | 78.3 | 189.4 | 17 | － | 18.9 | 0 | 0 | 40.6 | 0 | 0 | 0 | 344.2
2022-12-22 | 5:00 | 343.4 | 78.3 | 188.7 | 16.9 | － | 18.9 | 0 | 0 | 40.6 | 0 | 0 | 0 | 343.4
2022-12-22 | 6:00 | 350.9 | 78.3 | 195 | 18.1 | － | 18.9 | 0 | 0 | 40.6 | 0 | 0 | 0 | 350.9
2022-12-22 | 7:00 | 368.1248 | 78.3 | 201.4248 | 19.9 | － | 18.9 | 7.5 | 0 | 42.1 | 0 | 0 | 0 | 368.1248
2022-12-22 | 8:00 | 415.9723 | 78.3 | 214.5723 | 26.8 | － | 18.9 | 41.7 | 0 | 35.7 | 0 | 0 | 0 | 415.9723
2022-12-22 | 9:00 | 427.3919 | 78.3 | 192.2919 | 17.2 | － | 18.9 | 85.2 | 0 | 35.5 | 0 | 0 | 0 | 427.3919
2022-12-22 | 10:00 | 414.7919 | 78.3 | 137.3919 | 14.3 | － | 18.9 | 125.6 | 0 | 40.3 | 0 | 0 | 0 | 414.7919
2022-12-22 | 11:00 | 413.5919 | 78.3 | 125.0919 | 14.3 | － | 18.9 | 138 | 0 | 39 | 0 | 0 | 0 | 413.5919
2022-12-22 | 12:00 | 397.5919 | 78.3 | 99.4919 | 14.3 | － | 18.9 | 147.3 | 0 | 39.3 | 0 | 0 | 0 | 397.5919
2022-12-22 | 13:00 | 415.0919 | 78.3 | 108.0919 | 14.3 | － | 18.9 | 152.6 | 0 | 42.9 | 0 | 0 | 0 | 415.0919
2022-12-22 | 14:00 | 413.7919 | 78.3 | 112.9919 | 14.3 | － | 18.9 | 148.2 | 0 | 41.1 | 0 | 0 | 0 | 413.7919
2022-12-22 | 15:00 | 414.1919 | 78.3 | 179.8919 | 15.7 | － | 18.9 | 85.2 | 0 | 36.2 | 0 | 0 | 0 | 414.1919
2022-12-22 | 16:00 | 422.7388 | 78.3 | 221.0388 | 51.1 | － | 18.9 | 19.5 | 0 | 33.9 | 0 | 0 | 0 | 422.7388
2022-12-22 | 17:00 | 432.9 | 78.3 | 240.4 | 61.7 | － | 18.9 | 0 | 0 | 33.6 | 0 | 0 | 0 | 432.9
2022-12-22 | 18:00 | 436.9 | 78.3 | 241.5 | 61.7 | － | 18.9 | 0 | 0 | 36.5 | 0 | 0 | 0 | 436.9
2022-12-22 | 19:00 | 425.2 | 78.3 | 231.1 | 61.7 | － | 18.9 | 0 | 0 | 35.2 | 0 | 0 | 0 | 425.2
2022-12-22 | 20:00 | 412.9 | 78.3 | 220.4 | 61.7 | － | 18.9 | 0 | 0 | 33.6 | 0 | 0 | 0 | 412.9
2022-12-22 | 21:00 | 393.5 | 78.3 | 220.8 | 42.9 | － | 18.9 | 0 | 0 | 32.6 | 0 | 0 | 0 | 393.5
2022-12-22 | 22:00 | 365.4 | 78.3 | 208.3 | 22.9 | － | 18.9 | 0 | 0 | 37 | 0 | 0 | 0 | 365.4
2022-12-22 | 23:00 | 357.4 | 78.3 | 203.1 | 20.6 | － | 18.9 | 0 | 0 | 36.5 | 0 | 0 | 0 | 357.4
2022-12-23 | 0:00 | 349.2 | 78.3 | 202.7 | 16.2 | － | 18.9 | 0 | 0 | 33.1 | 0 | 0 | 0 | 349.2
2022-12-23 | 1:00 | 355.1 | 78.3 | 208.3 | 16.2 | － | 18.9 | 0 | 0 | 33.4 | 0 | 0 | 0 | 355.1
2022-12-23 | 2:00 | 371.5 | 78.3 | 225.2 | 16.2 | － | 18.9 | 0 | 0 | 32.9 | 0 | 0 | 0 | 371.5
2022-12-23 | 3:00 | 378.3 | 78.3 | 232.7 | 16.3 | － | 18.9 | 0 | 0 | 32.1 | 0 | 0 | 0 | 378.3
2022-12-23 | 4:00 | 377.7 | 78.3 | 231.2 | 16.2 | － | 18.9 | 0 | 0 | 33.1 | 0 | 0 | 0 | 377.7
2022-12-23 | 5:00 | 379.3 | 78.3 | 234 | 16.3 | － | 18.9 | 0 | 0 | 31.8 | 0 | 0 | 0 | 379.3
2022-12-23 | 6:00 | 404.3 | 78.3 | 259.7 | 17.6 | － | 18.9 | 0 | 0 | 29.8 | 0 | 0 | 0 | 404.3
2022-12-23 | 7:00 | 434.2838 | 78.3 | 278.9838 | 24.7 | － | 18.9 | 8 | 0 | 25.4 | 0 | 0 | 0 | 434.2838
2022-12-23 | 8:00 | 496.7919 | 78.3 | 284.1919 | 42 | － | 18.9 | 49.3 | 0 | 24.1 | 0 | 0 | 0 | 496.7919
2022-12-23 | 9:00 | 516.4919 | 78.3 | 272.4919 | 20 | － | 18.9 | 96.7 | 0 | 30.1 | 0 | 0 | 0 | 516.4919
2022-12-23 | 10:00 | 514.5919 | 78.3 | 246.4919 | 16.5 | － | 18.9 | 123.8 | 0 | 30.6 | 0 | 0 | 0 | 514.5919
2022-12-23 | 11:00 | 507.7919 | 78.3 | 217.5919 | 16.2 | － | 18.9 | 147.3 | 0 | 29.5 | 0 | 0 | 0 | 507.7919
2022-12-23 | 12:00 | 485.6919 | 78.3 | 202.9919 | 16.2 | － | 18.9 | 141.1 | 0 | 28.2 | 0 | 0 | 0 | 485.6919
2022-12-23 | 13:00 | 489.4919 | 78.3 | 220.0919 | 16.2 | － | 18.9 | 128.2 | 0 | 27.8 | 0 | 0 | 0 | 489.4919
2022-12-23 | 14:00 | 486.0919 | 78.3 | 249.1919 | 16.6 | － | 18.9 | 94.1 | 0 | 29 | 0 | 0 | 0 | 486.0919
2022-12-23 | 15:00 | 480.6919 | 78.3 | 270.6919 | 19.4 | － | 18.9 | 65.2 | 0 | 28.2 | 0 | 0 | 0 | 480.6919
2022-12-23 | 16:00 | 483.8032 | 78.3 | 279.8032 | 61.7 | － | 18.9 | 18.2 | 0 | 26.9 | 0 | 0 | 0 | 483.8032
2022-12-23 | 17:00 | 486.6 | 78.3 | 301 | 61.7 | － | 18.9 | 0 | 0 | 26.7 | 0 | 0 | 0 | 486.6
2022-12-23 | 18:00 | 483.3 | 78.3 | 299.2 | 61.7 | － | 18.9 | 0 | 0 | 25.2 | 0 | 0 | 0 | 483.3
2022-12-23 | 19:00 | 467.1 | 78.3 | 284.6 | 61.7 | － | 18.9 | 0 | 0 | 23.6 | 0 | 0 | 0 | 467.1
2022-12-23 | 20:00 | 448.6 | 78.3 | 282.5 | 45.8 | － | 18.9 | 0 | 0 | 23.1 | 0 | 0 | 0 | 448.6
2022-12-23 | 21:00 | 421.5 | 78.3 | 276.4 | 22.7 | － | 18.9 | 0 | 0 | 25.2 | 0 | 0 | 0 | 421.5
2022-12-23 | 22:00 | 387.6 | 78.3 | 246.1 | 16.5 | － | 18.9 | 0 | 0 | 27.8 | 0 | 0 | 0 | 387.6
2022-12-23 | 23:00 | 379.7 | 78.3 | 232.9 | 16.2 | － | 18.9 | 0 | 0 | 33.4 | 0 | 0 | 0 | 379.7
2022-12-24 | 0:00 | 368.3 | 78.3 | 204.6 | 33.1 | － | 18.9 | 0 | 0 | 33.4 | 0 | 0 | 0 | 368.3
2022-12-24 | 1:00 | 366.5 | 78.3 | 204.8 | 33.4 | － | 18.9 | 0 | 0 | 31.1 | 0 | 0 | 0 | 366.5
2022-12-24 | 2:00 | 376.2 | 78.3 | 208.3 | 38.1 | － | 18.9 | 0 | 0 | 32.6 | 0 | 0 | 0 | 376.2
2022-12-24 | 3:00 | 378.6 | 78.3 | 208.8 | 39 | － | 18.9 | 0 | 0 | 33.6 | 0 | 0 | 0 | 378.6
2022-12-24 | 4:00 | 373.2 | 78.3 | 206.7 | 35.7 | － | 18.9 | 0 | 0 | 33.6 | 0 | 0 | 0 | 373.2
2022-12-24 | 5:00 | 364.2 | 78.3 | 201.8 | 30.3 | － | 18.9 | 0 | 0 | 34.9 | 0 | 0 | 0 | 364.2
2022-12-24 | 6:00 | 363 | 78.3 | 200.9 | 29.4 | － | 18.9 | 0 | 0 | 35.5 | 0 | 0 | 0 | 363
2022-12-24 | 7:00 | 385.314 | 78.3 | 206.414 | 34.9 | － | 18.9 | 12.4 | 0 | 34.4 | 0 | 0 | 0 | 385.314
2022-12-24 | 8:00 | 435.7919 | 78.3 | 200.4919 | 27.8 | － | 18.9 | 75.4 | 0 | 34.9 | 0 | 0 | 0 | 435.7919
2022-12-24 | 9:00 | 443.5919 | 78.3 | 157.9919 | 13.4 | － | 18.9 | 139.8 | 0 | 35.2 | 0 | 0 | 0 | 443.5919
2022-12-24 | 10:00 | 430.1919 | 78.3 | 98.4919 | 10.1 | － | 18.9 | 189.5 | 0 | 34.9 | 0 | 0 | 0 | 430.1919
2022-12-24 | 11:00 | 413.0919 | 78.3 | 75.5919 | 9.9 | － | 18.9 | 224.5 | 0 | 35.9 | 0 | -30 | 0 | 413.0919
2022-12-24 | 12:00 | 392.5919 | 78.3 | 57.6 | 9.9 | － | 18.9 | 234.7 | -13.3057 | 36.5 | 0 | -30 | 0 | 392.5943
2022-12-24 | 13:00 | 381.4919 | 78.3 | 59.0919 | 9.9 | － | 18.9 | 206.3 | 0 | 39 | 0 | -30 | 0 | 381.4919
2022-12-24 | 14:00 | 371.2919 | 78.3 | 80.9919 | 10 | － | 18.9 | 143.3 | 0 | 39.8 | 0 | 0 | 0 | 371.2919
2022-12-24 | 15:00 | 370.5919 | 78.3 | 124.4919 | 13.1 | － | 18.9 | 65.2 | 0 | 40.6 | 0 | 30 | 0 | 370.5919
2022-12-24 | 16:00 | 379.2908 | 78.3 | 168.4908 | 27.1 | － | 18.9 | 14.6 | 0 | 41.9 | 0 | 30 | 0 | 379.2908
2022-12-24 | 17:00 | 398.4 | 78.3 | 209.1 | 45.9 | － | 18.9 | 0 | 0 | 43.2 | 0 | 3 | 0 | 398.4
2022-12-24 | 18:00 | 402.9 | 78.3 | 213.3 | 50.5 | － | 18.9 | 0 | 0 | 41.9 | 0 | 0 | 0 | 402.9
2022-12-24 | 19:00 | 393.6 | 78.3 | 211.1 | 43.2 | － | 18.9 | 0 | 0 | 42.1 | 0 | 0 | 0 | 393.6
2022-12-24 | 20:00 | 381.5 | 78.3 | 208.1 | 37.4 | － | 18.9 | 0 | 0 | 38.8 | 0 | 0 | 0 | 381.5
2022-12-24 | 21:00 | 362.8 | 78.3 | 201.5 | 29.9 | － | 18.9 | 0 | 0 | 34.2 | 0 | 0 | 0 | 362.8
2022-12-24 | 22:00 | 338 | 78.3 | 186 | 20.6 | － | 18.9 | 0 | 0 | 34.2 | 0 | 0 | 0 | 338
2022-12-24 | 23:00 | 329.2 | 78.3 | 179.2 | 18.2 | － | 18.9 | 0 | 0 | 34.6 | 0 | 0 | 0 | 329.2
2022-12-25 | 0:00 | 321.6 | 78.3 | 161.7 | 30.6 | － | 18.9 | 0 | 0 | 32.1 | 0 | 0 | 0 | 321.6
2022-12-25 | 1:00 | 324.6 | 78.3 | 164.6 | 32.7 | － | 18.9 | 0 | 0 | 30.1 | 0 | 0 | 0 | 324.6
2022-12-25 | 2:00 | 337.2 | 78.3 | 172.4 | 39.6 | － | 18.9 | 0 | 0 | 28 | 0 | 0 | 0 | 337.2
2022-12-25 | 3:00 | 347 | 78.3 | 176.8 | 45.2 | － | 18.9 | 0 | 0 | 27.8 | 0 | 0 | 0 | 347
2022-12-25 | 4:00 | 345.5 | 78.3 | 175.1 | 42.9 | － | 18.9 | 0 | 0 | 30.3 | 0 | 0 | 0 | 345.5
2022-12-25 | 5:00 | 334.7 | 78.3 | 169 | 36.2 | － | 18.9 | 0 | 0 | 32.3 | 0 | 0 | 0 | 334.7
2022-12-25 | 6:00 | 323.5 | 78.3 | 164.1 | 32.4 | － | 18.9 | 0 | 0 | 29.8 | 0 | 0 | 0 | 323.5
2022-12-25 | 7:00 | 333.2318 | 78.3 | 162.6318 | 31.1 | － | 18.9 | 13.8 | 0 | 28.5 | 0 | 0 | 0 | 333.2318
2022-12-25 | 8:00 | 364.6919 | 78.3 | 138.3919 | 20 | － | 18.9 | 83.4 | 0 | 25.7 | 0 | 0 | 0 | 364.6919
2022-12-25 | 9:00 | 355.1919 | 78.3 | 70.5919 | 11.2 | － | 18.9 | 150 | 0 | 26.2 | 0 | 0 | 0 | 355.1919
2022-12-25 | 10:00 | 338.3919 | 78.3 | 50.4001 | 9.9 | － | 18.9 | 223.2 | -40.1082 | 27.8 | 0 | -30 | 0 | 338.3919
2022-12-25 | 11:00 | 322.9919 | 78.3 | 50.1 | 9.9 | － | 18.9 | 261.8 | -73.7097 | 26.7 | -18.9934 | -30 | 0 | 322.9969
2022-12-25 | 12:00 | 311.5919 | 78.3 | 50.0381 | 9.9 | － | 18.9 | 255.6 | -83.013 | 25.9 | -14.0332 | -30 | 0 | 311.5919
2022-12-25 | 13:00 | 301.0919 | 78.3 | 49.7947 | 9.9 | － | 18.9 | 235.2 | -74.37 | 27.2 | -13.8328 | -30 | 0 | 301.0919
2022-12-25 | 14:00 | 294.5919 | 78.3 | 49.6325 | 9.9 | － | 18.9 | 178.8 | -40.1984 | 31.1 | -1.8422 | -30 | 0 | 294.5919
2022-12-25 | 15:00 | 301.6919 | 78.3 | 62.5919 | 10.9 | － | 18.9 | 95.8 | 0 | 35.2 | 0 | 0 | 0 | 301.6919
2022-12-25 | 16:00 | 319.3567 | 78.3 | 112.0567 | 21.4 | － | 18.9 | 20.9 | 0 | 37.8 | 0 | 30 | 0 | 319.3567
2022-12-25 | 17:00 | 350 | 78.3 | 142.8 | 40 | － | 18.9 | 0 | 0 | 40 | 0 | 30 | 0 | 350
2022-12-25 | 18:00 | 362.1 | 78.3 | 147.1 | 45.2 | － | 18.9 | 0 | 0 | 42.6 | 0 | 30 | 0 | 362.1
2022-12-25 | 19:00 | 358.5 | 78.3 | 161.1 | 43.9 | － | 18.9 | 0 | 0 | 41.3 | 0 | 15 | 0 | 358.5
2022-12-25 | 20:00 | 349.9 | 78.3 | 171.7 | 38.6 | － | 18.9 | 0 | 0 | 42.4 | 0 | 0 | 0 | 349.9
2022-12-25 | 21:00 | 332.6 | 78.3 | 163.4 | 31.7 | － | 18.9 | 0 | 0 | 40.3 | 0 | 0 | 0 | 332.6
2022-12-25 | 22:00 | 308.1 | 78.3 | 149.4 | 24.3 | － | 18.9 | 0 | 0 | 37.2 | 0 | 0 | 0 | 308.1
2022-12-25 | 23:00 | 298 | 78.3 | 147.1 | 23.4 | － | 18.9 | 0 | 0 | 30.3 | 0 | 0 | 0 | 298
2022-12-26 | 0:00 | 293 | 78.3 | 153.4 | 14.9 | － | 18.9 | 0 | 0 | 27.5 | 0 | 0 | 0 | 293
2022-12-26 | 1:00 | 301.2 | 78.3 | 157.6 | 15.6 | － | 18.9 | 0 | 0 | 30.8 | 0 | 0 | 0 | 301.2
2022-12-26 | 2:00 | 321 | 78.3 | 174.2 | 19.5 | － | 18.9 | 0 | 0 | 30.1 | 0 | 0 | 0 | 321
2022-12-26 | 3:00 | 334.6 | 78.3 | 183.7 | 22.9 | － | 18.9 | 0 | 0 | 30.8 | 0 | 0 | 0 | 334.6
2022-12-26 | 4:00 | 340.9 | 78.3 | 191.9 | 27.2 | － | 18.9 | 0 | 0 | 24.6 | 0 | 0 | 0 | 340.9
2022-12-26 | 5:00 | 345.3 | 78.3 | 198 | 31.6 | － | 18.9 | 0 | 0 | 18.5 | 0 | 0 | 0 | 345.3
2022-12-26 | 6:00 | 359.6 | 78.3 | 204.1 | 37.8 | － | 18.9 | 0 | 0 | 20.5 | 0 | 0 | 0 | 359.6
2022-12-26 | 7:00 | 386.8318 | 78.3 | 208.6318 | 44.1 | － | 18.9 | 13.8 | 0 | 23.1 | 0 | 0 | 0 | 386.8318
2022-12-26 | 8:00 | 435.0919 | 78.3 | 198.3919 | 30.3 | － | 18.9 | 87.9 | 0 | 21.3 | 0 | 0 | 0 | 435.0919
2022-12-26 | 9:00 | 427.0919 | 78.3 | 133.4919 | 12.3 | － | 18.9 | 163.3 | 0 | 20.8 | 0 | 0 | 0 | 427.0919
2022-12-26 | 10:00 | 409.7919 | 78.3 | 65.3919 | 10.3 | － | 18.9 | 209.4 | 0 | 27.5 | 0 | 0 | 0 | 409.7919
2022-12-26 | 11:00 | 398.5919 | 78.3 | 57.7327 | 10.2 | － | 18.9 | 259.1 | -23.6408 | 28 | 0 | -30 | 0 | 398.5919
2022-12-26 | 12:00 | 382.7919 | 78.3 | 57.4266 | 10.2 | － | 18.9 | 252.5 | -37.6347 | 33.1 | 0 | -30 | 0 | 382.7919
2022-12-26 | 13:00 | 389.1919 | 78.3 | 75.9919 | 10.2 | － | 18.9 | 201.4 | 0 | 34.4 | 0 | -30 | 0 | 389.1919
2022-12-26 | 14:00 | 383.3919 | 78.3 | 92.3919 | 10.6 | － | 18.9 | 147.3 | 0 | 35.9 | 0 | 0 | 0 | 383.3919
2022-12-26 | 15:00 | 381.7919 | 78.3 | 120.6919 | 14.2 | － | 18.9 | 87.4 | 0 | 32.3 | 0 | 30 | 0 | 381.7919
2022-12-26 | 16:00 | 389.4513 | 78.3 | 173.7513 | 36.3 | － | 18.9 | 24 | 0 | 28.2 | 0 | 30 | 0 | 389.4513
2022-12-26 | 17:00 | 401.8 | 78.3 | 210.9 | 61.7 | － | 18.9 | 0 | 0 | 29 | 0 | 3 | 0 | 401.8
2022-12-26 | 18:00 | 408 | 78.3 | 219.6 | 61.7 | － | 18.9 | 0 | 0 | 29.5 | 0 | 0 | 0 | 408
2022-12-26 | 19:00 | 395.2 | 78.3 | 212.5 | 54.9 | － | 18.9 | 0 | 0 | 30.6 | 0 | 0 | 0 | 395.2
2022-12-26 | 20:00 | 378.6 | 78.3 | 208.8 | 44.6 | － | 18.9 | 0 | 0 | 28 | 0 | 0 | 0 | 378.6
2022-12-26 | 21:00 | 355.4 | 78.3 | 197.9 | 31 | － | 18.9 | 0 | 0 | 29.3 | 0 | 0 | 0 | 355.4
2022-12-26 | 22:00 | 326.1 | 78.3 | 176.7 | 20.1 | － | 18.9 | 0 | 0 | 32.1 | 0 | 0 | 0 | 326.1
2022-12-26 | 23:00 | 313.3 | 78.3 | 171.6 | 18.6 | － | 18.9 | 0 | 0 | 25.9 | 0 | 0 | 0 | 313.3
2022-12-27 | 0:00 | 302.9 | 78.3 | 168.2 | 18 | － | 18.9 | 0 | 0 | 19.5 | 0 | 0 | 0 | 302.9
2022-12-27 | 1:00 | 311.2 | 78.3 | 176.8 | 20 | － | 18.9 | 0 | 0 | 17.2 | 0 | 0 | 0 | 311.2
2022-12-27 | 2:00 | 331.7 | 78.3 | 191.9 | 25.4 | － | 18.9 | 0 | 0 | 17.2 | 0 | 0 | 0 | 331.7
2022-12-27 | 3:00 | 345.2 | 78.3 | 200.9 | 29.9 | － | 18.9 | 0 | 0 | 17.2 | 0 | 0 | 0 | 345.2
2022-12-27 | 4:00 | 347.8 | 78.3 | 202.6 | 31 | － | 18.9 | 0 | 0 | 17 | 0 | 0 | 0 | 347.8
2022-12-27 | 5:00 | 348 | 78.3 | 201.4 | 30.2 | － | 18.9 | 0 | 0 | 19.2 | 0 | 0 | 0 | 348
2022-12-27 | 6:00 | 359.3 | 78.3 | 208.2 | 35.1 | － | 18.9 | 0 | 0 | 18.8 | 0 | 0 | 0 | 359.3
2022-12-27 | 7:00 | 379.4318 | 78.3 | 212.6318 | 39 | － | 18.9 | 14.2 | 0 | 16.4 | 0 | 0 | 0 | 379.4318
2022-12-27 | 8:00 | 420.9919 | 78.3 | 193.9919 | 25.4 | － | 18.9 | 91.8 | 0 | 12.6 | 0 | 0 | 0 | 420.9919
2022-12-27 | 9:00 | 405.8919 | 78.3 | 115.9919 | 11.5 | － | 18.9 | 173.5 | 0 | 7.7 | 0 | 0 | 0 | 405.8919
2022-12-27 | 10:00 | 380.5919 | 78.3 | 62.8919 | 9.9 | － | 18.9 | 235.2 | 0 | 5.4 | 0 | -30 | 0 | 380.5919
2022-12-27 | 11:00 | 372.1919 | 78.3 | 57.2914 | 9.9 | － | 18.9 | 270.2 | -38.7995 | 6.4 | 0 | -30 | 0 | 372.1919
2022-12-27 | 12:00 | 348.6919 | 78.3 | 56.7677 | 9.9 | － | 18.9 | 275.1 | -66.9758 | 6.7 | 0 | -30 | 0 | 348.6919
2022-12-27 | 13:00 | 347.4919 | 78.3 | 56.7427 | 9.9 | － | 18.9 | 248.9 | -44.2508 | 9 | 0 | -30 | 0 | 347.4919
2022-12-27 | 14:00 | 340.4919 | 78.3 | 59.7919 | 9.9 | － | 18.9 | 192.1 | 0 | 11.5 | 0 | -30 | 0 | 340.4919
2022-12-27 | 15:00 | 345.4919 | 78.3 | 115.6919 | 11.5 | － | 18.9 | 113.1 | 0 | 8 | 0 | 0 | 0 | 345.4919
2022-12-27 | 16:00 | 357.2404 | 78.3 | 165.9404 | 27.1 | － | 18.9 | 28.8 | 0 | 8.2 | 0 | 30 | 0 | 357.2404
2022-12-27 | 17:00 | 374.6 | 78.3 | 190.5 | 50.8 | － | 18.9 | 0 | 0 | 6.1 | 0 | 30 | 0 | 374.6
2022-12-27 | 18:00 | 383.7 | 78.3 | 193.5 | 58.1 | － | 18.9 | 0 | 0 | 4.9 | 0 | 30 | 0 | 383.7
2022-12-27 | 19:00 | 376.3 | 78.3 | 206.5 | 52.5 | － | 18.9 | 0 | 0 | 5.1 | 0 | 15 | 0 | 376.3
2022-12-27 | 20:00 | 365.7 | 78.3 | 217.6 | 45.5 | － | 18.9 | 0 | 0 | 5.4 | 0 | 0 | 0 | 365.7
2022-12-27 | 21:00 | 347.7 | 78.3 | 210.2 | 37.2 | － | 18.9 | 0 | 0 | 3.1 | 0 | 0 | 0 | 347.7
2022-12-27 | 22:00 | 322.4 | 78.3 | 196.1 | 27.5 | － | 18.9 | 0 | 0 | 1.6 | 0 | 0 | 0 | 322.4
2022-12-27 | 23:00 | 316.6 | 78.3 | 192.2 | 25.6 | － | 18.9 | 0 | 0 | 1.6 | 0 | 0 | 0 | 316.6
2022-12-28 | 0:00 | 311.2 | 78.3 | 183.5 | 29.5 | － | 18.9 | 0 | 0 | 1 | 0 | 0 | 0 | 311.2
2022-12-28 | 1:00 | 317.5 | 78.3 | 185.7 | 32.3 | － | 18.9 | 0 | 0 | 2.3 | 0 | 0 | 0 | 317.5
2022-12-28 | 2:00 | 333.3 | 78.3 | 190.1 | 41.4 | － | 18.9 | 0 | 0 | 4.6 | 0 | 0 | 0 | 333.3
2022-12-28 | 3:00 | 342.4 | 78.3 | 190.9 | 44.3 | － | 18.9 | 0 | 0 | 10 | 0 | 0 | 0 | 342.4
2022-12-28 | 4:00 | 341.8 | 78.3 | 190.9 | 43.9 | － | 18.9 | 0 | 0 | 9.8 | 0 | 0 | 0 | 341.8
2022-12-28 | 5:00 | 339.1 | 78.3 | 190.5 | 42.4 | － | 18.9 | 0 | 0 | 9 | 0 | 0 | 0 | 339.1
2022-12-28 | 6:00 | 348.4 | 78.3 | 191.6 | 49.8 | － | 18.9 | 0 | 0 | 9.8 | 0 | 0 | 0 | 348.4
2022-12-28 | 7:00 | 369.2908 | 78.3 | 191.9908 | 54.4 | － | 18.9 | 14.2 | 0 | 11.5 | 0 | 0 | 0 | 369.2908
2022-12-28 | 8:00 | 410.3919 | 78.3 | 183.5919 | 27.3 | － | 18.9 | 94.1 | 0 | 8.2 | 0 | 0 | 0 | 410.3919
2022-12-28 | 9:00 | 397.5919 | 78.3 | 114.1919 | 10.5 | － | 18.9 | 167.7 | 0 | 8 | 0 | 0 | 0 | 397.5919
2022-12-28 | 10:00 | 381.4919 | 78.3 | 67.8919 | 9.9 | － | 18.9 | 195.7 | 0 | 10.8 | 0 | 0 | 0 | 381.4919
2022-12-28 | 11:00 | 366.0919 | 78.3 | 78.9919 | 10 | － | 18.9 | 170.4 | 0 | 9.5 | 0 | 0 | 0 | 366.0919
2022-12-28 | 12:00 | 346.3919 | 78.3 | 63.3919 | 9.9 | － | 18.9 | 196.1 | 0 | 9.8 | 0 | -30 | 0 | 346.3919
2022-12-28 | 13:00 | 352.6919 | 78.3 | 53.7919 | 9.9 | － | 18.9 | 212.5 | 0 | 9.3 | 0 | -30 | 0 | 352.6919
2022-12-28 | 14:00 | 351.2919 | 78.3 | 87.0919 | 10 | － | 18.9 | 144.2 | 0 | 12.8 | 0 | 0 | 0 | 351.2919
2022-12-28 | 15:00 | 343.7919 | 78.3 | 109.8919 | 12.3 | － | 18.9 | 78.5 | 0 | 15.9 | 0 | 30 | 0 | 343.7919
2022-12-28 | 16:00 | 344.3032 | 78.3 | 169.3032 | 26.5 | － | 18.9 | 18.2 | 0 | 21.1 | 0 | 12 | 0 | 344.3032
2022-12-28 | 17:00 | 357.3 | 78.3 | 190.6 | 41.3 | － | 18.9 | 0 | 0 | 28.2 | 0 | 0 | 0 | 357.3
2022-12-28 | 18:00 | 362.1 | 78.3 | 191 | 42.6 | － | 18.9 | 0 | 0 | 31.3 | 0 | 0 | 0 | 362.1
2022-12-28 | 19:00 | 352.1 | 78.3 | 186.6 | 32.4 | － | 18.9 | 0 | 0 | 35.9 | 0 | 0 | 0 | 352.1
2022-12-28 | 20:00 | 341.9 | 78.3 | 179.9 | 25.2 | － | 18.9 | 0 | 0 | 39.6 | 0 | 0 | 0 | 341.9
2022-12-28 | 21:00 | 324.6 | 78.3 | 168.8 | 19 | － | 18.9 | 0 | 0 | 39.6 | 0 | 0 | 0 | 324.6
2022-12-28 | 22:00 | 300.4 | 78.3 | 148.6 | 13.7 | － | 18.9 | 0 | 0 | 40.9 | 0 | 0 | 0 | 300.4
2022-12-28 | 23:00 | 290.5 | 78.3 | 138.9 | 12.3 | － | 18.9 | 0 | 0 | 42.1 | 0 | 0 | 0 | 290.5
2022-12-29 | 0:00 | 280.2 | 78.3 | 116.1 | 24.3 | － | 18.9 | 0 | 0 | 42.6 | 0 | 0 | 0 | 280.2
2022-12-29 | 1:00 | 286.7 | 78.3 | 119.4 | 25.7 | － | 18.9 | 0 | 0 | 44.4 | 0 | 0 | 0 | 286.7
2022-12-29 | 2:00 | 306.2 | 78.3 | 132.4 | 33 | － | 18.9 | 0 | 0 | 43.6 | 0 | 0 | 0 | 306.2
2022-12-29 | 3:00 | 321.4 | 78.3 | 140 | 39.5 | － | 18.9 | 0 | 0 | 44.7 | 0 | 0 | 0 | 321.4
2022-12-29 | 4:00 | 322.6 | 78.3 | 138.6 | 38 | － | 18.9 | 0 | 0 | 48.8 | 0 | 0 | 0 | 322.6
2022-12-29 | 5:00 | 316.6 | 78.3 | 133.7 | 33.8 | － | 18.9 | 0 | 0 | 51.9 | 0 | 0 | 0 | 316.6
2022-12-29 | 6:00 | 308.7 | 78.3 | 130.3 | 31.6 | － | 18.9 | 0 | 0 | 49.6 | 0 | 0 | 0 | 308.7
2022-12-29 | 7:00 | 317.514 | 78.3 | 132.114 | 32.7 | － | 18.9 | 12.9 | 0 | 42.6 | 0 | 0 | 0 | 317.514
2022-12-29 | 8:00 | 347.0919 | 78.3 | 99.5919 | 18.7 | － | 18.9 | 91 | 0 | 40.6 | 0 | 0 | 0 | 347.0919
2022-12-29 | 9:00 | 330.3919 | 78.3 | 50.3294 | 10.4 | － | 18.9 | 173.5 | -8.5375 | 37.5 | 0 | -30 | 0 | 330.3919
2022-12-29 | 10:00 | 312.2919 | 78.3 | 49.9119 | 9.9 | － | 18.9 | 233.4 | -66.7386 | 40 | -21.3814 | -30 | 0 | 312.2919
2022-12-29 | 11:00 | 301.2919 | 78.3 | 49.8714 | 9.9 | － | 18.9 | 262.7 | -94.3129 | 38 | -32.0666 | -30 | 0 | 301.2919
2022-12-29 | 12:00 | 290.7919 | 78.3 | 49.6123 | 9.9 | － | 18.9 | 267.1 | -103.8388 | 33.6 | -32.7816 | -30 | 0 | 290.7919
2022-12-29 | 13:00 | 284.5919 | 78.3 | 49.3509 | 9.9 | － | 18.9 | 244.9 | -90.7146 | 32.1 | -28.1444 | -30 | 0 | 284.5919
2022-12-29 | 14:00 | 278.7919 | 78.3 | 49.2419 | 9.9 | － | 18.9 | 192.1 | -56.7 | 33.6 | -16.55 | -30 | 0 | 278.7919
2022-12-29 | 15:00 | 285.1919 | 78.3 | 56.8919 | 10.9 | － | 18.9 | 115.8 | 0 | 34.4 | 0 | -30 | 0 | 285.1919
2022-12-29 | 16:00 | 298.6172 | 78.3 | 110.3172 | 22 | － | 18.9 | 30.6 | 0 | 38.5 | 0 | 0 | 0 | 298.6172
2022-12-29 | 17:00 | 327.5 | 78.3 | 114.9 | 45.6 | － | 18.9 | 0 | 0 | 39.8 | 0 | 30 | 0 | 327.5
2022-12-29 | 18:00 | 340.1 | 78.3 | 119.7 | 54.2 | － | 18.9 | 0 | 0 | 39 | 0 | 30 | 0 | 340.1
2022-12-29 | 19:00 | 335.2 | 78.3 | 118.3 | 51.2 | － | 18.9 | 0 | 0 | 38.5 | 0 | 30 | 0 | 335.2
2022-12-29 | 20:00 | 327.6 | 78.3 | 114.2 | 44.6 | － | 18.9 | 0 | 0 | 41.6 | 0 | 30 | 0 | 327.6
2022-12-29 | 21:00 | 310.4 | 78.3 | 106.8 | 34 | － | 18.9 | 0 | 0 | 45.4 | 0 | 27 | 0 | 310.4
2022-12-29 | 22:00 | 294.4 | 78.3 | 121.3 | 26.6 | － | 18.9 | 0 | 0 | 49.3 | 0 | 0 | 0 | 294.4
2022-12-29 | 23:00 | 286.9 | 78.3 | 116.6 | 24.5 | － | 18.9 | 0 | 0 | 48.6 | 0 | 0 | 0 | 286.9
2022-12-30 | 0:00 | 278.7 | 78.3 | 116.9 | 18.1 | － | 18.9 | 0 | 0 | 46.5 | 0 | 0 | 0 | 278.7
2022-12-30 | 1:00 | 285 | 78.3 | 122.8 | 19.8 | － | 18.9 | 0 | 0 | 45.2 | 0 | 0 | 0 | 285
2022-12-30 | 2:00 | 305 | 78.3 | 137.7 | 26.5 | － | 18.9 | 0 | 0 | 43.6 | 0 | 0 | 0 | 305
2022-12-30 | 3:00 | 317 | 78.3 | 148.5 | 35.1 | － | 18.9 | 0 | 0 | 36.2 | 0 | 0 | 0 | 317
2022-12-30 | 4:00 | 318.6 | 78.3 | 151.6 | 39.2 | － | 18.9 | 0 | 0 | 30.6 | 0 | 0 | 0 | 318.6
2022-12-30 | 5:00 | 310 | 78.3 | 147.7 | 34.5 | － | 18.9 | 0 | 0 | 30.6 | 0 | 0 | 0 | 310
2022-12-30 | 6:00 | 299.4 | 78.3 | 141.9 | 29.5 | － | 18.9 | 0 | 0 | 30.8 | 0 | 0 | 0 | 299.4
2022-12-30 | 7:00 | 306.8783 | 78.3 | 140.3783 | 28.1 | － | 18.9 | 10.6 | 0 | 30.6 | 0 | 0 | 0 | 306.8783
2022-12-30 | 8:00 | 328.1919 | 78.3 | 109.3919 | 16 | － | 18.9 | 79.4 | 0 | 26.2 | 0 | 0 | 0 | 328.1919
2022-12-30 | 9:00 | 312.4919 | 78.3 | 71.0919 | 10.3 | － | 18.9 | 141.1 | 0 | 22.8 | 0 | -30 | 0 | 312.4919
2022-12-30 | 10:00 | 299.0919 | 78.3 | 49.6231 | 9.9 | － | 18.9 | 185.5 | -42.048 | 30.1 | -1.1832 | -30 | 0 | 299.0919
2022-12-30 | 11:00 | 288.4919 | 78.3 | 49.4827 | 9.9 | － | 18.9 | 201.9 | -58.2002 | 30.6 | -12.3906 | -30 | 0 | 288.4919
2022-12-30 | 12:00 | 287.3919 | 78.3 | 49.4347 | 9.9 | － | 18.9 | 205.9 | -61.479 | 32.9 | -16.4638 | -30 | 0 | 287.3919
2022-12-30 | 13:00 | 279.1919 | 78.3 | 49.2035 | 9.9 | － | 18.9 | 206.3 | -66.0968 | 29.8 | -17.1148 | -30 | 0 | 279.1919
2022-12-30 | 14:00 | 274.4919 | 78.3 | 49.2019 | 9.9 | － | 18.9 | 169.9 | -44.4888 | 31.3 | -8.5212 | -30 | 0 | 274.4919
2022-12-30 | 15:00 | 280.6919 | 78.3 | 66.6919 | 10.3 | － | 18.9 | 104.7 | 0 | 31.8 | 0 | -30 | 0 | 280.6919
2022-12-30 | 16:00 | 297.1869 | 78.3 | 123.8869 | 20.1 | － | 18.9 | 25.7 | 0 | 30.3 | 0 | 0 | 0 | 297.1869
2022-12-30 | 17:00 | 330.6 | 78.3 | 125.1 | 45.2 | － | 18.9 | 0 | 0 | 33.1 | 0 | 30 | 0 | 330.6
2022-12-30 | 18:00 | 342.1 | 78.3 | 128.6 | 57.5 | － | 18.9 | 0 | 0 | 28.8 | 0 | 30 | 0 | 342.1
2022-12-30 | 19:00 | 337.6 | 78.3 | 128.2 | 55.5 | － | 18.9 | 0 | 0 | 26.7 | 0 | 30 | 0 | 337.6
2022-12-30 | 20:00 | 331 | 78.3 | 126.7 | 49.6 | － | 18.9 | 0 | 0 | 27.5 | 0 | 30 | 0 | 331
2022-12-30 | 21:00 | 317.4 | 78.3 | 126.4 | 42.2 | － | 18.9 | 0 | 0 | 24.6 | 0 | 27 | 0 | 317.4
2022-12-30 | 22:00 | 297 | 78.3 | 146.2 | 33.1 | － | 18.9 | 0 | 0 | 20.5 | 0 | 0 | 0 | 297
2022-12-30 | 23:00 | 290.6 | 78.3 | 143.5 | 30.7 | － | 18.9 | 0 | 0 | 19.2 | 0 | 0 | 0 | 290.6
2022-12-31 | 0:00 | 285.3 | 78.3 | 132.6 | 31.6 | － | 18.9 | 0 | 0 | 23.9 | 0 | 0 | 0 | 285.3
2022-12-31 | 1:00 | 290.5 | 78.3 | 133.3 | 32 | － | 18.9 | 0 | 0 | 28 | 0 | 0 | 0 | 290.5
2022-12-31 | 2:00 | 305.6 | 78.3 | 140.7 | 38.2 | － | 18.9 | 0 | 0 | 29.5 | 0 | 0 | 0 | 305.6
2022-12-31 | 3:00 | 315.4 | 78.3 | 146.8 | 46.5 | － | 18.9 | 0 | 0 | 24.9 | 0 | 0 | 0 | 315.4
2022-12-31 | 4:00 | 313.4 | 78.3 | 146.5 | 46.1 | － | 18.9 | 0 | 0 | 23.6 | 0 | 0 | 0 | 313.4
2022-12-31 | 5:00 | 301 | 78.3 | 141.1 | 38.8 | － | 18.9 | 0 | 0 | 23.9 | 0 | 0 | 0 | 301
2022-12-31 | 6:00 | 283.8 | 78.3 | 129.2 | 29.2 | － | 18.9 | 0 | 0 | 28.2 | 0 | 0 | 0 | 283.8
2022-12-31 | 7:00 | 290.4783 | 78.3 | 127.9514 | 28.3 | － | 18.9 | 10.6 | -0.0731 | 26.5 | 0 | 0 | 0 | 290.4783
2022-12-31 | 8:00 | 312.9919 | 78.3 | 99.5325 | 17.6 | － | 18.9 | 78.1 | -0.5406 | 21.1 | 0 | 0 | 0 | 312.9919
2022-12-31 | 9:00 | 296.1919 | 78.3 | 49.624 | 10.3 | － | 18.9 | 154 | -5.7321 | 20.8 | 0 | -30 | 0 | 296.1919
2022-12-31 | 10:00 | 275.5919 | 78.3 | 49.2234 | 9.9 | － | 18.9 | 211.2 | -72.0933 | 25.9 | -15.7382 | -30 | 0 | 275.5919
2022-12-31 | 11:00 | 270.1919 | 78.3 | 49.1528 | 9.9 | － | 18.9 | 240 | -96.0609 | 25.9 | -25.9 | -30 | 0 | 270.1919
2022-12-31 | 12:00 | 268.4919 | 78.3 | 49.0483 | 9.9 | － | 18.9 | 220.5 | -82.5894 | 26.9 | -22.467 | -30 | 0 | 268.4919
2022-12-31 | 13:00 | 261.6919 | 78.3 | 48.9069 | 9.9 | － | 18.9 | 181.9 | -59.173 | 30.8 | -17.842 | -30 | 0 | 261.6919
2022-12-31 | 14:00 | 258.1919 | 78.3 | 48.9177 | 9.9 | － | 18.9 | 155.3 | -43.7222 | 34.6 | -14.0036 | -30 | 0 | 258.1919
2022-12-31 | 15:00 | 265.1919 | 78.3 | 50.2042 | 10.4 | － | 18.9 | 102.9 | -0.7123 | 35.2 | 0 | -30 | 0 | 265.1919
2022-12-31 | 16:00 | 280.6404 | 78.3 | 101.9376 | 18.4 | － | 18.9 | 28.4 | -0.1972 | 34.9 | 0 | 0 | 0 | 280.6404
2022-12-31 | 17:00 | 312.4 | 78.3 | 111.2 | 38.8 | － | 18.9 | 0 | 0 | 35.2 | 0 | 30 | 0 | 312.4
2022-12-31 | 18:00 | 323.3 | 78.3 | 115.9 | 44.7 | － | 18.9 | 0 | 0 | 35.5 | 0 | 30 | 0 | 323.3
2022-12-31 | 19:00 | 318.1 | 78.3 | 113.7 | 41.7 | － | 18.9 | 0 | 0 | 35.5 | 0 | 30 | 0 | 318.1
2022-12-31 | 20:00 | 310.7 | 78.3 | 110.1 | 37.5 | － | 18.9 | 0 | 0 | 35.9 | 0 | 30 | 0 | 310.7
2022-12-31 | 21:00 | 300.3 | 78.3 | 107.1 | 32.3 | － | 18.9 | 0 | 0 | 36.7 | 0 | 27 | 0 | 300.3
2022-12-31 | 22:00 | 287.9 | 78.3 | 127.6 | 28.2 | － | 18.9 | 0 | 0 | 34.9 | 0 | 0 | 0 | 287.9
2022-12-31 | 23:00 | 291.6 | 78.3 | 131.6 | 30.7 | － | 18.9 | 0 | 0 | 32.1 | 0 | 0 | 0 | 291.6
2023-01-01 | 0:00 | 286.6 | 78.3 | 132.3 | 24.8 | － | 18.9 | 0 | 0 | 32.3 | 0 | 0 | 0 | 286.6
2023-01-01 | 1:00 | 290.5 | 78.3 | 130.6 | 24.2 | － | 18.9 | 0 | 0 | 38.5 | 0 | 0 | 0 | 290.5
2023-01-01 | 2:00 | 302.8 | 78.3 | 141.2 | 28.2 | － | 18.9 | 0 | 0 | 36.2 | 0 | 0 | 0 | 302.8
2023-01-01 | 3:00 | 311.5 | 78.3 | 146.1 | 30.4 | － | 18.9 | 0 | 0 | 37.8 | 0 | 0 | 0 | 311.5
2023-01-01 | 4:00 | 309 | 78.3 | 143.6 | 29.2 | － | 18.9 | 0 | 0 | 39 | 0 | 0 | 0 | 309
2023-01-01 | 5:00 | 294.3 | 78.3 | 135 | 25.6 | － | 18.9 | 0 | 0 | 36.5 | 0 | 0 | 0 | 294.3
2023-01-01 | 6:00 | 271.8 | 78.3 | 119.5 | 20.9 | － | 18.9 | 0 | 0 | 34.2 | 0 | 0 | 0 | 271.8
2023-01-01 | 7:00 | 271.9273 | 78.3 | 111.9817 | 18.9 | － | 18.9 | 10.2 | -0.5544 | 34.2 | 0 | 0 | 0 | 271.9273
2023-01-01 | 8:00 | 297.5828 | 78.3 | 75.018 | 13.1 | － | 18.9 | 82.5 | -4.4352 | 34.2 | 0 | 0 | 0 | 297.5828
2023-01-01 | 9:00 | 280.6828 | 78.3 | 33.7082 | 10.1 | － | 18.9 | 159.3 | -23.2254 | 33.6 | 0 | -30 | 0 | 280.6828
2023-01-01 | 10:00 | 257.9828 | 78.3 | 33.2464 | 9.9 | － | 18.9 | 201.4 | -70.5408 | 30.6 | -13.8228 | -30 | 0 | 257.9828
2023-01-01 | 11:00 | 252.4828 | 78.3 | 33.207 | 9.9 | － | 18.9 | 223.6 | -89.54 | 30.6 | -22.4842 | -30 | 0 | 252.4828
2023-01-01 | 12:00 | 248.8828 | 78.3 | 33.063 | 9.9 | － | 18.9 | 240 | -103.8036 | 31.6 | -29.0766 | -30 | 0 | 248.8828
2023-01-01 | 13:00 | 238.2828 | 78.3 | 32.8436 | 9.9 | － | 18.9 | 232.1 | -103.7608 | 33.1 | -33.1 | -30 | 0 | 238.2828
2023-01-01 | 14:00 | 233.6828 | 78.3 | 32.7011 | 9.9 | － | 18.9 | 186.4 | -72.5437 | 32.9 | -22.8746 | -30 | 0 | 233.6828
2023-01-01 | 15:00 | 243.1828 | 78.3 | 32.9378 | 10.1 | － | 18.9 | 113.6 | -14.055 | 33.4 | 0 | -30 | 0 | 243.1828
2023-01-01 | 16:00 | 254.2412 | 78.3 | 79.9648 | 13.9 | － | 18.9 | 30.2 | -1.6236 | 34.6 | 0 | 0 | 0 | 254.2412
2023-01-01 | 17:00 | 285 | 78.3 | 96.1 | 22.7 | － | 18.9 | 0 | 0 | 39 | 0 | 30 | 0 | 285
2023-01-01 | 18:00 | 298.9 | 78.3 | 106.9 | 26.3 | － | 18.9 | 0 | 0 | 38.5 | 0 | 30 | 0 | 298.9
2023-01-01 | 19:00 | 298.9 | 78.3 | 109 | 27.2 | － | 18.9 | 0 | 0 | 35.5 | 0 | 30 | 0 | 298.9
2023-01-01 | 20:00 | 297.6 | 78.3 | 112.4 | 28.7 | － | 18.9 | 0 | 0 | 29.3 | 0 | 30 | 0 | 297.6
2023-01-01 | 21:00 | 291.6 | 78.3 | 112.9 | 27.6 | － | 18.9 | 0 | 0 | 26.9 | 0 | 27 | 0 | 291.6
2023-01-01 | 22:00 | 275.6 | 78.3 | 129.9 | 23.9 | － | 18.9 | 0 | 0 | 24.6 | 0 | 0 | 0 | 275.6
2023-01-01 | 23:00 | 271.4 | 78.3 | 125.2 | 22.5 | － | 18.9 | 0 | 0 | 26.5 | 0 | 0 | 0 | 271.4
2023-01-02 | 0:00 | 264.9 | 78.3 | 116.5 | 19.6 | － | 18.9 | 0 | 0 | 31.6 | 0 | 0 | 0 | 264.9
2023-01-02 | 1:00 | 270.3 | 78.3 | 117.5 | 19.9 | － | 18.9 | 0 | 0 | 35.7 | 0 | 0 | 0 | 270.3
2023-01-02 | 2:00 | 289.2 | 78.3 | 129.8 | 23.2 | － | 18.9 | 0 | 0 | 39 | 0 | 0 | 0 | 289.2
2023-01-02 | 3:00 | 300.8 | 78.3 | 142.1 | 27.9 | － | 18.9 | 0 | 0 | 33.6 | 0 | 0 | 0 | 300.8
2023-01-02 | 4:00 | 302.1 | 78.3 | 142.6 | 28.1 | － | 18.9 | 0 | 0 | 34.2 | 0 | 0 | 0 | 302.1
2023-01-02 | 5:00 | 291.5 | 78.3 | 135.9 | 25.3 | － | 18.9 | 0 | 0 | 33.1 | 0 | 0 | 0 | 291.5
2023-01-02 | 6:00 | 274 | 78.3 | 121.5 | 20.7 | － | 18.9 | 0 | 0 | 34.6 | 0 | 0 | 0 | 274
2023-01-02 | 7:00 | 278.0273 | 78.3 | 117.5273 | 19.7 | － | 18.9 | 10.2 | 0 | 33.4 | 0 | 0 | 0 | 278.0273
2023-01-02 | 8:00 | 317.2828 | 78.3 | 97.6828 | 15.7 | － | 18.9 | 75.9 | 0 | 30.8 | 0 | 0 | 0 | 317.2828
2023-01-02 | 9:00 | 311.3828 | 78.3 | 61.6828 | 10.8 | － | 18.9 | 142.4 | 0 | 29.3 | 0 | -30 | 0 | 311.3828
2023-01-02 | 10:00 | 296.6828 | 78.3 | 34.0908 | 9.9 | － | 18.9 | 195.7 | -41.58 | 33.6 | -2.228 | -30 | 0 | 296.6828
2023-01-02 | 11:00 | 278.2828 | 78.3 | 33.7292 | 9.9 | － | 18.9 | 228.1 | -73.1952 | 39.3 | -26.7512 | -30 | 0 | 278.2828
2023-01-02 | 12:00 | 266.4828 | 78.3 | 33.412 | 9.9 | － | 18.9 | 242.7 | -90.3438 | 39.6 | -35.9854 | -30 | 0 | 266.4828
2023-01-02 | 13:00 | 255.8828 | 78.3 | 33.2959 | 9.9 | － | 18.9 | 213.9 | -75.4377 | 37.2 | -30.1754 | -30 | 0 | 255.8828
2023-01-02 | 14:00 | 250.2828 | 78.3 | 33.1001 | 9.9 | － | 18.9 | 161.1 | -49.311 | 37.5 | -9.2063 | -30 | 0 | 250.2828
2023-01-02 | 15:00 | 253.6828 | 78.3 | 41.2828 | 10.3 | － | 18.9 | 100.3 | 0 | 34.6 | 0 | -30 | 0 | 253.6828
2023-01-02 | 16:00 | 265.9072 | 78.3 | 93.6072 | 15.3 | － | 18.9 | 26.2 | 0 | 33.6 | 0 | 0 | 0 | 265.9072
2023-01-02 | 17:00 | 296.1 | 78.3 | 111.8 | 27.8 | － | 18.9 | 0 | 0 | 29.3 | 0 | 30 | 0 | 296.1
2023-01-02 | 18:00 | 309.5 | 78.3 | 122.1 | 33.3 | － | 18.9 | 0 | 0 | 26.9 | 0 | 30 | 0 | 309.5
2023-01-02 | 19:00 | 307.9 | 78.3 | 119.8 | 31.9 | － | 18.9 | 0 | 0 | 29 | 0 | 30 | 0 | 307.9
2023-01-02 | 20:00 | 304.6 | 78.3 | 116.6 | 30.2 | － | 18.9 | 0 | 0 | 30.6 | 0 | 30 | 0 | 304.6
2023-01-02 | 21:00 | 294.2 | 78.3 | 111 | 26.1 | － | 18.9 | 0 | 0 | 32.9 | 0 | 27 | 0 | 294.2
2023-01-02 | 22:00 | 278.2 | 78.3 | 125.7 | 21.9 | － | 18.9 | 0 | 0 | 33.4 | 0 | 0 | 0 | 278.2
2023-01-02 | 23:00 | 275.4 | 78.3 | 120.9 | 20.6 | － | 18.9 | 0 | 0 | 36.7 | 0 | 0 | 0 | 275.4
2023-01-03 | 0:00 | 270.6 | 78.3 | 116 | 17.8 | － | 18.9 | 0 | 0 | 39.6 | 0 | 0 | 0 | 270.6
2023-01-03 | 1:00 | 279.3 | 78.3 | 123.1 | 19.4 | － | 18.9 | 0 | 0 | 39.6 | 0 | 0 | 0 | 279.3
2023-01-03 | 2:00 | 298.8 | 78.3 | 133.4 | 22 | － | 18.9 | 0 | 0 | 46.2 | 0 | 0 | 0 | 298.8
2023-01-03 | 3:00 | 309 | 78.3 | 142.7 | 25.2 | － | 18.9 | 0 | 0 | 43.9 | 0 | 0 | 0 | 309
2023-01-03 | 4:00 | 308.3 | 78.3 | 142.2 | 25 | － | 18.9 | 0 | 0 | 43.9 | 0 | 0 | 0 | 308.3
2023-01-03 | 5:00 | 298.6 | 78.3 | 135 | 22.5 | － | 18.9 | 0 | 0 | 43.9 | 0 | 0 | 0 | 298.6
2023-01-03 | 6:00 | 282.8 | 78.3 | 123.3 | 19.4 | － | 18.9 | 0 | 0 | 42.9 | 0 | 0 | 0 | 282.8
2023-01-03 | 7:00 | 287.6086 | 78.3 | 120.1086 | 18.6 | － | 18.9 | 9.3 | 0 | 42.4 | 0 | 0 | 0 | 287.6086
2023-01-03 | 8:00 | 324.3828 | 78.3 | 93.2828 | 14.2 | － | 18.9 | 81.2 | 0 | 38.5 | 0 | 0 | 0 | 324.3828
2023-01-03 | 9:00 | 316.1828 | 78.3 | 51.0828 | 10.4 | － | 18.9 | 154.9 | 0 | 32.6 | 0 | -30 | 0 | 316.1828
2023-01-03 | 10:00 | 301.8828 | 78.3 | 34.1008 | 9.9 | － | 18.9 | 212.5 | -52.0871 | 33.4 | -3.1309 | -30 | 0 | 301.8828
2023-01-03 | 11:00 | 292.9828 | 78.3 | 33.9008 | 9.9 | － | 18.9 | 245.4 | -86.4615 | 33.9 | -10.8565 | -30 | 0 | 292.9828
2023-01-03 | 12:00 | 277.6828 | 78.3 | 33.6 | 9.9 | － | 18.9 | 248.9 | -96.0856 | 34.6 | -13.2413 | -30 | 0 | 284.8731
2023-01-03 | 13:00 | 264.9828 | 78.3 | 33.3 | 9.9 | － | 18.9 | 219.6 | -84.0954 | 36.7 | -14.045 | -30 | 0 | 268.5596
2023-01-03 | 14:00 | 256.3828 | 78.3 | 33.2006 | 9.9 | － | 18.9 | 173.5 | -56.0452 | 40 | -11.3726 | -30 | 0 | 256.3828
2023-01-03 | 15:00 | 263.5828 | 78.3 | 38.3828 | 10.2 | － | 18.9 | 107.8 | 0 | 40 | 0 | -30 | 0 | 263.5828
2023-01-03 | 16:00 | 280.4598 | 78.3 | 100.1598 | 15.1 | － | 18.9 | 31.5 | 0 | 36.5 | 0 | 0 | 0 | 280.4598
2023-01-03 | 17:00 | 316.2 | 78.3 | 124.4 | 30.7 | － | 18.9 | 0 | 0 | 33.9 | 0 | 30 | 0 | 316.2
2023-01-03 | 18:00 | 331.7 | 78.3 | 133.8 | 36.8 | － | 18.9 | 0 | 0 | 33.9 | 0 | 30 | 0 | 331.7
2023-01-03 | 19:00 | 329.4 | 78.3 | 132.2 | 35.6 | － | 18.9 | 0 | 0 | 34.4 | 0 | 30 | 0 | 329.4
2023-01-03 | 20:00 | 326.2 | 78.3 | 128.7 | 33.1 | － | 18.9 | 0 | 0 | 37.2 | 0 | 30 | 0 | 326.2
2023-01-03 | 21:00 | 313.3 | 78.3 | 121.3 | 27.5 | － | 18.9 | 0 | 0 | 40.3 | 0 | 27 | 0 | 313.3
2023-01-03 | 22:00 | 293 | 78.3 | 135 | 22.5 | － | 18.9 | 0 | 0 | 38.3 | 0 | 0 | 0 | 293
2023-01-03 | 23:00 | 288.8 | 78.3 | 134.4 | 22.3 | － | 18.9 | 0 | 0 | 34.9 | 0 | 0 | 0 | 288.8
2023-01-04 | 0:00 | 284.3 | 78.3 | 135.6 | 16.6 | － | 18.9 | 0 | 0 | 34.9 | 0 | 0 | 0 | 284.3
2023-01-04 | 1:00 | 291.7 | 78.3 | 139.4 | 17.3 | － | 18.9 | 0 | 0 | 37.8 | 0 | 0 | 0 | 291.7
2023-01-04 | 2:00 | 307.3 | 78.3 | 151 | 20.6 | － | 18.9 | 0 | 0 | 38.5 | 0 | 0 | 0 | 307.3
2023-01-04 | 3:00 | 316.7 | 78.3 | 155.3 | 22.1 | － | 18.9 | 0 | 0 | 42.1 | 0 | 0 | 0 | 316.7
2023-01-04 | 4:00 | 316.6 | 78.3 | 155.6 | 22.2 | － | 18.9 | 0 | 0 | 41.6 | 0 | 0 | 0 | 316.6
2023-01-04 | 5:00 | 310.6 | 78.3 | 152.9 | 21.2 | － | 18.9 | 0 | 0 | 39.3 | 0 | 0 | 0 | 310.6
2023-01-04 | 6:00 | 312.2 | 78.3 | 155.9 | 22.4 | － | 18.9 | 0 | 0 | 36.7 | 0 | 0 | 0 | 312.2
2023-01-04 | 7:00 | 330.0459 | 78.3 | 159.4459 | 23.8 | － | 18.9 | 11.1 | 0 | 38.5 | 0 | 0 | 0 | 330.0459
2023-01-04 | 8:00 | 365.7828 | 78.3 | 129.4828 | 15 | － | 18.9 | 85.6 | 0 | 38.5 | 0 | 0 | 0 | 365.7828
2023-01-04 | 9:00 | 350.1828 | 78.3 | 67.3828 | 10 | － | 18.9 | 167.3 | 0 | 38.3 | 0 | -30 | 0 | 350.1828
2023-01-04 | 10:00 | 334.0828 | 78.3 | 50.3002 | 9.9 | － | 18.9 | 215.2 | -46.0269 | 41.9 | -4.3905 | -30 | 0 | 334.0828
2023-01-04 | 11:00 | 327.0828 | 78.3 | 50.2006 | 9.9 | － | 18.9 | 196.1 | -36.6233 | 43.4 | -3.0945 | -30 | 0 | 327.0828
2023-01-04 | 12:00 | 319.1828 | 78.3 | 50.0007 | 9.9 | － | 18.9 | 202.8 | -48.8658 | 46.2 | -8.0521 | -30 | 0 | 319.1828
2023-01-04 | 13:00 | 319.3828 | 78.3 | 50.0002 | 9.9 | － | 18.9 | 213.4 | -56.5114 | 44.4 | -9.006 | -30 | 0 | 319.3828
2023-01-04 | 14:00 | 313.3828 | 78.3 | 49.9005 | 9.9 | － | 18.9 | 166.8 | -24.6581 | 45.4 | -1.1596 | -30 | 0 | 313.3828
2023-01-04 | 15:00 | 319.5828 | 78.3 | 66.0828 | 10.4 | － | 18.9 | 100.7 | 0 | 45.2 | 0 | 0 | 0 | 319.5828
2023-01-04 | 16:00 | 330.1445 | 78.3 | 112.3445 | 17.9 | － | 18.9 | 28 | 0 | 44.7 | 0 | 30 | 0 | 330.1445
2023-01-04 | 17:00 | 354.1 | 78.3 | 145.3 | 34.1 | － | 18.9 | 0 | 0 | 47.5 | 0 | 30 | 0 | 354.1
2023-01-04 | 18:00 | 363.8 | 78.3 | 150.6 | 40.3 | － | 18.9 | 0 | 0 | 45.7 | 0 | 30 | 0 | 363.8
2023-01-04 | 19:00 | 360.2 | 78.3 | 148.8 | 37.7 | － | 18.9 | 0 | 0 | 46.5 | 0 | 30 | 0 | 360.2
2023-01-04 | 20:00 | 350.3 | 78.3 | 167.8 | 32.8 | － | 18.9 | 0 | 0 | 46.5 | 0 | 6 | 0 | 350.3
2023-01-04 | 21:00 | 331.9 | 78.3 | 163.3 | 25.7 | － | 18.9 | 0 | 0 | 45.7 | 0 | 0 | 0 | 331.9
2023-01-04 | 22:00 | 308.3 | 78.3 | 149.1 | 19.9 | － | 18.9 | 0 | 0 | 42.1 | 0 | 0 | 0 | 308.3
2023-01-04 | 23:00 | 297.4 | 78.3 | 143.4 | 18.3 | － | 18.9 | 0 | 0 | 38.5 | 0 | 0 | 0 | 297.4
2023-01-05 | 0:00 | 291.5 | 78.3 | 142.3 | 13.2 | － | 18.9 | 0 | 0 | 38.8 | 0 | 0 | 0 | 291.5
2023-01-05 | 1:00 | 297.9 | 78.3 | 146.2 | 13.6 | － | 18.9 | 0 | 0 | 40.9 | 0 | 0 | 0 | 297.9
2023-01-05 | 2:00 | 315.7 | 78.3 | 162 | 15.6 | － | 18.9 | 0 | 0 | 40.9 | 0 | 0 | 0 | 315.7
2023-01-05 | 3:00 | 324.9 | 78.3 | 170.8 | 17.3 | － | 18.9 | 0 | 0 | 39.6 | 0 | 0 | 0 | 324.9
2023-01-05 | 4:00 | 328.7 | 78.3 | 173.7 | 18 | － | 18.9 | 0 | 0 | 39.8 | 0 | 0 | 0 | 328.7
2023-01-05 | 5:00 | 328.9 | 78.3 | 175.9 | 18.6 | － | 18.9 | 0 | 0 | 37.2 | 0 | 0 | 0 | 328.9
2023-01-05 | 6:00 | 341.8 | 78.3 | 187.8 | 22.2 | － | 18.9 | 0 | 0 | 34.6 | 0 | 0 | 0 | 341.8
2023-01-05 | 7:00 | 366.6459 | 78.3 | 195.4459 | 25.1 | － | 18.9 | 11.1 | 0 | 37.8 | 0 | 0 | 0 | 366.6459
2023-01-05 | 8:00 | 417.6828 | 78.3 | 177.5828 | 18.5 | － | 18.9 | 85.6 | 0 | 38.8 | 0 | 0 | 0 | 417.6828
2023-01-05 | 9:00 | 414.6828 | 78.3 | 106.0828 | 10.7 | － | 18.9 | 166.8 | 0 | 33.9 | 0 | 0 | 0 | 414.6828
2023-01-05 | 10:00 | 394.0828 | 78.3 | 57.632 | 9.9 | － | 18.9 | 225.4 | -1.9492 | 35.9 | 0 | -30 | 0 | 394.0828
2023-01-05 | 11:00 | 381.0828 | 78.3 | 57.4043 | 9.9 | － | 18.9 | 255.6 | -44.5215 | 35.5 | 0 | -30 | 0 | 381.0828
2023-01-05 | 12:00 | 359.8828 | 78.3 | 56.9003 | 9.9 | － | 18.9 | 242.3 | -50.8426 | 36.2 | -1.7748 | -30 | 0 | 359.8828
2023-01-05 | 13:00 | 362.8828 | 78.3 | 57.0828 | 9.9 | － | 18.9 | 222.3 | -33.6 | 40 | 0 | -30 | 0 | 362.8828
2023-01-05 | 14:00 | 357.4828 | 78.3 | 56.9266 | 9.9 | － | 18.9 | 184.6 | -0.9438 | 39.8 | 0 | -30 | 0 | 357.4828
2023-01-05 | 15:00 | 359.3828 | 78.3 | 97.8828 | 10.5 | － | 18.9 | 118.9 | 0 | 34.9 | 0 | 0 | 0 | 359.3828
2023-01-05 | 16:00 | 369.9938 | 78.3 | 154.7938 | 20.9 | － | 18.9 | 36.8 | 0 | 30.3 | 0 | 30 | 0 | 369.9938
2023-01-05 | 17:00 | 383.3 | 78.3 | 184.8 | 39.5 | － | 18.9 | 0 | 0 | 31.8 | 0 | 30 | 0 | 383.3
2023-01-05 | 18:00 | 392.7 | 78.3 | 189.6 | 46.1 | － | 18.9 | 0 | 0 | 29.8 | 0 | 30 | 0 | 392.7
2023-01-05 | 19:00 | 381.2 | 78.3 | 198.4 | 37.7 | － | 18.9 | 0 | 0 | 32.9 | 0 | 15 | 0 | 381.2
2023-01-05 | 20:00 | 368.2 | 78.3 | 208.4 | 33.3 | － | 18.9 | 0 | 0 | 29.3 | 0 | 0 | 0 | 368.2
2023-01-05 | 21:00 | 349.1 | 78.3 | 198.4 | 26.8 | － | 18.9 | 0 | 0 | 26.7 | 0 | 0 | 0 | 349.1
2023-01-05 | 22:00 | 323.5 | 78.3 | 183.1 | 20.6 | － | 18.9 | 0 | 0 | 22.6 | 0 | 0 | 0 | 323.5
2023-01-05 | 23:00 | 314 | 78.3 | 181.3 | 20.1 | － | 18.9 | 0 | 0 | 15.4 | 0 | 0 | 0 | 314
2023-01-06 | 0:00 | 305.6 | 78.3 | 181.8 | 12.8 | － | 18.9 | 0 | 0 | 13.8 | 0 | 0 | 0 | 305.6
2023-01-06 | 1:00 | 311.7 | 78.3 | 185.6 | 13.2 | － | 18.9 | 0 | 0 | 15.7 | 0 | 0 | 0 | 311.7
2023-01-06 | 2:00 | 330 | 78.3 | 199.7 | 15.1 | － | 18.9 | 0 | 0 | 18 | 0 | 0 | 0 | 330
2023-01-06 | 3:00 | 340.2 | 78.3 | 206 | 16.2 | － | 18.9 | 0 | 0 | 20.8 | 0 | 0 | 0 | 340.2
2023-01-06 | 4:00 | 341.4 | 78.3 | 208.7 | 16.7 | － | 18.9 | 0 | 0 | 18.8 | 0 | 0 | 0 | 341.4
2023-01-06 | 5:00 | 340.1 | 78.3 | 209.6 | 16.9 | － | 18.9 | 0 | 0 | 16.4 | 0 | 0 | 0 | 340.1
2023-01-06 | 6:00 | 352.8 | 78.3 | 217.8 | 19 | － | 18.9 | 0 | 0 | 18.8 | 0 | 0 | 0 | 352.8
2023-01-06 | 7:00 | 375.2086 | 78.3 | 229.5086 | 22.9 | － | 18.9 | 8.9 | 0 | 16.7 | 0 | 0 | 0 | 375.2086
2023-01-06 | 8:00 | 440.2828 | 78.3 | 231.7828 | 23.3 | － | 18.9 | 78.5 | 0 | 9.5 | 0 | 0 | 0 | 440.2828
2023-01-06 | 9:00 | 442.0828 | 78.3 | 166.2828 | 11.4 | － | 18.9 | 162.8 | 0 | 4.4 | 0 | 0 | 0 | 442.0828
2023-01-06 | 10:00 | 416.4828 | 78.3 | 92.3828 | 9.9 | － | 18.9 | 213.9 | 0 | 3.1 | 0 | 0 | 0 | 416.4828
2023-01-06 | 11:00 | 408.0828 | 78.3 | 78.2828 | 9.9 | － | 18.9 | 249.4 | 0 | 3.3 | 0 | -30 | 0 | 408.0828
2023-01-06 | 12:00 | 381.1828 | 78.3 | 57.4607 | 9.9 | － | 18.9 | 245.8 | -3.5779 | 4.4 | 0 | -30 | 0 | 381.1828
2023-01-06 | 13:00 | 388.9828 | 78.3 | 76.5828 | 9.9 | － | 18.9 | 230.7 | 0 | 4.6 | 0 | -30 | 0 | 388.9828
2023-01-06 | 14:00 | 387.2828 | 78.3 | 96.3828 | 10 | － | 18.9 | 179.3 | 0 | 4.4 | 0 | 0 | 0 | 387.2828
2023-01-06 | 15:00 | 390.4828 | 78.3 | 140.9828 | 11.8 | － | 18.9 | 106.9 | 0 | 3.6 | 0 | 30 | 0 | 390.4828
2023-01-06 | 16:00 | 388.5445 | 78.3 | 204.9445 | 25.3 | － | 18.9 | 28 | 0 | 3.1 | 0 | 30 | 0 | 388.5445
2023-01-06 | 17:00 | 398 | 78.3 | 252.2 | 43.6 | － | 18.9 | 0 | 0 | 2 | 0 | 3 | 0 | 398
2023-01-06 | 18:00 | 401.5 | 78.3 | 256.6 | 45.9 | － | 18.9 | 0 | 0 | 1.8 | 0 | 0 | 0 | 401.5
2023-01-06 | 19:00 | 390.1 | 78.3 | 252.4 | 39.5 | － | 18.9 | 0 | 0 | 1 | 0 | 0 | 0 | 390.1
2023-01-06 | 20:00 | 377.9 | 78.3 | 245.5 | 32.4 | － | 18.9 | 0 | 0 | 2.8 | 0 | 0 | 0 | 377.9
2023-01-06 | 21:00 | 360.1 | 78.3 | 234.8 | 25.5 | － | 18.9 | 0 | 0 | 2.6 | 0 | 0 | 0 | 360.1
2023-01-06 | 22:00 | 336.7 | 78.3 | 218.1 | 19.1 | － | 18.9 | 0 | 0 | 2.3 | 0 | 0 | 0 | 336.7
2023-01-06 | 23:00 | 329.5 | 78.3 | 211.9 | 17.6 | － | 18.9 | 0 | 0 | 2.8 | 0 | 0 | 0 | 329.5
2023-01-07 | 0:00 | 322.9 | 78.3 | 203.8 | 20.1 | － | 18.9 | 0 | 0 | 1.8 | 0 | 0 | 0 | 322.9
2023-01-07 | 1:00 | 328.8 | 78.3 | 207.5 | 22.3 | － | 18.9 | 0 | 0 | 1.8 | 0 | 0 | 0 | 328.8
2023-01-07 | 2:00 | 343.5 | 78.3 | 215.7 | 29.8 | － | 18.9 | 0 | 0 | 0.8 | 0 | 0 | 0 | 343.5
2023-01-07 | 3:00 | 352.8 | 78.3 | 219 | 35.6 | － | 18.9 | 0 | 0 | 1 | 0 | 0 | 0 | 352.8
2023-01-07 | 4:00 | 352.6 | 78.3 | 218.3 | 34 | － | 18.9 | 0 | 0 | 3.1 | 0 | 0 | 0 | 352.6
2023-01-07 | 5:00 | 344.7 | 78.3 | 215.3 | 29.4 | － | 18.9 | 0 | 0 | 2.8 | 0 | 0 | 0 | 344.7
2023-01-07 | 6:00 | 338.3 | 78.3 | 212.4 | 26.1 | － | 18.9 | 0 | 0 | 2.6 | 0 | 0 | 0 | 338.3
2023-01-07 | 7:00 | 350.7713 | 78.3 | 212.7713 | 26.1 | － | 18.9 | 6.7 | 0 | 8 | 0 | 0 | 0 | 350.7713
2023-01-07 | 8:00 | 397.8245 | 78.3 | 211.9245 | 24.5 | － | 18.9 | 42.6 | 0 | 21.6 | 0 | 0 | 0 | 397.8245
2023-01-07 | 9:00 | 408.4828 | 78.3 | 188.7828 | 14.4 | － | 18.9 | 74.5 | 0 | 33.6 | 0 | 0 | 0 | 408.4828
2023-01-07 | 10:00 | 395.0828 | 78.3 | 146.2828 | 10.4 | － | 18.9 | 104.7 | 0 | 36.5 | 0 | 0 | 0 | 395.0828
2023-01-07 | 11:00 | 377.4828 | 78.3 | 110.9828 | 9.9 | － | 18.9 | 121.6 | 0 | 37.8 | 0 | 0 | 0 | 377.4828
2023-01-07 | 12:00 | 375.2828 | 78.3 | 66.9828 | 9.9 | － | 18.9 | 160.6 | 0 | 40.6 | 0 | 0 | 0 | 375.2828
2023-01-07 | 13:00 | 368.2828 | 78.3 | 104.1828 | 9.9 | － | 18.9 | 114.9 | 0 | 42.1 | 0 | 0 | 0 | 368.2828
2023-01-07 | 14:00 | 373.6828 | 78.3 | 121.6828 | 10 | － | 18.9 | 101.2 | 0 | 43.6 | 0 | 0 | 0 | 373.6828
2023-01-07 | 15:00 | 375.3828 | 78.3 | 151.6828 | 10.6 | － | 18.9 | 71 | 0 | 44.9 | 0 | 0 | 0 | 375.3828
2023-01-07 | 16:00 | 373.6106 | 78.3 | 191.1106 | 15.1 | － | 18.9 | 23.5 | 0 | 46.7 | 0 | 0 | 0 | 373.6106
2023-01-07 | 17:00 | 385.5 | 78.3 | 214.2 | 26.8 | － | 18.9 | 0 | 0 | 47.3 | 0 | 0 | 0 | 385.5
2023-01-07 | 18:00 | 388.6 | 78.3 | 216.6 | 29.9 | － | 18.9 | 0 | 0 | 44.9 | 0 | 0 | 0 | 388.6
2023-01-07 | 19:00 | 378.2 | 78.3 | 211.3 | 24.3 | － | 18.9 | 0 | 0 | 45.4 | 0 | 0 | 0 | 378.2
2023-01-07 | 20:00 | 365.9 | 78.3 | 204.5 | 20 | － | 18.9 | 0 | 0 | 44.2 | 0 | 0 | 0 | 365.9
2023-01-07 | 21:00 | 347.1 | 78.3 | 191.6 | 15.4 | － | 18.9 | 0 | 0 | 42.9 | 0 | 0 | 0 | 347.1
2023-01-07 | 22:00 | 323.1 | 78.3 | 172.7 | 12.1 | － | 18.9 | 0 | 0 | 41.1 | 0 | 0 | 0 | 323.1
2023-01-07 | 23:00 | 313.5 | 78.3 | 164 | 11.2 | － | 18.9 | 0 | 0 | 41.1 | 0 | 0 | 0 | 313.5
2023-01-08 | 0:00 | 303.7 | 78.3 | 146.4 | 17.2 | － | 18.9 | 0 | 0 | 42.9 | 0 | 0 | 0 | 303.7
2023-01-08 | 1:00 | 308.4 | 78.3 | 151.1 | 18 | － | 18.9 | 0 | 0 | 42.1 | 0 | 0 | 0 | 308.4
2023-01-08 | 2:00 | 325.5 | 78.3 | 164.8 | 20.9 | － | 18.9 | 0 | 0 | 42.6 | 0 | 0 | 0 | 325.5
2023-01-08 | 3:00 | 340.1 | 78.3 | 176.2 | 24.1 | － | 18.9 | 0 | 0 | 42.6 | 0 | 0 | 0 | 340.1
2023-01-08 | 4:00 | 341.9 | 78.3 | 176.2 | 24.1 | － | 18.9 | 0 | 0 | 44.4 | 0 | 0 | 0 | 341.9
2023-01-08 | 5:00 | 333.3 | 78.3 | 172.1 | 22.9 | － | 18.9 | 0 | 0 | 41.1 | 0 | 0 | 0 | 333.3
2023-01-08 | 6:00 | 316.7 | 78.3 | 162 | 20.3 | － | 18.9 | 0 | 0 | 37.2 | 0 | 0 | 0 | 316.7
2023-01-08 | 7:00 | 317.6866 | 78.3 | 154.6866 | 18.7 | － | 18.9 | 10.6 | 0 | 36.5 | 0 | 0 | 0 | 317.6866
2023-01-08 | 8:00 | 345.9828 | 78.3 | 123.7828 | 14.1 | － | 18.9 | 80.8 | 0 | 30.1 | 0 | 0 | 0 | 345.9828
2023-01-08 | 9:00 | 332.8828 | 78.3 | 71.7828 | 10.3 | － | 18.9 | 160.2 | 0 | 23.4 | 0 | -30 | 0 | 332.8828
2023-01-08 | 10:00 | 317.2828 | 78.3 | 50.0828 | 9.9 | － | 18.9 | 215.2 | -42.3 | 17.2 | 0 | -30 | 0 | 317.2828
2023-01-08 | 11:00 | 304.3828 | 78.3 | 49.7009 | 9.9 | － | 18.9 | 256.9 | -89.6295 | 12.1 | -1.7886 | -30 | 0 | 304.3828
2023-01-08 | 12:00 | 297.6828 | 78.3 | 49.6 | 9.9 | － | 18.9 | 274.7 | -107.5008 | 12.8 | -4.8985 | -30 | 0 | 301.8007
2023-01-08 | 13:00 | 288.4828 | 78.3 | 49.4 | 9.9 | － | 18.9 | 255.1 | -99.5658 | 20.8 | -7.9601 | -30 | 0 | 294.8741
2023-01-08 | 14:00 | 283.4828 | 78.3 | 49.3007 | 9.9 | － | 18.9 | 202.3 | -65.4021 | 25.7 | -5.5158 | -30 | 0 | 283.4828
2023-01-08 | 15:00 | 289.3828 | 78.3 | 67.1828 | 10.2 | － | 18.9 | 127.3 | 0 | 17.5 | 0 | -30 | 0 | 289.3828
2023-01-08 | 16:00 | 304.0685 | 78.3 | 129.5685 | 14.8 | － | 18.9 | 40.4 | 0 | 22.1 | 0 | 0 | 0 | 304.0685
2023-01-08 | 17:00 | 334 | 78.3 | 158.2 | 28.8 | － | 18.9 | 0 | 0 | 19.8 | 0 | 30 | 0 | 334
2023-01-08 | 18:00 | 352.2 | 78.3 | 171.8 | 36.2 | － | 18.9 | 0 | 0 | 17 | 0 | 30 | 0 | 352.2
2023-01-08 | 19:00 | 350.9 | 78.3 | 170.6 | 35.4 | － | 18.9 | 0 | 0 | 17.7 | 0 | 30 | 0 | 350.9
2023-01-08 | 20:00 | 346 | 78.3 | 166.8 | 33.2 | － | 18.9 | 0 | 0 | 18.8 | 0 | 30 | 0 | 346
2023-01-08 | 21:00 | 333.8 | 78.3 | 164 | 30.2 | － | 18.9 | 0 | 0 | 15.4 | 0 | 27 | 0 | 333.8
2023-01-08 | 22:00 | 313.3 | 78.3 | 179 | 25.3 | － | 18.9 | 0 | 0 | 11.8 | 0 | 0 | 0 | 313.3
2023-01-08 | 23:00 | 308 | 78.3 | 174.1 | 23.6 | － | 18.9 | 0 | 0 | 13.1 | 0 | 0 | 0 | 308
2023-01-09 | 0:00 | 305.1 | 78.3 | 176.6 | 18.2 | － | 18.9 | 0 | 0 | 13.1 | 0 | 0 | 0 | 305.1
2023-01-09 | 1:00 | 313.5 | 78.3 | 185.8 | 20.2 | － | 18.9 | 0 | 0 | 10.3 | 0 | 0 | 0 | 313.5
2023-01-09 | 2:00 | 333.2 | 78.3 | 202.6 | 24.9 | － | 18.9 | 0 | 0 | 8.5 | 0 | 0 | 0 | 333.2
2023-01-09 | 3:00 | 344.7 | 78.3 | 211.2 | 28.3 | － | 18.9 | 0 | 0 | 8 | 0 | 0 | 0 | 344.7
2023-01-09 | 4:00 | 344.1 | 78.3 | 211.4 | 28.3 | － | 18.9 | 0 | 0 | 7.2 | 0 | 0 | 0 | 344.1
2023-01-09 | 5:00 | 335.8 | 78.3 | 207 | 26.5 | － | 18.9 | 0 | 0 | 5.1 | 0 | 0 | 0 | 335.8
2023-01-09 | 6:00 | 331.3 | 78.3 | 205.1 | 25.9 | － | 18.9 | 0 | 0 | 3.1 | 0 | 0 | 0 | 331.3
2023-01-09 | 7:00 | 343.1239 | 78.3 | 205.5239 | 26 | － | 18.9 | 12.4 | 0 | 2 | 0 | 0 | 0 | 343.1239
2023-01-09 | 8:00 | 381.9828 | 78.3 | 171.7828 | 17.1 | － | 18.9 | 93.6 | 0 | 2.3 | 0 | 0 | 0 | 381.9828
2023-01-09 | 9:00 | 369.9828 | 78.3 | 81.6828 | 10.5 | － | 18.9 | 179.3 | 0 | 1.3 | 0 | 0 | 0 | 369.9828
2023-01-09 | 10:00 | 349.6828 | 78.3 | 56.7364 | 9.9 | － | 18.9 | 244 | -29.1536 | 1 | 0 | -30 | 0 | 349.6828
2023-01-09 | 11:00 | 337.0828 | 78.3 | 56.5168 | 9.9 | － | 18.9 | 280.9 | -78.234 | 0.8 | 0 | -30 | 0 | 337.0828
2023-01-09 | 12:00 | 325.8828 | 78.3 | 56.3865 | 9.9 | － | 18.9 | 287.1 | -96.3037 | 1.6 | 0 | -30 | 0 | 325.8828
2023-01-09 | 13:00 | 324.0828 | 78.3 | 56.2869 | 9.9 | － | 18.9 | 262.2 | -73.3041 | 1.8 | 0 | -30 | 0 | 324.0828
2023-01-09 | 14:00 | 320.0828 | 78.3 | 56.217 | 9.9 | － | 18.9 | 207.7 | -26.6342 | 5.7 | 0 | -30 | 0 | 320.0828
2023-01-09 | 15:00 | 321.4828 | 78.3 | 79.4828 | 10.5 | － | 18.9 | 128.2 | 0 | 6.1 | 0 | 0 | 0 | 321.4828
2023-01-09 | 16:00 | 327.7905 | 78.3 | 137.7905 | 16.6 | － | 18.9 | 38.2 | 0 | 8 | 0 | 30 | 0 | 327.7905
2023-01-09 | 17:00 | 351.9 | 78.3 | 185.7 | 30.3 | － | 18.9 | 0 | 0 | 8.7 | 0 | 30 | 0 | 351.9
2023-01-09 | 18:00 | 364.7 | 78.3 | 194.4 | 35.1 | － | 18.9 | 0 | 0 | 8 | 0 | 30 | 0 | 364.7
2023-01-09 | 19:00 | 356.6 | 78.3 | 203.6 | 31.8 | － | 18.9 | 0 | 0 | 9 | 0 | 15 | 0 | 356.6
2023-01-09 | 20:00 | 346.1 | 78.3 | 207.4 | 26.6 | － | 18.9 | 0 | 0 | 14.9 | 0 | 0 | 0 | 346.1
2023-01-09 | 21:00 | 327.2 | 78.3 | 189.7 | 21.1 | － | 18.9 | 0 | 0 | 19.2 | 0 | 0 | 0 | 327.2
2023-01-09 | 22:00 | 302.5 | 78.3 | 165.6 | 16.3 | － | 18.9 | 0 | 0 | 23.4 | 0 | 0 | 0 | 302.5
2023-01-09 | 23:00 | 293.2 | 78.3 | 148.3 | 14.1 | － | 18.9 | 0 | 0 | 33.6 | 0 | 0 | 0 | 293.2
2023-01-10 | 0:00 | 285.4 | 78.3 | 134.7 | 10.9 | － | 18.9 | 0 | 0 | 42.6 | 0 | 0 | 0 | 285.4
2023-01-10 | 1:00 | 292.1 | 78.3 | 136.2 | 11 | － | 18.9 | 0 | 0 | 47.7 | 0 | 0 | 0 | 292.1
2023-01-10 | 2:00 | 309.2 | 78.3 | 152.5 | 11.8 | － | 18.9 | 0 | 0 | 47.7 | 0 | 0 | 0 | 309.2
2023-01-10 | 3:00 | 326.3 | 78.3 | 168 | 13.1 | － | 18.9 | 0 | 0 | 48 | 0 | 0 | 0 | 326.3
2023-01-10 | 4:00 | 335.7 | 78.3 | 176.7 | 14.1 | － | 18.9 | 0 | 0 | 47.7 | 0 | 0 | 0 | 335.7
2023-01-10 | 5:00 | 341.1 | 78.3 | 186.6 | 15.7 | － | 18.9 | 0 | 0 | 41.6 | 0 | 0 | 0 | 341.1
2023-01-10 | 6:00 | 353.5 | 78.3 | 196.9 | 17.8 | － | 18.9 | 0 | 0 | 41.6 | 0 | 0 | 0 | 353.5
2023-01-10 | 7:00 | 369.3273 | 78.3 | 201.1273 | 18.8 | － | 18.9 | 9.8 | 0 | 42.4 | 0 | 0 | 0 | 369.3273
2023-01-10 | 8:00 | 423.9828 | 78.3 | 190.3828 | 16.1 | － | 18.9 | 79 | 0 | 41.3 | 0 | 0 | 0 | 423.9828
2023-01-10 | 9:00 | 420.5828 | 78.3 | 130.9828 | 10.7 | － | 18.9 | 147.3 | 0 | 34.4 | 0 | 0 | 0 | 420.5828
2023-01-10 | 10:00 | 408.3828 | 78.3 | 68.2828 | 9.9 | － | 18.9 | 203.7 | 0 | 29.3 | 0 | 0 | 0 | 408.3828
2023-01-10 | 11:00 | 396.6828 | 78.3 | 73.8828 | 9.9 | － | 18.9 | 220.5 | 0 | 25.2 | 0 | -30 | 0 | 396.6828
2023-01-10 | 12:00 | 373.4828 | 78.3 | 57.2464 | 9.9 | － | 18.9 | 225.4 | -11.1636 | 24.9 | 0 | -30 | 0 | 373.4828
2023-01-10 | 13:00 | 386.2828 | 78.3 | 57.5448 | 9.9 | － | 18.9 | 246.7 | -23.862 | 28.8 | 0 | -30 | 0 | 386.2828
2023-01-10 | 14:00 | 374.8828 | 78.3 | 64.6828 | 9.9 | － | 18.9 | 207.7 | 0 | 25.4 | 0 | -30 | 0 | 374.8828
2023-01-10 | 15:00 | 373.3828 | 78.3 | 111.9828 | 10.3 | － | 18.9 | 131.3 | 0 | 22.6 | 0 | 0 | 0 | 373.3828
2023-01-10 | 16:00 | 386.8245 | 78.3 | 173.6245 | 19.4 | － | 18.9 | 43.5 | 0 | 23.1 | 0 | 30 | 0 | 386.8245
2023-01-10 | 17:00 | 398.9 | 78.3 | 208.5 | 41.2 | － | 18.9 | 0.4 | 0 | 21.6 | 0 | 30 | 0 | 398.9
2023-01-10 | 18:00 | 410.7 | 78.3 | 220.2 | 51.8 | － | 18.9 | 0 | 0 | 17.5 | 0 | 24 | 0 | 410.7
2023-01-10 | 19:00 | 402.5 | 78.3 | 242.4 | 47.8 | － | 18.9 | 0 | 0 | 15.1 | 0 | 0 | 0 | 402.5
2023-01-10 | 20:00 | 390.5 | 78.3 | 237.4 | 39.7 | － | 18.9 | 0 | 0 | 16.2 | 0 | 0 | 0 | 390.5
2023-01-10 | 21:00 | 371.4 | 78.3 | 229.5 | 32.1 | － | 18.9 | 0 | 0 | 12.6 | 0 | 0 | 0 | 371.4
2023-01-10 | 22:00 | 344.7 | 78.3 | 214 | 23.2 | － | 18.9 | 0 | 0 | 10.3 | 0 | 0 | 0 | 344.7
2023-01-10 | 23:00 | 338.3 | 78.3 | 212.9 | 22.8 | － | 18.9 | 0 | 0 | 5.4 | 0 | 0 | 0 | 338.3
2023-01-11 | 0:00 | 334.5 | 78.3 | 214.1 | 16.2 | － | 18.9 | 0 | 0 | 7 | 0 | 0 | 0 | 334.5
2023-01-11 | 1:00 | 343.2 | 78.3 | 225 | 17.9 | － | 18.9 | 0 | 0 | 3.1 | 0 | 0 | 0 | 343.2
2023-01-11 | 2:00 | 359.3 | 78.3 | 239.7 | 21.1 | － | 18.9 | 0 | 0 | 1.3 | 0 | 0 | 0 | 359.3
2023-01-11 | 3:00 | 370.8 | 78.3 | 248.3 | 23.3 | － | 18.9 | 0 | 0 | 2 | 0 | 0 | 0 | 370.8
2023-01-11 | 4:00 | 370.5 | 78.3 | 247.6 | 23.1 | － | 18.9 | 0 | 0 | 2.6 | 0 | 0 | 0 | 370.5
2023-01-11 | 5:00 | 373.7 | 78.3 | 249.9 | 23.8 | － | 18.9 | 0 | 0 | 2.8 | 0 | 0 | 0 | 373.7
2023-01-11 | 6:00 | 393.5 | 78.3 | 264.1 | 29.1 | － | 18.9 | 0 | 0 | 3.1 | 0 | 0 | 0 | 393.5
2023-01-11 | 7:00 | 417.2239 | 78.3 | 272.4239 | 33.1 | － | 18.9 | 12.9 | 0 | 1.6 | 0 | 0 | 0 | 417.2239
2023-01-11 | 8:00 | 457.6828 | 78.3 | 242.1828 | 21.2 | － | 18.9 | 95.8 | 0 | 1.3 | 0 | 0 | 0 | 457.6828
2023-01-11 | 9:00 | 435.1828 | 78.3 | 144.7828 | 10.9 | － | 18.9 | 181.5 | 0 | 0.8 | 0 | 0 | 0 | 435.1828
2023-01-11 | 10:00 | 408.9828 | 78.3 | 84.3828 | 9.9 | － | 18.9 | 246.7 | 0 | 0.8 | 0 | -30 | 0 | 408.9828
2023-01-11 | 11:00 | 396.7828 | 78.3 | 59.8685 | 9.9 | － | 18.9 | 284 | -24.6857 | 0.5 | 0 | -30 | 0 | 396.7828
2023-01-11 | 12:00 | 372.5828 | 78.3 | 59.3226 | 9.9 | － | 18.9 | 290.2 | -54.5398 | 0.5 | 0 | -30 | 0 | 372.5828
2023-01-11 | 13:00 | 376.0828 | 78.3 | 59.4512 | 9.9 | － | 18.9 | 265.8 | -26.5684 | 0.3 | 0 | -30 | 0 | 376.0828
2023-01-11 | 14:00 | 367.2828 | 78.3 | 77.7828 | 9.9 | － | 18.9 | 211.6 | 0 | 0.8 | 0 | -30 | 0 | 367.2828
2023-01-11 | 15:00 | 369.1828 | 78.3 | 127.0828 | 10.5 | － | 18.9 | 133.1 | 0 | 1.3 | 0 | 0 | 0 | 369.1828
2023-01-11 | 16:00 | 383.5431 | 78.3 | 193.2431 | 17.5 | － | 18.9 | 44.8 | 0 | 0.8 | 0 | 30 | 0 | 383.5431
2023-01-11 | 17:00 | 393.8593 | 78.3 | 235.5593 | 29.7 | － | 18.9 | 0.4 | 0 | 1 | 0 | 30 | 0 | 393.8593
2023-01-11 | 18:00 | 407.1 | 78.3 | 244.9 | 34.7 | － | 18.9 | 0 | 0 | 0.3 | 0 | 30 | 0 | 407.1
2023-01-11 | 19:00 | 399.2 | 78.3 | 254.7 | 31.8 | － | 18.9 | 0 | 0 | 0.5 | 0 | 15 | 0 | 399.2
2023-01-11 | 20:00 | 387.2 | 78.3 | 261.8 | 28.2 | － | 18.9 | 0 | 0 | 0 | 0 | 0 | 0 | 387.2
2023-01-11 | 21:00 | 366.9 | 78.3 | 245.2 | 22.5 | － | 18.9 | 0 | 0 | 2 | 0 | 0 | 0 | 366.9
2023-01-11 | 22:00 | 341.2 | 78.3 | 223.1 | 17.6 | － | 18.9 | 0 | 0 | 3.3 | 0 | 0 | 0 | 341.2
2023-01-11 | 23:00 | 332.9 | 78.3 | 214.2 | 16.1 | － | 18.9 | 0 | 0 | 5.4 | 0 | 0 | 0 | 332.9
2023-01-12 | 0:00 | 324.7 | 78.3 | 206.3 | 16.3 | － | 18.9 | 0 | 0 | 4.9 | 0 | 0 | 0 | 324.7
2023-01-12 | 1:00 | 333 | 78.3 | 213.5 | 17.7 | － | 18.9 | 0 | 0 | 4.6 | 0 | 0 | 0 | 333
2023-01-12 | 2:00 | 351.1 | 78.3 | 228 | 21.8 | － | 18.9 | 0 | 0 | 4.1 | 0 | 0 | 0 | 351.1
2023-01-12 | 3:00 | 362.6 | 78.3 | 236.5 | 25.1 | － | 18.9 | 0 | 0 | 3.8 | 0 | 0 | 0 | 362.6
2023-01-12 | 4:00 | 364 | 78.3 | 237.2 | 25.5 | － | 18.9 | 0 | 0 | 4.1 | 0 | 0 | 0 | 364
2023-01-12 | 5:00 | 364.9 | 78.3 | 238.4 | 26 | － | 18.9 | 0 | 0 | 3.3 | 0 | 0 | 0 | 364.9
2023-01-12 | 6:00 | 382.2 | 78.3 | 249.1 | 32.6 | － | 18.9 | 0 | 0 | 3.3 | 0 | 0 | 0 | 382.2
2023-01-12 | 7:00 | 401.3239 | 78.3 | 252.7239 | 35.4 | － | 18.9 | 12.9 | 0 | 3.1 | 0 | 0 | 0 | 401.3239
2023-01-12 | 8:00 | 445.2828 | 78.3 | 229.6828 | 21.6 | － | 18.9 | 94.5 | 0 | 2.3 | 0 | 0 | 0 | 445.2828
2023-01-12 | 9:00 | 432.3828 | 78.3 | 143.9828 | 10.6 | － | 18.9 | 179.3 | 0 | 1.3 | 0 | 0 | 0 | 432.3828
2023-01-12 | 10:00 | 410.5828 | 78.3 | 62.5828 | 9.9 | － | 18.9 | 239.6 | 0 | 1.3 | 0 | 0 | 0 | 410.5828
2023-01-12 | 11:00 | 401.4828 | 78.3 | 58.6828 | 9.9 | － | 18.9 | 264.4 | 0 | 1.3 | 0 | -30 | 0 | 401.4828
2023-01-12 | 12:00 | 379.2828 | 78.3 | 57.3989 | 9.9 | － | 18.9 | 256.5 | -13.0161 | 1.3 | 0 | -30 | 0 | 379.2828
2023-01-12 | 13:00 | 385.7828 | 78.3 | 83.2828 | 9.9 | － | 18.9 | 223.6 | 0 | 1.8 | 0 | -30 | 0 | 385.7828
2023-01-12 | 14:00 | 383.4828 | 78.3 | 105.7828 | 10 | － | 18.9 | 167.7 | 0 | 2.8 | 0 | 0 | 0 | 383.4828
2023-01-12 | 15:00 | 386.5828 | 78.3 | 143.4828 | 12.1 | － | 18.9 | 100.7 | 0 | 3.1 | 0 | 30 | 0 | 386.5828
2023-01-12 | 16:00 | 386.2158 | 78.3 | 197.2158 | 21.2 | － | 18.9 | 34.2 | 0 | 6.4 | 0 | 30 | 0 | 386.2158
2023-01-12 | 17:00 | 388.7593 | 78.3 | 246.2593 | 32.6 | － | 18.9 | 0.4 | 0 | 9.3 | 0 | 3 | 0 | 388.7593
2023-01-12 | 18:00 | 393.5 | 78.3 | 251.5 | 34.3 | － | 18.9 | 0 | 0 | 10.5 | 0 | 0 | 0 | 393.5
2023-01-12 | 19:00 | 379.5 | 78.3 | 242.1 | 27.9 | － | 18.9 | 0 | 0 | 12.3 | 0 | 0 | 0 | 379.5
2023-01-12 | 20:00 | 365.9 | 78.3 | 233 | 23.6 | － | 18.9 | 0 | 0 | 12.1 | 0 | 0 | 0 | 365.9
2023-01-12 | 21:00 | 343.5 | 78.3 | 213.5 | 17.7 | － | 18.9 | 0 | 0 | 15.1 | 0 | 0 | 0 | 343.5
2023-01-12 | 22:00 | 318.4 | 78.3 | 188.8 | 13.6 | － | 18.9 | 0 | 0 | 18.8 | 0 | 0 | 0 | 318.4
2023-01-12 | 23:00 | 306.8 | 78.3 | 178.8 | 12.6 | － | 18.9 | 0 | 0 | 18.2 | 0 | 0 | 0 | 306.8
2023-01-13 | 0:00 | 296.2 | 78.3 | 169.2 | 12.3 | － | 18.9 | 0 | 0 | 17.5 | 0 | 0 | 0 | 296.2
2023-01-13 | 1:00 | 301.7 | 78.3 | 173.9 | 13.1 | － | 18.9 | 0 | 0 | 17.5 | 0 | 0 | 0 | 301.7
2023-01-13 | 2:00 | 321.2 | 78.3 | 188 | 18 | － | 18.9 | 0 | 0 | 18 | 0 | 0 | 0 | 321.2
2023-01-13 | 3:00 | 338.1 | 78.3 | 195.4 | 24.4 | － | 18.9 | 0 | 0 | 21.1 | 0 | 0 | 0 | 338.1
2023-01-13 | 4:00 | 342.5 | 78.3 | 196.4 | 25.8 | － | 18.9 | 0 | 0 | 23.1 | 0 | 0 | 0 | 342.5
2023-01-13 | 5:00 | 341.3 | 78.3 | 195 | 23.7 | － | 18.9 | 0 | 0 | 25.4 | 0 | 0 | 0 | 341.3
2023-01-13 | 6:00 | 348.3 | 78.3 | 196.5 | 25.8 | － | 18.9 | 0 | 0 | 28.8 | 0 | 0 | 0 | 348.3
2023-01-13 | 7:00 | 357.112 | 78.3 | 196.912 | 26 | － | 18.9 | 6.2 | 0 | 30.8 | 0 | 0 | 0 | 357.112
2023-01-13 | 8:00 | 395.3991 | 78.3 | 193.8991 | 21.2 | － | 18.9 | 46.1 | 0 | 37 | 0 | 0 | 0 | 395.3991
2023-01-13 | 9:00 | 403.7828 | 78.3 | 178.3828 | 13.7 | － | 18.9 | 73.2 | 0 | 41.3 | 0 | 0 | 0 | 403.7828
2023-01-13 | 10:00 | 395.7828 | 78.3 | 135.8828 | 10 | － | 18.9 | 113.1 | 0 | 39.6 | 0 | 0 | 0 | 395.7828
2023-01-13 | 11:00 | 394.6828 | 78.3 | 87.9828 | 9.9 | － | 18.9 | 159.3 | 0 | 40.3 | 0 | 0 | 0 | 394.6828
2023-01-13 | 12:00 | 363.5828 | 78.3 | 104.1828 | 9.9 | － | 18.9 | 112.7 | 0 | 39.6 | 0 | 0 | 0 | 363.5828
2023-01-13 | 13:00 | 385.6828 | 78.3 | 159.1828 | 10.9 | － | 18.9 | 78.1 | 0 | 40.3 | 0 | 0 | 0 | 385.6828
2023-01-13 | 14:00 | 381.8125 | 78.3 | 187.9125 | 17.3 | － | 18.9 | 36.8 | 0 | 42.6 | 0 | 0 | 0 | 381.8125
2023-01-13 | 15:00 | 379.8359 | 78.3 | 196.7359 | 25.2 | － | 18.9 | 19.1 | 0 | 41.6 | 0 | 0 | 0 | 379.8359
2023-01-13 | 16:00 | 386.09 | 78.3 | 200.19 | 35.9 | － | 18.9 | 8.4 | 0 | 44.4 | 0 | 0 | 0 | 386.09
2023-01-13 | 17:00 | 381.4593 | 78.3 | 200.0593 | 39.9 | － | 18.9 | 0.4 | 0 | 43.9 | 0 | 0 | 0 | 381.4593
2023-01-13 | 18:00 | 377.8 | 78.3 | 200 | 37.4 | － | 18.9 | 0 | 0 | 43.2 | 0 | 0 | 0 | 377.8
2023-01-13 | 19:00 | 361.7 | 78.3 | 196.7 | 25.7 | － | 18.9 | 0 | 0 | 42.1 | 0 | 0 | 0 | 361.7
2023-01-13 | 20:00 | 345.7 | 78.3 | 188.6 | 18 | － | 18.9 | 0 | 0 | 41.9 | 0 | 0 | 0 | 345.7
2023-01-13 | 21:00 | 325.5 | 78.3 | 172.4 | 12.7 | － | 18.9 | 0 | 0 | 43.2 | 0 | 0 | 0 | 325.5
2023-01-13 | 22:00 | 302.7 | 78.3 | 153.4 | 10.5 | － | 18.9 | 0 | 0 | 41.6 | 0 | 0 | 0 | 302.7
2023-01-13 | 23:00 | 294.4 | 78.3 | 151.8 | 10.5 | － | 18.9 | 0 | 0 | 34.9 | 0 | 0 | 0 | 294.4
2023-01-14 | 0:00 | 280.8 | 78.3 | 141.8 | 10 | － | 18.9 | 0 | 0 | 31.8 | 0 | 0 | 0 | 280.8
2023-01-14 | 1:00 | 286.2 | 78.3 | 149.2 | 10 | － | 18.9 | 0 | 0 | 29.8 | 0 | 0 | 0 | 286.2
2023-01-14 | 2:00 | 302.8 | 78.3 | 167 | 12.4 | － | 18.9 | 0 | 0 | 26.2 | 0 | 0 | 0 | 302.8
2023-01-14 | 3:00 | 319.1 | 78.3 | 173.3 | 27.8 | － | 18.9 | 0 | 0 | 20.8 | 0 | 0 | 0 | 319.1
2023-01-14 | 4:00 | 319 | 78.3 | 170.3 | 35.8 | － | 18.9 | 0 | 0 | 15.7 | 0 | 0 | 0 | 319
2023-01-14 | 5:00 | 303.4 | 78.3 | 173.7 | 24.3 | － | 18.9 | 0 | 0 | 8.2 | 0 | 0 | 0 | 303.4
2023-01-14 | 6:00 | 287.8 | 78.3 | 166.8 | 12.5 | － | 18.9 | 0 | 0 | 11.3 | 0 | 0 | 0 | 287.8
2023-01-14 | 7:00 | 297.4746 | 78.3 | 172.3746 | 16.7 | － | 18.9 | 4 | 0 | 7.2 | 0 | 0 | 0 | 297.4746
2023-01-14 | 8:00 | 332.4766 | 78.3 | 168.1766 | 40.8 | － | 18.9 | 19.1 | 0 | 7.2 | 0 | 0 | 0 | 332.4766
2023-01-14 | 9:00 | 343.2192 | 78.3 | 167.6192 | 42.2 | － | 18.9 | 32.4 | 0 | 3.8 | 0 | 0 | 0 | 343.2192
2023-01-14 | 10:00 | 342.8211 | 78.3 | 174.6211 | 23 | － | 18.9 | 47 | 0 | 1 | 0 | 0 | 0 | 342.8211
2023-01-14 | 11:00 | 343.9828 | 78.3 | 164.5828 | 11.4 | － | 18.9 | 70.5 | 0 | 0.3 | 0 | 0 | 0 | 343.9828
2023-01-14 | 12:00 | 334.6828 | 78.3 | 126.7828 | 9.9 | － | 18.9 | 100.3 | 0 | 0.5 | 0 | 0 | 0 | 334.6828
2023-01-14 | 13:00 | 328.6828 | 78.3 | 125.6828 | 9.9 | － | 18.9 | 95.4 | 0 | 0.5 | 0 | 0 | 0 | 328.6828
2023-01-14 | 14:00 | 325.5828 | 78.3 | 139.3828 | 9.9 | － | 18.9 | 76.3 | 0 | 2.8 | 0 | 0 | 0 | 325.5828
2023-01-14 | 15:00 | 323.1465 | 78.3 | 166.2465 | 12 | － | 18.9 | 41.3 | 0 | 6.4 | 0 | 0 | 0 | 323.1465
2023-01-14 | 16:00 | 318.5493 | 78.3 | 174.1493 | 22.6 | － | 18.9 | 8.4 | 0 | 16.2 | 0 | 0 | 0 | 318.5493
2023-01-14 | 17:00 | 327.2593 | 78.3 | 171.8593 | 32.6 | － | 18.9 | 0.4 | 0 | 25.2 | 0 | 0 | 0 | 327.2593
2023-01-14 | 18:00 | 328.8 | 78.3 | 167.7 | 41.5 | － | 18.9 | 0 | 0 | 22.4 | 0 | 0 | 0 | 328.8
2023-01-14 | 19:00 | 318.4 | 78.3 | 173.6 | 26.3 | － | 18.9 | 0 | 0 | 21.3 | 0 | 0 | 0 | 318.4
2023-01-14 | 20:00 | 306.3 | 78.3 | 172.1 | 15.9 | － | 18.9 | 0 | 0 | 21.1 | 0 | 0 | 0 | 306.3
2023-01-14 | 21:00 | 288.4 | 78.3 | 157.3 | 10.5 | － | 18.9 | 0 | 0 | 23.4 | 0 | 0 | 0 | 288.4
2023-01-14 | 22:00 | 273.2 | 78.3 | 137.1 | 9.9 | － | 18.9 | 0 | 0 | 29 | 0 | 0 | 0 | 273.2
2023-01-14 | 23:00 | 269.2 | 78.3 | 135.9 | 9.9 | － | 18.9 | 0 | 0 | 26.2 | 0 | 0 | 0 | 269.2
2023-01-15 | 0:00 | 261.4 | 78.3 | 131.1 | 11.3 | － | 18.9 | 0 | 0 | 21.8 | 0 | 0 | 0 | 261.4
2023-01-15 | 1:00 | 267.5 | 78.3 | 130 | 11.3 | － | 18.9 | 0 | 0 | 29 | 0 | 0 | 0 | 267.5
2023-01-15 | 2:00 | 286.2 | 78.3 | 151.7 | 14.5 | － | 18.9 | 0 | 0 | 22.8 | 0 | 0 | 0 | 286.2
2023-01-15 | 3:00 | 304.6 | 78.3 | 162.2 | 23.4 | － | 18.9 | 0 | 0 | 21.8 | 0 | 0 | 0 | 304.6
2023-01-15 | 4:00 | 306 | 78.3 | 162.5 | 23.9 | － | 18.9 | 0 | 0 | 22.4 | 0 | 0 | 0 | 306
2023-01-15 | 5:00 | 289.5 | 78.3 | 157.8 | 17.8 | － | 18.9 | 0 | 0 | 16.7 | 0 | 0 | 0 | 289.5
2023-01-15 | 6:00 | 266.9 | 78.3 | 142 | 12.3 | － | 18.9 | 0 | 0 | 15.4 | 0 | 0 | 0 | 266.9
2023-01-15 | 7:00 | 266.634 | 78.3 | 138.334 | 11.8 | － | 18.9 | 4.9 | 0 | 14.4 | 0 | 0 | 0 | 266.634
2023-01-15 | 8:00 | 291.9039 | 78.3 | 138.2039 | 11.8 | － | 18.9 | 28.8 | 0 | 15.9 | 0 | 0 | 0 | 291.9039
2023-01-15 | 9:00 | 298.4178 | 78.3 | 127.8178 | 11.2 | － | 18.9 | 48.4 | 0 | 13.8 | 0 | 0 | 0 | 298.4178
2023-01-15 | 10:00 | 295.3537 | 78.3 | 110.3537 | 10.9 | － | 18.9 | 66.6 | 0 | 10.3 | 0 | 0 | 0 | 295.3537
2023-01-15 | 11:00 | 292.4828 | 78.3 | 100.8828 | 10.9 | － | 18.9 | 73.7 | 0 | 9.8 | 0 | 0 | 0 | 292.4828
2023-01-15 | 12:00 | 299.5828 | 78.3 | 102.1828 | 10.9 | － | 18.9 | 70.5 | 0 | 18.8 | 0 | 0 | 0 | 299.5828
2023-01-15 | 13:00 | 296.8828 | 78.3 | 88.3828 | 10.9 | － | 18.9 | 89.6 | 0 | 10.8 | 0 | 0 | 0 | 296.8828
2023-01-15 | 14:00 | 295.1828 | 78.3 | 88.4828 | 10.9 | － | 18.9 | 91.4 | 0 | 7.2 | 0 | 0 | 0 | 295.1828
2023-01-15 | 15:00 | 298.8197 | 78.3 | 120.8197 | 11 | － | 18.9 | 60.8 | 0 | 9 | 0 | 0 | 0 | 298.8197
2023-01-15 | 16:00 | 297.6393 | 78.3 | 155.1393 | 15.8 | － | 18.9 | 16.4 | 0 | 13.1 | 0 | 0 | 0 | 297.6393
2023-01-15 | 17:00 | 319.7593 | 78.3 | 155.3593 | 57.5 | － | 18.9 | 0.4 | 0 | 9.3 | 0 | 0 | 0 | 319.7593
2023-01-15 | 18:00 | 327.7 | 78.3 | 163.7 | 57.5 | － | 18.9 | 0 | 0 | 9.3 | 0 | 0 | 0 | 327.7
2023-01-15 | 19:00 | 320.1 | 78.3 | 155.2 | 56.2 | － | 18.9 | 0 | 0 | 11.5 | 0 | 0 | 0 | 320.1
2023-01-15 | 20:00 | 308.5 | 78.3 | 163.2 | 32.4 | － | 18.9 | 0 | 0 | 15.7 | 0 | 0 | 0 | 308.5
2023-01-15 | 21:00 | 291.9 | 78.3 | 158.6 | 18.4 | － | 18.9 | 0 | 0 | 17.7 | 0 | 0 | 0 | 291.9
2023-01-15 | 22:00 | 274.5 | 78.3 | 145.9 | 12.9 | － | 18.9 | 0 | 0 | 18.5 | 0 | 0 | 0 | 274.5
2023-01-15 | 23:00 | 268.3 | 78.3 | 141.8 | 12.3 | － | 18.9 | 0 | 0 | 17 | 0 | 0 | 0 | 268.3
2023-01-16 | 0:00 | 260 | 78.3 | 138.7 | 10.3 | － | 18.9 | 0 | 0 | 13.8 | 0 | 0 | 0 | 260
2023-01-16 | 1:00 | 265.8 | 78.3 | 139.9 | 10.2 | － | 18.9 | 0 | 0 | 18.5 | 0 | 0 | 0 | 265.8
2023-01-16 | 2:00 | 286.4 | 78.3 | 158.9 | 11.1 | － | 18.9 | 0 | 0 | 19.2 | 0 | 0 | 0 | 286.4
2023-01-16 | 3:00 | 306.6 | 78.3 | 171.1 | 12.4 | － | 18.9 | 0 | 0 | 25.9 | 0 | 0 | 0 | 306.6
2023-01-16 | 4:00 | 313.4 | 78.3 | 171.9 | 12.5 | － | 18.9 | 0 | 0 | 31.8 | 0 | 0 | 0 | 313.4
2023-01-16 | 5:00 | 310.7 | 78.3 | 166.3 | 11.7 | － | 18.9 | 0 | 0 | 35.5 | 0 | 0 | 0 | 310.7
2023-01-16 | 6:00 | 312.5 | 78.3 | 165.8 | 11.7 | － | 18.9 | 0 | 0 | 37.8 | 0 | 0 | 0 | 312.5
2023-01-16 | 7:00 | 332.7526 | 78.3 | 173.2526 | 12.7 | － | 18.9 | 6.2 | 0 | 43.4 | 0 | 0 | 0 | 332.7526
2023-01-16 | 8:00 | 385.4039 | 78.3 | 194.0039 | 19.6 | － | 18.9 | 28.4 | 0 | 46.2 | 0 | 0 | 0 | 385.4039
2023-01-16 | 9:00 | 410.5723 | 78.3 | 184.6723 | 15.1 | － | 18.9 | 66.1 | 0 | 47.5 | 0 | 0 | 0 | 410.5723
2023-01-16 | 10:00 | 400.3828 | 78.3 | 134.2828 | 10 | － | 18.9 | 110.9 | 0 | 48 | 0 | 0 | 0 | 400.3828
2023-01-16 | 11:00 | 391.8828 | 78.3 | 88.8828 | 9.9 | － | 18.9 | 148.2 | 0 | 47.7 | 0 | 0 | 0 | 391.8828
2023-01-16 | 12:00 | 366.9828 | 78.3 | 82.7828 | 9.9 | － | 18.9 | 132.7 | 0 | 44.4 | 0 | 0 | 0 | 366.9828
2023-01-16 | 13:00 | 376.4828 | 78.3 | 100.8828 | 9.9 | － | 18.9 | 122 | 0 | 46.5 | 0 | 0 | 0 | 376.4828
2023-01-16 | 14:00 | 377.8828 | 78.3 | 138.0828 | 10.1 | － | 18.9 | 88.3 | 0 | 44.2 | 0 | 0 | 0 | 377.8828
2023-01-16 | 15:00 | 375.4838 | 78.3 | 178.5838 | 13.6 | － | 18.9 | 43.5 | 0 | 42.6 | 0 | 0 | 0 | 375.4838
2023-01-16 | 16:00 | 384.3239 | 78.3 | 202.0239 | 29.3 | － | 18.9 | 12.9 | 0 | 42.9 | 0 | 0 | 0 | 384.3239
2023-01-16 | 17:00 | 389.9593 | 78.3 | 203.5593 | 47.5 | － | 18.9 | 0.4 | 0 | 41.3 | 0 | 0 | 0 | 389.9593
2023-01-16 | 18:00 | 393 | 78.3 | 201.3 | 57.5 | － | 18.9 | 0 | 0 | 37 | 0 | 0 | 0 | 393
2023-01-16 | 19:00 | 381.2 | 78.3 | 203.1 | 49.3 | － | 18.9 | 0 | 0 | 31.6 | 0 | 0 | 0 | 381.2
2023-01-16 | 20:00 | 367.1 | 78.3 | 203.7 | 39 | － | 18.9 | 0 | 0 | 27.2 | 0 | 0 | 0 | 367.1
2023-01-16 | 21:00 | 346.3 | 78.3 | 200.1 | 26.9 | － | 18.9 | 0 | 0 | 22.1 | 0 | 0 | 0 | 346.3
2023-01-16 | 22:00 | 323.5 | 78.3 | 192.9 | 19.8 | － | 18.9 | 0 | 0 | 13.6 | 0 | 0 | 0 | 323.5
2023-01-16 | 23:00 | 314.3 | 78.3 | 189.5 | 17.8 | － | 18.9 | 0 | 0 | 9.8 | 0 | 0 | 0 | 314.3
2023-01-17 | 0:00 | 305.1 | 78.3 | 182.5 | 13.6 | － | 18.9 | 0 | 0 | 11.8 | 0 | 0 | 0 | 305.1
2023-01-17 | 1:00 | 313.5 | 78.3 | 191.7 | 14.6 | － | 18.9 | 0 | 0 | 10 | 0 | 0 | 0 | 313.5
2023-01-17 | 2:00 | 334.5 | 78.3 | 208.4 | 17.4 | － | 18.9 | 0 | 0 | 11.5 | 0 | 0 | 0 | 334.5
2023-01-17 | 3:00 | 353.5 | 78.3 | 226.9 | 22.4 | － | 18.9 | 0 | 0 | 7 | 0 | 0 | 0 | 353.5
2023-01-17 | 4:00 | 358.9 | 78.3 | 230.9 | 23.8 | － | 18.9 | 0 | 0 | 7 | 0 | 0 | 0 | 358.9
2023-01-17 | 5:00 | 361.7 | 78.3 | 227.2 | 22.4 | － | 18.9 | 0 | 0 | 14.9 | 0 | 0 | 0 | 361.7
2023-01-17 | 6:00 | 373.4 | 78.3 | 234.5 | 25.3 | － | 18.9 | 0 | 0 | 16.4 | 0 | 0 | 0 | 373.4
2023-01-17 | 7:00 | 388.0646 | 78.3 | 235.1646 | 25.5 | － | 18.9 | 12 | 0 | 18.2 | 0 | 0 | 0 | 388.0646
2023-01-17 | 8:00 | 429.0828 | 78.3 | 204.3828 | 16.2 | － | 18.9 | 95.4 | 0 | 15.9 | 0 | 0 | 0 | 429.0828
2023-01-17 | 9:00 | 413.6828 | 78.3 | 119.6828 | 10.3 | － | 18.9 | 180.6 | 0 | 5.9 | 0 | 0 | 0 | 413.6828
2023-01-17 | 10:00 | 398.2828 | 78.3 | 78.3828 | 9.9 | － | 18.9 | 240 | 0 | 2.8 | 0 | -30 | 0 | 398.2828
2023-01-17 | 11:00 | 394.1828 | 78.3 | 57.62 | 9.9 | － | 18.9 | 269.3 | -11.4372 | 1.6 | 0 | -30 | 0 | 394.1828
2023-01-17 | 12:00 | 386.2828 | 78.3 | 57.5846 | 9.9 | － | 18.9 | 274.2 | -24.9018 | 2.3 | 0 | -30 | 0 | 386.2828
2023-01-17 | 13:00 | 387.9828 | 78.3 | 58.6828 | 9.9 | － | 18.9 | 216.1 | 0 | 6.1 | 0 | 0 | 0 | 387.9828
2023-01-17 | 14:00 | 383.3828 | 78.3 | 57.4 | 10 | － | 18.9 | 188.6 | 0 | 5.9 | 0 | 24.2828 | 0 | 383.3828
2023-01-17 | 15:00 | 389.2828 | 78.3 | 125.1828 | 11.3 | － | 18.9 | 122.5 | 0 | 3.1 | 0 | 30 | 0 | 389.2828
2023-01-17 | 16:00 | 394.3498 | 78.3 | 222.8326 | 23.8 | － | 18.9 | 39 | 0 | 2.8 | 0 | 8.7172 | 0 | 394.3498
2023-01-17 | 17:00 | 400.3593 | 78.3 | 256.7593 | 40.9 | － | 18.9 | 0.4 | 0 | 5.1 | 0 | 0 | 0 | 400.3593
2023-01-17 | 18:00 | 404.4 | 78.3 | 258.3 | 42.8 | － | 18.9 | 0 | 0 | 6.1 | 0 | 0 | 0 | 404.4
2023-01-17 | 19:00 | 389.5 | 78.3 | 250 | 34.6 | － | 18.9 | 0 | 0 | 7.7 | 0 | 0 | 0 | 389.5
2023-01-17 | 20:00 | 376.3 | 78.3 | 241.9 | 29 | － | 18.9 | 0 | 0 | 8.2 | 0 | 0 | 0 | 376.3
2023-01-17 | 21:00 | 355.5 | 78.3 | 227.7 | 22.6 | － | 18.9 | 0 | 0 | 8 | 0 | 0 | 0 | 355.5
2023-01-17 | 22:00 | 328.4 | 78.3 | 206.1 | 16.9 | － | 18.9 | 0 | 0 | 8.2 | 0 | 0 | 0 | 328.4
2023-01-17 | 23:00 | 316.4 | 78.3 | 193.6 | 14.8 | － | 18.9 | 0 | 0 | 10.8 | 0 | 0 | 0 | 316.4
2023-01-18 | 0:00 | 303.2 | 78.3 | 176.8 | 13.3 | － | 18.9 | 0 | 0 | 15.9 | 0 | 0 | 0 | 303.2
2023-01-18 | 1:00 | 307 | 78.3 | 176.3 | 13.2 | － | 18.9 | 0 | 0 | 20.3 | 0 | 0 | 0 | 307
2023-01-18 | 2:00 | 325.8 | 78.3 | 186.7 | 15.7 | － | 18.9 | 0 | 0 | 26.2 | 0 | 0 | 0 | 325.8
2023-01-18 | 3:00 | 340.9 | 78.3 | 194.9 | 19 | － | 18.9 | 0 | 0 | 29.8 | 0 | 0 | 0 | 340.9
2023-01-18 | 4:00 | 346.1 | 78.3 | 196.8 | 20 | － | 18.9 | 0 | 0 | 32.1 | 0 | 0 | 0 | 346.1
2023-01-18 | 5:00 | 346.6 | 78.3 | 192.1 | 17.5 | － | 18.9 | 0 | 0 | 39.8 | 0 | 0 | 0 | 346.6
2023-01-18 | 6:00 | 354.9 | 78.3 | 198 | 20.7 | － | 18.9 | 0 | 0 | 39 | 0 | 0 | 0 | 354.9
2023-01-18 | 7:00 | 369.668 | 78.3 | 203.168 | 24.9 | － | 18.9 | 9.8 | 0 | 34.6 | 0 | 0 | 0 | 369.668
2023-01-18 | 8:00 | 419.6757 | 78.3 | 203.3757 | 24 | － | 18.9 | 64.3 | 0 | 30.8 | 0 | 0 | 0 | 419.6757
2023-01-18 | 9:00 | 414.2828 | 78.3 | 168.4828 | 11.8 | － | 18.9 | 114 | 0 | 22.8 | 0 | 0 | 0 | 414.2828
2023-01-18 | 10:00 | 402.7828 | 78.3 | 109.3828 | 9.9 | － | 18.9 | 167.3 | 0 | 19 | 0 | 0 | 0 | 402.7828
2023-01-18 | 11:00 | 393.5828 | 78.3 | 77.0828 | 9.9 | － | 18.9 | 191.2 | 0 | 18.2 | 0 | 0 | 0 | 393.5828
2023-01-18 | 12:00 | 375.0828 | 78.3 | 75.3828 | 9.9 | － | 18.9 | 169 | 0 | 23.6 | 0 | 0 | 0 | 375.0828
2023-01-18 | 13:00 | 389.9828 | 78.3 | 79.1828 | 9.9 | － | 18.9 | 172.6 | 0 | 31.1 | 0 | 0 | 0 | 389.9828
2023-01-18 | 14:00 | 383.4828 | 78.3 | 120.0828 | 9.9 | － | 18.9 | 118.5 | 0 | 37.8 | 0 | 0 | 0 | 383.4828
2023-01-18 | 15:00 | 387.4828 | 78.3 | 142.9828 | 10.3 | － | 18.9 | 97.2 | 0 | 39.8 | 0 | 0 | 0 | 387.4828
2023-01-18 | 16:00 | 394.1058 | 78.3 | 196.9058 | 19.5 | － | 18.9 | 42.2 | 0 | 38.3 | 0 | 0 | 0 | 394.1058
2023-01-18 | 17:00 | 394.9187 | 78.3 | 210.0187 | 47.2 | － | 18.9 | 0.9 | 0 | 39.6 | 0 | 0 | 0 | 394.9187
2023-01-18 | 18:00 | 402.3 | 78.3 | 208.7 | 56.6 | － | 18.9 | 0 | 0 | 39.8 | 0 | 0 | 0 | 402.3
2023-01-18 | 19:00 | 389.6 | 78.3 | 209.9 | 40.1 | － | 18.9 | 0 | 0 | 42.4 | 0 | 0 | 0 | 389.6
2023-01-18 | 20:00 | 377.4 | 78.3 | 206.4 | 28.9 | － | 18.9 | 0 | 0 | 44.9 | 0 | 0 | 0 | 377.4
2023-01-18 | 21:00 | 354.6 | 78.3 | 196.5 | 19.8 | － | 18.9 | 0 | 0 | 41.1 | 0 | 0 | 0 | 354.6
2023-01-18 | 22:00 | 328.8 | 78.3 | 179.4 | 13.7 | － | 18.9 | 0 | 0 | 38.5 | 0 | 0 | 0 | 328.8
2023-01-18 | 23:00 | 317.3 | 78.3 | 170.2 | 12.1 | － | 18.9 | 0 | 0 | 37.8 | 0 | 0 | 0 | 317.3
2023-01-19 | 0:00 | 308.6 | 78.3 | 164.4 | 11.5 | － | 18.9 | 0 | 0 | 35.5 | 0 | 0 | 0 | 308.6
2023-01-19 | 1:00 | 314.3 | 78.3 | 175.5 | 12.3 | － | 18.9 | 0 | 0 | 29.3 | 0 | 0 | 0 | 314.3
2023-01-19 | 2:00 | 336.2 | 78.3 | 195.2 | 14.5 | － | 18.9 | 0 | 0 | 29.3 | 0 | 0 | 0 | 336.2
2023-01-19 | 3:00 | 353.4 | 78.3 | 209.8 | 17.1 | － | 18.9 | 0 | 0 | 29.3 | 0 | 0 | 0 | 353.4
2023-01-19 | 4:00 | 358.6 | 78.3 | 214.3 | 18.1 | － | 18.9 | 0 | 0 | 29 | 0 | 0 | 0 | 358.6
2023-01-19 | 5:00 | 363.1 | 78.3 | 219.6 | 19.6 | － | 18.9 | 0 | 0 | 26.7 | 0 | 0 | 0 | 363.1
2023-01-19 | 6:00 | 375.1 | 78.3 | 230.9 | 23.6 | － | 18.9 | 0 | 0 | 23.4 | 0 | 0 | 0 | 375.1
2023-01-19 | 7:00 | 391.3239 | 78.3 | 238.3239 | 27.2 | － | 18.9 | 12.9 | 0 | 15.7 | 0 | 0 | 0 | 391.3239
2023-01-19 | 8:00 | 431.9828 | 78.3 | 219.8828 | 19.2 | － | 18.9 | 83.9 | 0 | 11.8 | 0 | 0 | 0 | 431.9828
2023-01-19 | 9:00 | 425.3828 | 78.3 | 155.4828 | 11 | － | 18.9 | 153.5 | 0 | 8.2 | 0 | 0 | 0 | 425.3828
2023-01-19 | 10:00 | 403.5828 | 78.3 | 105.4828 | 10 | － | 18.9 | 181.9 | 0 | 9 | 0 | 0 | 0 | 403.5828
2023-01-19 | 11:00 | 401.0828 | 78.3 | 68.7828 | 9.9 | － | 18.9 | 211.6 | 0 | 13.6 | 0 | 0 | 0 | 401.0828
2023-01-19 | 12:00 | 380.1828 | 78.3 | 57.4138 | 9.9 | － | 18.9 | 236.5 | -6.231 | 15.4 | 0 | -30 | 0 | 380.1828
2023-01-19 | 13:00 | 389.4828 | 78.3 | 85.7828 | 9.9 | － | 18.9 | 211.2 | 0 | 15.4 | 0 | -30 | 0 | 389.4828
2023-01-19 | 14:00 | 383.6828 | 78.3 | 124.8828 | 10.2 | － | 18.9 | 129.6 | 0 | 21.8 | 0 | 0 | 0 | 383.6828
2023-01-19 | 15:00 | 390.4828 | 78.3 | 157.2828 | 13.3 | － | 18.9 | 71.4 | 0 | 21.3 | 0 | 30 | 0 | 390.4828
2023-01-19 | 16:00 | 399.0665 | 78.3 | 221.4665 | 24.6 | － | 18.9 | 27.1 | 0 | 16.7 | 0 | 12 | 0 | 399.0665
2023-01-19 | 17:00 | 403.3593 | 78.3 | 251.9593 | 38.4 | － | 18.9 | 0.9 | 0 | 14.9 | 0 | 0 | 0 | 403.3593
2023-01-19 | 18:00 | 413 | 78.3 | 258.2 | 48.6 | － | 18.9 | 0 | 0 | 9 | 0 | 0 | 0 | 413
2023-01-19 | 19:00 | 401.3 | 78.3 | 254.2 | 41.4 | － | 18.9 | 0 | 0 | 8.5 | 0 | 0 | 0 | 401.3
2023-01-19 | 20:00 | 387.9 | 78.3 | 246.7 | 33.2 | － | 18.9 | 0 | 0 | 10.8 | 0 | 0 | 0 | 387.9
2023-01-19 | 21:00 | 366.9 | 78.3 | 231.1 | 23.7 | － | 18.9 | 0 | 0 | 14.9 | 0 | 0 | 0 | 366.9
2023-01-19 | 22:00 | 337.8 | 78.3 | 204.7 | 16.1 | － | 18.9 | 0 | 0 | 19.8 | 0 | 0 | 0 | 337.8
2023-01-19 | 23:00 | 326.4 | 78.3 | 195.2 | 14.5 | － | 18.9 | 0 | 0 | 19.5 | 0 | 0 | 0 | 326.4
2023-01-20 | 0:00 | 316.8 | 78.3 | 180.4 | 16.6 | － | 18.9 | 0 | 0 | 22.6 | 0 | 0 | 0 | 316.8
2023-01-20 | 1:00 | 319.8 | 78.3 | 179.9 | 16.5 | － | 18.9 | 0 | 0 | 26.2 | 0 | 0 | 0 | 319.8
2023-01-20 | 2:00 | 336.5 | 78.3 | 196.6 | 20.6 | － | 18.9 | 0 | 0 | 22.1 | 0 | 0 | 0 | 336.5
2023-01-20 | 3:00 | 352.9 | 78.3 | 208.6 | 25.3 | － | 18.9 | 0 | 0 | 21.8 | 0 | 0 | 0 | 352.9
2023-01-20 | 4:00 | 356.9 | 78.3 | 208.4 | 25.1 | － | 18.9 | 0 | 0 | 26.2 | 0 | 0 | 0 | 356.9
2023-01-20 | 5:00 | 359.8 | 78.3 | 208.5 | 25.1 | － | 18.9 | 0 | 0 | 29 | 0 | 0 | 0 | 359.8
2023-01-20 | 6:00 | 371.4 | 78.3 | 215.2 | 28.7 | － | 18.9 | 0 | 0 | 30.3 | 0 | 0 | 0 | 371.4
2023-01-20 | 7:00 | 386.8086 | 78.3 | 219.7086 | 31.5 | － | 18.9 | 8.9 | 0 | 29.5 | 0 | 0 | 0 | 386.8086
2023-01-20 | 8:00 | 434.5828 | 78.3 | 206.4828 | 23.6 | － | 18.9 | 77.2 | 0 | 30.1 | 0 | 0 | 0 | 434.5828
2023-01-20 | 9:00 | 430.3828 | 78.3 | 138.5828 | 11.5 | － | 18.9 | 156.6 | 0 | 26.5 | 0 | 0 | 0 | 430.3828
2023-01-20 | 10:00 | 401.2828 | 78.3 | 69.9828 | 9.9 | － | 18.9 | 229.8 | 0 | 24.4 | 0 | -30 | 0 | 401.2828
2023-01-20 | 11:00 | 393.3828 | 78.3 | 57.6804 | 9.9 | － | 18.9 | 268.4 | -33.8976 | 24.1 | 0 | -30 | 0 | 393.3828
2023-01-20 | 12:00 | 376.6828 | 78.3 | 57.3287 | 9.9 | － | 18.9 | 244.9 | -37.8459 | 35.2 | 0 | -30 | 0 | 376.6828
2023-01-20 | 13:00 | 385.6828 | 78.3 | 57.594 | 9.9 | － | 18.9 | 248.9 | -32.1112 | 34.2 | 0 | -30 | 0 | 385.6828
2023-01-20 | 14:00 | 382.4828 | 78.3 | 74.0828 | 9.9 | － | 18.9 | 193.5 | 0 | 37.8 | 0 | -30 | 0 | 382.4828
2023-01-20 | 15:00 | 389.3828 | 78.3 | 151.8828 | 12.5 | － | 18.9 | 85.2 | 0 | 42.6 | 0 | 0 | 0 | 389.3828
2023-01-20 | 16:00 | 391.4632 | 78.3 | 170.6632 | 21.6 | － | 18.9 | 28.8 | 0 | 43.2 | 0 | 30 | 0 | 391.4632
2023-01-20 | 17:00 | 393.8187 | 78.3 | 190.7187 | 32.2 | － | 18.9 | 1.3 | 0 | 42.4 | 0 | 30 | 0 | 393.8187
2023-01-20 | 18:00 | 401.3 | 78.3 | 195 | 35.9 | － | 18.9 | 0 | 0 | 43.2 | 0 | 30 | 0 | 401.3
2023-01-20 | 19:00 | 390.8 | 78.3 | 201.2 | 29.1 | － | 18.9 | 0 | 0 | 48.3 | 0 | 15 | 0 | 390.8
2023-01-20 | 20:00 | 377.6 | 78.3 | 206.5 | 24 | － | 18.9 | 0 | 0 | 49.9 | 0 | 0 | 0 | 377.6
2023-01-20 | 21:00 | 358.4 | 78.3 | 192.6 | 19.3 | － | 18.9 | 0 | 0 | 49.3 | 0 | 0 | 0 | 358.4
2023-01-20 | 22:00 | 334 | 78.3 | 173 | 15 | － | 18.9 | 0 | 0 | 48.8 | 0 | 0 | 0 | 334
2023-01-20 | 23:00 | 324.1 | 78.3 | 166.7 | 14.2 | － | 18.9 | 0 | 0 | 46 | 0 | 0 | 0 | 324.1
2023-01-21 | 0:00 | 315.1 | 78.3 | 164.5 | 15.4 | － | 18.9 | 0 | 0 | 38 | 0 | 0 | 0 | 315.1
2023-01-21 | 1:00 | 323.1 | 78.3 | 177.9 | 17.4 | － | 18.9 | 0 | 0 | 30.6 | 0 | 0 | 0 | 323.1
2023-01-21 | 2:00 | 345.5 | 78.3 | 197.4 | 21.4 | － | 18.9 | 0 | 0 | 29.5 | 0 | 0 | 0 | 345.5
2023-01-21 | 3:00 | 358 | 78.3 | 210.2 | 25.4 | － | 18.9 | 0 | 0 | 25.2 | 0 | 0 | 0 | 358
2023-01-21 | 4:00 | 359.7 | 78.3 | 214.4 | 27 | － | 18.9 | 0 | 0 | 21.1 | 0 | 0 | 0 | 359.7
2023-01-21 | 5:00 | 352.8 | 78.3 | 206.6 | 24.1 | － | 18.9 | 0 | 0 | 24.9 | 0 | 0 | 0 | 352.8
2023-01-21 | 6:00 | 348.8 | 78.3 | 204.1 | 23.4 | － | 18.9 | 0 | 0 | 24.1 | 0 | 0 | 0 | 348.8
2023-01-21 | 7:00 | 363.7206 | 78.3 | 207.4206 | 24.4 | － | 18.9 | 15.5 | 0 | 19.2 | 0 | 0 | 0 | 363.7206
2023-01-21 | 8:00 | 396.4828 | 78.3 | 170.2828 | 15.9 | － | 18.9 | 102.1 | 0 | 11 | 0 | 0 | 0 | 396.4828
2023-01-21 | 9:00 | 379.2828 | 78.3 | 73.4828 | 10.3 | － | 18.9 | 190.3 | 0 | 8 | 0 | 0 | 0 | 379.2828
2023-01-21 | 10:00 | 361.1828 | 78.3 | 57.0244 | 9.9 | － | 18.9 | 257.3 | -37.2416 | 7 | 0 | -30 | 0 | 361.1828
2023-01-21 | 11:00 | 355.8828 | 78.3 | 56.9942 | 9.9 | － | 18.9 | 284 | -71.7114 | 9.5 | 0 | -30 | 0 | 355.8828
2023-01-21 | 12:00 | 341.3828 | 78.3 | 56.6009 | 9.9 | － | 18.9 | 284.4 | -90.1752 | 13.6 | -0.14286 | -30 | 0 | 341.3828
2023-01-21 | 13:00 | 334.9828 | 78.3 | 56.4005 | 9.9 | － | 18.9 | 276.4 | -90.4088 | 18.2 | -2.709 | -30 | 0 | 334.9828
2023-01-21 | 14:00 | 326.2828 | 78.3 | 56.3005 | 9.9 | － | 18.9 | 230.3 | -61.6539 | 25.9 | -1.6638 | -30 | 0 | 326.2828
2023-01-21 | 15:00 | 327.4828 | 78.3 | 71.4828 | 10 | － | 18.9 | 151.3 | 0 | 27.5 | 0 | -30 | 0 | 327.4828
2023-01-21 | 16:00 | 345.923 | 78.3 | 150.223 | 13.7 | － | 18.9 | 59.9 | 0 | 24.9 | 0 | 0 | 0 | 345.923
2023-01-21 | 17:00 | 363.078 | 78.3 | 183.278 | 26.4 | － | 18.9 | 1.8 | 0 | 24.4 | 0 | 30 | 0 | 363.078
2023-01-21 | 18:00 | 381.7 | 78.3 | 197.1 | 32.8 | － | 18.9 | 0 | 0 | 24.6 | 0 | 30 | 0 | 381.7
2023-01-21 | 19:00 | 377.2 | 78.3 | 196.4 | 32.5 | － | 18.9 | 0 | 0 | 21.1 | 0 | 30 | 0 | 377.2
2023-01-21 | 20:00 | 370.4 | 78.3 | 194.9 | 31.6 | － | 18.9 | 0 | 0 | 16.7 | 0 | 30 | 0 | 370.4
2023-01-21 | 21:00 | 354.7 | 78.3 | 212.7 | 28.8 | － | 18.9 | 0 | 0 | 10 | 0 | 6 | 0 | 354.7
2023-01-21 | 22:00 | 332.9 | 78.3 | 206 | 24 | － | 18.9 | 0 | 0 | 5.7 | 0 | 0 | 0 | 332.9
2023-01-21 | 23:00 | 330.9 | 78.3 | 205.5 | 23.8 | － | 18.9 | 0 | 0 | 4.4 | 0 | 0 | 0 | 330.9
2023-01-22 | 0:00 | 327.7 | 78.3 | 204.4 | 21 | － | 18.9 | 0 | 0 | 5.1 | 0 | 0 | 0 | 327.7
2023-01-22 | 1:00 | 335.1 | 78.3 | 210.6 | 22.9 | － | 18.9 | 0 | 0 | 4.4 | 0 | 0 | 0 | 335.1
2023-01-22 | 2:00 | 353.4 | 78.3 | 223 | 28.1 | － | 18.9 | 0 | 0 | 5.1 | 0 | 0 | 0 | 353.4
2023-01-22 | 3:00 | 360.9 | 78.3 | 228.5 | 31.1 | － | 18.9 | 0 | 0 | 4.1 | 0 | 0 | 0 | 360.9
2023-01-22 | 4:00 | 357.2 | 78.3 | 227.5 | 30.5 | － | 18.9 | 0 | 0 | 2 | 0 | 0 | 0 | 357.2
2023-01-22 | 5:00 | 345.9 | 78.3 | 218.9 | 26.2 | － | 18.9 | 0 | 0 | 3.6 | 0 | 0 | 0 | 345.9
2023-01-22 | 6:00 | 333.8 | 78.3 | 210.4 | 22.9 | － | 18.9 | 0 | 0 | 3.3 | 0 | 0 | 0 | 333.8
2023-01-22 | 7:00 | 346.3393 | 78.3 | 206.9393 | 21.7 | － | 18.9 | 16.4 | 0 | 4.1 | 0 | 0 | 0 | 346.3393
2023-01-22 | 8:00 | 365.1828 | 78.3 | 150.8828 | 12.4 | － | 18.9 | 102.1 | 0 | 2.6 | 0 | 0 | 0 | 365.1828
2023-01-22 | 9:00 | 350.3828 | 78.3 | 55.5828 | 9.9 | － | 18.9 | 186.4 | 0 | 1.3 | 0 | 0 | 0 | 350.3828
2023-01-22 | 10:00 | 337.4828 | 78.3 | 50.4548 | 9.9 | － | 18.9 | 237.8 | -29.172 | 1.3 | 0 | -30 | 0 | 337.4828
2023-01-22 | 11:00 | 327.4828 | 78.3 | 50.2861 | 9.9 | － | 18.9 | 244 | -46.7033 | 2.8 | 0 | -30 | 0 | 327.4828
2023-01-22 | 12:00 | 333.2828 | 78.3 | 50.3504 | 9.9 | － | 18.9 | 209 | -4.7676 | 1.6 | 0 | -30 | 0 | 333.2828
2023-01-22 | 13:00 | 327.8828 | 78.3 | 67.9828 | 9.9 | － | 18.9 | 182.8 | 0 | 0 | 0 | -30 | 0 | 327.8828
2023-01-22 | 14:00 | 325.2828 | 78.3 | 78.6828 | 10.1 | － | 18.9 | 139.3 | 0 | 0 | 0 | 0 | 0 | 325.2828
2023-01-22 | 15:00 | 326.0828 | 78.3 | 86.6828 | 10.7 | － | 18.9 | 100.7 | 0 | 0.8 | 0 | 30 | 0 | 326.0828
2023-01-22 | 16:00 | 336.4532 | 78.3 | 153.1532 | 16.1 | － | 18.9 | 35.9 | 0 | 4.1 | 0 | 30 | 0 | 336.4532
2023-01-22 | 17:00 | 359.2187 | 78.3 | 199.5187 | 28.3 | － | 18.9 | 0.9 | 0 | 9.3 | 0 | 24 | 0 | 359.2187
2023-01-22 | 18:00 | 373.9 | 78.3 | 232.8 | 33.9 | － | 18.9 | 0 | 0 | 10 | 0 | 0 | 0 | 373.9
2023-01-22 | 19:00 | 368.3 | 78.3 | 228.3 | 31 | － | 18.9 | 0 | 0 | 11.8 | 0 | 0 | 0 | 368.3
2023-01-22 | 20:00 | 358.7 | 78.3 | 222.8 | 27.9 | － | 18.9 | 0 | 0 | 10.8 | 0 | 0 | 0 | 358.7
2023-01-22 | 21:00 | 339 | 78.3 | 209.1 | 22.4 | － | 18.9 | 0 | 0 | 10.3 | 0 | 0 | 0 | 339
2023-01-22 | 22:00 | 312.5 | 78.3 | 184.2 | 16.4 | － | 18.9 | 0 | 0 | 14.7 | 0 | 0 | 0 | 312.5
2023-01-22 | 23:00 | 303.5 | 78.3 | 172.6 | 14.7 | － | 18.9 | 0 | 0 | 19 | 0 | 0 | 0 | 303.5
2023-01-23 | 0:00 | 297.2 | 78.3 | 173.4 | 9.9 | － | 18.9 | 0 | 0 | 16.7 | 0 | 0 | 0 | 297.2
2023-01-23 | 1:00 | 304.2 | 78.3 | 178.3 | 9.9 | － | 18.9 | 0 | 0 | 18.8 | 0 | 0 | 0 | 304.2
2023-01-23 | 2:00 | 325.2 | 78.3 | 203.2 | 9.9 | － | 18.9 | 0 | 0 | 14.9 | 0 | 0 | 0 | 325.2
2023-01-23 | 3:00 | 342.3 | 78.3 | 218.8 | 10.1 | － | 18.9 | 0 | 0 | 16.2 | 0 | 0 | 0 | 342.3
2023-01-23 | 4:00 | 348.4 | 78.3 | 224.3 | 10.2 | － | 18.9 | 0 | 0 | 16.7 | 0 | 0 | 0 | 348.4
2023-01-23 | 5:00 | 355.9 | 78.3 | 226.3 | 10.3 | － | 18.9 | 0 | 0 | 22.1 | 0 | 0 | 0 | 355.9
2023-01-23 | 6:00 | 372.1 | 78.3 | 236.1 | 10.8 | － | 18.9 | 0 | 0 | 28 | 0 | 0 | 0 | 372.1
2023-01-23 | 7:00 | 394.1153 | 78.3 | 250.7153 | 12.7 | － | 18.9 | 4 | 0 | 29.5 | 0 | 0 | 0 | 394.1153
2023-01-23 | 8:00 | 445.9885 | 78.3 | 272.7885 | 31.7 | － | 18.9 | 25.3 | 0 | 19 | 0 | 0 | 0 | 445.9885
2023-01-23 | 9:00 | 469.2197 | 78.3 | 272.7197 | 28.7 | － | 18.9 | 60.8 | 0 | 9.8 | 0 | 0 | 0 | 469.2197
2023-01-23 | 10:00 | 456.8757 | 78.3 | 264.0757 | 17.1 | － | 18.9 | 63.4 | 0 | 15.1 | 0 | 0 | 0 | 456.8757
2023-01-23 | 11:00 | 451.6828 | 78.3 | 257.4828 | 14.2 | － | 18.9 | 67.9 | 0 | 14.9 | 0 | 0 | 0 | 451.6828
2023-01-23 | 12:00 | 430.9417 | 78.3 | 248.5417 | 12.1 | － | 18.9 | 59 | 0 | 14.1 | 0 | 0 | 0 | 430.9417
2023-01-23 | 13:00 | 448.501 | 78.3 | 262.401 | 16.3 | － | 18.9 | 59 | 0 | 13.6 | 0 | 0 | 0 | 448.501
2023-01-23 | 14:00 | 442.5718 | 78.3 | 269.2718 | 22.1 | － | 18.9 | 36.8 | 0 | 17.2 | 0 | 0 | 0 | 442.5718
2023-01-23 | 15:00 | 434.9699 | 78.3 | 269.4699 | 22.7 | － | 18.9 | 24 | 0 | 21.6 | 0 | 0 | 0 | 434.9699
2023-01-23 | 16:00 | 434.7613 | 78.3 | 272.1613 | 29.5 | － | 18.9 | 15.1 | 0 | 20.8 | 0 | 0 | 0 | 434.7613
2023-01-23 | 17:00 | 434.6187 | 78.3 | 270.0187 | 48.4 | － | 18.9 | 1.3 | 0 | 17.7 | 0 | 0 | 0 | 434.6187
2023-01-23 | 18:00 | 436.5 | 78.3 | 267.2 | 56.4 | － | 18.9 | 0 | 0 | 15.7 | 0 | 0 | 0 | 436.5
2023-01-23 | 19:00 | 421.5 | 78.3 | 272.1 | 38.1 | － | 18.9 | 0 | 0 | 14.1 | 0 | 0 | 0 | 421.5
2023-01-23 | 20:00 | 404.5 | 78.3 | 269.6 | 23.9 | － | 18.9 | 0 | 0 | 13.8 | 0 | 0 | 0 | 404.5
2023-01-23 | 21:00 | 379 | 78.3 | 250.2 | 12.6 | － | 18.9 | 0 | 0 | 19 | 0 | 0 | 0 | 379
2023-01-23 | 22:00 | 351.4 | 78.3 | 226.7 | 10.3 | － | 18.9 | 0 | 0 | 17.2 | 0 | 0 | 0 | 351.4
2023-01-23 | 23:00 | 339.9 | 78.3 | 213.6 | 9.9 | － | 18.9 | 0 | 0 | 19.2 | 0 | 0 | 0 | 339.9
2023-01-24 | 0:00 | 325.7 | 78.3 | 198.4 | 11.6 | － | 18.9 | 0 | 0 | 18.5 | 0 | 0 | 0 | 325.7
2023-01-24 | 1:00 | 328.3 | 78.3 | 195.9 | 11.6 | － | 18.9 | 0 | 0 | 23.6 | 0 | 0 | 0 | 328.3
2023-01-24 | 2:00 | 346 | 78.3 | 206.6 | 11.6 | － | 18.9 | 0 | 0 | 30.6 | 0 | 0 | 0 | 346
2023-01-24 | 3:00 | 358.7 | 78.3 | 212.1 | 11.6 | － | 18.9 | 0 | 0 | 37.8 | 0 | 0 | 0 | 358.7
2023-01-24 | 4:00 | 363.2 | 78.3 | 215.6 | 11.6 | － | 18.9 | 0 | 0 | 38.8 | 0 | 0 | 0 | 363.2
2023-01-24 | 5:00 | 364.4 | 78.3 | 221.7 | 11.6 | － | 18.9 | 0 | 0 | 33.9 | 0 | 0 | 0 | 364.4
2023-01-24 | 6:00 | 381.2 | 78.3 | 243.8 | 11.7 | － | 18.9 | 0 | 0 | 28.5 | 0 | 0 | 0 | 381.2
2023-01-24 | 7:00 | 395.7866 | 78.3 | 245.5866 | 11.8 | － | 18.9 | 10.6 | 0 | 30.6 | 0 | 0 | 0 | 395.7866
2023-01-24 | 8:00 | 446.7144 | 78.3 | 252.1144 | 11.8 | － | 18.9 | 50.1 | 0 | 35.5 | 0 | 0 | 0 | 446.7144
2023-01-24 | 9:00 | 466.2828 | 78.3 | 230.3828 | 11.6 | － | 18.9 | 90.1 | 0 | 37 | 0 | 0 | 0 | 466.2828
2023-01-24 | 10:00 | 457.9828 | 78.3 | 201.1828 | 11.6 | － | 18.9 | 114.9 | 0 | 33.1 | 0 | 0 | 0 | 457.9828
2023-01-24 | 11:00 | 464.0828 | 78.3 | 212.2828 | 11.6 | － | 18.9 | 117.1 | 0 | 25.9 | 0 | 0 | 0 | 464.0828
2023-01-24 | 12:00 | 451.1828 | 78.3 | 188.1828 | 11.6 | － | 18.9 | 133.1 | 0 | 21.1 | 0 | 0 | 0 | 451.1828
2023-01-24 | 13:00 | 463.9828 | 78.3 | 191.1828 | 11.6 | － | 18.9 | 147.8 | 0 | 16.2 | 0 | 0 | 0 | 463.9828
2023-01-24 | 14:00 | 474.0828 | 78.3 | 270.8828 | 12.5 | － | 18.9 | 86.1 | 0 | 7.4 | 0 | 0 | 0 | 474.0828
2023-01-24 | 15:00 | 490.1828 | 78.3 | 291.8828 | 14.4 | － | 18.9 | 79 | 0 | 7.7 | 0 | 0 | 0 | 490.1828
2023-01-24 | 16:00 | 500.1211 | 78.3 | 322.0211 | 27.5 | － | 18.9 | 45.7 | 0 | 7.7 | 0 | 0 | 0 | 500.1211
2023-01-24 | 17:00 | 498.0373 | 78.3 | 331.0373 | 57.5 | － | 18.9 | 1.8 | 0 | 10.5 | 0 | 0 | 0 | 498.0373
2023-01-24 | 18:00 | 511.2 | 78.3 | 346.7 | 57.5 | － | 18.9 | 0 | 0 | 9.8 | 0 | 0 | 0 | 511.2
2023-01-24 | 19:00 | 500.3 | 78.3 | 330.7 | 57.5 | － | 18.9 | 0 | 0 | 14.9 | 0 | 0 | 0 | 500.3
2023-01-24 | 20:00 | 483.5 | 78.3 | 327.6 | 41.2 | － | 18.9 | 0 | 0 | 17.5 | 0 | 0 | 0 | 483.5
2023-01-24 | 21:00 | 455.7 | 78.3 | 312.1 | 20.5 | － | 18.9 | 0 | 0 | 25.9 | 0 | 0 | 0 | 455.7
2023-01-24 | 22:00 | 419.6 | 78.3 | 282.5 | 13.4 | － | 18.9 | 0 | 0 | 26.5 | 0 | 0 | 0 | 419.6
2023-01-24 | 23:00 | 413.8 | 78.3 | 278 | 12.9 | － | 18.9 | 0 | 0 | 25.7 | 0 | 0 | 0 | 413.8
2023-01-25 | 0:00 | 404 | 78.3 | 266 | 15.6 | － | 18.9 | 0 | 0 | 25.2 | 0 | 0 | 0 | 404
2023-01-25 | 1:00 | 404.7 | 78.3 | 265.7 | 15.6 | － | 18.9 | 0 | 0 | 26.2 | 0 | 0 | 0 | 404.7
2023-01-25 | 2:00 | 413.4 | 78.3 | 274.7 | 17.1 | － | 18.9 | 0 | 0 | 24.4 | 0 | 0 | 0 | 413.4
2023-01-25 | 3:00 | 413 | 78.3 | 275.2 | 17.2 | － | 18.9 | 0 | 0 | 23.4 | 0 | 0 | 0 | 413
2023-01-25 | 4:00 | 409.7 | 78.3 | 272 | 16.6 | － | 18.9 | 0 | 0 | 23.9 | 0 | 0 | 0 | 409.7
2023-01-25 | 5:00 | 413.6 | 78.3 | 275.7 | 17.3 | － | 18.9 | 0 | 0 | 23.4 | 0 | 0 | 0 | 413.6
2023-01-25 | 6:00 | 441.8 | 78.3 | 296.7 | 22.5 | － | 18.9 | 0 | 0 | 25.4 | 0 | 0 | 0 | 441.8
2023-01-25 | 7:00 | 469.5833 | 78.3 | 307.4833 | 26.5 | － | 18.9 | 13.8 | 0 | 24.6 | 0 | 0 | 0 | 469.5833
2023-01-25 | 8:00 | 524.3828 | 78.3 | 296.7828 | 22 | － | 18.9 | 81.2 | 0 | 27.2 | 0 | 0 | 0 | 524.3828
2023-01-25 | 9:00 | 526.4828 | 78.3 | 229.7828 | 11.8 | － | 18.9 | 160.2 | 0 | 27.5 | 0 | 0 | 0 | 526.4828
2023-01-25 | 10:00 | 509.6828 | 78.3 | 146.9828 | 10 | － | 18.9 | 225.4 | 0 | 30.1 | 0 | 0 | 0 | 509.6828
2023-01-25 | 11:00 | 499.0828 | 78.3 | 101.5828 | 9.9 | － | 18.9 | 259.1 | 0 | 31.3 | 0 | 0 | 0 | 499.0828
2023-01-25 | 12:00 | 469.6828 | 78.3 | 88.9828 | 9.9 | － | 18.9 | 272 | 0 | 31.6 | 0 | -30 | 0 | 469.6828
2023-01-25 | 13:00 | 469.9828 | 78.3 | 75.1828 | 9.9 | － | 18.9 | 255.6 | 0 | 32.1 | 0 | 0 | 0 | 469.9828
2023-01-25 | 14:00 | 459.1828 | 78.3 | 95.2828 | 9.9 | － | 18.9 | 204.5 | 0 | 31.3 | 0 | 21 | 0 | 459.1828
2023-01-25 | 15:00 | 455.4828 | 78.3 | 181.1828 | 10.3 | － | 18.9 | 138 | 0 | 28.8 | 0 | 0 | 0 | 455.4828
2023-01-25 | 16:00 | 471.7297 | 78.3 | 276.1297 | 17.1 | － | 18.9 | 54.6 | 0 | 26.7 | 0 | 0 | 0 | 471.7297
2023-01-25 | 17:00 | 481.6967 | 78.3 | 323.2967 | 35.9 | － | 18.9 | 2.7 | 0 | 22.6 | 0 | 0 | 0 | 481.6967
2023-01-25 | 18:00 | 495.3 | 78.3 | 334.2 | 47.7 | － | 18.9 | 0 | 0 | 16.2 | 0 | 0 | 0 | 495.3
2023-01-25 | 19:00 | 483.1 | 78.3 | 327.2 | 39.5 | － | 18.9 | 0 | 0 | 19.2 | 0 | 0 | 0 | 483.1
2023-01-25 | 20:00 | 467.3 | 78.3 | 319.7 | 33.4 | － | 18.9 | 0 | 0 | 17 | 0 | 0 | 0 | 467.3
2023-01-25 | 21:00 | 442.2 | 78.3 | 307 | 26.5 | － | 18.9 | 0 | 0 | 11.5 | 0 | 0 | 0 | 442.2
2023-01-25 | 22:00 | 406.9 | 78.3 | 281.4 | 18.3 | － | 18.9 | 0 | 0 | 10 | 0 | 0 | 0 | 406.9
2023-01-25 | 23:00 | 399.9 | 78.3 | 276.4 | 17.3 | － | 18.9 | 0 | 0 | 9 | 0 | 0 | 0 | 399.9
2023-01-26 | 0:00 | 392.2 | 78.3 | 268.1 | 17.9 | － | 18.9 | 0 | 0 | 9 | 0 | 0 | 0 | 392.2
2023-01-26 | 1:00 | 393.9 | 78.3 | 269.8 | 18.2 | － | 18.9 | 0 | 0 | 8.7 | 0 | 0 | 0 | 393.9
2023-01-26 | 2:00 | 402.7 | 78.3 | 278.2 | 20.3 | － | 18.9 | 0 | 0 | 7 | 0 | 0 | 0 | 402.7
2023-01-26 | 3:00 | 405.4 | 78.3 | 277.7 | 20.2 | － | 18.9 | 0 | 0 | 10.3 | 0 | 0 | 0 | 405.4
2023-01-26 | 4:00 | 402.4 | 78.3 | 270.5 | 18.3 | － | 18.9 | 0 | 0 | 16.4 | 0 | 0 | 0 | 402.4
2023-01-26 | 5:00 | 405 | 78.3 | 273.1 | 19 | － | 18.9 | 0 | 0 | 15.7 | 0 | 0 | 0 | 405
2023-01-26 | 6:00 | 433.9 | 78.3 | 294.2 | 25.8 | － | 18.9 | 0 | 0 | 16.7 | 0 | 0 | 0 | 433.9
2023-01-26 | 7:00 | 459.1799 | 78.3 | 303.8799 | 30.8 | － | 18.9 | 16 | 0 | 11.3 | 0 | 0 | 0 | 459.1799
2023-01-26 | 8:00 | 504.6828 | 78.3 | 289.1828 | 23.3 | － | 18.9 | 89.6 | 0 | 5.4 | 0 | 0 | 0 | 504.6828
2023-01-26 | 9:00 | 496.6828 | 78.3 | 236.5828 | 13 | － | 18.9 | 145.5 | 0 | 4.4 | 0 | 0 | 0 | 496.6828
2023-01-26 | 10:00 | 481.3828 | 78.3 | 173.0828 | 10.2 | － | 18.9 | 193.9 | 0 | 7 | 0 | 0 | 0 | 481.3828
2023-01-26 | 11:00 | 468.2828 | 78.3 | 137.5828 | 10 | － | 18.9 | 212.5 | 0 | 11 | 0 | 0 | 0 | 468.2828
2023-01-26 | 12:00 | 432.7828 | 78.3 | 83.8828 | 9.9 | － | 18.9 | 260 | 0 | 11.8 | 0 | -30 | 0 | 432.7828
2023-01-26 | 13:00 | 445.3828 | 78.3 | 83.2828 | 9.9 | － | 18.9 | 244.5 | 0 | 10.5 | 0 | 0 | 0 | 445.3828
2023-01-26 | 14:00 | 435.9828 | 78.3 | 94.1828 | 9.9 | － | 18.9 | 198.8 | 0 | 14.9 | 0 | 21 | 0 | 435.9828
2023-01-26 | 15:00 | 422.7828 | 78.3 | 165.3828 | 10.2 | － | 18.9 | 134.9 | 0 | 15.1 | 0 | 0 | 0 | 422.7828
2023-01-26 | 16:00 | 435.4144 | 78.3 | 261.8144 | 16.4 | － | 18.9 | 51 | 0 | 9 | 0 | 0 | 0 | 435.4144
2023-01-26 | 17:00 | 445.8967 | 78.3 | 305.6967 | 32.1 | － | 18.9 | 2.7 | 0 | 8.2 | 0 | 0 | 0 | 445.8967
2023-01-26 | 18:00 | 458.3 | 78.3 | 316.9 | 41.9 | － | 18.9 | 0 | 0 | 2.3 | 0 | 0 | 0 | 458.3
2023-01-26 | 19:00 | 445.7 | 78.3 | 311.7 | 36.8 | － | 18.9 | 0 | 0 | 0 | 0 | 0 | 0 | 445.7
2023-01-26 | 20:00 | 430.5 | 78.3 | 302.7 | 30.3 | － | 18.9 | 0 | 0 | 0.3 | 0 | 0 | 0 | 430.5
2023-01-26 | 21:00 | 404 | 78.3 | 284.1 | 22.2 | － | 18.9 | 0 | 0 | 0.5 | 0 | 0 | 0 | 404
2023-01-26 | 22:00 | 373.2 | 78.3 | 259.3 | 16.2 | － | 18.9 | 0 | 0 | 0.5 | 0 | 0 | 0 | 373.2
2023-01-26 | 23:00 | 364.6 | 78.3 | 252.1 | 15 | － | 18.9 | 0 | 0 | 0.3 | 0 | 0 | 0 | 364.6
2023-01-27 | 0:00 | 357.3 | 78.3 | 249.2 | 10.9 | － | 18.9 | 0 | 0 | 0 | 0 | 0 | 0 | 357.3
2023-01-27 | 1:00 | 361 | 78.3 | 252.7 | 11.1 | － | 18.9 | 0 | 0 | 0 | 0 | 0 | 0 | 361
2023-01-27 | 2:00 | 372.7 | 78.3 | 262.5 | 12.2 | － | 18.9 | 0 | 0 | 0.8 | 0 | 0 | 0 | 372.7
2023-01-27 | 3:00 | 377.4 | 78.3 | 266.1 | 12.8 | － | 18.9 | 0 | 0 | 1.3 | 0 | 0 | 0 | 377.4
2023-01-27 | 4:00 | 373.7 | 78.3 | 261.8 | 12.1 | － | 18.9 | 0 | 0 | 2.6 | 0 | 0 | 0 | 373.7
2023-01-27 | 5:00 | 371.6 | 78.3 | 254.7 | 11.2 | － | 18.9 | 0 | 0 | 8.5 | 0 | 0 | 0 | 371.6
2023-01-27 | 6:00 | 393.7 | 78.3 | 272.1 | 14.1 | － | 18.9 | 0 | 0 | 10.3 | 0 | 0 | 0 | 393.7
2023-01-27 | 7:00 | 419.6933 | 78.3 | 289.2933 | 23.5 | － | 18.9 | 5.3 | 0 | 4.4 | 0 | 0 | 0 | 419.6933
2023-01-27 | 8:00 | 473.6326 | 78.3 | 293.1326 | 52.6 | － | 18.9 | 22.2 | 0 | 8.5 | 0 | 0 | 0 | 473.6326
2023-01-27 | 9:00 | 496.3378 | 78.3 | 293.2378 | 53.8 | － | 18.9 | 33.3 | 0 | 18.8 | 0 | 0 | 0 | 496.3378
2023-01-27 | 10:00 | 497.6618 | 78.3 | 295.1618 | 32.7 | － | 18.9 | 44.8 | 0 | 27.8 | 0 | 0 | 0 | 497.6618
2023-01-27 | 11:00 | 493.0297 | 78.3 | 287.1297 | 20 | － | 18.9 | 53.2 | 0 | 35.5 | 0 | 0 | 0 | 493.0297
2023-01-27 | 12:00 | 470.7417 | 78.3 | 263.6417 | 12.1 | － | 18.9 | 59 | 0 | 38.8 | 0 | 0 | 0 | 470.7417
2023-01-27 | 13:00 | 473.8828 | 78.3 | 232.8828 | 10.1 | － | 18.9 | 96.7 | 0 | 37 | 0 | 0 | 0 | 473.8828
2023-01-27 | 14:00 | 456.1828 | 78.3 | 179.5828 | 9.9 | － | 18.9 | 135.3 | 0 | 34.2 | 0 | 0 | 0 | 456.1828
2023-01-27 | 15:00 | 455.0828 | 78.3 | 218.4828 | 9.9 | － | 18.9 | 97.2 | 0 | 32.3 | 0 | 0 | 0 | 455.0828
2023-01-27 | 16:00 | 457.8685 | 78.3 | 274.5685 | 14.4 | － | 18.9 | 40.4 | 0 | 31.3 | 0 | 0 | 0 | 457.8685
2023-01-27 | 17:00 | 460.3373 | 78.3 | 294.1373 | 31.3 | － | 18.9 | 2.2 | 0 | 35.5 | 0 | 0 | 0 | 460.3373
2023-01-27 | 18:00 | 470.5 | 78.3 | 295.2 | 39.6 | － | 18.9 | 0 | 0 | 38.5 | 0 | 0 | 0 | 470.5
2023-01-27 | 19:00 | 457.8 | 78.3 | 293 | 28.6 | － | 18.9 | 0 | 0 | 39 | 0 | 0 | 0 | 457.8
2023-01-27 | 20:00 | 443.5 | 78.3 | 286.7 | 20.6 | － | 18.9 | 0 | 0 | 39 | 0 | 0 | 0 | 443.5
2023-01-27 | 21:00 | 420 | 78.3 | 270 | 13.5 | － | 18.9 | 0 | 0 | 39.3 | 0 | 0 | 0 | 420
2023-01-27 | 22:00 | 390.3 | 78.3 | 244.3 | 10.5 | － | 18.9 | 0 | 0 | 38.3 | 0 | 0 | 0 | 390.3
2023-01-27 | 23:00 | 385.1 | 78.3 | 238.8 | 10.3 | － | 18.9 | 0 | 0 | 38.8 | 0 | 0 | 0 | 385.1
2023-01-28 | 0:00 | 375.7 | 78.3 | 220.8 | 18.4 | － | 18.9 | 0 | 0 | 39.3 | 0 | 0 | 0 | 375.7
2023-01-28 | 1:00 | 377.5 | 78.3 | 221.8 | 18.7 | － | 18.9 | 0 | 0 | 39.8 | 0 | 0 | 0 | 377.5
2023-01-28 | 2:00 | 387.6 | 78.3 | 229.5 | 21.3 | － | 18.9 | 0 | 0 | 39.6 | 0 | 0 | 0 | 387.6
2023-01-28 | 3:00 | 388.9 | 78.3 | 230.9 | 21.8 | － | 18.9 | 0 | 0 | 39 | 0 | 0 | 0 | 388.9
2023-01-28 | 4:00 | 379.9 | 78.3 | 224.8 | 19.6 | － | 18.9 | 0 | 0 | 38.3 | 0 | 0 | 0 | 379.9
2023-01-28 | 5:00 | 369 | 78.3 | 218 | 17.6 | － | 18.9 | 0 | 0 | 36.2 | 0 | 0 | 0 | 369
2023-01-28 | 6:00 | 368.6 | 78.3 | 218.5 | 17.7 | － | 18.9 | 0 | 0 | 35.2 | 0 | 0 | 0 | 368.6
2023-01-28 | 7:00 | 389.3833 | 78.3 | 225.8833 | 19.9 | － | 18.9 | 13.3 | 0 | 33.1 | 0 | 0 | 0 | 389.3833
2023-01-28 | 8:00 | 429.9828 | 78.3 | 208.5828 | 15.2 | － | 18.9 | 75.9 | 0 | 33.1 | 0 | 0 | 0 | 429.9828
2023-01-28 | 9:00 | 425.3828 | 78.3 | 151.9828 | 10.5 | － | 18.9 | 133.1 | 0 | 32.6 | 0 | 0 | 0 | 425.3828
2023-01-28 | 10:00 | 412.0828 | 78.3 | 81.5828 | 9.9 | － | 18.9 | 189.5 | 0 | 33.9 | 0 | 0 | 0 | 412.0828
2023-01-28 | 11:00 | 402.0828 | 78.3 | 78.0828 | 9.9 | － | 18.9 | 211.2 | 0 | 35.7 | 0 | -30 | 0 | 402.0828
2023-01-28 | 12:00 | 386.2828 | 78.3 | 74.2828 | 9.9 | － | 18.9 | 197.9 | 0 | 37 | 0 | -30 | 0 | 386.2828
2023-01-28 | 13:00 | 386.9828 | 78.3 | 52.9828 | 9.9 | － | 18.9 | 188.1 | 0 | 38.8 | 0 | 0 | 0 | 386.9828
2023-01-28 | 14:00 | 381.9828 | 78.3 | 51.3 | 9.9 | － | 18.9 | 168.2 | 0 | 38.5 | 0 | 16.8828 | 0 | 381.9828
2023-01-28 | 15:00 | 386.0828 | 78.3 | 101.7656 | 10 | － | 18.9 | 114.5 | 0 | 37.5 | 0 | 25.1172 | 0 | 386.0828
2023-01-28 | 16:00 | 401.3618 | 78.3 | 206.6618 | 15 | － | 18.9 | 45.3 | 0 | 37.2 | 0 | 0 | 0 | 401.3618
2023-01-28 | 17:00 | 420.8967 | 78.3 | 248.8967 | 33.4 | － | 18.9 | 3.1 | 0 | 38.3 | 0 | 0 | 0 | 420.8967
2023-01-28 | 18:00 | 438.2 | 78.3 | 256.8 | 45.7 | － | 18.9 | 0 | 0 | 38.5 | 0 | 0 | 0 | 438.2
2023-01-28 | 19:00 | 430.6 | 78.3 | 254.7 | 41.2 | － | 18.9 | 0 | 0 | 37.5 | 0 | 0 | 0 | 430.6
2023-01-28 | 20:00 | 419.1 | 78.3 | 250.7 | 35.7 | － | 18.9 | 0 | 0 | 35.5 | 0 | 0 | 0 | 419.1
2023-01-28 | 21:00 | 398.3 | 78.3 | 240.4 | 26.8 | － | 18.9 | 0 | 0 | 33.9 | 0 | 0 | 0 | 398.3
2023-01-28 | 22:00 | 372.9 | 78.3 | 226.9 | 20.3 | － | 18.9 | 0 | 0 | 28.5 | 0 | 0 | 0 | 372.9
2023-01-28 | 23:00 | 369.9 | 78.3 | 224.4 | 19.5 | － | 18.9 | 0 | 0 | 28.8 | 0 | 0 | 0 | 369.9
2023-01-29 | 0:00 | 364.3 | 78.3 | 223.3 | 22 | － | 18.9 | 0 | 0 | 21.8 | 0 | 0 | 0 | 364.3
2023-01-29 | 1:00 | 368.2 | 78.3 | 229 | 24.8 | － | 18.9 | 0 | 0 | 17.2 | 0 | 0 | 0 | 368.2
2023-01-29 | 2:00 | 376.4 | 78.3 | 234.7 | 28.6 | － | 18.9 | 0 | 0 | 15.9 | 0 | 0 | 0 | 376.4
2023-01-29 | 3:00 | 376.2 | 78.3 | 231.8 | 26.4 | － | 18.9 | 0 | 0 | 20.8 | 0 | 0 | 0 | 376.2
2023-01-29 | 4:00 | 367.1 | 78.3 | 224.2 | 22.3 | － | 18.9 | 0 | 0 | 23.4 | 0 | 0 | 0 | 367.1
2023-01-29 | 5:00 | 350.5 | 78.3 | 211.5 | 17.7 | － | 18.9 | 0 | 0 | 24.1 | 0 | 0 | 0 | 350.5
2023-01-29 | 6:00 | 341.8 | 78.3 | 205.7 | 16.3 | － | 18.9 | 0 | 0 | 22.6 | 0 | 0 | 0 | 341.8
2023-01-29 | 7:00 | 356.9206 | 78.3 | 207.7206 | 16.7 | － | 18.9 | 15.5 | 0 | 19.8 | 0 | 0 | 0 | 356.9206
2023-01-29 | 8:00 | 389.9828 | 78.3 | 182.3828 | 12.5 | － | 18.9 | 81.2 | 0 | 16.7 | 0 | 0 | 0 | 389.9828
2023-01-29 | 9:00 | 384.9828 | 78.3 | 123.8828 | 10.1 | － | 18.9 | 137.1 | 0 | 16.7 | 0 | 0 | 0 | 384.9828
2023-01-29 | 10:00 | 371.0828 | 78.3 | 83.5828 | 9.9 | － | 18.9 | 164.2 | 0 | 16.2 | 0 | 0 | 0 | 371.0828
2023-01-29 | 11:00 | 354.0828 | 78.3 | 72.8828 | 9.9 | － | 18.9 | 184.6 | 0 | 19.5 | 0 | -30 | 0 | 354.0828
2023-01-29 | 12:00 | 354.3828 | 78.3 | 79.1828 | 9.9 | － | 18.9 | 177 | 0 | 21.1 | 0 | -30 | 0 | 354.3828
2023-01-29 | 13:00 | 345.8828 | 78.3 | 53.1828 | 9.9 | － | 18.9 | 162 | 0 | 23.6 | 0 | 0 | 0 | 345.8828
2023-01-29 | 14:00 | 335.3828 | 78.3 | 50.4 | 9.9 | － | 18.9 | 140.7 | 0 | 23.6 | 0 | 13.5828 | 0 | 335.3828
2023-01-29 | 15:00 | 342.9828 | 78.3 | 76.3656 | 9.9 | － | 18.9 | 106.5 | 0 | 24.6 | 0 | 28.4172 | 0 | 342.9828
2023-01-29 | 16:00 | 359.2025 | 78.3 | 177.1025 | 12.1 | － | 18.9 | 45.3 | 0 | 27.5 | 0 | 0 | 0 | 359.2025
2023-01-29 | 17:00 | 384.4967 | 78.3 | 231.8967 | 26.4 | － | 18.9 | 3.1 | 0 | 25.9 | 0 | 0 | 0 | 384.4967
2023-01-29 | 18:00 | 404 | 78.3 | 244.9 | 40.3 | － | 18.9 | 0 | 0 | 21.6 | 0 | 0 | 0 | 404
2023-01-29 | 19:00 | 401.4 | 78.3 | 244.5 | 39.4 | － | 18.9 | 0 | 0 | 20.3 | 0 | 0 | 0 | 401.4
2023-01-29 | 20:00 | 393.7 | 78.3 | 243 | 37.3 | － | 18.9 | 0 | 0 | 16.2 | 0 | 0 | 0 | 393.7
2023-01-29 | 21:00 | 374 | 78.3 | 234.9 | 28.8 | － | 18.9 | 0 | 0 | 13.1 | 0 | 0 | 0 | 374
2023-01-29 | 22:00 | 346.7 | 78.3 | 216 | 19.1 | － | 18.9 | 0 | 0 | 14.4 | 0 | 0 | 0 | 346.7
2023-01-29 | 23:00 | 338.8 | 78.3 | 210.6 | 17.6 | － | 18.9 | 0 | 0 | 13.4 | 0 | 0 | 0 | 338.8
2023-01-30 | 0:00 | 334.7 | 78.3 | 205.3 | 16.3 | － | 18.9 | 0 | 0 | 15.9 | 0 | 0 | 0 | 334.7
2023-01-30 | 1:00 | 340.7 | 78.3 | 208.9 | 16.9 | － | 18.9 | 0 | 0 | 17.7 | 0 | 0 | 0 | 340.7
2023-01-30 | 2:00 | 355.4 | 78.3 | 220.9 | 19.3 | － | 18.9 | 0 | 0 | 18 | 0 | 0 | 0 | 355.4
2023-01-30 | 3:00 | 361.2 | 78.3 | 221.3 | 19.3 | － | 18.9 | 0 | 0 | 23.4 | 0 | 0 | 0 | 361.2
2023-01-30 | 4:00 | 360.9 | 78.3 | 216.9 | 18.3 | － | 18.9 | 0 | 0 | 28.5 | 0 | 0 | 0 | 360.9
2023-01-30 | 5:00 | 362.8 | 78.3 | 217.8 | 18.5 | － | 18.9 | 0 | 0 | 29.3 | 0 | 0 | 0 | 362.8
2023-01-30 | 6:00 | 386.4 | 78.3 | 235.7 | 23.2 | － | 18.9 | 0 | 0 | 30.3 | 0 | 0 | 0 | 386.4
2023-01-30 | 7:00 | 414.7866 | 78.3 | 247.6866 | 27.7 | － | 18.9 | 11.1 | 0 | 31.1 | 0 | 0 | 0 | 414.7866
2023-01-30 | 8:00 | 476.8828 | 78.3 | 245.8828 | 26.4 | － | 18.9 | 73.2 | 0 | 34.2 | 0 | 0 | 0 | 476.8828
2023-01-30 | 9:00 | 473.6828 | 78.3 | 166.9828 | 12 | － | 18.9 | 163.3 | 0 | 34.2 | 0 | 0 | 0 | 473.6828
2023-01-30 | 10:00 | 453.4828 | 78.3 | 82.4828 | 10 | － | 18.9 | 228.1 | 0 | 35.7 | 0 | 0 | 0 | 453.4828
2023-01-30 | 11:00 | 441.5828 | 78.3 | 58.6383 | 9.9 | － | 18.9 | 272.9 | -3.7555 | 36.7 | 0 | -30 | 0 | 441.5828
2023-01-30 | 12:00 | 417.8828 | 78.3 | 58.1548 | 9.9 | － | 18.9 | 289.7 | -45.372 | 38.3 | 0 | -30 | 0 | 417.8828
2023-01-30 | 13:00 | 420.9828 | 78.3 | 65.8828 | 9.9 | － | 18.9 | 240.5 | 0 | 37.5 | 0 | -30 | 0 | 420.9828
2023-01-30 | 14:00 | 412.6828 | 78.3 | 76.9828 | 10 | － | 18.9 | 189.5 | 0 | 39 | 0 | 0 | 0 | 412.6828
2023-01-30 | 15:00 | 405.1828 | 78.3 | 86.7828 | 10.3 | － | 18.9 | 141.1 | 0 | 39.8 | 0 | 30 | 0 | 405.1828
2023-01-30 | 16:00 | 414.2417 | 78.3 | 170.6417 | 15.4 | － | 18.9 | 61.2 | 0 | 39.8 | 0 | 30 | 0 | 414.2417
2023-01-30 | 17:00 | 425.4746 | 78.3 | 250.6746 | 30.6 | － | 18.9 | 4.4 | 0 | 39.6 | 0 | 3 | 0 | 425.4746
2023-01-30 | 18:00 | 440.6 | 78.3 | 266.1 | 39 | － | 18.9 | 0 | 0 | 38.3 | 0 | 0 | 0 | 440.6
2023-01-30 | 19:00 | 432 | 78.3 | 263 | 36.6 | － | 18.9 | 0 | 0 | 35.2 | 0 | 0 | 0 | 432
2023-01-30 | 20:00 | 418.3 | 78.3 | 256.5 | 32.3 | － | 18.9 | 0 | 0 | 32.3 | 0 | 0 | 0 | 418.3
2023-01-30 | 21:00 | 395.3 | 78.3 | 243.6 | 26 | － | 18.9 | 0 | 0 | 28.5 | 0 | 0 | 0 | 395.3
2023-01-30 | 22:00 | 364.9 | 78.3 | 224.9 | 20.2 | － | 18.9 | 0 | 0 | 22.6 | 0 | 0 | 0 | 364.9
2023-01-30 | 23:00 | 359.3 | 78.3 | 223.1 | 19.8 | － | 18.9 | 0 | 0 | 19.2 | 0 | 0 | 0 | 359.3
2023-01-31 | 0:00 | 353.4 | 78.3 | 221.3 | 16.1 | － | 18.9 | 0 | 0 | 18.8 | 0 | 0 | 0 | 353.4
2023-01-31 | 1:00 | 360.3 | 78.3 | 228 | 17.1 | － | 18.9 | 0 | 0 | 18 | 0 | 0 | 0 | 360.3
2023-01-31 | 2:00 | 375 | 78.3 | 240.4 | 19.2 | － | 18.9 | 0 | 0 | 18.2 | 0 | 0 | 0 | 375
2023-01-31 | 3:00 | 380.4 | 78.3 | 246.1 | 20.4 | － | 18.9 | 0 | 0 | 16.7 | 0 | 0 | 0 | 380.4
2023-01-31 | 4:00 | 379.9 | 78.3 | 247.3 | 20.7 | － | 18.9 | 0 | 0 | 14.7 | 0 | 0 | 0 | 379.9
2023-01-31 | 5:00 | 383 | 78.3 | 252.4 | 21.9 | － | 18.9 | 0 | 0 | 11.5 | 0 | 0 | 0 | 383
2023-01-31 | 6:00 | 411.4 | 78.3 | 275.8 | 29.4 | － | 18.9 | 0 | 0 | 9 | 0 | 0 | 0 | 411.4
2023-01-31 | 7:00 | 437.5326 | 78.3 | 279.9326 | 31 | － | 18.9 | 21.7 | 0 | 7.7 | 0 | 0 | 0 | 437.5326
2023-01-31 | 8:00 | 474.8828 | 78.3 | 241.4828 | 19 | － | 18.9 | 112.3 | 0 | 4.9 | 0 | 0 | 0 | 474.8828
2023-01-31 | 9:00 | 459.9828 | 78.3 | 147.5828 | 10.9 | － | 18.9 | 202.3 | 0 | 2 | 0 | 0 | 0 | 459.9828
2023-01-31 | 10:00 | 436.9828 | 78.3 | 86.6828 | 9.9 | － | 18.9 | 272.4 | 0 | 0.8 | 0 | -30 | 0 | 436.9828
2023-01-31 | 11:00 | 421.2828 | 78.3 | 60.3344 | 9.9 | － | 18.9 | 302.2 | -18.6516 | 0.3 | 0 | -30 | 0 | 421.2828
2023-01-31 | 12:00 | 394.3828 | 78.3 | 59.7822 | 9.9 | － | 18.9 | 318.6 | -62.3994 | 1.3 | 0 | -30 | 0 | 394.3828
2023-01-31 | 13:00 | 396.8828 | 78.3 | 59.8855 | 9.9 | － | 18.9 | 304.4 | -46.8027 | 2.3 | 0 | -30 | 0 | 396.8828
2023-01-31 | 14:00 | 386.6828 | 78.3 | 59.6498 | 9.9 | － | 18.9 | 252.9 | -6.567 | 3.6 | 0 | -30 | 0 | 386.6828
2023-01-31 | 15:00 | 381.5828 | 78.3 | 96.1828 | 10.1 | － | 18.9 | 173.5 | 0 | 4.6 | 0 | 0 | 0 | 381.5828
2023-01-31 | 16:00 | 400.4828 | 78.3 | 176.2828 | 14.3 | － | 18.9 | 78.1 | 0 | 4.6 | 0 | 30 | 0 | 400.4828
2023-01-31 | 17:00 | 407.5526 | 78.3 | 241.9526 | 27.8 | － | 18.9 | 6.2 | 0 | 4.4 | 0 | 30 | 0 | 407.5526
2023-01-31 | 18:00 | 427.7 | 78.3 | 261.9 | 37.6 | － | 18.9 | 0 | 0 | 1 | 0 | 30 | 0 | 427.7
2023-01-31 | 19:00 | 421.5 | 78.3 | 273.3 | 35.5 | － | 18.9 | 0 | 0 | 0.5 | 0 | 15 | 0 | 421.5
2023-01-31 | 20:00 | 411 | 78.3 | 281.7 | 32.1 | － | 18.9 | 0 | 0 | 0 | 0 | 0 | 0 | 411
2023-01-31 | 21:00 | 391 | 78.3 | 267.1 | 26.2 | － | 18.9 | 0 | 0 | 0.5 | 0 | 0 | 0 | 391
2023-01-31 | 22:00 | 363.3 | 78.3 | 244.1 | 20 | － | 18.9 | 0 | 0 | 2 | 0 | 0 | 0 | 363.3
2023-01-31 | 23:00 | 358.3 | 78.3 | 239.5 | 19 | － | 18.9 | 0 | 0 | 2.6 | 0 | 0 | 0 | 358.3
2023-02-01 | 0:00 | 352.9 | 78.3 | 230.4 | 20.4 | － | 18.9 | 0 | 0 | 4.9 | 0 | 0 | 0 | 352.9
2023-02-01 | 1:00 | 358 | 78.3 | 234.8 | 21.9 | － | 18.9 | 0 | 0 | 4.1 | 0 | 0 | 0 | 358
2023-02-01 | 2:00 | 370.7 | 78.3 | 243.6 | 26.8 | － | 18.9 | 0 | 0 | 3.1 | 0 | 0 | 0 | 370.7
2023-02-01 | 3:00 | 374.5 | 78.3 | 246.1 | 28.9 | － | 18.9 | 0 | 0 | 2.3 | 0 | 0 | 0 | 374.5
2023-02-01 | 4:00 | 373.1 | 78.3 | 245.1 | 28 | － | 18.9 | 0 | 0 | 2.8 | 0 | 0 | 0 | 373.1
2023-02-01 | 5:00 | 373.3 | 78.3 | 245.1 | 27.9 | － | 18.9 | 0 | 0 | 3.1 | 0 | 0 | 0 | 373.3
2023-02-01 | 6:00 | 395.3 | 78.3 | 253.7 | 41.1 | － | 18.9 | 0 | 0 | 3.3 | 0 | 0 | 0 | 395.3
2023-02-01 | 7:00 | 417.1386 | 78.3 | 255.0386 | 47.9 | － | 18.9 | 12.9 | 0 | 4.1 | 0 | 0 | 0 | 417.1386
2023-02-01 | 8:00 | 456.0536 | 78.3 | 255.3536 | 43.5 | － | 18.9 | 54.6 | 0 | 5.4 | 0 | 0 | 0 | 456.0536
2023-02-01 | 9:00 | 469.1736 | 78.3 | 215.7736 | 16.5 | － | 18.9 | 130.4 | 0 | 9.3 | 0 | 0 | 0 | 469.1736
2023-02-01 | 10:00 | 449.2736 | 78.3 | 155.9736 | 13.9 | － | 18.9 | 169.9 | 0 | 12.3 | 0 | 0 | 0 | 449.2736
2023-02-01 | 11:00 | 429.4736 | 78.3 | 134.1736 | 13.9 | － | 18.9 | 170.4 | 0 | 13.8 | 0 | 0 | 0 | 429.4736
2023-02-01 | 12:00 | 406.2736 | 78.3 | 109.5736 | 13.9 | － | 18.9 | 173.5 | 0 | 12.1 | 0 | 0 | 0 | 406.2736
2023-02-01 | 13:00 | 411.2736 | 78.3 | 120.6736 | 13.9 | － | 18.9 | 165.9 | 0 | 13.6 | 0 | 0 | 0 | 411.2736
2023-02-01 | 14:00 | 400.9736 | 78.3 | 171.4736 | 14.1 | － | 18.9 | 109.2 | 0 | 9 | 0 | 0 | 0 | 400.9736
2023-02-01 | 15:00 | 392.1127 | 78.3 | 211.0127 | 16.1 | － | 18.9 | 62.1 | 0 | 5.7 | 0 | 0 | 0 | 392.1127
2023-02-01 | 16:00 | 392.416 | 78.3 | 234.016 | 21.3 | － | 18.9 | 35.5 | 0 | 4.4 | 0 | 0 | 0 | 392.416
2023-02-01 | 17:00 | 397.1196 | 78.3 | 252.6196 | 37.9 | － | 18.9 | 4 | 0 | 5.4 | 0 | 0 | 0 | 397.1196
2023-02-01 | 18:00 | 409 | 78.3 | 254.6 | 44.9 | － | 18.9 | 0 | 0 | 12.3 | 0 | 0 | 0 | 409
2023-02-01 | 19:00 | 397.7 | 78.3 | 250.5 | 33.8 | － | 18.9 | 0 | 0 | 16.2 | 0 | 0 | 0 | 397.7
2023-02-01 | 20:00 | 382.2 | 78.3 | 240.3 | 24.4 | － | 18.9 | 0 | 0 | 20.3 | 0 | 0 | 0 | 382.2
2023-02-01 | 21:00 | 357.9 | 78.3 | 212.7 | 16.4 | － | 18.9 | 0 | 0 | 31.6 | 0 | 0 | 0 | 357.9
2023-02-01 | 22:00 | 328.3 | 78.3 | 180.1 | 14.3 | － | 18.9 | 0 | 0 | 36.7 | 0 | 0 | 0 | 328.3
2023-02-01 | 23:00 | 313.9 | 78.3 | 164.9 | 14 | － | 18.9 | 0 | 0 | 37.8 | 0 | 0 | 0 | 313.9
2023-02-02 | 0:00 | 303.8 | 78.3 | 151.2 | 15.6 | － | 18.9 | 0 | 0 | 39.8 | 0 | 0 | 0 | 303.8
2023-02-02 | 1:00 | 308.2 | 78.3 | 157 | 16 | － | 18.9 | 0 | 0 | 38 | 0 | 0 | 0 | 308.2
2023-02-02 | 2:00 | 326.7 | 78.3 | 172.1 | 17.6 | － | 18.9 | 0 | 0 | 39.8 | 0 | 0 | 0 | 326.7
2023-02-02 | 3:00 | 340.6 | 78.3 | 184.3 | 19.5 | － | 18.9 | 0 | 0 | 39.6 | 0 | 0 | 0 | 340.6
2023-02-02 | 4:00 | 346.2 | 78.3 | 187.3 | 20.1 | － | 18.9 | 0 | 0 | 41.6 | 0 | 0 | 0 | 346.2
2023-02-02 | 5:00 | 351.8 | 78.3 | 190.8 | 20.9 | － | 18.9 | 0 | 0 | 42.9 | 0 | 0 | 0 | 351.8
2023-02-02 | 6:00 | 364.6 | 78.3 | 202 | 24.3 | － | 18.9 | 0 | 0 | 41.1 | 0 | 0 | 0 | 364.6
2023-02-02 | 7:00 | 378.0789 | 78.3 | 205.3789 | 25.5 | － | 18.9 | 10.2 | 0 | 39.8 | 0 | 0 | 0 | 378.0789
2023-02-02 | 8:00 | 422.4127 | 78.3 | 204.2127 | 24.6 | － | 18.9 | 63 | 0 | 33.4 | 0 | 0 | 0 | 422.4127
2023-02-02 | 9:00 | 433.1736 | 78.3 | 163.8736 | 16.4 | － | 18.9 | 131.8 | 0 | 23.9 | 0 | 0 | 0 | 433.1736
2023-02-02 | 10:00 | 423.1736 | 78.3 | 95.9736 | 14 | － | 18.9 | 195.2 | 0 | 20.8 | 0 | 0 | 0 | 423.1736
2023-02-02 | 11:00 | 415.7736 | 78.3 | 81.9736 | 13.9 | － | 18.9 | 235.2 | 0 | 17.5 | 0 | -30 | 0 | 415.7736
2023-02-02 | 12:00 | 388.8736 | 78.3 | 57.5461 | 13.9 | － | 18.9 | 239.6 | -7.0725 | 17.7 | 0 | -30 | 0 | 388.8736
2023-02-02 | 13:00 | 404.1736 | 78.3 | 78.4736 | 13.9 | － | 18.9 | 225.8 | 0 | 18.8 | 0 | -30 | 0 | 404.1736
2023-02-02 | 14:00 | 395.5736 | 78.3 | 87.7736 | 14 | － | 18.9 | 171.7 | 0 | 24.9 | 0 | 0 | 0 | 395.5736
2023-02-02 | 15:00 | 388.6736 | 78.3 | 95.0736 | 14.4 | － | 18.9 | 120.7 | 0 | 31.3 | 0 | 30 | 0 | 388.6736
2023-02-02 | 16:00 | 391.8943 | 78.3 | 160.8943 | 20.8 | － | 18.9 | 50.1 | 0 | 32.9 | 0 | 30 | 0 | 391.8943
2023-02-02 | 17:00 | 397.3196 | 78.3 | 224.8196 | 42.4 | － | 18.9 | 4 | 0 | 25.9 | 0 | 3 | 0 | 397.3196
2023-02-02 | 18:00 | 412.9 | 78.3 | 234.3 | 61.1 | － | 18.9 | 0 | 0 | 20.3 | 0 | 0 | 0 | 412.9
2023-02-02 | 19:00 | 402.8 | 78.3 | 233.1 | 54.8 | － | 18.9 | 0 | 0 | 17.7 | 0 | 0 | 0 | 402.8
2023-02-02 | 20:00 | 390.5 | 78.3 | 230.8 | 48.4 | － | 18.9 | 0 | 0 | 14.1 | 0 | 0 | 0 | 390.5
2023-02-02 | 21:00 | 367.8 | 78.3 | 222.7 | 36.9 | － | 18.9 | 0 | 0 | 11 | 0 | 0 | 0 | 367.8
2023-02-02 | 22:00 | 338.4 | 78.3 | 202.8 | 24.8 | － | 18.9 | 0 | 0 | 13.6 | 0 | 0 | 0 | 338.4
2023-02-02 | 23:00 | 328.3 | 78.3 | 194.3 | 21.9 | － | 18.9 | 0 | 0 | 14.9 | 0 | 0 | 0 | 328.3
2023-02-03 | 0:00 | 325.5 | 78.3 | 196.2 | 16.2 | － | 18.9 | 0 | 0 | 15.9 | 0 | 0 | 0 | 325.5
2023-02-03 | 1:00 | 331.5 | 78.3 | 199.2 | 16.6 | － | 18.9 | 0 | 0 | 18.5 | 0 | 0 | 0 | 331.5
2023-02-03 | 2:00 | 349.7 | 78.3 | 214.8 | 19.7 | － | 18.9 | 0 | 0 | 18 | 0 | 0 | 0 | 349.7
2023-02-03 | 3:00 | 360.1 | 78.3 | 221 | 21.6 | － | 18.9 | 0 | 0 | 20.3 | 0 | 0 | 0 | 360.1
2023-02-03 | 4:00 | 361.9 | 78.3 | 223.5 | 22.7 | － | 18.9 | 0 | 0 | 18.5 | 0 | 0 | 0 | 361.9
2023-02-03 | 5:00 | 365.4 | 78.3 | 229.1 | 25.7 | － | 18.9 | 0 | 0 | 13.4 | 0 | 0 | 0 | 365.4
2023-02-03 | 6:00 | 383.6 | 78.3 | 240.1 | 38.1 | － | 18.9 | 0 | 0 | 8.2 | 0 | 0 | 0 | 383.6
2023-02-03 | 7:00 | 402.5377 | 78.3 | 240.1377 | 37.1 | － | 18.9 | 20.9 | 0 | 7.2 | 0 | 0 | 0 | 402.5377
2023-02-03 | 8:00 | 450.0736 | 78.3 | 223.2736 | 21.8 | － | 18.9 | 98.5 | 0 | 9.3 | 0 | 0 | 0 | 450.0736
2023-02-03 | 9:00 | 445.4736 | 78.3 | 178.6736 | 14.7 | － | 18.9 | 146.4 | 0 | 8.5 | 0 | 0 | 0 | 445.4736
2023-02-03 | 10:00 | 432.5736 | 78.3 | 152.9736 | 14 | － | 18.9 | 160.2 | 0 | 8.2 | 0 | 0 | 0 | 432.5736
2023-02-03 | 11:00 | 430.0736 | 78.3 | 134.0736 | 13.9 | － | 18.9 | 178.8 | 0 | 6.1 | 0 | 0 | 0 | 430.0736
2023-02-03 | 12:00 | 414.7736 | 78.3 | 116.7736 | 13.9 | － | 18.9 | 178.4 | 0 | 8.5 | 0 | 0 | 0 | 414.7736
2023-02-03 | 13:00 | 429.4736 | 78.3 | 95.9736 | 13.9 | － | 18.9 | 215.2 | 0 | 7.2 | 0 | 0 | 0 | 429.4736
2023-02-03 | 14:00 | 417.7736 | 78.3 | 92.4736 | 13.9 | － | 18.9 | 206.8 | 0 | 7.4 | 0 | 0 | 0 | 417.7736
2023-02-03 | 15:00 | 408.4736 | 78.3 | 132.2736 | 13.9 | － | 18.9 | 157.1 | 0 | 8 | 0 | 0 | 0 | 408.4736
2023-02-03 | 16:00 | 401.8512 | 78.3 | 203.7512 | 17 | － | 18.9 | 75.4 | 0 | 8.5 | 0 | 0 | 0 | 401.8512
2023-02-03 | 17:00 | 395.1392 | 78.3 | 241.3392 | 40.6 | － | 18.9 | 7.5 | 0 | 8.5 | 0 | 0 | 0 | 395.1392
2023-02-03 | 18:00 | 410.1 | 78.3 | 243 | 56.5 | － | 18.9 | 0 | 0 | 13.4 | 0 | 0 | 0 | 410.1
2023-02-03 | 19:00 | 403.8 | 78.3 | 243 | 50.8 | － | 18.9 | 0 | 0 | 12.8 | 0 | 0 | 0 | 403.8
2023-02-03 | 20:00 | 393.7 | 78.3 | 242 | 43.2 | － | 18.9 | 0 | 0 | 11.3 | 0 | 0 | 0 | 393.7
2023-02-03 | 21:00 | 374.7 | 78.3 | 234 | 29.4 | － | 18.9 | 0 | 0 | 14.1 | 0 | 0 | 0 | 374.7
2023-02-03 | 22:00 | 348.8 | 78.3 | 217.7 | 20.5 | － | 18.9 | 0 | 0 | 13.4 | 0 | 0 | 0 | 348.8
2023-02-03 | 23:00 | 343.2 | 78.3 | 216 | 20 | － | 18.9 | 0 | 0 | 10 | 0 | 0 | 0 | 343.2
2023-02-04 | 0:00 | 336.9 | 78.3 | 201.5 | 30.8 | － | 18.9 | 0 | 0 | 7.4 | 0 | 0 | 0 | 336.9
2023-02-04 | 1:00 | 344.4 | 78.3 | 205.7 | 33.3 | － | 18.9 | 0 | 0 | 8.2 | 0 | 0 | 0 | 344.4
2023-02-04 | 2:00 | 358.7 | 78.3 | 214.3 | 39.8 | － | 18.9 | 0 | 0 | 7.4 | 0 | 0 | 0 | 358.7
2023-02-04 | 3:00 | 364.4 | 78.3 | 217.8 | 43.7 | － | 18.9 | 0 | 0 | 5.7 | 0 | 0 | 0 | 364.4
2023-02-04 | 4:00 | 359.4 | 78.3 | 213.6 | 39.1 | － | 18.9 | 0 | 0 | 9.5 | 0 | 0 | 0 | 359.4
2023-02-04 | 5:00 | 351.6 | 78.3 | 209 | 35.4 | － | 18.9 | 0 | 0 | 10 | 0 | 0 | 0 | 351.6
2023-02-04 | 6:00 | 350.5 | 78.3 | 208.4 | 34.9 | － | 18.9 | 0 | 0 | 10 | 0 | 0 | 0 | 350.5
2023-02-04 | 7:00 | 365.4777 | 78.3 | 205.2777 | 32.5 | － | 18.9 | 20 | 0 | 10.5 | 0 | 0 | 0 | 365.4777
2023-02-04 | 8:00 | 408.7736 | 78.3 | 181.7736 | 22.6 | － | 18.9 | 96.7 | 0 | 10.5 | 0 | 0 | 0 | 408.7736
2023-02-04 | 9:00 | 394.5736 | 78.3 | 83.9736 | 14.1 | － | 18.9 | 190.3 | 0 | 9 | 0 | 0 | 0 | 394.5736
2023-02-04 | 10:00 | 371.3736 | 78.3 | 57.2557 | 13.9 | － | 18.9 | 259.1 | -36.5821 | 10.5 | 0 | -30 | 0 | 371.3736
2023-02-04 | 11:00 | 358.8736 | 78.3 | 56.9283 | 13.9 | － | 18.9 | 253.8 | -45.2547 | 12.3 | 0 | -30 | 0 | 358.8736
2023-02-04 | 12:00 | 346.4736 | 78.3 | 56.7386 | 13.9 | － | 18.9 | 216.1 | -22.865 | 15.4 | 0 | -30 | 0 | 346.4736
2023-02-04 | 13:00 | 354.0736 | 78.3 | 73.7736 | 13.9 | － | 18.9 | 173.5 | 0 | 25.7 | 0 | -30 | 0 | 354.0736
2023-02-04 | 14:00 | 343.6736 | 78.3 | 69.9736 | 13.9 | － | 18.9 | 163.3 | 0 | 29.3 | 0 | -30 | 0 | 343.6736
2023-02-04 | 15:00 | 338.5736 | 78.3 | 85.1736 | 13.9 | － | 18.9 | 143.3 | 0 | 29 | 0 | -30 | 0 | 338.5736
2023-02-04 | 16:00 | 342.5313 | 78.3 | 124.2313 | 15.3 | － | 18.9 | 75 | 0 | 30.8 | 0 | 0 | 0 | 342.5313
2023-02-04 | 17:00 | 350.7792 | 78.3 | 158.5792 | 25 | － | 18.9 | 7.1 | 0 | 32.9 | 0 | 30 | 0 | 350.7792
2023-02-04 | 18:00 | 369.2 | 78.3 | 173 | 31.2 | － | 18.9 | 0 | 0 | 37.8 | 0 | 30 | 0 | 369.2
2023-02-04 | 19:00 | 364.6 | 78.3 | 167.4 | 28.4 | － | 18.9 | 0 | 0 | 41.6 | 0 | 30 | 0 | 364.6
2023-02-04 | 20:00 | 354.5 | 78.3 | 159.2 | 25.2 | － | 18.9 | 0 | 0 | 42.9 | 0 | 30 | 0 | 354.5
2023-02-04 | 21:00 | 339 | 78.3 | 173.6 | 22.4 | － | 18.9 | 0 | 0 | 39.8 | 0 | 6 | 0 | 339
2023-02-04 | 22:00 | 318 | 78.3 | 163.4 | 19.1 | － | 18.9 | 0 | 0 | 38.3 | 0 | 0 | 0 | 318
2023-02-04 | 23:00 | 315.3 | 78.3 | 165.7 | 19.5 | － | 18.9 | 0 | 0 | 32.9 | 0 | 0 | 0 | 315.3
2023-02-05 | 0:00 | 311.2 | 78.3 | 161.3 | 22.9 | － | 18.9 | 0 | 0 | 29.8 | 0 | 0 | 0 | 311.2
2023-02-05 | 1:00 | 321.2 | 78.3 | 167.8 | 24.1 | － | 18.9 | 0 | 0 | 32.1 | 0 | 0 | 0 | 321.2
2023-02-05 | 2:00 | 340.4 | 78.3 | 181.9 | 27.1 | － | 18.9 | 0 | 0 | 34.2 | 0 | 0 | 0 | 340.4
2023-02-05 | 3:00 | 352 | 78.3 | 195 | 30.8 | － | 18.9 | 0 | 0 | 29 | 0 | 0 | 0 | 352
2023-02-05 | 4:00 | 350.8 | 78.3 | 195.9 | 31.2 | － | 18.9 | 0 | 0 | 26.5 | 0 | 0 | 0 | 350.8
2023-02-05 | 5:00 | 339.1 | 78.3 | 189.5 | 29.3 | － | 18.9 | 0 | 0 | 23.1 | 0 | 0 | 0 | 339.1
2023-02-05 | 6:00 | 325.9 | 78.3 | 183.8 | 27.7 | － | 18.9 | 0 | 0 | 17.2 | 0 | 0 | 0 | 325.9
2023-02-05 | 7:00 | 334.8771 | 78.3 | 175.3201 | 25.3 | － | 18.9 | 25.7 | -1.743 | 13.1 | 0 | 0 | 0 | 334.8771
2023-02-05 | 8:00 | 350.5736 | 78.3 | 115.8412 | 16.9 | － | 18.9 | 119.4 | -8.0676 | 9.3 | 0 | 0 | 0 | 350.5736
2023-02-05 | 9:00 | 335.8736 | 78.3 | 51.6994 | 14.1 | － | 18.9 | 212.1 | -14.3258 | 5.1 | 0 | -30 | 0 | 335.8736
2023-02-05 | 10:00 | 321.8736 | 78.3 | 50.197 | 13.9 | － | 18.9 | 283.1 | -96.3234 | 3.8 | 0 | -30 | 0 | 321.8736
2023-02-05 | 11:00 | 312.7736 | 78.3 | 49.9002 | 13.9 | － | 18.9 | 321.2 | -142.9895 | 4.1 | -0.53707 | -30 | 0 | 312.7736
2023-02-05 | 12:00 | 308.6736 | 78.3 | 49.8 | 13.9 | － | 18.9 | 329.7 | -151.9772 | 3.1 | -1.1864 | -30 | 0 | 310.5364
2023-02-05 | 13:00 | 302.8736 | 78.3 | 49.7007 | 13.9 | － | 18.9 | 310.1 | -140.2809 | 2.8 | -0.54616 | -30 | 0 | 302.8736
2023-02-05 | 14:00 | 294.6736 | 78.3 | 49.5496 | 13.9 | － | 18.9 | 259.6 | -97.576 | 2 | 0 | -30 | 0 | 294.6736
2023-02-05 | 15:00 | 289.1736 | 78.3 | 49.4384 | 14.1 | － | 18.9 | 177 | -20.1648 | 1.6 | 0 | -30 | 0 | 289.1736
2023-02-05 | 16:00 | 304.4506 | 78.3 | 112.8286 | 16.9 | － | 18.9 | 81.2 | -5.478 | 1.8 | 0 | 0 | 0 | 304.4506
2023-02-05 | 17:00 | 329.1991 | 78.3 | 161.5635 | 29.8 | － | 18.9 | 8.4 | -0.5644 | 2.8 | 0 | 30 | 0 | 329.1991
2023-02-05 | 18:00 | 358 | 78.3 | 188.2 | 40.6 | － | 18.9 | 0 | 0 | 2 | 0 | 30 | 0 | 358
2023-02-05 | 19:00 | 360.2 | 78.3 | 190.1 | 41.6 | － | 18.9 | 0 | 0 | 1.3 | 0 | 30 | 0 | 360.2
2023-02-05 | 20:00 | 355.3 | 78.3 | 186.6 | 39.7 | － | 18.9 | 0 | 0 | 1.8 | 0 | 30 | 0 | 355.3
2023-02-05 | 21:00 | 341.1 | 78.3 | 180.5 | 35.6 | － | 18.9 | 0 | 0 | 0.8 | 0 | 27 | 0 | 341.1
2023-02-05 | 22:00 | 316.4 | 78.3 | 189.5 | 29.4 | － | 18.9 | 0 | 0 | 0.3 | 0 | 0 | 0 | 316.4
2023-02-05 | 23:00 | 315.3 | 78.3 | 189 | 29.1 | － | 18.9 | 0 | 0 | 0 | 0 | 0 | 0 | 315.3
2023-02-06 | 0:00 | 315.8 | 78.3 | 201.9 | 16.7 | － | 18.9 | 0 | 0 | 0 | 0 | 0 | 0 | 315.8
2023-02-06 | 1:00 | 326.4 | 78.3 | 211.1 | 17.8 | － | 18.9 | 0 | 0 | 0.3 | 0 | 0 | 0 | 326.4
2023-02-06 | 2:00 | 343.1 | 78.3 | 225 | 20.6 | － | 18.9 | 0 | 0 | 0.3 | 0 | 0 | 0 | 343.1
2023-02-06 | 3:00 | 352.3 | 78.3 | 229.6 | 21.9 | － | 18.9 | 0 | 0 | 3.6 | 0 | 0 | 0 | 352.3
2023-02-06 | 4:00 | 351.7 | 78.3 | 226 | 20.8 | － | 18.9 | 0 | 0 | 7.7 | 0 | 0 | 0 | 351.7
2023-02-06 | 5:00 | 354.5 | 78.3 | 229.4 | 21.8 | － | 18.9 | 0 | 0 | 6.1 | 0 | 0 | 0 | 354.5
2023-02-06 | 6:00 | 376.9 | 78.3 | 247.3 | 30.6 | － | 18.9 | 0 | 0 | 1.8 | 0 | 0 | 0 | 376.9
2023-02-06 | 7:00 | 399.3578 | 78.3 | 250.0578 | 32.7 | － | 18.9 | 19.1 | 0 | 0.3 | 0 | 0 | 0 | 399.3578
2023-02-06 | 8:00 | 452.5093 | 78.3 | 239.7093 | 25.1 | － | 18.9 | 89.2 | 0 | 1.3 | 0 | 0 | 0 | 452.5093
2023-02-06 | 9:00 | 459.8736 | 78.3 | 180.4736 | 14.8 | － | 18.9 | 166.4 | 0 | 1 | 0 | 0 | 0 | 459.8736
2023-02-06 | 10:00 | 450.6736 | 78.3 | 123.2736 | 13.9 | － | 18.9 | 214.3 | 0 | 2 | 0 | 0 | 0 | 450.6736
2023-02-06 | 11:00 | 442.1736 | 78.3 | 95.0736 | 13.9 | － | 18.9 | 236 | 0 | 0 | 0 | 0 | 0 | 442.1736
2023-02-06 | 12:00 | 419.8736 | 78.3 | 75.5736 | 13.9 | － | 18.9 | 232.9 | 0 | 0.3 | 0 | 0 | 0 | 419.8736
2023-02-06 | 13:00 | 416.9736 | 78.3 | 149.9736 | 14.1 | － | 18.9 | 155.7 | 0 | 0 | 0 | 0 | 0 | 416.9736
2023-02-06 | 14:00 | 412.4736 | 78.3 | 188.5736 | 15.3 | － | 18.9 | 110.9 | 0 | 0.5 | 0 | 0 | 0 | 412.4736
2023-02-06 | 15:00 | 403.2928 | 78.3 | 225.0928 | 20.3 | － | 18.9 | 59.9 | 0 | 0.8 | 0 | 0 | 0 | 403.2928
2023-02-06 | 16:00 | 404.4175 | 78.3 | 251.1175 | 33.6 | － | 18.9 | 22.2 | 0 | 0.3 | 0 | 0 | 0 | 404.4175
2023-02-06 | 17:00 | 411.4398 | 78.3 | 260.3398 | 51.4 | － | 18.9 | 2.2 | 0 | 0.3 | 0 | 0 | 0 | 411.4398
2023-02-06 | 18:00 | 416.9 | 78.3 | 261.1 | 58.3 | － | 18.9 | 0 | 0 | 0.3 | 0 | 0 | 0 | 416.9
2023-02-06 | 19:00 | 402 | 78.3 | 258.6 | 45.9 | － | 18.9 | 0 | 0 | 0.3 | 0 | 0 | 0 | 402
2023-02-06 | 20:00 | 383.7 | 78.3 | 251.5 | 34.5 | － | 18.9 | 0 | 0 | 0.5 | 0 | 0 | 0 | 383.7
2023-02-06 | 21:00 | 359.9 | 78.3 | 236.4 | 24.5 | － | 18.9 | 0 | 0 | 1.8 | 0 | 0 | 0 | 359.9
2023-02-06 | 22:00 | 332.1 | 78.3 | 209.4 | 17.5 | － | 18.9 | 0 | 0 | 8 | 0 | 0 | 0 | 332.1
2023-02-06 | 23:00 | 319.1 | 78.3 | 194.6 | 15.8 | － | 18.9 | 0 | 0 | 11.5 | 0 | 0 | 0 | 319.1
2023-02-07 | 0:00 | 306.6 | 78.3 | 181.1 | 14.7 | － | 18.9 | 0 | 0 | 13.6 | 0 | 0 | 0 | 306.6
2023-02-07 | 1:00 | 312.5 | 78.3 | 188.5 | 14.7 | － | 18.9 | 0 | 0 | 12.1 | 0 | 0 | 0 | 312.5
2023-02-07 | 2:00 | 331 | 78.3 | 207.6 | 14.7 | － | 18.9 | 0 | 0 | 11.5 | 0 | 0 | 0 | 331
2023-02-07 | 3:00 | 346.1 | 78.3 | 221.5 | 15.1 | － | 18.9 | 0 | 0 | 12.3 | 0 | 0 | 0 | 346.1
2023-02-07 | 4:00 | 351.9 | 78.3 | 227.4 | 15.5 | － | 18.9 | 0 | 0 | 11.8 | 0 | 0 | 0 | 351.9
2023-02-07 | 5:00 | 353.5 | 78.3 | 231.3 | 16 | － | 18.9 | 0 | 0 | 9 | 0 | 0 | 0 | 353.5
2023-02-07 | 6:00 | 364.5 | 78.3 | 240.8 | 18.5 | － | 18.9 | 0 | 0 | 8 | 0 | 0 | 0 | 364.5
2023-02-07 | 7:00 | 381.0988 | 78.3 | 245.5988 | 21 | － | 18.9 | 10.6 | 0 | 6.7 | 0 | 0 | 0 | 381.0988
2023-02-07 | 8:00 | 434.3759 | 78.3 | 248.6759 | 43.2 | － | 18.9 | 35.5 | 0 | 9.8 | 0 | 0 | 0 | 434.3759
2023-02-07 | 9:00 | 441.6145 | 78.3 | 250.0145 | 39.4 | － | 18.9 | 47 | 0 | 8 | 0 | 0 | 0 | 441.6145
2023-02-07 | 10:00 | 431.672 | 78.3 | 241.772 | 18.3 | － | 18.9 | 67 | 0 | 7.4 | 0 | 0 | 0 | 431.672
2023-02-07 | 11:00 | 435.3898 | 78.3 | 229.6898 | 15.6 | － | 18.9 | 83.4 | 0 | 9.5 | 0 | 0 | 0 | 435.3898
2023-02-07 | 12:00 | 417.0103 | 78.3 | 213.7103 | 14.8 | － | 18.9 | 80.3 | 0 | 11 | 0 | 0 | 0 | 417.0103
2023-02-07 | 13:00 | 421.2515 | 78.3 | 230.3515 | 15.6 | － | 18.9 | 70.1 | 0 | 8 | 0 | 0 | 0 | 421.2515
2023-02-07 | 14:00 | 416.772 | 78.3 | 233.272 | 16 | － | 18.9 | 65.7 | 0 | 4.6 | 0 | 0 | 0 | 416.772
2023-02-07 | 15:00 | 412.7352 | 78.3 | 247.5352 | 22.2 | － | 18.9 | 40.4 | 0 | 5.4 | 0 | 0 | 0 | 412.7352
2023-02-07 | 16:00 | 409.7982 | 78.3 | 247.5982 | 45 | － | 18.9 | 16.4 | 0 | 3.6 | 0 | 0 | 0 | 409.7982
2023-02-07 | 17:00 | 408.0398 | 78.3 | 240.4398 | 62.8 | － | 18.9 | 2.7 | 0 | 4.9 | 0 | 0 | 0 | 408.0398
2023-02-07 | 18:00 | 411 | 78.3 | 244.6 | 62.8 | － | 18.9 | 0 | 0 | 6.4 | 0 | 0 | 0 | 411
2023-02-07 | 19:00 | 395.8 | 78.3 | 248.7 | 41.2 | － | 18.9 | 0 | 0 | 8.7 | 0 | 0 | 0 | 395.8
2023-02-07 | 20:00 | 378.4 | 78.3 | 247.8 | 23.4 | － | 18.9 | 0 | 0 | 10 | 0 | 0 | 0 | 378.4
2023-02-07 | 21:00 | 354.3 | 78.3 | 232.1 | 16 | － | 18.9 | 0 | 0 | 9 | 0 | 0 | 0 | 354.3
2023-02-07 | 22:00 | 323.5 | 78.3 | 202.4 | 14.6 | － | 18.9 | 0 | 0 | 9.3 | 0 | 0 | 0 | 323.5
2023-02-07 | 23:00 | 309.9 | 78.3 | 187.6 | 14.6 | － | 18.9 | 0 | 0 | 10.5 | 0 | 0 | 0 | 309.9
2023-02-08 | 0:00 | 298.8 | 78.3 | 162.9 | 24 | － | 18.9 | 0 | 0 | 14.7 | 0 | 0 | 0 | 298.8
2023-02-08 | 1:00 | 303.2 | 78.3 | 157.8 | 22.8 | － | 18.9 | 0 | 0 | 25.4 | 0 | 0 | 0 | 303.2
2023-02-08 | 2:00 | 322.6 | 78.3 | 163.4 | 24 | － | 18.9 | 0 | 0 | 38 | 0 | 0 | 0 | 322.6
2023-02-08 | 3:00 | 337.5 | 78.3 | 174.1 | 26.9 | － | 18.9 | 0 | 0 | 39.3 | 0 | 0 | 0 | 337.5
2023-02-08 | 4:00 | 342.7 | 78.3 | 177.7 | 28 | － | 18.9 | 0 | 0 | 39.8 | 0 | 0 | 0 | 342.7
2023-02-08 | 5:00 | 346 | 78.3 | 180.7 | 29.1 | － | 18.9 | 0 | 0 | 39 | 0 | 0 | 0 | 346
2023-02-08 | 6:00 | 357 | 78.3 | 187.9 | 31.9 | － | 18.9 | 0 | 0 | 40 | 0 | 0 | 0 | 357
2023-02-08 | 7:00 | 374.2172 | 78.3 | 182.7172 | 29.7 | － | 18.9 | 25.3 | 0 | 39.3 | 0 | 0 | 0 | 374.2172
2023-02-08 | 8:00 | 416.7736 | 78.3 | 146.0736 | 20.2 | － | 18.9 | 117.6 | 0 | 35.7 | 0 | 0 | 0 | 416.7736
2023-02-08 | 9:00 | 405.3736 | 78.3 | 84.7736 | 14.4 | － | 18.9 | 205.4 | 0 | 33.6 | 0 | -30 | 0 | 405.3736
2023-02-08 | 10:00 | 394.3736 | 78.3 | 57.6756 | 13.9 | － | 18.9 | 261.8 | -44.702 | 38.5 | 0 | -30 | 0 | 394.3736
2023-02-08 | 11:00 | 393.3736 | 78.3 | 57.6004 | 13.9 | － | 18.9 | 299.9 | -76.7524 | 36.7 | -5.1744 | -30 | 0 | 393.3736
2023-02-08 | 12:00 | 372.8736 | 78.3 | 57.2008 | 13.9 | － | 18.9 | 309.7 | -101.5157 | 36.5 | -10.1114 | -30 | 0 | 372.8736
2023-02-08 | 13:00 | 378.5736 | 78.3 | 57.3002 | 13.9 | － | 18.9 | 290.6 | -80.618 | 37 | -6.8085 | -30 | 0 | 378.5736
2023-02-08 | 14:00 | 367.3736 | 78.3 | 57.184 | 13.9 | － | 18.9 | 236 | -41.1104 | 34.2 | 0 | -30 | 0 | 367.3736
2023-02-08 | 15:00 | 363.8736 | 78.3 | 85.8736 | 14.4 | － | 18.9 | 163.3 | 0 | 33.1 | 0 | -30 | 0 | 363.8736
2023-02-08 | 16:00 | 371.0907 | 78.3 | 139.8907 | 19.5 | － | 18.9 | 80.3 | 0 | 34.2 | 0 | 0 | 0 | 371.0907
2023-02-08 | 17:00 | 364.6789 | 78.3 | 160.6789 | 33.1 | － | 18.9 | 9.8 | 0 | 33.9 | 0 | 30 | 0 | 364.6789
2023-02-08 | 18:00 | 381.3 | 78.3 | 179.5 | 45.6 | － | 18.9 | 0 | 0 | 29 | 0 | 30 | 0 | 381.3
2023-02-08 | 19:00 | 373.6 | 78.3 | 175 | 41.9 | － | 18.9 | 0 | 0 | 29.5 | 0 | 30 | 0 | 373.6
2023-02-08 | 20:00 | 362.8 | 78.3 | 168.9 | 37.7 | － | 18.9 | 0 | 0 | 29 | 0 | 30 | 0 | 362.8
2023-02-08 | 21:00 | 344.1 | 78.3 | 161.2 | 32.2 | － | 18.9 | 0 | 0 | 26.5 | 0 | 27 | 0 | 344.1
2023-02-08 | 22:00 | 319.4 | 78.3 | 172 | 26.3 | － | 18.9 | 0 | 0 | 23.9 | 0 | 0 | 0 | 319.4
2023-02-08 | 23:00 | 309.7 | 78.3 | 164.9 | 24.5 | － | 18.9 | 0 | 0 | 23.1 | 0 | 0 | 0 | 309.7
2023-02-09 | 0:00 | 304.6 | 78.3 | 170.3 | 18.6 | － | 18.9 | 0 | 0 | 18.5 | 0 | 0 | 0 | 304.6
2023-02-09 | 1:00 | 313 | 78.3 | 178.6 | 19.7 | － | 18.9 | 0 | 0 | 17.5 | 0 | 0 | 0 | 313
2023-02-09 | 2:00 | 332.2 | 78.3 | 192.2 | 22 | － | 18.9 | 0 | 0 | 20.8 | 0 | 0 | 0 | 332.2
2023-02-09 | 3:00 | 346.2 | 78.3 | 203.2 | 24.5 | － | 18.9 | 0 | 0 | 21.3 | 0 | 0 | 0 | 346.2
2023-02-09 | 4:00 | 352.7 | 78.3 | 211.4 | 26.9 | － | 18.9 | 0 | 0 | 17.2 | 0 | 0 | 0 | 352.7
2023-02-09 | 5:00 | 354.7 | 78.3 | 214 | 27.8 | － | 18.9 | 0 | 0 | 15.7 | 0 | 0 | 0 | 354.7
2023-02-09 | 6:00 | 371.1 | 78.3 | 227.1 | 33.4 | － | 18.9 | 0 | 0 | 13.4 | 0 | 0 | 0 | 371.1
2023-02-09 | 7:00 | 388.4578 | 78.3 | 228.4578 | 34 | － | 18.9 | 19.5 | 0 | 9.3 | 0 | 0 | 0 | 388.4578
2023-02-09 | 8:00 | 434.0736 | 78.3 | 204.4736 | 24.4 | － | 18.9 | 100.3 | 0 | 7.7 | 0 | 0 | 0 | 434.0736
2023-02-09 | 9:00 | 425.6736 | 78.3 | 123.1736 | 15 | － | 18.9 | 184.6 | 0 | 5.7 | 0 | 0 | 0 | 425.6736
2023-02-09 | 10:00 | 410.6736 | 78.3 | 73.1736 | 13.9 | － | 18.9 | 249.4 | 0 | 7 | 0 | -30 | 0 | 410.6736
2023-02-09 | 11:00 | 406.4736 | 78.3 | 60.0989 | 13.9 | － | 18.9 | 292 | -34.1253 | 7.4 | 0 | -30 | 0 | 406.4736
2023-02-09 | 12:00 | 388.3736 | 78.3 | 59.6952 | 13.9 | － | 18.9 | 299.1 | -63.6216 | 12.1 | 0 | -30 | 0 | 388.3736
2023-02-09 | 13:00 | 400.6736 | 78.3 | 59.9551 | 13.9 | － | 18.9 | 287.5 | -41.2815 | 13.4 | 0 | -30 | 0 | 400.6736
2023-02-09 | 14:00 | 391.0736 | 78.3 | 80.0736 | 13.9 | － | 18.9 | 219.6 | 0 | 10.3 | 0 | -30 | 0 | 391.0736
2023-02-09 | 15:00 | 385.4736 | 78.3 | 95.0736 | 14.3 | － | 18.9 | 171.7 | 0 | 7.2 | 0 | 0 | 0 | 385.4736
2023-02-09 | 16:00 | 391.8904 | 78.3 | 155.2904 | 20.5 | － | 18.9 | 82.5 | 0 | 6.4 | 0 | 30 | 0 | 391.8904
2023-02-09 | 17:00 | 386.7988 | 78.3 | 204.5988 | 37.8 | － | 18.9 | 11.1 | 0 | 6.1 | 0 | 30 | 0 | 386.7988
2023-02-09 | 18:00 | 400.2 | 78.3 | 217.6 | 49.7 | － | 18.9 | 0 | 0 | 5.7 | 0 | 30 | 0 | 400.2
2023-02-09 | 19:00 | 390.3 | 78.3 | 228.4 | 45.1 | － | 18.9 | 0 | 0 | 4.6 | 0 | 15 | 0 | 390.3
2023-02-09 | 20:00 | 376 | 78.3 | 234.8 | 38.1 | － | 18.9 | 0 | 0 | 5.9 | 0 | 0 | 0 | 376
2023-02-09 | 21:00 | 354.3 | 78.3 | 219.8 | 30.1 | － | 18.9 | 0 | 0 | 7.2 | 0 | 0 | 0 | 354.3
2023-02-09 | 22:00 | 326.1 | 78.3 | 197.9 | 23.3 | － | 18.9 | 0 | 0 | 7.7 | 0 | 0 | 0 | 326.1
2023-02-09 | 23:00 | 314.1 | 78.3 | 186.9 | 21 | － | 18.9 | 0 | 0 | 9 | 0 | 0 | 0 | 314.1
2023-02-10 | 0:00 | 302.2 | 78.3 | 176.2 | 14.7 | － | 18.9 | 0 | 0 | 14.1 | 0 | 0 | 0 | 302.2
2023-02-10 | 1:00 | 307.4 | 78.3 | 174 | 14.6 | － | 18.9 | 0 | 0 | 21.6 | 0 | 0 | 0 | 307.4
2023-02-10 | 2:00 | 324.2 | 78.3 | 188 | 15.1 | － | 18.9 | 0 | 0 | 23.9 | 0 | 0 | 0 | 324.2
2023-02-10 | 3:00 | 340 | 78.3 | 195.8 | 15.9 | － | 18.9 | 0 | 0 | 31.1 | 0 | 0 | 0 | 340
2023-02-10 | 4:00 | 345 | 78.3 | 196.9 | 16 | － | 18.9 | 0 | 0 | 34.9 | 0 | 0 | 0 | 345
2023-02-10 | 5:00 | 348.4 | 78.3 | 193.1 | 15.5 | － | 18.9 | 0 | 0 | 42.6 | 0 | 0 | 0 | 348.4
2023-02-10 | 6:00 | 359.7 | 78.3 | 201.3 | 17 | － | 18.9 | 0 | 0 | 44.2 | 0 | 0 | 0 | 359.7
2023-02-10 | 7:00 | 379.7587 | 78.3 | 207.0587 | 19.5 | － | 18.9 | 11.1 | 0 | 44.9 | 0 | 0 | 0 | 379.7587
2023-02-10 | 8:00 | 427.4355 | 78.3 | 212.2355 | 35.4 | － | 18.9 | 39 | 0 | 43.6 | 0 | 0 | 0 | 427.4355
2023-02-10 | 9:00 | 437.5521 | 78.3 | 212.2521 | 24.3 | － | 18.9 | 66.6 | 0 | 37.2 | 0 | 0 | 0 | 437.5521
2023-02-10 | 10:00 | 429.9736 | 78.3 | 178.1736 | 14.7 | － | 18.9 | 106 | 0 | 33.9 | 0 | 0 | 0 | 429.9736
2023-02-10 | 11:00 | 420.8736 | 78.3 | 174.8736 | 14.6 | － | 18.9 | 108.3 | 0 | 25.9 | 0 | 0 | 0 | 420.8736
2023-02-10 | 12:00 | 396.4736 | 78.3 | 157.3736 | 14.6 | － | 18.9 | 98.5 | 0 | 28.8 | 0 | 0 | 0 | 396.4736
2023-02-10 | 13:00 | 408.6518 | 78.3 | 201.4518 | 16.7 | － | 18.9 | 67.4 | 0 | 25.9 | 0 | 0 | 0 | 408.6518
2023-02-10 | 14:00 | 406.9747 | 78.3 | 212.5747 | 28.7 | － | 18.9 | 44.4 | 0 | 24.1 | 0 | 0 | 0 | 406.9747
2023-02-10 | 15:00 | 409.7361 | 78.3 | 206.8361 | 48.5 | － | 18.9 | 33.3 | 0 | 23.9 | 0 | 0 | 0 | 409.7361
2023-02-10 | 16:00 | 409.178 | 78.3 | 202.978 | 62.8 | － | 18.9 | 17.7 | 0 | 28.5 | 0 | 0 | 0 | 409.178
2023-02-10 | 17:00 | 398.8997 | 78.3 | 200.6997 | 62.8 | － | 18.9 | 2.7 | 0 | 35.5 | 0 | 0 | 0 | 398.8997
2023-02-10 | 18:00 | 398.1 | 78.3 | 202 | 57.3 | － | 18.9 | 0 | 0 | 41.6 | 0 | 0 | 0 | 398.1
2023-02-10 | 19:00 | 383.1 | 78.3 | 211.9 | 26.7 | － | 18.9 | 0 | 0 | 47.3 | 0 | 0 | 0 | 383.1
2023-02-10 | 20:00 | 367.7 | 78.3 | 200.5 | 16.6 | － | 18.9 | 0 | 0 | 53.4 | 0 | 0 | 0 | 367.7
2023-02-10 | 21:00 | 347.1 | 78.3 | 182.8 | 14.7 | － | 18.9 | 0 | 0 | 52.4 | 0 | 0 | 0 | 347.1
2023-02-10 | 22:00 | 322.5 | 78.3 | 159.7 | 14.5 | － | 18.9 | 0 | 0 | 51.1 | 0 | 0 | 0 | 322.5
2023-02-10 | 23:00 | 312.3 | 78.3 | 151.3 | 14.5 | － | 18.9 | 0 | 0 | 49.3 | 0 | 0 | 0 | 312.3
2023-02-11 | 0:00 | 298.8 | 78.3 | 131.8 | 20.8 | － | 18.9 | 0 | 0 | 49 | 0 | 0 | 0 | 298.8
2023-02-11 | 1:00 | 302.3 | 78.3 | 137.3 | 21.8 | － | 18.9 | 0 | 0 | 46 | 0 | 0 | 0 | 302.3
2023-02-11 | 2:00 | 321.3 | 78.3 | 157.6 | 26.2 | － | 18.9 | 0 | 0 | 40.3 | 0 | 0 | 0 | 321.3
2023-02-11 | 3:00 | 335.8 | 78.3 | 172.3 | 30.8 | － | 18.9 | 0 | 0 | 35.5 | 0 | 0 | 0 | 335.8
2023-02-11 | 4:00 | 338.3 | 78.3 | 172.4 | 30.9 | － | 18.9 | 0 | 0 | 37.8 | 0 | 0 | 0 | 338.3
2023-02-11 | 5:00 | 332.3 | 78.3 | 165.9 | 28.6 | － | 18.9 | 0 | 0 | 40.6 | 0 | 0 | 0 | 332.3
2023-02-11 | 6:00 | 318.1 | 78.3 | 162.1 | 27.5 | － | 18.9 | 0 | 0 | 31.3 | 0 | 0 | 0 | 318.1
2023-02-11 | 7:00 | 323.0563 | 78.3 | 149.5599 | 24.1 | － | 18.9 | 32.4 | -0.3036 | 20.1 | 0 | 0 | 0 | 323.0563
2023-02-11 | 8:00 | 334.3736 | 78.3 | 77.9995 | 15.7 | － | 18.9 | 130.9 | -1.2259 | 13.8 | 0 | 0 | 0 | 334.3736
2023-02-11 | 9:00 | 331.9736 | 78.3 | 50.357 | 14 | － | 18.9 | 223.2 | -32.7834 | 10 | 0 | -30 | 0 | 331.9736
2023-02-11 | 10:00 | 336.7736 | 78.3 | 50.508 | 13.9 | － | 18.9 | 282.2 | -86.3344 | 9.3 | 0 | -30 | 0 | 336.7736
2023-02-11 | 11:00 | 337.7736 | 78.3 | 50.4005 | 13.9 | － | 18.9 | 315 | -115.929 | 8 | -0.79793 | -30 | 0 | 337.7736
2023-02-11 | 12:00 | 326.8736 | 78.3 | 50.2 | 13.9 | － | 18.9 | 327.5 | -131.9659 | 4.1 | -1.5691 | -30 | 0 | 329.365
2023-02-11 | 13:00 | 320.9736 | 78.3 | 50.1 | 13.9 | － | 18.9 | 309.7 | -122.1701 | 2.8 | -0.55634 | -30 | 0 | 320.9736
2023-02-11 | 14:00 | 312.5736 | 78.3 | 49.9503 | 14 | － | 18.9 | 209.9 | -32.0767 | 3.6 | 0 | -30 | 0 | 312.5736
2023-02-11 | 15:00 | 297.7736 | 78.3 | 89.1453 | 16.3 | － | 18.9 | 93.2 | -0.8717 | 2.8 | 0 | 0 | 0 | 297.7736
2023-02-11 | 16:00 | 300.7765 | 78.3 | 116.864 | 23.6 | － | 18.9 | 30.6 | -0.2875 | 2.8 | 0 | 30 | 0 | 300.7765
2023-02-11 | 17:00 | 322.4596 | 78.3 | 153.3918 | 35.8 | － | 18.9 | 3.5 | -0.0322 | 2.6 | 0 | 30 | 0 | 322.4596
2023-02-11 | 18:00 | 337.7 | 78.3 | 166 | 43.7 | － | 18.9 | 0 | 0 | 0.8 | 0 | 30 | 0 | 337.7
2023-02-11 | 19:00 | 332.5 | 78.3 | 162.8 | 41.5 | － | 18.9 | 0 | 0 | 1 | 0 | 30 | 0 | 332.5
2023-02-11 | 20:00 | 324 | 78.3 | 181.2 | 38 | － | 18.9 | 0 | 0 | 1.6 | 0 | 6 | 0 | 324
2023-02-11 | 21:00 | 308.3 | 78.3 | 176.9 | 32.9 | － | 18.9 | 0 | 0 | 1.3 | 0 | 0 | 0 | 308.3
2023-02-11 | 22:00 | 286.7 | 78.3 | 162 | 27.5 | － | 18.9 | 0 | 0 | 0 | 0 | 0 | 0 | 286.7
2023-02-11 | 23:00 | 282 | 78.3 | 158.4 | 26.4 | － | 18.9 | 0 | 0 | 0 | 0 | 0 | 0 | 282
2023-02-12 | 0:00 | 274.2 | 78.3 | 149.9 | 27.1 | － | 18.9 | 0 | 0 | 0 | 0 | 0 | 0 | 274.2
2023-02-12 | 1:00 | 281.8 | 78.3 | 155.2 | 28.4 | － | 18.9 | 0 | 0 | 1 | 0 | 0 | 0 | 281.8
2023-02-12 | 2:00 | 304.1 | 78.3 | 171.6 | 34 | － | 18.9 | 0 | 0 | 1.3 | 0 | 0 | 0 | 304.1
2023-02-12 | 3:00 | 322 | 78.3 | 183.2 | 39.6 | － | 18.9 | 0 | 0 | 2 | 0 | 0 | 0 | 322
2023-02-12 | 4:00 | 325.5 | 78.3 | 186.1 | 41.2 | － | 18.9 | 0 | 0 | 1 | 0 | 0 | 0 | 325.5
2023-02-12 | 5:00 | 315.4 | 78.3 | 179.1 | 37.5 | － | 18.9 | 0 | 0 | 1.6 | 0 | 0 | 0 | 315.4
2023-02-12 | 6:00 | 298 | 78.3 | 166.7 | 32.1 | － | 18.9 | 0 | 0 | 2 | 0 | 0 | 0 | 298
2023-02-12 | 7:00 | 298.9563 | 78.3 | 146.2543 | 25 | － | 18.9 | 32.4 | -3.498 | 1.6 | 0 | 0 | 0 | 298.9563
2023-02-12 | 8:00 | 316.6736 | 78.3 | 85.3391 | 16.2 | － | 18.9 | 129.6 | -13.9655 | 2.3 | 0 | 0 | 0 | 316.6736
2023-02-12 | 9:00 | 307.6736 | 78.3 | 49.8263 | 14 | － | 18.9 | 221.9 | -46.2527 | 1 | 0 | -30 | 0 | 307.6736
2023-02-12 | 10:00 | 300.7736 | 78.3 | 49.7625 | 13.9 | － | 18.9 | 294.6 | -125.1889 | 0.5 | 0 | -30 | 0 | 300.7736
2023-02-12 | 11:00 | 295.9736 | 78.3 | 49.6472 | 13.9 | － | 18.9 | 325.2 | -160.2736 | 0.3 | 0 | -30 | 0 | 295.9736
2023-02-12 | 12:00 | 294.6736 | 78.3 | 49.5 | 13.9 | － | 18.9 | 328.8 | -164.857 | 0.8 | -0.30616 | -30 | 0 | 295.0368
2023-02-12 | 13:00 | 287.4736 | 78.3 | 49.4191 | 13.9 | － | 18.9 | 304.4 | -147.7455 | 0.3 | 0 | -30 | 0 | 287.4736
2023-02-12 | 14:00 | 278.6736 | 78.3 | 49.2787 | 13.9 | － | 18.9 | 253.4 | -106.1051 | 1 | 0 | -30 | 0 | 278.6736
2023-02-12 | 15:00 | 281.8736 | 78.3 | 49.3656 | 14.2 | － | 18.9 | 169 | -19.892 | 2 | 0 | -30 | 0 | 281.8736
2023-02-12 | 16:00 | 275.3937 | 78.3 | 106.9237 | 18.6 | － | 18.9 | 54.1 | -5.83 | 4.4 | 0 | 0 | 0 | 275.3937
2023-02-12 | 17:00 | 295.4994 | 78.3 | 126.5824 | 28.5 | － | 18.9 | 5.3 | -0.583 | 8.5 | 0 | 30 | 0 | 295.4994
2023-02-12 | 18:00 | 313.6 | 78.3 | 140.6 | 33.5 | － | 18.9 | 0 | 0 | 12.3 | 0 | 30 | 0 | 313.6
2023-02-12 | 19:00 | 310.6 | 78.3 | 139.8 | 33.3 | － | 18.9 | 0 | 0 | 10.3 | 0 | 30 | 0 | 310.6
2023-02-12 | 20:00 | 301.9 | 78.3 | 137.8 | 32.5 | － | 18.9 | 0 | 0 | 4.4 | 0 | 30 | 0 | 301.9
2023-02-12 | 21:00 | 285.1 | 78.3 | 121.6 | 26.5 | － | 18.9 | 0 | 0 | 12.8 | 0 | 27 | 0 | 285.1
2023-02-12 | 22:00 | 264.2 | 78.3 | 130.3 | 22.6 | － | 18.9 | 0 | 0 | 14.1 | 0 | 0 | 0 | 264.2
2023-02-12 | 23:00 | 258 | 78.3 | 122.4 | 21.4 | － | 18.9 | 0 | 0 | 17 | 0 | 0 | 0 | 258
2023-02-13 | 0:00 | 251.7 | 78.3 | 124 | 14.3 | － | 18.9 | 0 | 0 | 16.2 | 0 | 0 | 0 | 251.7
2023-02-13 | 1:00 | 259.7 | 78.3 | 131 | 14.3 | － | 18.9 | 0 | 0 | 17.2 | 0 | 0 | 0 | 259.7
2023-02-13 | 2:00 | 280.3 | 78.3 | 150.6 | 14.3 | － | 18.9 | 0 | 0 | 18.2 | 0 | 0 | 0 | 280.3
2023-02-13 | 3:00 | 299.1 | 78.3 | 167.8 | 14.9 | － | 18.9 | 0 | 0 | 19.2 | 0 | 0 | 0 | 299.1
2023-02-13 | 4:00 | 304.2 | 78.3 | 171.5 | 15.2 | － | 18.9 | 0 | 0 | 20.3 | 0 | 0 | 0 | 304.2
2023-02-13 | 5:00 | 301.8 | 78.3 | 173.8 | 15.4 | － | 18.9 | 0 | 0 | 15.4 | 0 | 0 | 0 | 301.8
2023-02-13 | 6:00 | 305.4 | 78.3 | 181.1 | 16.8 | － | 18.9 | 0 | 0 | 10.3 | 0 | 0 | 0 | 305.4
2023-02-13 | 7:00 | 331.459 | 78.3 | 190.859 | 22.2 | － | 18.9 | 8.9 | 0 | 12.3 | 0 | 0 | 0 | 331.459
2023-02-13 | 8:00 | 386.3172 | 78.3 | 184.8172 | 62.8 | － | 18.9 | 25.3 | 0 | 16.2 | 0 | 0 | 0 | 386.3172
2023-02-13 | 9:00 | 401.1756 | 78.3 | 184.8756 | 62.8 | － | 18.9 | 38.6 | 0 | 17.7 | 0 | 0 | 0 | 401.1756
2023-02-13 | 10:00 | 401.9729 | 78.3 | 194.0729 | 25.2 | － | 18.9 | 60.3 | 0 | 25.2 | 0 | 0 | 0 | 401.9729
2023-02-13 | 11:00 | 412.5699 | 78.3 | 185.3699 | 17.5 | － | 18.9 | 83 | 0 | 29.5 | 0 | 0 | 0 | 412.5699
2023-02-13 | 12:00 | 390.2515 | 78.3 | 173.9515 | 15.2 | － | 18.9 | 70.5 | 0 | 33.4 | 0 | 0 | 0 | 390.2515
2023-02-13 | 13:00 | 399.0738 | 78.3 | 191.6738 | 21.6 | － | 18.9 | 52.4 | 0 | 36.2 | 0 | 0 | 0 | 399.0738
2023-02-13 | 14:00 | 394.0352 | 78.3 | 192.4352 | 22.7 | － | 18.9 | 40.4 | 0 | 41.3 | 0 | 0 | 0 | 394.0352
2023-02-13 | 15:00 | 382.9765 | 78.3 | 189.9765 | 20.4 | － | 18.9 | 30.2 | 0 | 45.2 | 0 | 0 | 0 | 382.9765
2023-02-13 | 16:00 | 386.4581 | 78.3 | 194.1581 | 26.3 | － | 18.9 | 16.4 | 0 | 52.4 | 0 | 0 | 0 | 386.4581
2023-02-13 | 17:00 | 383.2596 | 78.3 | 194.2596 | 36 | － | 18.9 | 3.1 | 0 | 52.7 | 0 | 0 | 0 | 383.2596
2023-02-13 | 18:00 | 386 | 78.3 | 187.3 | 55 | － | 18.9 | 0 | 0 | 46.5 | 0 | 0 | 0 | 386
2023-02-13 | 19:00 | 371.2 | 78.3 | 193.8 | 37.3 | － | 18.9 | 0 | 0 | 42.9 | 0 | 0 | 0 | 371.2
2023-02-13 | 20:00 | 357 | 78.3 | 190.5 | 21.3 | － | 18.9 | 0 | 0 | 48 | 0 | 0 | 0 | 357
2023-02-13 | 21:00 | 337.3 | 78.3 | 176.9 | 15.7 | － | 18.9 | 0 | 0 | 47.5 | 0 | 0 | 0 | 337.3
2023-02-13 | 22:00 | 312.3 | 78.3 | 154.6 | 14.3 | － | 18.9 | 0 | 0 | 46.2 | 0 | 0 | 0 | 312.3
2023-02-13 | 23:00 | 303.2 | 78.3 | 146.9 | 14.2 | － | 18.9 | 0 | 0 | 44.9 | 0 | 0 | 0 | 303.2
2023-02-14 | 0:00 | 292.9 | 78.3 | 136.8 | 17 | － | 18.9 | 0 | 0 | 41.9 | 0 | 0 | 0 | 292.9
2023-02-14 | 1:00 | 299.4 | 78.3 | 144.6 | 17.8 | － | 18.9 | 0 | 0 | 39.8 | 0 | 0 | 0 | 299.4
2023-02-14 | 2:00 | 317.7 | 78.3 | 158.8 | 19.8 | － | 18.9 | 0 | 0 | 41.9 | 0 | 0 | 0 | 317.7
2023-02-14 | 3:00 | 336 | 78.3 | 171.6 | 22.5 | － | 18.9 | 0 | 0 | 44.7 | 0 | 0 | 0 | 336
2023-02-14 | 4:00 | 343.2 | 78.3 | 179.3 | 24.8 | － | 18.9 | 0 | 0 | 41.9 | 0 | 0 | 0 | 343.2
2023-02-14 | 5:00 | 350.7 | 78.3 | 184.7 | 26.7 | － | 18.9 | 0 | 0 | 42.1 | 0 | 0 | 0 | 350.7
2023-02-14 | 6:00 | 362.5 | 78.3 | 192.5 | 30.2 | － | 18.9 | 0 | 0 | 42.6 | 0 | 0 | 0 | 362.5
2023-02-14 | 7:00 | 379.2765 | 78.3 | 182.4765 | 25.6 | － | 18.9 | 31.1 | 0 | 42.9 | 0 | 0 | 0 | 379.2765
2023-02-14 | 8:00 | 428.8736 | 78.3 | 149.5736 | 18.1 | － | 18.9 | 118 | 0 | 46 | 0 | 0 | 0 | 428.8736
2023-02-14 | 9:00 | 429.8736 | 78.3 | 80.8736 | 14.2 | － | 18.9 | 189.9 | 0 | 47.7 | 0 | 0 | 0 | 429.8736
2023-02-14 | 10:00 | 417.1736 | 78.3 | 58.1008 | 13.9 | － | 18.9 | 263.1 | -33.0794 | 49 | -1.0478 | -30 | 0 | 417.1736
2023-02-14 | 11:00 | 405.7736 | 78.3 | 57.9648 | 13.9 | － | 18.9 | 243.1 | -24.0912 | 47.7 | 0 | -30 | 0 | 405.7736
2023-02-14 | 12:00 | 383.6736 | 78.3 | 57.4011 | 13.9 | － | 18.9 | 253.8 | -49.9381 | 46.2 | -4.8893 | -30 | 0 | 383.6736
2023-02-14 | 13:00 | 400.3736 | 78.3 | 57.8331 | 13.9 | － | 18.9 | 248.9 | -29.8595 | 42.4 | 0 | -30 | 0 | 400.3736
2023-02-14 | 14:00 | 391.0736 | 78.3 | 63.2736 | 13.9 | － | 18.9 | 205.4 | 0 | 41.3 | 0 | -30 | 0 | 391.0736
2023-02-14 | 15:00 | 390.5736 | 78.3 | 83.2736 | 14.3 | － | 18.9 | 154.9 | 0 | 40.9 | 0 | 0 | 0 | 390.5736
2023-02-14 | 16:00 | 397.3503 | 78.3 | 127.7503 | 19.4 | － | 18.9 | 83.4 | 0 | 39.6 | 0 | 30 | 0 | 397.3503
2023-02-14 | 17:00 | 392.9187 | 78.3 | 174.7187 | 38.1 | － | 18.9 | 12 | 0 | 40.9 | 0 | 30 | 0 | 392.9187
2023-02-14 | 18:00 | 409 | 78.3 | 187.2 | 56.1 | － | 18.9 | 0 | 0 | 38.5 | 0 | 30 | 0 | 409
2023-02-14 | 19:00 | 400.5 | 78.3 | 200.1 | 51.5 | － | 18.9 | 0 | 0 | 36.7 | 0 | 15 | 0 | 400.5
2023-02-14 | 20:00 | 388.4 | 78.3 | 210.3 | 44.2 | － | 18.9 | 0 | 0 | 36.7 | 0 | 0 | 0 | 388.4
2023-02-14 | 21:00 | 368.1 | 78.3 | 200.2 | 34.8 | － | 18.9 | 0 | 0 | 35.9 | 0 | 0 | 0 | 368.1
2023-02-14 | 22:00 | 340.1 | 78.3 | 184.6 | 26.7 | － | 18.9 | 0 | 0 | 31.6 | 0 | 0 | 0 | 340.1
2023-02-14 | 23:00 | 331.1 | 78.3 | 177.9 | 24.4 | － | 18.9 | 0 | 0 | 31.6 | 0 | 0 | 0 | 331.1
2023-02-15 | 0:00 | 323.4 | 78.3 | 175.2 | 18.4 | － | 18.9 | 0 | 0 | 32.6 | 0 | 0 | 0 | 323.4
2023-02-15 | 1:00 | 330.6 | 78.3 | 180.5 | 19.3 | － | 18.9 | 0 | 0 | 33.6 | 0 | 0 | 0 | 330.6
2023-02-15 | 2:00 | 346.7 | 78.3 | 194.8 | 22.6 | － | 18.9 | 0 | 0 | 32.1 | 0 | 0 | 0 | 346.7
2023-02-15 | 3:00 | 357.9 | 78.3 | 200 | 24.2 | － | 18.9 | 0 | 0 | 36.5 | 0 | 0 | 0 | 357.9
2023-02-15 | 4:00 | 357.7 | 78.3 | 195.8 | 22.8 | － | 18.9 | 0 | 0 | 41.9 | 0 | 0 | 0 | 357.7
2023-02-15 | 5:00 | 358.5 | 78.3 | 196 | 22.9 | － | 18.9 | 0 | 0 | 42.4 | 0 | 0 | 0 | 358.5
2023-02-15 | 6:00 | 379.4 | 78.3 | 212.6 | 29.6 | － | 18.9 | 0 | 0 | 40 | 0 | 0 | 0 | 379.4
2023-02-15 | 7:00 | 404.297 | 78.3 | 213.797 | 30 | － | 18.9 | 26.6 | 0 | 36.7 | 0 | 0 | 0 | 404.297
2023-02-15 | 8:00 | 449.5736 | 78.3 | 193.6736 | 21.7 | － | 18.9 | 103.4 | 0 | 33.6 | 0 | 0 | 0 | 449.5736
2023-02-15 | 9:00 | 448.8736 | 78.3 | 146.6736 | 15.4 | － | 18.9 | 155.7 | 0 | 33.9 | 0 | 0 | 0 | 448.8736
2023-02-15 | 10:00 | 436.2736 | 78.3 | 71.7736 | 13.9 | － | 18.9 | 251.6 | 0 | 31.8 | 0 | -30 | 0 | 436.2736
2023-02-15 | 11:00 | 431.5736 | 78.3 | 60.5466 | 13.9 | － | 18.9 | 264.9 | -6.773 | 31.8 | 0 | -30 | 0 | 431.5736
2023-02-15 | 12:00 | 405.3736 | 78.3 | 60.0676 | 13.9 | － | 18.9 | 249.8 | -17.694 | 32.1 | 0 | -30 | 0 | 405.3736
2023-02-15 | 13:00 | 409.4736 | 78.3 | 81.1736 | 13.9 | － | 18.9 | 214.3 | 0 | 32.9 | 0 | -30 | 0 | 409.4736
2023-02-15 | 14:00 | 400.0736 | 78.3 | 70.0736 | 13.9 | － | 18.9 | 179.3 | 0 | 39.6 | 0 | 0 | 0 | 400.0736
2023-02-15 | 15:00 | 400.5736 | 78.3 | 83.0736 | 14.2 | － | 18.9 | 130.9 | 0 | 45.2 | 0 | 30 | 0 | 400.5736
2023-02-15 | 16:00 | 411.7518 | 78.3 | 148.7518 | 18.7 | － | 18.9 | 70.1 | 0 | 47 | 0 | 30 | 0 | 411.7518
2023-02-15 | 17:00 | 416.3389 | 78.3 | 200.3389 | 37.9 | － | 18.9 | 10.2 | 0 | 46.7 | 0 | 24 | 0 | 416.3389
2023-02-15 | 18:00 | 432.9 | 78.3 | 234.9 | 57.4 | － | 18.9 | 0 | 0 | 43.4 | 0 | 0 | 0 | 432.9
2023-02-15 | 19:00 | 424.4 | 78.3 | 233.5 | 53.1 | － | 18.9 | 0 | 0 | 40.6 | 0 | 0 | 0 | 424.4
2023-02-15 | 20:00 | 411 | 78.3 | 228.8 | 43.7 | － | 18.9 | 0 | 0 | 41.3 | 0 | 0 | 0 | 411
2023-02-15 | 21:00 | 387 | 78.3 | 215.2 | 31 | － | 18.9 | 0 | 0 | 43.6 | 0 | 0 | 0 | 387
2023-02-15 | 22:00 | 357.2 | 78.3 | 194.3 | 22.3 | － | 18.9 | 0 | 0 | 43.4 | 0 | 0 | 0 | 357.2
2023-02-15 | 23:00 | 348.7 | 78.3 | 188.6 | 21 | － | 18.9 | 0 | 0 | 41.9 | 0 | 0 | 0 | 348.7
2023-02-16 | 0:00 | 340.9 | 78.3 | 184.4 | 19.3 | － | 18.9 | 0 | 0 | 40 | 0 | 0 | 0 | 340.9
2023-02-16 | 1:00 | 346.3 | 78.3 | 190.6 | 20 | － | 18.9 | 0 | 0 | 38.5 | 0 | 0 | 0 | 346.3
2023-02-16 | 2:00 | 359.7 | 78.3 | 202.2 | 22 | － | 18.9 | 0 | 0 | 38.3 | 0 | 0 | 0 | 359.7
2023-02-16 | 3:00 | 364.7 | 78.3 | 207.2 | 23.1 | － | 18.9 | 0 | 0 | 37.2 | 0 | 0 | 0 | 364.7
2023-02-16 | 4:00 | 360.6 | 78.3 | 203.2 | 22.2 | － | 18.9 | 0 | 0 | 38 | 0 | 0 | 0 | 360.6
2023-02-16 | 5:00 | 357.2 | 78.3 | 201.2 | 21.8 | － | 18.9 | 0 | 0 | 37 | 0 | 0 | 0 | 357.2
2023-02-16 | 6:00 | 379.2 | 78.3 | 221.2 | 26.9 | － | 18.9 | 0 | 0 | 33.9 | 0 | 0 | 0 | 379.2
2023-02-16 | 7:00 | 406.6578 | 78.3 | 229.5578 | 29.7 | － | 18.9 | 19.1 | 0 | 31.1 | 0 | 0 | 0 | 406.6578
2023-02-16 | 8:00 | 448.5319 | 78.3 | 227.7319 | 28.6 | － | 18.9 | 68.8 | 0 | 26.2 | 0 | 0 | 0 | 448.5319
2023-02-16 | 9:00 | 445.0736 | 78.3 | 196.4736 | 20.7 | － | 18.9 | 109.6 | 0 | 21.1 | 0 | 0 | 0 | 445.0736
2023-02-16 | 10:00 | 425.3736 | 78.3 | 135.1736 | 15.1 | － | 18.9 | 160.2 | 0 | 17.7 | 0 | 0 | 0 | 425.3736
2023-02-16 | 11:00 | 411.0736 | 78.3 | 74.8736 | 14 | － | 18.9 | 209.9 | 0 | 15.1 | 0 | 0 | 0 | 411.0736
2023-02-16 | 12:00 | 391.3736 | 78.3 | 59.7578 | 13.9 | － | 18.9 | 264 | -26.8842 | 13.4 | 0 | -30 | 0 | 391.3736
2023-02-16 | 13:00 | 399.9736 | 78.3 | 59.803 | 13.9 | － | 18.9 | 305.3 | -59.3294 | 13.1 | 0 | -30 | 0 | 399.9736
2023-02-16 | 14:00 | 388.1736 | 78.3 | 59.6526 | 13.9 | － | 18.9 | 280.9 | -43.979 | 10.5 | 0 | -30 | 0 | 388.1736
2023-02-16 | 15:00 | 379.0736 | 78.3 | 82.9736 | 13.9 | － | 18.9 | 203.7 | 0 | 11.3 | 0 | -30 | 0 | 379.0736
2023-02-16 | 16:00 | 391.4736 | 78.3 | 160.3736 | 16.6 | － | 18.9 | 105.2 | 0 | 12.1 | 0 | 0 | 0 | 391.4736
2023-02-16 | 17:00 | 397.478 | 78.3 | 206.578 | 32.9 | － | 18.9 | 17.7 | 0 | 13.1 | 0 | 30 | 0 | 397.478
2023-02-16 | 18:00 | 420.9 | 78.3 | 227.3 | 47.9 | － | 18.9 | 0 | 0 | 18.5 | 0 | 30 | 0 | 420.9
2023-02-16 | 19:00 | 415.9 | 78.3 | 231.2 | 45.8 | － | 18.9 | 0 | 0 | 17.7 | 0 | 24 | 0 | 415.9
2023-02-16 | 20:00 | 406.2 | 78.3 | 252.2 | 43.2 | － | 18.9 | 0 | 0 | 13.6 | 0 | 0 | 0 | 406.2
2023-02-16 | 21:00 | 386.9 | 78.3 | 241.4 | 35.7 | － | 18.9 | 0 | 0 | 12.6 | 0 | 0 | 0 | 386.9
2023-02-16 | 22:00 | 357.2 | 78.3 | 223.5 | 27.8 | － | 18.9 | 0 | 0 | 8.7 | 0 | 0 | 0 | 357.2
2023-02-16 | 23:00 | 352 | 78.3 | 220.3 | 26.8 | － | 18.9 | 0 | 0 | 7.7 | 0 | 0 | 0 | 352
2023-02-17 | 0:00 | 345.7 | 78.3 | 213.8 | 24.7 | － | 18.9 | 0 | 0 | 10 | 0 | 0 | 0 | 345.7
2023-02-17 | 1:00 | 351.7 | 78.3 | 220.3 | 26.5 | － | 18.9 | 0 | 0 | 7.7 | 0 | 0 | 0 | 351.7
2023-02-17 | 2:00 | 365.6 | 78.3 | 230.8 | 29.9 | － | 18.9 | 0 | 0 | 7.7 | 0 | 0 | 0 | 365.6
2023-02-17 | 3:00 | 371.8 | 78.3 | 234 | 31.1 | － | 18.9 | 0 | 0 | 9.5 | 0 | 0 | 0 | 371.8
2023-02-17 | 4:00 | 371.7 | 78.3 | 234 | 31 | － | 18.9 | 0 | 0 | 9.5 | 0 | 0 | 0 | 371.7
2023-02-17 | 5:00 | 374.2 | 78.3 | 232.2 | 30.4 | － | 18.9 | 0 | 0 | 14.4 | 0 | 0 | 0 | 374.2
2023-02-17 | 6:00 | 396.4 | 78.3 | 246.1 | 36.7 | － | 18.9 | 0 | 0 | 16.4 | 0 | 0 | 0 | 396.4
2023-02-17 | 7:00 | 420.0355 | 78.3 | 239.1355 | 32.9 | － | 18.9 | 39 | 0 | 11.8 | 0 | 0 | 0 | 420.0355
2023-02-17 | 8:00 | 453.0736 | 78.3 | 189.8736 | 19.8 | － | 18.9 | 141.1 | 0 | 5.1 | 0 | 0 | 0 | 453.0736
2023-02-17 | 9:00 | 443.8736 | 78.3 | 105.7736 | 14.5 | － | 18.9 | 223.6 | 0 | 2.8 | 0 | 0 | 0 | 443.8736
2023-02-17 | 10:00 | 431.4736 | 78.3 | 80.8736 | 14.1 | － | 18.9 | 235.2 | 0 | 4.1 | 0 | 0 | 0 | 431.4736
2023-02-17 | 11:00 | 418.8736 | 78.3 | 60.2036 | 13.9 | － | 18.9 | 309.7 | -42.63 | 10.5 | 0 | -30 | 0 | 418.8736
2023-02-17 | 12:00 | 396.6736 | 78.3 | 59.8982 | 13.9 | － | 18.9 | 318.6 | -72.9246 | 10 | 0 | -30 | 0 | 396.6736
2023-02-17 | 13:00 | 403.2736 | 78.3 | 60.022 | 13.9 | － | 18.9 | 316.4 | -57.3484 | 3.1 | 0 | -30 | 0 | 403.2736
2023-02-17 | 14:00 | 389.0736 | 78.3 | 59.6136 | 13.9 | － | 18.9 | 255.6 | -8.04 | 0.8 | 0 | -30 | 0 | 389.0736
2023-02-17 | 15:00 | 389.1736 | 78.3 | 120.6736 | 14.8 | － | 18.9 | 156.2 | 0 | 0.3 | 0 | 0 | 0 | 389.1736
2023-02-17 | 16:00 | 388.3919 | 78.3 | 170.6919 | 21.7 | － | 18.9 | 68.8 | 0 | 0 | 0 | 30 | 0 | 388.3919
2023-02-17 | 17:00 | 378.2587 | 78.3 | 207.1587 | 32.4 | － | 18.9 | 11.5 | 0 | 0 | 0 | 30 | 0 | 378.2587
2023-02-17 | 18:00 | 392.6 | 78.3 | 229.4 | 41.5 | － | 18.9 | 0 | 0 | 0.5 | 0 | 24 | 0 | 392.6
2023-02-17 | 19:00 | 383.7 | 78.3 | 247.1 | 37.4 | － | 18.9 | 0 | 0 | 2 | 0 | 0 | 0 | 383.7
2023-02-17 | 20:00 | 371.4 | 78.3 | 237.9 | 32.7 | － | 18.9 | 0 | 0 | 3.6 | 0 | 0 | 0 | 371.4
2023-02-17 | 21:00 | 352.1 | 78.3 | 220.9 | 26.6 | － | 18.9 | 0 | 0 | 7.4 | 0 | 0 | 0 | 352.1
2023-02-17 | 22:00 | 329.4 | 78.3 | 199.1 | 21.6 | － | 18.9 | 0 | 0 | 11.5 | 0 | 0 | 0 | 329.4
2023-02-17 | 23:00 | 318.9 | 78.3 | 187.2 | 19.8 | － | 18.9 | 0 | 0 | 14.7 | 0 | 0 | 0 | 318.9
2023-02-18 | 0:00 | 307.4 | 78.3 | 167.5 | 28.3 | － | 18.9 | 0 | 0 | 14.4 | 0 | 0 | 0 | 307.4
2023-02-18 | 1:00 | 306 | 78.3 | 165.3 | 26 | － | 18.9 | 0 | 0 | 17.5 | 0 | 0 | 0 | 306
2023-02-18 | 2:00 | 321.8 | 78.3 | 172.3 | 34.6 | － | 18.9 | 0 | 0 | 17.7 | 0 | 0 | 0 | 321.8
2023-02-18 | 3:00 | 333.3 | 78.3 | 174.9 | 46.1 | － | 18.9 | 0 | 0 | 15.1 | 0 | 0 | 0 | 333.3
2023-02-18 | 4:00 | 333.1 | 78.3 | 174.8 | 43.9 | － | 18.9 | 0 | 0 | 17.2 | 0 | 0 | 0 | 333.1
2023-02-18 | 5:00 | 326.6 | 78.3 | 173.1 | 36.5 | － | 18.9 | 0 | 0 | 19.8 | 0 | 0 | 0 | 326.6
2023-02-18 | 6:00 | 312.9 | 78.3 | 166.8 | 27.3 | － | 18.9 | 0 | 0 | 21.6 | 0 | 0 | 0 | 312.9
2023-02-18 | 7:00 | 317.5386 | 78.3 | 160.1386 | 22.6 | － | 18.9 | 12.4 | 0 | 25.2 | 0 | 0 | 0 | 317.5386
2023-02-18 | 8:00 | 352.1958 | 78.3 | 166.4958 | 26.3 | － | 18.9 | 36.8 | 0 | 25.4 | 0 | 0 | 0 | 352.1958
2023-02-18 | 9:00 | 354.5735 | 78.3 | 156.9735 | 20.8 | － | 18.9 | 55.5 | 0 | 24.1 | 0 | 0 | 0 | 354.5735
2023-02-18 | 10:00 | 349.8736 | 78.3 | 91.2736 | 14 | － | 18.9 | 123.3 | 0 | 24.1 | 0 | 0 | 0 | 349.8736
2023-02-18 | 11:00 | 343.5736 | 78.3 | 52.6736 | 13.9 | － | 18.9 | 156.2 | 0 | 23.6 | 0 | 0 | 0 | 343.5736
2023-02-18 | 12:00 | 334.4736 | 78.3 | 72.3736 | 13.9 | － | 18.9 | 157.1 | 0 | 23.9 | 0 | -30 | 0 | 334.4736
2023-02-18 | 13:00 | 332.4736 | 78.3 | 74.5736 | 13.9 | － | 18.9 | 124.2 | 0 | 22.6 | 0 | 0 | 0 | 332.4736
2023-02-18 | 14:00 | 320.231 | 78.3 | 89.631 | 14.3 | － | 18.9 | 73.7 | 0 | 24.4 | 0 | 21 | 0 | 320.231
2023-02-18 | 15:00 | 321.1518 | 78.3 | 113.4518 | 14.4 | － | 18.9 | 68.3 | 0 | 27.8 | 0 | 0 | 0 | 321.1518
2023-02-18 | 16:00 | 326.0148 | 78.3 | 138.5148 | 16.4 | － | 18.9 | 44.4 | 0 | 29.5 | 0 | 0 | 0 | 326.0148
2023-02-18 | 17:00 | 331.8392 | 78.3 | 168.4392 | 28.6 | － | 18.9 | 7.5 | 0 | 30.1 | 0 | 0 | 0 | 331.8392
2023-02-18 | 18:00 | 339.8 | 78.3 | 174.6 | 41.3 | － | 18.9 | 0 | 0 | 26.7 | 0 | 0 | 0 | 339.8
2023-02-18 | 19:00 | 332.1 | 78.3 | 172.1 | 33.8 | － | 18.9 | 0 | 0 | 29 | 0 | 0 | 0 | 332.1
2023-02-18 | 20:00 | 318.8 | 78.3 | 165.1 | 25.7 | － | 18.9 | 0 | 0 | 30.8 | 0 | 0 | 0 | 318.8
2023-02-18 | 21:00 | 301.6 | 78.3 | 155 | 20.4 | － | 18.9 | 0 | 0 | 29 | 0 | 0 | 0 | 301.6
2023-02-18 | 22:00 | 281.9 | 78.3 | 138.7 | 16.5 | － | 18.9 | 0 | 0 | 29.5 | 0 | 0 | 0 | 281.9
2023-02-18 | 23:00 | 276 | 78.3 | 136.1 | 16.2 | － | 18.9 | 0 | 0 | 26.5 | 0 | 0 | 0 | 276
2023-02-19 | 0:00 | 267.1 | 78.3 | 124.6 | 20.1 | － | 18.9 | 0 | 0 | 25.2 | 0 | 0 | 0 | 267.1
2023-02-19 | 1:00 | 272.8 | 78.3 | 125.6 | 20.7 | － | 18.9 | 0 | 0 | 29.3 | 0 | 0 | 0 | 272.8
2023-02-19 | 2:00 | 290.5 | 78.3 | 130.8 | 32.4 | － | 18.9 | 0 | 0 | 30.1 | 0 | 0 | 0 | 290.5
2023-02-19 | 3:00 | 303.4 | 78.3 | 126.2 | 50.7 | － | 18.9 | 0 | 0 | 29.3 | 0 | 0 | 0 | 303.4
2023-02-19 | 4:00 | 302.8 | 78.3 | 126.8 | 49.3 | － | 18.9 | 0 | 0 | 29.5 | 0 | 0 | 0 | 302.8
2023-02-19 | 5:00 | 286.4 | 78.3 | 130.7 | 30.3 | － | 18.9 | 0 | 0 | 28.2 | 0 | 0 | 0 | 286.4
2023-02-19 | 6:00 | 263.5 | 78.3 | 123.9 | 19.6 | － | 18.9 | 0 | 0 | 22.8 | 0 | 0 | 0 | 263.5
2023-02-19 | 7:00 | 266.7587 | 78.3 | 119.7587 | 17.5 | － | 18.9 | 11.5 | 0 | 20.8 | 0 | 0 | 0 | 266.7587
2023-02-19 | 8:00 | 296.7756 | 78.3 | 123.2756 | 18.9 | － | 18.9 | 37.3 | 0 | 20.1 | 0 | 0 | 0 | 296.7756
2023-02-19 | 9:00 | 304.7545 | 78.3 | 121.7545 | 18 | － | 18.9 | 47 | 0 | 20.8 | 0 | 0 | 0 | 304.7545
2023-02-19 | 10:00 | 306.3527 | 78.3 | 104.1527 | 14.5 | － | 18.9 | 61.7 | 0 | 28.8 | 0 | 0 | 0 | 306.3527
2023-02-19 | 11:00 | 311.8527 | 78.3 | 107.2527 | 14.8 | － | 18.9 | 60.8 | 0 | 31.8 | 0 | 0 | 0 | 311.8527
2023-02-19 | 12:00 | 305.0741 | 78.3 | 104.4741 | 14.6 | － | 18.9 | 51 | 0 | 37.8 | 0 | 0 | 0 | 305.0741
2023-02-19 | 13:00 | 303.7934 | 78.3 | 94.9934 | 14.1 | － | 18.9 | 55.9 | 0 | 41.6 | 0 | 0 | 0 | 303.7934
2023-02-19 | 14:00 | 291.2139 | 78.3 | 86.5139 | 14 | － | 18.9 | 52.4 | 0 | 41.1 | 0 | 0 | 0 | 291.2139
2023-02-19 | 15:00 | 287.5916 | 78.3 | 57.7916 | 13.9 | － | 18.9 | 71.4 | 0 | 47.3 | 0 | 0 | 0 | 287.5916
2023-02-19 | 16:00 | 290.0554 | 78.3 | 85.9554 | 14 | － | 18.9 | 39.5 | 0 | 53.4 | 0 | 0 | 0 | 290.0554
2023-02-19 | 17:00 | 306.7193 | 78.3 | 126.8193 | 21.2 | － | 18.9 | 7.1 | 0 | 54.4 | 0 | 0 | 0 | 306.7193
2023-02-19 | 18:00 | 324.2 | 78.3 | 128.4 | 46.2 | － | 18.9 | 0 | 0 | 52.4 | 0 | 0 | 0 | 324.2
2023-02-19 | 19:00 | 322.4 | 78.3 | 126.7 | 50.5 | － | 18.9 | 0 | 0 | 48 | 0 | 0 | 0 | 322.4
2023-02-19 | 20:00 | 313.5 | 78.3 | 129.6 | 42 | － | 18.9 | 0 | 0 | 44.7 | 0 | 0 | 0 | 313.5
2023-02-19 | 21:00 | 299.7 | 78.3 | 130.1 | 26.4 | － | 18.9 | 0 | 0 | 46 | 0 | 0 | 0 | 299.7
2023-02-19 | 22:00 | 280 | 78.3 | 117.7 | 16.8 | － | 18.9 | 0 | 0 | 48.3 | 0 | 0 | 0 | 280
2023-02-19 | 23:00 | 273.4 | 78.3 | 111.1 | 15.2 | － | 18.9 | 0 | 0 | 49.9 | 0 | 0 | 0 | 273.4
2023-02-20 | 0:00 | 267 | 78.3 | 104.3 | 18.2 | － | 18.9 | 0 | 0 | 47.3 | 0 | 0 | 0 | 267
2023-02-20 | 1:00 | 275.2 | 78.3 | 114.6 | 19.5 | － | 18.9 | 0 | 0 | 43.9 | 0 | 0 | 0 | 275.2
2023-02-20 | 2:00 | 297.4 | 78.3 | 133.7 | 22.9 | － | 18.9 | 0 | 0 | 43.6 | 0 | 0 | 0 | 297.4
2023-02-20 | 3:00 | 314 | 78.3 | 143.2 | 25.3 | － | 18.9 | 0 | 0 | 48.3 | 0 | 0 | 0 | 314
2023-02-20 | 4:00 | 319.8 | 78.3 | 144.6 | 25.6 | － | 18.9 | 0 | 0 | 52.4 | 0 | 0 | 0 | 319.8
2023-02-20 | 5:00 | 321.5 | 78.3 | 145.1 | 25.8 | － | 18.9 | 0 | 0 | 53.4 | 0 | 0 | 0 | 321.5
2023-02-20 | 6:00 | 329.8 | 78.3 | 152.1 | 28.1 | － | 18.9 | 0 | 0 | 52.4 | 0 | 0 | 0 | 329.8
2023-02-20 | 7:00 | 349.6163 | 78.3 | 143.1163 | 25.1 | － | 18.9 | 33.3 | 0 | 50.9 | 0 | 0 | 0 | 349.6163
2023-02-20 | 8:00 | 392.1736 | 78.3 | 128.2736 | 21.4 | － | 18.9 | 96.3 | 0 | 49 | 0 | 0 | 0 | 392.1736
2023-02-20 | 9:00 | 400.3736 | 78.3 | 89.4736 | 16.5 | － | 18.9 | 148.6 | 0 | 48.6 | 0 | 0 | 0 | 400.3736
2023-02-20 | 10:00 | 400.8736 | 78.3 | 65.5736 | 14.3 | － | 18.9 | 206.3 | 0 | 47.5 | 0 | -30 | 0 | 400.8736
2023-02-20 | 11:00 | 391.9736 | 78.3 | 57.6006 | 13.9 | － | 18.9 | 251.1 | -42.8157 | 49.3 | -4.3113 | -30 | 0 | 391.9736
2023-02-20 | 12:00 | 372.0736 | 78.3 | 57.201 | 13.9 | － | 18.9 | 299.5 | -99.4565 | 49.3 | -15.5708 | -30 | 0 | 372.0736
2023-02-20 | 13:00 | 376.9736 | 78.3 | 57.3012 | 13.9 | － | 18.9 | 313.7 | -107.8775 | 49 | -16.25 | -30 | 0 | 376.9736
2023-02-20 | 14:00 | 365.8736 | 78.3 | 57.1005 | 13.9 | － | 18.9 | 280 | -86.7856 | 48 | -13.5413 | -30 | 0 | 365.8736
2023-02-20 | 15:00 | 356.9736 | 78.3 | 56.9006 | 14 | － | 18.9 | 205 | -31.6403 | 48.3 | -2.7867 | -30 | 0 | 356.9736
2023-02-20 | 16:00 | 367.3736 | 78.3 | 93.9736 | 16.9 | － | 18.9 | 108.7 | 0 | 50.6 | 0 | 0 | 0 | 367.3736
2023-02-20 | 17:00 | 366.7777 | 78.3 | 135.5777 | 33.7 | － | 18.9 | 20.4 | 0 | 49.9 | 0 | 30 | 0 | 366.7777
2023-02-20 | 18:00 | 384 | 78.3 | 155.8 | 50.4 | － | 18.9 | 0 | 0 | 50.6 | 0 | 30 | 0 | 384
2023-02-20 | 19:00 | 379.2 | 78.3 | 152.2 | 46.1 | － | 18.9 | 0 | 0 | 53.7 | 0 | 30 | 0 | 379.2
2023-02-20 | 20:00 | 366 | 78.3 | 147.4 | 41.8 | － | 18.9 | 0 | 0 | 49.6 | 0 | 30 | 0 | 366
2023-02-20 | 21:00 | 347.1 | 78.3 | 163.9 | 36.4 | － | 18.9 | 0 | 0 | 43.6 | 0 | 6 | 0 | 347.1
2023-02-20 | 22:00 | 321.3 | 78.3 | 156.4 | 29.7 | － | 18.9 | 0 | 0 | 38 | 0 | 0 | 0 | 321.3
2023-02-20 | 23:00 | 311.6 | 78.3 | 152.9 | 28.4 | － | 18.9 | 0 | 0 | 33.1 | 0 | 0 | 0 | 311.6
2023-02-21 | 0:00 | 307.2 | 78.3 | 161.1 | 16.8 | － | 18.9 | 0 | 0 | 32.1 | 0 | 0 | 0 | 307.2
2023-02-21 | 1:00 | 315.6 | 78.3 | 166.2 | 17.3 | － | 18.9 | 0 | 0 | 34.9 | 0 | 0 | 0 | 315.6
2023-02-21 | 2:00 | 335.6 | 78.3 | 181.7 | 19.5 | － | 18.9 | 0 | 0 | 37.2 | 0 | 0 | 0 | 335.6
2023-02-21 | 3:00 | 347.4 | 78.3 | 188.2 | 20.7 | － | 18.9 | 0 | 0 | 41.3 | 0 | 0 | 0 | 347.4
2023-02-21 | 4:00 | 351.3 | 78.3 | 192.2 | 21.6 | － | 18.9 | 0 | 0 | 40.3 | 0 | 0 | 0 | 351.3
2023-02-21 | 5:00 | 355 | 78.3 | 194.5 | 22.2 | － | 18.9 | 0 | 0 | 41.1 | 0 | 0 | 0 | 355
2023-02-21 | 6:00 | 371.1 | 78.3 | 206.8 | 26.2 | － | 18.9 | 0 | 0 | 40.9 | 0 | 0 | 0 | 371.1
2023-02-21 | 7:00 | 393.1551 | 78.3 | 190.4551 | 21 | － | 18.9 | 42.6 | 0 | 41.9 | 0 | 0 | 0 | 393.1551
2023-02-21 | 8:00 | 424.6736 | 78.3 | 129.0736 | 14.8 | － | 18.9 | 140.7 | 0 | 42.9 | 0 | 0 | 0 | 424.6736
2023-02-21 | 9:00 | 427.2736 | 78.3 | 81.1736 | 14.1 | － | 18.9 | 224.5 | 0 | 40.3 | 0 | -30 | 0 | 427.2736
2023-02-21 | 10:00 | 424.5736 | 78.3 | 60.3246 | 14.1 | － | 18.9 | 265.8 | -19.351 | 36.5 | 0 | -30 | 0 | 424.5736
2023-02-21 | 11:00 | 414.0736 | 78.3 | 60.1686 | 14.1 | － | 18.9 | 244 | -4.795 | 33.4 | 0 | -30 | 0 | 414.0736
2023-02-21 | 12:00 | 394.1736 | 78.3 | 59.7792 | 14 | － | 18.9 | 225.8 | -5.5056 | 32.9 | 0 | -30 | 0 | 394.1736
2023-02-21 | 13:00 | 406.8736 | 78.3 | 68.0736 | 14 | － | 18.9 | 223.2 | 0 | 34.4 | 0 | -30 | 0 | 406.8736
2023-02-21 | 14:00 | 397.5736 | 78.3 | 79.5736 | 14 | － | 18.9 | 200.6 | 0 | 36.2 | 0 | -30 | 0 | 397.5736
2023-02-21 | 15:00 | 397.8736 | 78.3 | 110.1736 | 14.3 | － | 18.9 | 145.1 | 0 | 31.1 | 0 | 0 | 0 | 397.8736
2023-02-21 | 16:00 | 406.5904 | 78.3 | 152.3904 | 19.2 | － | 18.9 | 81.6 | 0 | 26.2 | 0 | 30 | 0 | 406.5904
2023-02-21 | 17:00 | 409.4982 | 78.3 | 198.6982 | 40.3 | － | 18.9 | 16.4 | 0 | 26.9 | 0 | 30 | 0 | 409.4982
2023-02-21 | 18:00 | 427.1 | 78.3 | 212.5 | 62.8 | － | 18.9 | 0 | 0 | 24.6 | 0 | 30 | 0 | 427.1
2023-02-21 | 19:00 | 420.3 | 78.3 | 207.7 | 58.2 | － | 18.9 | 0 | 0 | 27.2 | 0 | 30 | 0 | 420.3
2023-02-21 | 20:00 | 406.6 | 78.3 | 228.1 | 48.6 | － | 18.9 | 0 | 0 | 26.7 | 0 | 6 | 0 | 406.6
2023-02-21 | 21:00 | 385.3 | 78.3 | 225.1 | 37.1 | － | 18.9 | 0 | 0 | 25.9 | 0 | 0 | 0 | 385.3
2023-02-21 | 22:00 | 356.6 | 78.3 | 206.6 | 26.1 | － | 18.9 | 0 | 0 | 26.7 | 0 | 0 | 0 | 356.6
2023-02-21 | 23:00 | 349 | 78.3 | 203 | 24.7 | － | 18.9 | 0 | 0 | 24.1 | 0 | 0 | 0 | 349
2023-02-22 | 0:00 | 342.5 | 78.3 | 197.2 | 22.9 | － | 18.9 | 0 | 0 | 25.2 | 0 | 0 | 0 | 342.5
2023-02-22 | 1:00 | 347.2 | 78.3 | 200.1 | 23.4 | － | 18.9 | 0 | 0 | 26.5 | 0 | 0 | 0 | 347.2
2023-02-22 | 2:00 | 361.8 | 78.3 | 210.8 | 25.6 | － | 18.9 | 0 | 0 | 28.2 | 0 | 0 | 0 | 361.8
2023-02-22 | 3:00 | 368 | 78.3 | 214.9 | 26.6 | － | 18.9 | 0 | 0 | 29.3 | 0 | 0 | 0 | 368
2023-02-22 | 4:00 | 367.9 | 78.3 | 213.2 | 26.2 | － | 18.9 | 0 | 0 | 31.3 | 0 | 0 | 0 | 367.9
2023-02-22 | 5:00 | 367.7 | 78.3 | 214.7 | 26.5 | － | 18.9 | 0 | 0 | 29.3 | 0 | 0 | 0 | 367.7
2023-02-22 | 6:00 | 386.2 | 78.3 | 231.3 | 31.5 | － | 18.9 | 0 | 0 | 26.2 | 0 | 0 | 0 | 386.2
2023-02-22 | 7:00 | 408.5961 | 78.3 | 227.4961 | 30.1 | － | 18.9 | 34.6 | 0 | 19.2 | 0 | 0 | 0 | 408.5961
2023-02-22 | 8:00 | 441.9736 | 78.3 | 198.0736 | 22.6 | － | 18.9 | 113.6 | 0 | 10.5 | 0 | 0 | 0 | 441.9736
2023-02-22 | 9:00 | 431.4736 | 78.3 | 134.3736 | 16 | － | 18.9 | 177.5 | 0 | 6.4 | 0 | 0 | 0 | 431.4736
2023-02-22 | 10:00 | 414.1736 | 78.3 | 68.0736 | 14 | － | 18.9 | 260.5 | 0 | 4.4 | 0 | -30 | 0 | 414.1736
2023-02-22 | 11:00 | 410.1736 | 78.3 | 60.1625 | 13.9 | － | 18.9 | 335 | -68.0889 | 2 | 0 | -30 | 0 | 410.1736
2023-02-22 | 12:00 | 384.3736 | 78.3 | 59.5602 | 13.9 | － | 18.9 | 353.2 | -110.2866 | 0.8 | 0 | -30 | 0 | 384.3736
2023-02-22 | 13:00 | 388.5736 | 78.3 | 59.6471 | 13.9 | － | 18.9 | 338.5 | -91.1735 | 0.5 | 0 | -30 | 0 | 388.5736
2023-02-22 | 14:00 | 376.0736 | 78.3 | 59.4186 | 13.9 | － | 18.9 | 292.4 | -57.845 | 1 | 0 | -30 | 0 | 376.0736
2023-02-22 | 15:00 | 370.5736 | 78.3 | 75.4736 | 14 | － | 18.9 | 213.4 | 0 | 0.5 | 0 | -30 | 0 | 370.5736
2023-02-22 | 16:00 | 383.1736 | 78.3 | 154.0736 | 17.4 | － | 18.9 | 114.5 | 0 | 0 | 0 | 0 | 0 | 383.1736
2023-02-22 | 17:00 | 385.2575 | 78.3 | 203.8575 | 32.5 | － | 18.9 | 21.7 | 0 | 0 | 0 | 30 | 0 | 385.2575
2023-02-22 | 18:00 | 403.8 | 78.3 | 230 | 46.6 | － | 18.9 | 0 | 0 | 0 | 0 | 30 | 0 | 403.8
2023-02-22 | 19:00 | 398.1 | 78.3 | 226.5 | 44.1 | － | 18.9 | 0 | 0 | 0.3 | 0 | 30 | 0 | 398.1
2023-02-22 | 20:00 | 386.1 | 78.3 | 218.4 | 39.2 | － | 18.9 | 0 | 0 | 1.3 | 0 | 30 | 0 | 386.1
2023-02-22 | 21:00 | 365.4 | 78.3 | 227.2 | 32.4 | － | 18.9 | 0 | 0 | 2.6 | 0 | 6 | 0 | 365.4
2023-02-22 | 22:00 | 337.7 | 78.3 | 209.3 | 25.3 | － | 18.9 | 0 | 0 | 5.9 | 0 | 0 | 0 | 337.7
2023-02-22 | 23:00 | 329.8 | 78.3 | 198.6 | 23.2 | － | 18.9 | 0 | 0 | 10.8 | 0 | 0 | 0 | 329.8
2023-02-23 | 0:00 | 320.3 | 78.3 | 191.1 | 22.5 | － | 18.9 | 0 | 0 | 9.5 | 0 | 0 | 0 | 320.3
2023-02-23 | 1:00 | 323.7 | 78.3 | 193.4 | 23.1 | － | 18.9 | 0 | 0 | 10 | 0 | 0 | 0 | 323.7
2023-02-23 | 2:00 | 338.6 | 78.3 | 207.2 | 28.1 | － | 18.9 | 0 | 0 | 6.1 | 0 | 0 | 0 | 338.6
2023-02-23 | 3:00 | 348.4 | 78.3 | 215.7 | 32.7 | － | 18.9 | 0 | 0 | 2.8 | 0 | 0 | 0 | 348.4
2023-02-23 | 4:00 | 346.8 | 78.3 | 215.2 | 32.4 | － | 18.9 | 0 | 0 | 2 | 0 | 0 | 0 | 346.8
2023-02-23 | 5:00 | 338.2 | 78.3 | 209.8 | 29.4 | － | 18.9 | 0 | 0 | 1.8 | 0 | 0 | 0 | 338.2
2023-02-23 | 6:00 | 329.0599 | 78.3 | 204.2599 | 26.9 | － | 18.9 | 0.4 | 0 | 0.3 | 0 | 0 | 0 | 329.0599
2023-02-23 | 7:00 | 342.6783 | 78.3 | 203.2783 | 26.3 | － | 18.9 | 15.1 | 0 | 0.8 | 0 | 0 | 0 | 342.6783
2023-02-23 | 8:00 | 380.3148 | 78.3 | 208.6148 | 28.4 | － | 18.9 | 45.3 | 0 | 0.8 | 0 | 0 | 0 | 380.3148
2023-02-23 | 9:00 | 384.6943 | 78.3 | 208.2943 | 28.2 | － | 18.9 | 49.7 | 0 | 1.3 | 0 | 0 | 0 | 384.6943
2023-02-23 | 10:00 | 372.7711 | 78.3 | 179.6711 | 19.7 | － | 18.9 | 75.4 | 0 | 0.8 | 0 | 0 | 0 | 372.7711
2023-02-23 | 11:00 | 366.1736 | 78.3 | 103.1736 | 14.2 | － | 18.9 | 151.3 | 0 | 0.3 | 0 | 0 | 0 | 366.1736
2023-02-23 | 12:00 | 352.7736 | 78.3 | 77.3736 | 13.9 | － | 18.9 | 194.3 | 0 | 0 | 0 | -30 | 0 | 352.7736
2023-02-23 | 13:00 | 357.1736 | 78.3 | 56.9056 | 13.9 | － | 18.9 | 246.3 | -27.132 | 0 | 0 | -30 | 0 | 357.1736
2023-02-23 | 14:00 | 345.7736 | 78.3 | 56.7368 | 13.9 | － | 18.9 | 220.1 | -13.1632 | 1 | 0 | -30 | 0 | 345.7736
2023-02-23 | 15:00 | 338.8736 | 78.3 | 80.6736 | 13.9 | － | 18.9 | 175.3 | 0 | 1.8 | 0 | -30 | 0 | 338.8736
2023-02-23 | 16:00 | 341.9736 | 78.3 | 124.3736 | 14.7 | － | 18.9 | 103.4 | 0 | 2.3 | 0 | 0 | 0 | 341.9736
2023-02-23 | 17:00 | 348.4777 | 78.3 | 171.8777 | 25.7 | － | 18.9 | 20.4 | 0 | 3.3 | 0 | 30 | 0 | 348.4777
2023-02-23 | 18:00 | 366 | 78.3 | 194.5 | 39.7 | － | 18.9 | 0 | 0 | 4.6 | 0 | 30 | 0 | 366
2023-02-23 | 19:00 | 362.4 | 78.3 | 198.2 | 37.6 | － | 18.9 | 0 | 0 | 5.4 | 0 | 24 | 0 | 362.4
2023-02-23 | 20:00 | 354.9 | 78.3 | 219.5 | 35.4 | － | 18.9 | 0 | 0 | 2.8 | 0 | 0 | 0 | 354.9
2023-02-23 | 21:00 | 339.3 | 78.3 | 210.7 | 29.8 | － | 18.9 | 0 | 0 | 1.6 | 0 | 0 | 0 | 339.3
2023-02-23 | 22:00 | 316.3 | 78.3 | 195 | 23.6 | － | 18.9 | 0 | 0 | 0.5 | 0 | 0 | 0 | 316.3
2023-02-23 | 23:00 | 306.9 | 78.3 | 188 | 21.7 | － | 18.9 | 0 | 0 | 0 | 0 | 0 | 0 | 306.9
2023-02-24 | 0:00 | 298.6 | 78.3 | 184.8 | 16.1 | － | 18.9 | 0 | 0 | 0.5 | 0 | 0 | 0 | 298.6
2023-02-24 | 1:00 | 305.1 | 78.3 | 190.5 | 16.1 | － | 18.9 | 0 | 0 | 1.3 | 0 | 0 | 0 | 305.1
2023-02-24 | 2:00 | 322.8 | 78.3 | 207.6 | 16.7 | － | 18.9 | 0 | 0 | 1.3 | 0 | 0 | 0 | 322.8
2023-02-24 | 3:00 | 337.1 | 78.3 | 217.6 | 18.2 | － | 18.9 | 0 | 0 | 4.1 | 0 | 0 | 0 | 337.1
2023-02-24 | 4:00 | 340.9 | 78.3 | 219.7 | 18.9 | － | 18.9 | 0 | 0 | 5.1 | 0 | 0 | 0 | 340.9
2023-02-24 | 5:00 | 341.9 | 78.3 | 220.4 | 19.2 | － | 18.9 | 0 | 0 | 5.1 | 0 | 0 | 0 | 341.9
2023-02-24 | 6:00 | 349.4599 | 78.3 | 223.8599 | 20.8 | － | 18.9 | 0.4 | 0 | 7.2 | 0 | 0 | 0 | 349.4599
2023-02-24 | 7:00 | 366.7991 | 78.3 | 228.3991 | 25.8 | － | 18.9 | 8 | 0 | 7.4 | 0 | 0 | 0 | 366.7991
2023-02-24 | 8:00 | 413.8178 | 78.3 | 226.1178 | 62.8 | － | 18.9 | 20 | 0 | 7.7 | 0 | 0 | 0 | 413.8178
2023-02-24 | 9:00 | 432.2557 | 78.3 | 225.2557 | 62.8 | － | 18.9 | 37.7 | 0 | 9.3 | 0 | 0 | 0 | 432.2557
2023-02-24 | 10:00 | 436.5136 | 78.3 | 224.8136 | 49.7 | － | 18.9 | 55.5 | 0 | 9.3 | 0 | 0 | 0 | 436.5136
2023-02-24 | 11:00 | 435.0922 | 78.3 | 230.0922 | 35 | － | 18.9 | 64.3 | 0 | 8.5 | 0 | 0 | 0 | 435.0922
2023-02-24 | 12:00 | 415.1304 | 78.3 | 214.1304 | 17.1 | － | 18.9 | 78.5 | 0 | 8.2 | 0 | 0 | 0 | 415.1304
2023-02-24 | 13:00 | 421.8736 | 78.3 | 201.3736 | 16.2 | － | 18.9 | 95 | 0 | 12.1 | 0 | 0 | 0 | 421.8736
2023-02-24 | 14:00 | 407.7736 | 78.3 | 176.1736 | 16 | － | 18.9 | 105.6 | 0 | 12.8 | 0 | 0 | 0 | 407.7736
2023-02-24 | 15:00 | 394.8295 | 78.3 | 184.8295 | 16 | － | 18.9 | 86.5 | 0 | 10.3 | 0 | 0 | 0 | 394.8295
2023-02-24 | 16:00 | 388.6934 | 78.3 | 208.1934 | 16.5 | － | 18.9 | 56.8 | 0 | 10 | 0 | 0 | 0 | 388.6934
2023-02-24 | 17:00 | 381.1184 | 78.3 | 227.2184 | 23.3 | － | 18.9 | 14.6 | 0 | 18.8 | 0 | 0 | 0 | 381.1184
2023-02-24 | 18:00 | 392.4 | 78.3 | 228.4 | 38.3 | － | 18.9 | 0 | 0 | 28.5 | 0 | 0 | 0 | 392.4
2023-02-24 | 19:00 | 382.3 | 78.3 | 227.1 | 23.1 | － | 18.9 | 0 | 0 | 34.9 | 0 | 0 | 0 | 382.3
2023-02-24 | 20:00 | 369.3 | 78.3 | 220 | 18.7 | － | 18.9 | 0 | 0 | 33.4 | 0 | 0 | 0 | 369.3
2023-02-24 | 21:00 | 349.7 | 78.3 | 205.3 | 16.4 | － | 18.9 | 0 | 0 | 30.8 | 0 | 0 | 0 | 349.7
2023-02-24 | 22:00 | 325.9 | 78.3 | 176.5 | 16 | － | 18.9 | 0 | 0 | 36.2 | 0 | 0 | 0 | 325.9
2023-02-24 | 23:00 | 312.9 | 78.3 | 169.4 | 16 | － | 18.9 | 0 | 0 | 30.3 | 0 | 0 | 0 | 312.9
2023-02-25 | 0:00 | 299.3 | 78.3 | 149.2 | 21.8 | － | 18.9 | 0 | 0 | 31.1 | 0 | 0 | 0 | 299.3
2023-02-25 | 1:00 | 303.3 | 78.3 | 150 | 21.9 | － | 18.9 | 0 | 0 | 34.2 | 0 | 0 | 0 | 303.3
2023-02-25 | 2:00 | 322.8 | 78.3 | 164.3 | 25.4 | － | 18.9 | 0 | 0 | 35.9 | 0 | 0 | 0 | 322.8
2023-02-25 | 3:00 | 339.3 | 78.3 | 177.4 | 30.1 | － | 18.9 | 0 | 0 | 34.6 | 0 | 0 | 0 | 339.3
2023-02-25 | 4:00 | 345 | 78.3 | 180 | 31.3 | － | 18.9 | 0 | 0 | 36.5 | 0 | 0 | 0 | 345
2023-02-25 | 5:00 | 340.5 | 78.3 | 178.5 | 30.6 | － | 18.9 | 0 | 0 | 34.2 | 0 | 0 | 0 | 340.5
2023-02-25 | 6:00 | 333.2599 | 78.3 | 177.5599 | 30.3 | － | 18.9 | 0.4 | 0 | 27.8 | 0 | 0 | 0 | 333.2599
2023-02-25 | 7:00 | 346.7741 | 78.3 | 153.7741 | 22.5 | － | 18.9 | 51.5 | 0 | 21.8 | 0 | 0 | 0 | 346.7741
2023-02-25 | 8:00 | 369.4736 | 78.3 | 93.1736 | 15.4 | － | 18.9 | 147.3 | 0 | 16.4 | 0 | 0 | 0 | 369.4736
2023-02-25 | 9:00 | 367.5736 | 78.3 | 57.1007 | 14 | － | 18.9 | 221 | -5.1271 | 13.4 | 0 | -30 | 0 | 367.5736
2023-02-25 | 10:00 | 355.4736 | 78.3 | 56.9406 | 13.9 | － | 18.9 | 268.9 | -65.067 | 13.6 | 0 | -30 | 0 | 355.4736
2023-02-25 | 11:00 | 348.6736 | 78.3 | 56.7002 | 13.9 | － | 18.9 | 295.1 | -96.4147 | 12.6 | -0.41188 | -30 | 0 | 348.6736
2023-02-25 | 12:00 | 332.4736 | 78.3 | 56.4011 | 13.9 | － | 18.9 | 262.7 | -83.6875 | 18 | -2.04 | -30 | 0 | 332.4736
2023-02-25 | 13:00 | 330.6736 | 78.3 | 56.455 | 14 | － | 18.9 | 182.4 | -10.1814 | 20.8 | 0 | -30 | 0 | 330.6736
2023-02-25 | 14:00 | 319.7736 | 78.3 | 58.7736 | 14.4 | － | 18.9 | 127.3 | 0 | 22.1 | 0 | 0 | 0 | 319.7736
2023-02-25 | 15:00 | 328.4736 | 78.3 | 56.3 | 15 | － | 18.9 | 115.4 | 0 | 19.8 | 0 | 24.7736 | 0 | 328.4736
2023-02-25 | 16:00 | 338.0121 | 78.3 | 107.7121 | 19.5 | － | 18.9 | 67.4 | 0 | 16.2 | 0 | 30 | 0 | 338.0121
2023-02-25 | 17:00 | 347.3386 | 78.3 | 154.6386 | 33.7 | － | 18.9 | 13.3 | 0 | 18.5 | 0 | 30 | 0 | 347.3386
2023-02-25 | 18:00 | 362.9 | 78.3 | 179.9736 | 45.7 | － | 18.9 | 0 | 0 | 19.8 | 0 | 20.2264 | 0 | 362.9
2023-02-25 | 19:00 | 360.1 | 78.3 | 199 | 44.4 | － | 18.9 | 0 | 0 | 19.5 | 0 | 0 | 0 | 360.1
2023-02-25 | 20:00 | 352.4 | 78.3 | 193.2 | 39.4 | － | 18.9 | 0 | 0 | 22.6 | 0 | 0 | 0 | 352.4
2023-02-25 | 21:00 | 335.8 | 78.3 | 182.4 | 32.6 | － | 18.9 | 0 | 0 | 23.6 | 0 | 0 | 0 | 335.8
2023-02-25 | 22:00 | 316.1 | 78.3 | 167.1 | 26.4 | － | 18.9 | 0 | 0 | 25.4 | 0 | 0 | 0 | 316.1
2023-02-25 | 23:00 | 313.2 | 78.3 | 165 | 25.6 | － | 18.9 | 0 | 0 | 25.4 | 0 | 0 | 0 | 313.2
2023-02-26 | 0:00 | 311.1 | 78.3 | 160.5 | 25.9 | － | 18.9 | 0 | 0 | 27.5 | 0 | 0 | 0 | 311.1
2023-02-26 | 1:00 | 319.6 | 78.3 | 168.8 | 27.9 | － | 18.9 | 0 | 0 | 25.7 | 0 | 0 | 0 | 319.6
2023-02-26 | 2:00 | 339.5 | 78.3 | 180.6 | 31.4 | － | 18.9 | 0 | 0 | 30.3 | 0 | 0 | 0 | 339.5
2023-02-26 | 3:00 | 350.3 | 78.3 | 185.9 | 33.3 | － | 18.9 | 0 | 0 | 33.9 | 0 | 0 | 0 | 350.3
2023-02-26 | 4:00 | 347.6 | 78.3 | 186.5 | 33.6 | － | 18.9 | 0 | 0 | 30.3 | 0 | 0 | 0 | 347.6
2023-02-26 | 5:00 | 335.3 | 78.3 | 177.2 | 30.3 | － | 18.9 | 0 | 0 | 30.6 | 0 | 0 | 0 | 335.3
2023-02-26 | 6:00 | 320.8599 | 78.3 | 165.1765 | 27 | － | 18.9 | 0.4 | -0.0166 | 31.1 | 0 | 0 | 0 | 320.8599
2023-02-26 | 7:00 | 331.1142 | 78.3 | 134.224 | 20.7 | － | 18.9 | 50.6 | -1.7098 | 30.1 | 0 | 0 | 0 | 331.1142
2023-02-26 | 8:00 | 334.2736 | 78.3 | 77.2113 | 14.8 | － | 18.9 | 152.2 | -5.1377 | 28 | 0 | -30 | 0 | 334.2736
2023-02-26 | 9:00 | 329.1736 | 78.3 | 50.2593 | 14 | － | 18.9 | 226.7 | -56.1857 | 27.2 | 0 | -30 | 0 | 329.1736
2023-02-26 | 10:00 | 331.3736 | 78.3 | 50.3006 | 13.9 | － | 18.9 | 280.4 | -100.6485 | 25.9 | -5.6785 | -30 | 0 | 331.3736
2023-02-26 | 11:00 | 320.6736 | 78.3 | 50.1004 | 13.9 | － | 18.9 | 278.6 | -107.1231 | 25.2 | -7.2036 | -30 | 0 | 320.6736
2023-02-26 | 12:00 | 319.6736 | 78.3 | 50 | 13.9 | － | 18.9 | 323.9 | -137.9704 | 28.2 | -10.7921 | -30 | 0 | 334.4375
2023-02-26 | 13:00 | 310.7736 | 78.3 | 49.9 | 13.9 | － | 18.9 | 313.7 | -133.9991 | 30.3 | -11.5957 | -30 | 0 | 329.4052
2023-02-26 | 14:00 | 293.0736 | 78.3 | 49.5 | 13.9 | － | 18.9 | 271.5 | -115.1681 | 30.1 | -11.5192 | -30 | 0 | 305.5127
2023-02-26 | 15:00 | 286.2736 | 78.3 | 49.4005 | 13.9 | － | 18.9 | 210.8 | -76.4663 | 28.5 | -7.0605 | -30 | 0 | 286.2736
2023-02-26 | 16:00 | 301.5736 | 78.3 | 77.0074 | 14.8 | － | 18.9 | 119.4 | -4.0338 | 27.2 | 0 | -30 | 0 | 301.5736
2023-02-26 | 17:00 | 327.2569 | 78.3 | 157.7699 | 25 | － | 18.9 | 27.1 | -0.913 | 21.1 | 0 | 0 | 0 | 327.2569
2023-02-26 | 18:00 | 353.8 | 78.3 | 169.5 | 39.4 | － | 18.9 | 0 | 0 | 17.7 | 0 | 30 | 0 | 353.8
2023-02-26 | 19:00 | 358.7 | 78.3 | 172.8 | 41.2 | － | 18.9 | 0 | 0 | 17.5 | 0 | 30 | 0 | 358.7
2023-02-26 | 20:00 | 353.8 | 78.3 | 171.3 | 40.4 | － | 18.9 | 0 | 0 | 14.9 | 0 | 30 | 0 | 353.8
2023-02-26 | 21:00 | 339.9 | 78.3 | 160.4 | 35.3 | － | 18.9 | 0 | 0 | 17 | 0 | 30 | 0 | 339.9
2023-02-26 | 22:00 | 316.8 | 78.3 | 142.6 | 29 | － | 18.9 | 0 | 0 | 18 | 0 | 30 | 0 | 316.8
2023-02-26 | 23:00 | 315.3 | 78.3 | 140.3 | 28.3 | － | 18.9 | 0 | 0 | 19.5 | 0 | 30 | 0 | 315.3
2023-02-27 | 0:00 | 313.1 | 78.3 | 163.7 | 21.9 | － | 18.9 | 0 | 0 | 21.3 | 0 | 9 | 0 | 313.1
2023-02-27 | 1:00 | 322.8 | 78.3 | 179.2 | 23 | － | 18.9 | 0 | 0 | 23.4 | 0 | 0 | 0 | 322.8
2023-02-27 | 2:00 | 340.3 | 78.3 | 194.4 | 26.1 | － | 18.9 | 0 | 0 | 22.6 | 0 | 0 | 0 | 340.3
2023-02-27 | 3:00 | 349.2 | 78.3 | 202.9 | 28.3 | － | 18.9 | 0 | 0 | 20.8 | 0 | 0 | 0 | 349.2
2023-02-27 | 4:00 | 350.6 | 78.3 | 204.5 | 28.8 | － | 18.9 | 0 | 0 | 20.1 | 0 | 0 | 0 | 350.6
2023-02-27 | 5:00 | 354.5 | 78.3 | 207.8 | 29.7 | － | 18.9 | 0 | 0 | 19.8 | 0 | 0 | 0 | 354.5
2023-02-27 | 6:00 | 375.6599 | 78.3 | 222.3599 | 34.9 | － | 18.9 | 0.9 | 0 | 20.3 | 0 | 0 | 0 | 375.6599
2023-02-27 | 7:00 | 399.6133 | 78.3 | 199.1133 | 27 | － | 18.9 | 58.1 | 0 | 18.2 | 0 | 0 | 0 | 399.6133
2023-02-27 | 8:00 | 420.7736 | 78.3 | 130.9736 | 17.1 | － | 18.9 | 160.6 | 0 | 14.9 | 0 | 0 | 0 | 420.7736
2023-02-27 | 9:00 | 416.3736 | 78.3 | 68.5736 | 14.1 | － | 18.9 | 253.4 | 0 | 13.1 | 0 | -30 | 0 | 416.3736
2023-02-27 | 10:00 | 402.3736 | 78.3 | 59.9816 | 13.9 | － | 18.9 | 319.5 | -69.708 | 11.5 | 0 | -30 | 0 | 402.3736
2023-02-27 | 11:00 | 395.1736 | 78.3 | 59.8568 | 13.9 | － | 18.9 | 351.9 | -106.9832 | 9.3 | 0 | -30 | 0 | 395.1736
2023-02-27 | 12:00 | 372.4736 | 78.3 | 59.3006 | 13.9 | － | 18.9 | 358.5 | -132.9131 | 8.2 | -1.7138 | -30 | 0 | 372.4736
2023-02-27 | 13:00 | 377.9736 | 78.3 | 59.4364 | 13.9 | － | 18.9 | 343.4 | -111.8628 | 5.9 | 0 | -30 | 0 | 377.9736
2023-02-27 | 14:00 | 365.3736 | 78.3 | 59.2128 | 13.9 | － | 18.9 | 299.1 | -78.4392 | 4.4 | 0 | -30 | 0 | 365.3736
2023-02-27 | 15:00 | 355.1736 | 78.3 | 59.0374 | 14 | － | 18.9 | 221 | -8.8638 | 2.8 | 0 | -30 | 0 | 355.1736
2023-02-27 | 16:00 | 366.0736 | 78.3 | 127.6736 | 16.9 | － | 18.9 | 122.5 | 0 | 1.8 | 0 | 0 | 0 | 366.0736
2023-02-27 | 17:00 | 365.9768 | 78.3 | 179.9768 | 30.4 | － | 18.9 | 28.4 | 0 | 0 | 0 | 30 | 0 | 365.9768
2023-02-27 | 18:00 | 384.3 | 78.3 | 211.3 | 45.5 | － | 18.9 | 0 | 0 | 0.3 | 0 | 30 | 0 | 384.3
2023-02-27 | 19:00 | 381.7 | 78.3 | 209.4 | 44.1 | － | 18.9 | 0 | 0 | 1 | 0 | 30 | 0 | 381.7
2023-02-27 | 20:00 | 372.3 | 78.3 | 201.9 | 39.6 | － | 18.9 | 0 | 0 | 3.6 | 0 | 30 | 0 | 372.3
2023-02-27 | 21:00 | 354.6 | 78.3 | 189.6 | 32.8 | － | 18.9 | 0 | 0 | 8 | 0 | 27 | 0 | 354.6
2023-02-27 | 22:00 | 331.4 | 78.3 | 196.7 | 26.7 | － | 18.9 | 0 | 0 | 10.8 | 0 | 0 | 0 | 331.4
2023-02-27 | 23:00 | 325.8 | 78.3 | 190.7 | 25.3 | － | 18.9 | 0 | 0 | 12.6 | 0 | 0 | 0 | 325.8
2023-02-28 | 0:00 | 321 | 78.3 | 185.4 | 27.4 | － | 18.9 | 0 | 0 | 11 | 0 | 0 | 0 | 321
2023-02-28 | 1:00 | 328.7 | 78.3 | 193.7 | 28.8 | － | 18.9 | 0 | 0 | 9 | 0 | 0 | 0 | 328.7
2023-02-28 | 2:00 | 347.7 | 78.3 | 213.2 | 32.7 | － | 18.9 | 0 | 0 | 4.6 | 0 | 0 | 0 | 347.7
2023-02-28 | 3:00 | 358.4 | 78.3 | 221.6 | 34.7 | － | 18.9 | 0 | 0 | 4.9 | 0 | 0 | 0 | 358.4
2023-02-28 | 4:00 | 358.5 | 78.3 | 220.9 | 34.5 | － | 18.9 | 0 | 0 | 5.9 | 0 | 0 | 0 | 358.5
2023-02-28 | 5:00 | 360.8 | 78.3 | 223.4 | 35.1 | － | 18.9 | 0 | 0 | 5.1 | 0 | 0 | 0 | 360.8
2023-02-28 | 6:00 | 377.4199 | 78.3 | 237.3323 | 38.9 | － | 18.9 | 0.9 | -0.0124 | 3.1 | 0 | 0 | 0 | 377.4199
2023-02-28 | 7:00 | 394.553 | 78.3 | 205.4125 | 30.6 | － | 18.9 | 60.3 | -0.7595 | 1.8 | 0 | 0 | 0 | 394.553
2023-02-28 | 8:00 | 409.9736 | 78.3 | 131.9227 | 20 | － | 18.9 | 162.4 | -2.0491 | 0.5 | 0 | 0 | 0 | 409.9736
2023-02-28 | 9:00 | 401.1736 | 78.3 | 66.5852 | 14.9 | － | 18.9 | 254.7 | -3.2116 | 1 | 0 | -30 | 0 | 401.1736
2023-02-28 | 10:00 | 389.6736 | 78.3 | 59.6674 | 14 | － | 18.9 | 319 | -71.7938 | 1.6 | 0 | -30 | 0 | 389.6736
2023-02-28 | 11:00 | 380.4736 | 78.3 | 59.6244 | 13.9 | － | 18.9 | 351 | -114.5508 | 3.3 | 0 | -30 | 0 | 380.4736
2023-02-28 | 12:00 | 352.5736 | 78.3 | 58.9 | 13.9 | － | 18.9 | 357.6 | -145.1105 | 4.1 | -1.5691 | -30 | 0 | 355.0204
2023-02-28 | 13:00 | 358.4736 | 78.3 | 59.1042 | 13.9 | － | 18.9 | 343.9 | -130.0306 | 4.4 | 0 | -30 | 0 | 358.4736
2023-02-28 | 14:00 | 348.1736 | 78.3 | 58.9035 | 13.9 | － | 18.9 | 299.5 | -97.4299 | 6.1 | 0 | -30 | 0 | 348.1736
2023-02-28 | 15:00 | 336.2736 | 78.3 | 58.6416 | 14.3 | － | 18.9 | 222.3 | -33.168 | 7 | 0 | -30 | 0 | 336.2736
2023-02-28 | 16:00 | 340.8736 | 78.3 | 96.736 | 17.5 | － | 18.9 | 123.8 | -1.5624 | 7.2 | 0 | 0 | 0 | 340.8736
2023-02-28 | 17:00 | 335.5368 | 78.3 | 142.9057 | 25.2 | － | 18.9 | 29.3 | -0.3689 | 11.3 | 0 | 30 | 0 | 335.5368
2023-02-28 | 18:00 | 351.3 | 78.3 | 178.6 | 31.7 | － | 18.9 | 0 | 0 | 13.8 | 0 | 30 | 0 | 351.3
2023-02-28 | 19:00 | 346.9 | 78.3 | 175.2 | 30.9 | － | 18.9 | 0 | 0 | 13.6 | 0 | 30 | 0 | 346.9
2023-02-28 | 20:00 | 340.9 | 78.3 | 172.1 | 30.3 | － | 18.9 | 0 | 0 | 11.3 | 0 | 30 | 0 | 340.9
2023-02-28 | 21:00 | 324.2 | 78.3 | 164.3 | 28.3 | － | 18.9 | 0 | 0 | 7.4 | 0 | 27 | 0 | 324.2
2023-02-28 | 22:00 | 302.7 | 78.3 | 175 | 25.6 | － | 18.9 | 0 | 0 | 4.9 | 0 | 0 | 0 | 302.7
2023-02-28 | 23:00 | 295.1 | 78.3 | 168.8 | 24.7 | － | 18.9 | 0 | 0 | 4.4 | 0 | 0 | 0 | 295.1
2023-03-01 | 0:00 | 287.3 | 78.3 | 147.4 | 39.4 | － | 18.9 | 0 | 0 | 3.3 | 0 | 0 | 0 | 287.3
2023-03-01 | 1:00 | 294.7 | 78.3 | 153.2 | 41 | － | 18.9 | 0 | 0 | 3.3 | 0 | 0 | 0 | 294.7
2023-03-01 | 2:00 | 315 | 78.3 | 167.6 | 45.6 | － | 18.9 | 0 | 0 | 4.6 | 0 | 0 | 0 | 315
2023-03-01 | 3:00 | 330.2 | 78.3 | 179.3 | 49.9 | － | 18.9 | 0 | 0 | 3.8 | 0 | 0 | 0 | 330.2
2023-03-01 | 4:00 | 336.5 | 78.3 | 184.5 | 52.2 | － | 18.9 | 0 | 0 | 2.6 | 0 | 0 | 0 | 336.5
2023-03-01 | 5:00 | 338.6 | 78.3 | 187.1 | 53.5 | － | 18.9 | 0 | 0 | 0.8 | 0 | 0 | 0 | 338.6
2023-03-01 | 6:00 | 346.1215 | 78.3 | 191.9215 | 55.7 | － | 18.9 | 1.3 | 0 | 0 | 0 | 0 | 0 | 346.1215
2023-03-01 | 7:00 | 357.7906 | 78.3 | 167.0906 | 45.1 | － | 18.9 | 47.9 | 0 | 0.5 | 0 | 0 | 0 | 357.7906
2023-03-01 | 8:00 | 382.7695 | 78.3 | 117.1695 | 32.6 | － | 18.9 | 134 | 0 | 1.8 | 0 | 0 | 0 | 382.7695
2023-03-01 | 9:00 | 386.0695 | 78.3 | 78.3695 | 25.3 | － | 18.9 | 212.1 | 0 | 3.1 | 0 | -30 | 0 | 386.0695
2023-03-01 | 10:00 | 374.2695 | 78.3 | 57.2939 | 22.9 | － | 18.9 | 283.1 | -60.8244 | 4.6 | 0 | -30 | 0 | 374.2695
2023-03-01 | 11:00 | 366.6695 | 78.3 | 57.1002 | 22.7 | － | 18.9 | 338.5 | -124.596 | 6.7 | -0.93465 | -30 | 0 | 366.6695
2023-03-01 | 12:00 | 350.5695 | 78.3 | 56.8 | 22.7 | － | 18.9 | 334.1 | -131.273 | 9.3 | -3.5591 | -30 | 0 | 355.2679
2023-03-01 | 13:00 | 358.2695 | 78.3 | 56.9003 | 22.7 | － | 18.9 | 317.2 | -114.7095 | 11.3 | -2.3213 | -30 | 0 | 358.2695
2023-03-01 | 14:00 | 350.0695 | 78.3 | 56.8843 | 22.9 | － | 18.9 | 248.9 | -59.9148 | 14.1 | 0 | -30 | 0 | 350.0695
2023-03-01 | 15:00 | 338.7695 | 78.3 | 56.519 | 24.1 | － | 18.9 | 176.6 | -2.8495 | 17.2 | 0 | -30 | 0 | 338.7695
2023-03-01 | 16:00 | 341.7695 | 78.3 | 103.4695 | 30.6 | － | 18.9 | 89.2 | 0 | 21.3 | 0 | 0 | 0 | 341.7695
2023-03-01 | 17:00 | 329.1699 | 78.3 | 119.8699 | 39.9 | － | 18.9 | 20.4 | 0 | 21.8 | 0 | 30 | 0 | 329.1699
2023-03-01 | 18:00 | 337.6 | 78.3 | 147.7 | 49.3 | － | 18.9 | 0 | 0 | 13.4 | 0 | 30 | 0 | 337.6
2023-03-01 | 19:00 | 330.5 | 78.3 | 141.9 | 47 | － | 18.9 | 0 | 0 | 14.4 | 0 | 30 | 0 | 330.5
2023-03-01 | 20:00 | 318.3 | 78.3 | 125.8 | 41.7 | － | 18.9 | 0 | 0 | 23.6 | 0 | 30 | 0 | 318.3
2023-03-01 | 21:00 | 300.9 | 78.3 | 113.6 | 37.7 | － | 18.9 | 0 | 0 | 25.4 | 0 | 27 | 0 | 300.9
2023-03-01 | 22:00 | 281.6 | 78.3 | 126.4 | 34.6 | － | 18.9 | 0 | 0 | 23.4 | 0 | 0 | 0 | 281.6
2023-03-01 | 23:00 | 275.5 | 78.3 | 126.2 | 34.6 | － | 18.9 | 0 | 0 | 17.5 | 0 | 0 | 0 | 275.5
2023-03-02 | 0:00 | 267.6 | 78.3 | 116 | 33.6 | － | 18.9 | 0 | 0 | 20.8 | 0 | 0 | 0 | 267.6
2023-03-02 | 1:00 | 273.1 | 78.3 | 113.1 | 32.7 | － | 18.9 | 0 | 0 | 30.1 | 0 | 0 | 0 | 273.1
2023-03-02 | 2:00 | 291.7 | 78.3 | 120.6 | 34.6 | － | 18.9 | 0 | 0 | 39.3 | 0 | 0 | 0 | 291.7
2023-03-02 | 3:00 | 313 | 78.3 | 132.6 | 38.3 | － | 18.9 | 0 | 0 | 44.9 | 0 | 0 | 0 | 313
2023-03-02 | 4:00 | 317.3 | 78.3 | 133.5 | 38.6 | － | 18.9 | 0 | 0 | 48 | 0 | 0 | 0 | 317.3
2023-03-02 | 5:00 | 315.5 | 78.3 | 132.6 | 38.2 | － | 18.9 | 0 | 0 | 47.5 | 0 | 0 | 0 | 315.5
2023-03-02 | 6:00 | 317.6215 | 78.3 | 130.5215 | 37.5 | － | 18.9 | 1.3 | 0 | 51.1 | 0 | 0 | 0 | 317.6215
2023-03-02 | 7:00 | 331.046 | 78.3 | 116.746 | 33.3 | － | 18.9 | 32.4 | 0 | 51.4 | 0 | 0 | 0 | 331.046
2023-03-02 | 8:00 | 372.4175 | 78.3 | 123.4175 | 34.9 | － | 18.9 | 64.8 | 0 | 52.1 | 0 | 0 | 0 | 372.4175
2023-03-02 | 9:00 | 386.6695 | 78.3 | 90.6695 | 28 | － | 18.9 | 117.1 | 0 | 53.7 | 0 | 0 | 0 | 386.6695
2023-03-02 | 10:00 | 384.1695 | 78.3 | 64.5695 | 23.6 | － | 18.9 | 176.1 | 0 | 52.7 | 0 | -30 | 0 | 384.1695
2023-03-02 | 11:00 | 369.8695 | 78.3 | 71.9695 | 23.9 | － | 18.9 | 154.4 | 0 | 52.4 | 0 | -30 | 0 | 369.8695
2023-03-02 | 12:00 | 357.4695 | 78.3 | 50.8002 | 22.7 | － | 18.9 | 220.1 | -47.6681 | 53.7 | -9.3626 | -30 | 0 | 357.4695
2023-03-02 | 13:00 | 375.3695 | 78.3 | 51.2006 | 22.7 | － | 18.9 | 256.9 | -64.1849 | 52.9 | -11.3462 | -30 | 0 | 375.3695
2023-03-02 | 14:00 | 362.6695 | 78.3 | 50.9009 | 22.8 | － | 18.9 | 207.2 | -31.9122 | 49.9 | -3.4191 | -30 | 0 | 362.6695
2023-03-02 | 15:00 | 360.0695 | 78.3 | 50.9527 | 23.1 | － | 18.9 | 172.2 | -2.9832 | 49.6 | 0 | -30 | 0 | 360.0695
2023-03-02 | 16:00 | 365.1695 | 78.3 | 90.7695 | 28.1 | － | 18.9 | 100.3 | 0 | 48.8 | 0 | 0 | 0 | 365.1695
2023-03-02 | 17:00 | 365.8345 | 78.3 | 119.7345 | 45.5 | － | 18.9 | 24.4 | 0 | 49 | 0 | 30 | 0 | 365.8345
2023-03-02 | 18:00 | 384.3 | 78.3 | 146.6 | 67.6 | － | 18.9 | 0 | 0 | 42.9 | 0 | 30 | 0 | 384.3
2023-03-02 | 19:00 | 377.5 | 78.3 | 143.6 | 64.1 | － | 18.9 | 0 | 0 | 42.6 | 0 | 30 | 0 | 377.5
2023-03-02 | 20:00 | 366 | 78.3 | 139.6 | 59.9 | － | 18.9 | 0 | 0 | 39.3 | 0 | 30 | 0 | 366
2023-03-02 | 21:00 | 346.5 | 78.3 | 154.6 | 52.5 | － | 18.9 | 0 | 0 | 36.2 | 0 | 6 | 0 | 346.5
2023-03-02 | 22:00 | 323.4 | 78.3 | 147.2 | 44.6 | － | 18.9 | 0 | 0 | 34.4 | 0 | 0 | 0 | 323.4
2023-03-02 | 23:00 | 316.6 | 78.3 | 143.6 | 42.9 | － | 18.9 | 0 | 0 | 32.9 | 0 | 0 | 0 | 316.6
2023-03-03 | 0:00 | 312.3 | 78.3 | 152.4 | 36.8 | － | 18.9 | 0 | 0 | 25.9 | 0 | 0 | 0 | 312.3
2023-03-03 | 1:00 | 321.7 | 78.3 | 159.8 | 38.2 | － | 18.9 | 0 | 0 | 26.5 | 0 | 0 | 0 | 321.7
2023-03-03 | 2:00 | 343.3 | 78.3 | 176.9 | 42.3 | － | 18.9 | 0 | 0 | 26.9 | 0 | 0 | 0 | 343.3
2023-03-03 | 3:00 | 354.2 | 78.3 | 185.4 | 44.7 | － | 18.9 | 0 | 0 | 26.9 | 0 | 0 | 0 | 354.2
2023-03-03 | 4:00 | 356.5 | 78.3 | 189 | 45.9 | － | 18.9 | 0 | 0 | 24.4 | 0 | 0 | 0 | 356.5
2023-03-03 | 5:00 | 358.3 | 78.3 | 193.3 | 47.3 | － | 18.9 | 0 | 0 | 20.5 | 0 | 0 | 0 | 358.3
2023-03-03 | 6:00 | 373.1823 | 78.3 | 205.0229 | 51.5 | － | 18.9 | 1.8 | -0.0406 | 17.7 | 0 | 0 | 0 | 373.1823
2023-03-03 | 7:00 | 389.2136 | 78.3 | 175.11 | 41.2 | － | 18.9 | 63.4 | -1.4964 | 13.8 | 0 | 0 | 0 | 389.2136
2023-03-03 | 8:00 | 405.4695 | 78.3 | 111.1555 | 29.4 | － | 18.9 | 164.6 | -3.886 | 7 | 0 | 0 | 0 | 405.4695
2023-03-03 | 9:00 | 400.2695 | 78.3 | 59.9013 | 23.9 | － | 18.9 | 257.8 | -9.5318 | 1 | 0 | -30 | 0 | 400.2695
2023-03-03 | 10:00 | 389.9695 | 78.3 | 59.6004 | 22.8 | － | 18.9 | 323.5 | -83.6309 | 0.5 | 0 | -30 | 0 | 389.9695
2023-03-03 | 11:00 | 381.9695 | 78.3 | 59.6007 | 22.7 | － | 18.9 | 353.6 | -121.6312 | 0.5 | 0 | -30 | 0 | 381.9695
2023-03-03 | 12:00 | 358.7695 | 78.3 | 59 | 22.7 | － | 18.9 | 359.8 | -149.9912 | 0.8 | -0.30616 | -30 | 0 | 359.2026
2023-03-03 | 13:00 | 363.3695 | 78.3 | 59.1589 | 22.7 | － | 18.9 | 346.1 | -132.7894 | 1 | 0 | -30 | 0 | 363.3695
2023-03-03 | 14:00 | 350.9695 | 78.3 | 58.9771 | 22.7 | － | 18.9 | 301.7 | -101.6076 | 2 | 0 | -30 | 0 | 350.9695
2023-03-03 | 15:00 | 341.0695 | 78.3 | 58.7719 | 23.3 | － | 18.9 | 222.7 | -36.0024 | 5.1 | 0 | -30 | 0 | 341.0695
2023-03-03 | 16:00 | 349.3695 | 78.3 | 95.2927 | 28 | － | 18.9 | 123.8 | -2.9232 | 8 | 0 | 0 | 0 | 349.3695
2023-03-03 | 17:00 | 350.3245 | 78.3 | 142.5611 | 40.9 | － | 18.9 | 31.1 | -0.7366 | 9.3 | 0 | 30 | 0 | 350.3245
2023-03-03 | 18:00 | 368.6 | 78.3 | 178.5 | 52.9 | － | 18.9 | 0 | 0 | 10 | 0 | 30 | 0 | 368.6
2023-03-03 | 19:00 | 366.8 | 78.3 | 177.7 | 52.6 | － | 18.9 | 0 | 0 | 9.3 | 0 | 30 | 0 | 366.8
2023-03-03 | 20:00 | 358.6 | 78.3 | 173.2 | 50.8 | － | 18.9 | 0 | 0 | 7.4 | 0 | 30 | 0 | 358.6
2023-03-03 | 21:00 | 340.6 | 78.3 | 166.4 | 47.4 | － | 18.9 | 0 | 0 | 2.6 | 0 | 27 | 0 | 340.6
2023-03-03 | 22:00 | 318.3 | 78.3 | 176.7 | 42.4 | － | 18.9 | 0 | 0 | 2 | 0 | 0 | 0 | 318.3
2023-03-03 | 23:00 | 309.5 | 78.3 | 169.7 | 40.6 | － | 18.9 | 0 | 0 | 2 | 0 | 0 | 0 | 309.5
2023-03-04 | 0:00 | 303.7 | 78.3 | 160.6 | 43.3 | － | 18.9 | 0 | 0 | 2.6 | 0 | 0 | 0 | 303.7
2023-03-04 | 1:00 | 310 | 78.3 | 164.5 | 44.7 | － | 18.9 | 0 | 0 | 3.6 | 0 | 0 | 0 | 310
2023-03-04 | 2:00 | 326.1 | 78.3 | 175.7 | 49.1 | － | 18.9 | 0 | 0 | 4.1 | 0 | 0 | 0 | 326.1
2023-03-04 | 3:00 | 336.5 | 78.3 | 182.5 | 52.4 | － | 18.9 | 0 | 0 | 4.4 | 0 | 0 | 0 | 336.5
2023-03-04 | 4:00 | 337 | 78.3 | 182.4 | 52.3 | － | 18.9 | 0 | 0 | 5.1 | 0 | 0 | 0 | 337
2023-03-04 | 5:00 | 329.6 | 78.3 | 176.5 | 49.5 | － | 18.9 | 0 | 0 | 6.4 | 0 | 0 | 0 | 329.6
2023-03-04 | 6:00 | 322.2431 | 78.3 | 168.9431 | 46.3 | － | 18.9 | 1.8 | 0 | 8 | 0 | 0 | 0 | 322.2431
2023-03-04 | 7:00 | 325.6337 | 78.3 | 133.7337 | 35.5 | － | 18.9 | 49.7 | 0 | 9.5 | 0 | 0 | 0 | 325.6337
2023-03-04 | 8:00 | 347.6695 | 78.3 | 75.1695 | 26.7 | － | 18.9 | 139.3 | 0 | 9.3 | 0 | 0 | 0 | 347.6695
2023-03-04 | 9:00 | 346.5695 | 78.3 | 56.7261 | 23 | － | 18.9 | 229.4 | -39.0566 | 9.3 | 0 | -30 | 0 | 346.5695
2023-03-04 | 10:00 | 340.1695 | 78.3 | 56.6079 | 22.7 | － | 18.9 | 286.6 | -99.0384 | 6.1 | 0 | -30 | 0 | 340.1695
2023-03-04 | 11:00 | 337.8695 | 78.3 | 56.5008 | 22.7 | － | 18.9 | 305.3 | -117.8683 | 5.9 | -1.863 | -30 | 0 | 337.8695
2023-03-04 | 12:00 | 324.4695 | 78.3 | 56.201 | 22.7 | － | 18.9 | 275.1 | -101.387 | 4.9 | -0.24449 | -30 | 0 | 324.4695
2023-03-04 | 13:00 | 318.3695 | 78.3 | 56.1491 | 22.8 | － | 18.9 | 232.1 | -63.1796 | 3.3 | 0 | -30 | 0 | 318.3695
2023-03-04 | 14:00 | 305.6695 | 78.3 | 55.9079 | 23 | － | 18.9 | 194.8 | -40.1384 | 4.9 | 0 | -30 | 0 | 305.6695
2023-03-04 | 15:00 | 298.4695 | 78.3 | 77.3695 | 24.8 | － | 18.9 | 124.7 | 0 | 4.4 | 0 | -30 | 0 | 298.4695
2023-03-04 | 16:00 | 296.3998 | 78.3 | 99.2998 | 29.5 | － | 18.9 | 66.6 | 0 | 3.8 | 0 | 0 | 0 | 296.3998
2023-03-04 | 17:00 | 306.1269 | 78.3 | 119.6269 | 39.7 | － | 18.9 | 18.6 | 0 | 1 | 0 | 30 | 0 | 306.1269
2023-03-04 | 18:00 | 327 | 78.3 | 148.5 | 50.5 | － | 18.9 | 0 | 0 | 0.8 | 0 | 30 | 0 | 327
2023-03-04 | 19:00 | 324.9 | 78.3 | 147.1 | 49.8 | － | 18.9 | 0 | 0 | 0.8 | 0 | 30 | 0 | 324.9
2023-03-04 | 20:00 | 315.1 | 78.3 | 139.7 | 46.6 | － | 18.9 | 0 | 0 | 1.6 | 0 | 30 | 0 | 315.1
2023-03-04 | 21:00 | 300.2 | 78.3 | 131 | 42.4 | － | 18.9 | 0 | 0 | 2.6 | 0 | 27 | 0 | 300.2
2023-03-04 | 22:00 | 281.6 | 78.3 | 142.5 | 37.8 | － | 18.9 | 0 | 0 | 4.1 | 0 | 0 | 0 | 281.6
2023-03-04 | 23:00 | 274.9 | 78.3 | 135.1 | 35.9 | － | 18.9 | 0 | 0 | 6.7 | 0 | 0 | 0 | 274.9
2023-03-05 | 0:00 | 267.4 | 78.3 | 120.2 | 41.5 | － | 18.9 | 0 | 0 | 8.5 | 0 | 0 | 0 | 267.4
2023-03-05 | 1:00 | 272.7 | 78.3 | 124.3 | 42.5 | － | 18.9 | 0 | 0 | 8.7 | 0 | 0 | 0 | 272.7
2023-03-05 | 2:00 | 292.7 | 78.3 | 139.8 | 46.4 | － | 18.9 | 0 | 0 | 9.3 | 0 | 0 | 0 | 292.7
2023-03-05 | 3:00 | 310.5 | 78.3 | 151.3 | 49.7 | － | 18.9 | 0 | 0 | 12.3 | 0 | 0 | 0 | 310.5
2023-03-05 | 4:00 | 315.7 | 78.3 | 153.7 | 50.4 | － | 18.9 | 0 | 0 | 14.4 | 0 | 0 | 0 | 315.7
2023-03-05 | 5:00 | 309 | 78.3 | 147.4 | 48.5 | － | 18.9 | 0 | 0 | 15.9 | 0 | 0 | 0 | 309
2023-03-05 | 6:00 | 291.2038 | 78.3 | 130.9077 | 43.8 | － | 18.9 | 2.7 | -0.6039 | 17.2 | 0 | 0 | 0 | 291.2038
2023-03-05 | 7:00 | 293.339 | 78.3 | 94.7267 | 34 | － | 18.9 | 67 | -14.9877 | 15.4 | 0 | 0 | 0 | 293.339
2023-03-05 | 8:00 | 292.8695 | 78.3 | 54.8407 | 25.5 | － | 18.9 | 169 | -37.7712 | 14.1 | 0 | -30 | 0 | 292.8695
2023-03-05 | 9:00 | 287.6695 | 78.3 | 49.406 | 23 | － | 18.9 | 261.8 | -126.0365 | 12.3 | 0 | -30 | 0 | 287.6695
2023-03-05 | 10:00 | 283.7695 | 78.3 | 49.301 | 22.7 | － | 18.9 | 325.7 | -190.9153 | 12.8 | -3.0162 | -30 | 0 | 283.7695
2023-03-05 | 11:00 | 280.3695 | 78.3 | 49.3 | 22.7 | － | 18.9 | 353.2 | -217.0677 | 12.8 | -4.8985 | -30 | 0 | 283.2338
2023-03-05 | 12:00 | 278.5695 | 78.3 | 49.2 | 22.7 | － | 18.9 | 359.4 | -221.5003 | 15.7 | -6.0084 | -30 | 0 | 286.6913
2023-03-05 | 13:00 | 271.8695 | 78.3 | 49.1 | 22.7 | － | 18.9 | 346.5 | -213.709 | 14.4 | -5.5109 | -30 | 0 | 280.6801
2023-03-05 | 14:00 | 261.3695 | 78.3 | 48.9 | 22.7 | － | 18.9 | 302.6 | -185.7999 | 11.5 | -4.401 | -30 | 0 | 262.6991
2023-03-05 | 15:00 | 253.0695 | 78.3 | 48.7501 | 23.1 | － | 18.9 | 222.7 | -118.6806 | 10 | 0 | -30 | 0 | 253.0695
2023-03-05 | 16:00 | 265.2695 | 78.3 | 67.094 | 26.8 | － | 18.9 | 124.2 | -27.7245 | 7.7 | 0 | -30 | 0 | 265.2695
2023-03-05 | 17:00 | 283.6068 | 78.3 | 115.6536 | 38.9 | － | 18.9 | 32.4 | -7.2468 | 6.7 | 0 | 0 | 0 | 283.6068
2023-03-05 | 18:00 | 305.1 | 78.3 | 122.2 | 50 | － | 18.9 | 0 | 0 | 5.7 | 0 | 30 | 0 | 305.1
2023-03-05 | 19:00 | 310.1 | 78.3 | 127 | 51.5 | － | 18.9 | 0 | 0 | 4.4 | 0 | 30 | 0 | 310.1
2023-03-05 | 20:00 | 303.7 | 78.3 | 123.1 | 50.3 | － | 18.9 | 0 | 0 | 3.1 | 0 | 30 | 0 | 303.7
2023-03-05 | 21:00 | 292.7 | 78.3 | 114.7 | 47.7 | － | 18.9 | 0 | 0 | 3.1 | 0 | 30 | 0 | 292.7
2023-03-05 | 22:00 | 273.1 | 78.3 | 99.6 | 43.7 | － | 18.9 | 0 | 0 | 2.6 | 0 | 30 | 0 | 273.1
2023-03-05 | 23:00 | 267.6 | 78.3 | 95.9 | 42.9 | － | 18.9 | 0 | 0 | 1.6 | 0 | 30 | 0 | 267.6
2023-03-06 | 0:00 | 263.6 | 78.3 | 120.3 | 36.6 | － | 18.9 | 0 | 0 | 0.5 | 0 | 9 | 0 | 263.6
2023-03-06 | 1:00 | 274.5 | 78.3 | 138.1 | 38.4 | － | 18.9 | 0 | 0 | 0.8 | 0 | 0 | 0 | 274.5
2023-03-06 | 2:00 | 298.8 | 78.3 | 157.8 | 43.3 | － | 18.9 | 0 | 0 | 0.5 | 0 | 0 | 0 | 298.8
2023-03-06 | 3:00 | 317.3 | 78.3 | 171.5 | 47.6 | － | 18.9 | 0 | 0 | 1 | 0 | 0 | 0 | 317.3
2023-03-06 | 4:00 | 325.2 | 78.3 | 176.6 | 49.4 | － | 18.9 | 0 | 0 | 2 | 0 | 0 | 0 | 325.2
2023-03-06 | 5:00 | 325.5 | 78.3 | 176.6 | 49.4 | － | 18.9 | 0 | 0 | 2.3 | 0 | 0 | 0 | 325.5
2023-03-06 | 6:00 | 335.1646 | 78.3 | 181.7064 | 51.1 | － | 18.9 | 3.1 | -0.2418 | 2.3 | 0 | 0 | 0 | 335.1646
2023-03-06 | 7:00 | 352.8821 | 78.3 | 149.9273 | 39.5 | － | 18.9 | 69.2 | -5.2452 | 2.3 | 0 | 0 | 0 | 352.8821
2023-03-06 | 8:00 | 375.7695 | 78.3 | 90.2221 | 28.5 | － | 18.9 | 169.9 | -12.8526 | 2.8 | 0 | 0 | 0 | 375.7695
2023-03-06 | 9:00 | 375.7695 | 78.3 | 59.4568 | 23.6 | － | 18.9 | 262.7 | -38.7873 | 1.6 | 0 | -30 | 0 | 375.7695
2023-03-06 | 10:00 | 367.0695 | 78.3 | 59.3047 | 22.8 | － | 18.9 | 326.1 | -109.9352 | 1.6 | 0 | -30 | 0 | 367.0695
2023-03-06 | 11:00 | 359.2695 | 78.3 | 59.1027 | 22.7 | － | 18.9 | 351.4 | -142.1332 | 1 | 0 | -30 | 0 | 359.2695
2023-03-06 | 12:00 | 338.4695 | 78.3 | 58.6 | 22.7 | － | 18.9 | 357.6 | -167.663 | 1 | -0.3827 | -30 | 0 | 339.0543
2023-03-06 | 13:00 | 347.8695 | 78.3 | 58.8943 | 22.7 | － | 18.9 | 344.3 | -148.3248 | 3.1 | 0 | -30 | 0 | 347.8695
2023-03-06 | 14:00 | 336.9695 | 78.3 | 58.7101 | 22.7 | － | 18.9 | 301.3 | -117.8406 | 4.9 | 0 | -30 | 0 | 336.9695
2023-03-06 | 15:00 | 325.1695 | 78.3 | 58.4105 | 23.3 | － | 18.9 | 223.2 | -50.741 | 3.8 | 0 | -30 | 0 | 325.1695
2023-03-06 | 16:00 | 329.4695 | 78.3 | 84.4997 | 28.4 | － | 18.9 | 124.7 | -9.4302 | 4.1 | 0 | 0 | 0 | 329.4695
2023-03-06 | 17:00 | 326.8068 | 78.3 | 124.162 | 41.4 | － | 18.9 | 32.4 | -2.4552 | 4.1 | 0 | 30 | 0 | 326.8068
2023-03-06 | 18:00 | 340.8 | 78.3 | 156.2 | 53 | － | 18.9 | 0 | 0 | 4.4 | 0 | 30 | 0 | 340.8
2023-03-06 | 19:00 | 336.9 | 78.3 | 154.5 | 52.4 | － | 18.9 | 0 | 0 | 2.8 | 0 | 30 | 0 | 336.9
2023-03-06 | 20:00 | 327.8 | 78.3 | 147 | 49.5 | － | 18.9 | 0 | 0 | 4.1 | 0 | 30 | 0 | 327.8
2023-03-06 | 21:00 | 309 | 78.3 | 136.3 | 44.9 | － | 18.9 | 0 | 0 | 3.6 | 0 | 27 | 0 | 309
2023-03-06 | 22:00 | 289.1 | 78.3 | 147.3 | 40.5 | － | 18.9 | 0 | 0 | 4.1 | 0 | 0 | 0 | 289.1
2023-03-06 | 23:00 | 282 | 78.3 | 142.4 | 39.3 | － | 18.9 | 0 | 0 | 3.1 | 0 | 0 | 0 | 282
2023-03-07 | 0:00 | 273.2 | 78.3 | 134.8 | 38.1 | － | 18.9 | 0 | 0 | 3.1 | 0 | 0 | 0 | 273.2
2023-03-07 | 1:00 | 281.4 | 78.3 | 140.4 | 39.4 | － | 18.9 | 0 | 0 | 4.4 | 0 | 0 | 0 | 281.4
2023-03-07 | 2:00 | 302.3 | 78.3 | 156.6 | 43.6 | － | 18.9 | 0 | 0 | 4.9 | 0 | 0 | 0 | 302.3
2023-03-07 | 3:00 | 320.5 | 78.3 | 170.4 | 47.8 | － | 18.9 | 0 | 0 | 5.1 | 0 | 0 | 0 | 320.5
2023-03-07 | 4:00 | 329.6 | 78.3 | 176.8 | 50.2 | － | 18.9 | 0 | 0 | 5.4 | 0 | 0 | 0 | 329.6
2023-03-07 | 5:00 | 333 | 78.3 | 180.3 | 51.4 | － | 18.9 | 0 | 0 | 4.1 | 0 | 0 | 0 | 333
2023-03-07 | 6:00 | 341.1254 | 78.3 | 184.104 | 52.8 | － | 18.9 | 3.5 | -0.2786 | 3.8 | 0 | 0 | 0 | 341.1254
2023-03-07 | 7:00 | 353.2251 | 78.3 | 148.3762 | 39.6 | － | 18.9 | 71 | -5.7511 | 2.8 | 0 | 0 | 0 | 353.2251
2023-03-07 | 8:00 | 371.3695 | 78.3 | 83.9791 | 28.1 | － | 18.9 | 173 | -14.0096 | 3.1 | 0 | 0 | 0 | 371.3695
2023-03-07 | 9:00 | 372.9695 | 78.3 | 59.3204 | 23.6 | － | 18.9 | 265.3 | -44.7509 | 2.3 | 0 | -30 | 0 | 372.9695
2023-03-07 | 10:00 | 367.1695 | 78.3 | 59.2643 | 22.8 | － | 18.9 | 328.8 | -113.1948 | 2.3 | 0 | -30 | 0 | 367.1695
2023-03-07 | 11:00 | 358.4695 | 78.3 | 59.0189 | 22.7 | － | 18.9 | 355.8 | -148.8494 | 2.6 | 0 | -30 | 0 | 358.4695
2023-03-07 | 12:00 | 338.8695 | 78.3 | 58.6 | 22.7 | － | 18.9 | 362.1 | -171.7326 | 2 | -0.7654 | -30 | 0 | 340.102
2023-03-07 | 13:00 | 349.0695 | 78.3 | 58.8444 | 22.7 | － | 18.9 | 349.2 | -150.4749 | 1.6 | 0 | -30 | 0 | 349.0695
2023-03-07 | 14:00 | 341.4695 | 78.3 | 58.7037 | 22.8 | － | 18.9 | 306.2 | -114.7342 | 1.3 | 0 | -30 | 0 | 341.4695
2023-03-07 | 15:00 | 331.0695 | 78.3 | 58.5759 | 23.5 | － | 18.9 | 228.1 | -48.6064 | 2.3 | 0 | -30 | 0 | 331.0695
2023-03-07 | 16:00 | 331.9695 | 78.3 | 84.917 | 28.6 | － | 18.9 | 129.1 | -10.4475 | 2.6 | 0 | 0 | 0 | 331.9695
2023-03-07 | 17:00 | 322.9891 | 78.3 | 119.4552 | 40.8 | － | 18.9 | 34.2 | -2.7661 | 4.1 | 0 | 30 | 0 | 322.9891
2023-03-07 | 18:00 | 332.6 | 78.3 | 149 | 51 | － | 18.9 | 0 | 0 | 5.4 | 0 | 30 | 0 | 332.6
2023-03-07 | 19:00 | 328.9 | 78.3 | 147.6 | 50.5 | － | 18.9 | 0 | 0 | 3.6 | 0 | 30 | 0 | 328.9
2023-03-07 | 20:00 | 319.8 | 78.3 | 141.1 | 48.2 | － | 18.9 | 0 | 0 | 3.3 | 0 | 30 | 0 | 319.8
2023-03-07 | 21:00 | 303.4 | 78.3 | 131.9 | 44.2 | － | 18.9 | 0 | 0 | 3.1 | 0 | 27 | 0 | 303.4
2023-03-07 | 22:00 | 283.2 | 78.3 | 142.5 | 39.9 | － | 18.9 | 0 | 0 | 3.6 | 0 | 0 | 0 | 283.2
2023-03-07 | 23:00 | 275.8 | 78.3 | 137.9 | 38.7 | － | 18.9 | 0 | 0 | 2 | 0 | 0 | 0 | 275.8
2023-03-08 | 0:00 | 267.1 | 78.3 | 129.3 | 39 | － | 18.9 | 0 | 0 | 1.6 | 0 | 0 | 0 | 267.1
2023-03-08 | 1:00 | 272.9 | 78.3 | 133.5 | 39.9 | － | 18.9 | 0 | 0 | 2.3 | 0 | 0 | 0 | 272.9
2023-03-08 | 2:00 | 294.3 | 78.3 | 151.3 | 44.8 | － | 18.9 | 0 | 0 | 1 | 0 | 0 | 0 | 294.3
2023-03-08 | 3:00 | 313.6 | 78.3 | 166.2 | 49.9 | － | 18.9 | 0 | 0 | 0.3 | 0 | 0 | 0 | 313.6
2023-03-08 | 4:00 | 322 | 78.3 | 172.5 | 52.3 | － | 18.9 | 0 | 0 | 0 | 0 | 0 | 0 | 322
2023-03-08 | 5:00 | 326.8 | 78.3 | 175.9 | 53.7 | － | 18.9 | 0 | 0 | 0 | 0 | 0 | 0 | 326.8
2023-03-08 | 6:00 | 332.0254 | 78.3 | 177.0246 | 54.1 | － | 18.9 | 4 | -0.2992 | 0 | 0 | 0 | 0 | 332.0254
2023-03-08 | 7:00 | 346.1428 | 78.3 | 144.1162 | 40.9 | － | 18.9 | 69.2 | -5.2734 | 0 | 0 | 0 | 0 | 346.1428
2023-03-08 | 8:00 | 377.2695 | 78.3 | 90.8969 | 29.7 | － | 18.9 | 172.6 | -13.1274 | 0 | 0 | 0 | 0 | 377.2695
2023-03-08 | 9:00 | 380.1695 | 78.3 | 59.5067 | 23.9 | － | 18.9 | 265.8 | -36.2372 | 0 | 0 | -30 | 0 | 380.1695
2023-03-08 | 10:00 | 370.2695 | 78.3 | 59.396 | 22.8 | － | 18.9 | 329.2 | -108.3265 | 0 | 0 | -30 | 0 | 370.2695
2023-03-08 | 11:00 | 362.8695 | 78.3 | 59.1038 | 22.7 | － | 18.9 | 357.6 | -145.7343 | 2 | 0 | -30 | 0 | 362.8695
2023-03-08 | 12:00 | 341.5695 | 78.3 | 58.7 | 22.7 | － | 18.9 | 363.4 | -170.5573 | 5.1 | -1.9518 | -30 | 0 | 344.5909
2023-03-08 | 13:00 | 356.1695 | 78.3 | 59.0124 | 22.7 | － | 18.9 | 348.3 | -147.7429 | 6.7 | 0 | -30 | 0 | 356.1695
2023-03-08 | 14:00 | 353.3695 | 78.3 | 58.9095 | 22.8 | － | 18.9 | 293.7 | -100.54 | 11.3 | 0 | -30 | 0 | 353.3695
2023-03-08 | 15:00 | 338.6695 | 78.3 | 58.6091 | 24.2 | － | 18.9 | 201.4 | -28.6396 | 15.9 | 0 | -30 | 0 | 338.6695
2023-03-08 | 16:00 | 325.8695 | 78.3 | 84.3609 | 29.6 | － | 18.9 | 103.8 | -7.8914 | 18.8 | 0 | 0 | 0 | 325.8695
2023-03-08 | 17:00 | 311.413 | 78.3 | 101.9082 | 38.8 | － | 18.9 | 23.5 | -1.7952 | 21.8 | 0 | 30 | 0 | 311.413
2023-03-08 | 18:00 | 324 | 78.3 | 129.6 | 47.4 | － | 18.9 | 0 | 0 | 19.8 | 0 | 30 | 0 | 324
2023-03-08 | 19:00 | 318 | 78.3 | 127.1 | 46.5 | － | 18.9 | 0 | 0 | 17.2 | 0 | 30 | 0 | 318
2023-03-08 | 20:00 | 306.1 | 78.3 | 123.3 | 45.3 | － | 18.9 | 0 | 0 | 10.3 | 0 | 30 | 0 | 306.1
2023-03-08 | 21:00 | 288.9 | 78.3 | 116 | 42.3 | － | 18.9 | 0 | 0 | 6.4 | 0 | 27 | 0 | 288.9
2023-03-08 | 22:00 | 272 | 78.3 | 131 | 39.2 | － | 18.9 | 0 | 0 | 4.6 | 0 | 0 | 0 | 272
2023-03-08 | 23:00 | 266.3 | 78.3 | 127.8 | 38.5 | － | 18.9 | 0 | 0 | 2.8 | 0 | 0 | 0 | 266.3
2023-03-09 | 0:00 | 257.9 | 78.3 | 120.9 | 36.7 | － | 18.9 | 0 | 0 | 3.1 | 0 | 0 | 0 | 257.9
2023-03-09 | 1:00 | 264.5 | 78.3 | 125.6 | 38.1 | － | 18.9 | 0 | 0 | 3.6 | 0 | 0 | 0 | 264.5
2023-03-09 | 2:00 | 285.1 | 78.3 | 141.8 | 43.3 | － | 18.9 | 0 | 0 | 2.8 | 0 | 0 | 0 | 285.1
2023-03-09 | 3:00 | 305.2 | 78.3 | 156.7 | 49.7 | － | 18.9 | 0 | 0 | 1.6 | 0 | 0 | 0 | 305.2
2023-03-09 | 4:00 | 311.7 | 78.3 | 161 | 51.9 | － | 18.9 | 0 | 0 | 1.6 | 0 | 0 | 0 | 311.7
2023-03-09 | 5:00 | 311.6 | 78.3 | 160.9 | 51.9 | － | 18.9 | 0 | 0 | 1.6 | 0 | 0 | 0 | 311.6
2023-03-09 | 6:00 | 311.0254 | 78.3 | 157.7254 | 50.1 | － | 18.9 | 4 | 0 | 2 | 0 | 0 | 0 | 311.0254
2023-03-09 | 7:00 | 315.9313 | 78.3 | 116.5313 | 35.4 | － | 18.9 | 61.7 | 0 | 5.1 | 0 | 0 | 0 | 315.9313
2023-03-09 | 8:00 | 352.2695 | 78.3 | 61.1695 | 26.6 | － | 18.9 | 160.6 | 0 | 6.7 | 0 | 0 | 0 | 352.2695
2023-03-09 | 9:00 | 360.2695 | 78.3 | 59.1199 | 23 | － | 18.9 | 254.7 | -50.4504 | 6.7 | 0 | -30 | 0 | 360.2695
2023-03-09 | 10:00 | 359.7695 | 78.3 | 59.0957 | 22.7 | － | 18.9 | 305.3 | -103.5262 | 9 | 0 | -30 | 0 | 359.7695
2023-03-09 | 11:00 | 358.8695 | 78.3 | 59.0004 | 22.7 | － | 18.9 | 309.7 | -108.0329 | 8.7 | -0.39792 | -30 | 0 | 358.8695
2023-03-09 | 12:00 | 338.6695 | 78.3 | 58.6 | 22.7 | － | 18.9 | 302.6 | -118.195 | 12.6 | -4.822 | -30 | 0 | 340.683
2023-03-09 | 13:00 | 355.7695 | 78.3 | 59.0147 | 22.9 | － | 18.9 | 255.1 | -61.5452 | 13.1 | 0 | -30 | 0 | 355.7695
2023-03-09 | 14:00 | 342.2695 | 78.3 | 71.9695 | 25.1 | － | 18.9 | 163.3 | 0 | 14.7 | 0 | -30 | 0 | 342.2695
2023-03-09 | 15:00 | 334.9695 | 78.3 | 90.3695 | 30.1 | － | 18.9 | 99.8 | 0 | 17.5 | 0 | 0 | 0 | 334.9695
2023-03-09 | 16:00 | 329.6767 | 78.3 | 97.3767 | 38.2 | － | 18.9 | 49.7 | 0 | 17.2 | 0 | 30 | 0 | 329.6767
2023-03-09 | 17:00 | 320.1153 | 78.3 | 119.5153 | 46.1 | － | 18.9 | 11.1 | 0 | 16.2 | 0 | 30 | 0 | 320.1153
2023-03-09 | 18:00 | 322.9 | 78.3 | 128.2 | 50.3 | － | 18.9 | 0 | 0 | 17.2 | 0 | 30 | 0 | 322.9
2023-03-09 | 19:00 | 312.7 | 78.3 | 121.6 | 47.2 | － | 18.9 | 0 | 0 | 16.7 | 0 | 30 | 0 | 312.7
2023-03-09 | 20:00 | 300.7 | 78.3 | 137.3 | 43.8 | － | 18.9 | 0 | 0 | 16.4 | 0 | 6 | 0 | 300.7
2023-03-09 | 21:00 | 286 | 78.3 | 133.5 | 40.4 | － | 18.9 | 0 | 0 | 14.9 | 0 | 0 | 0 | 286
2023-03-09 | 22:00 | 271.7 | 78.3 | 125.3 | 37.9 | － | 18.9 | 0 | 0 | 11.3 | 0 | 0 | 0 | 271.7
2023-03-09 | 23:00 | 267.6 | 78.3 | 122 | 36.9 | － | 18.9 | 0 | 0 | 11.5 | 0 | 0 | 0 | 267.6
2023-03-10 | 0:00 | 256.3 | 78.3 | 112 | 37.8 | － | 18.9 | 0 | 0 | 9.3 | 0 | 0 | 0 | 256.3
2023-03-10 | 1:00 | 261.4 | 78.3 | 119.4 | 39.7 | － | 18.9 | 0 | 0 | 5.1 | 0 | 0 | 0 | 261.4
2023-03-10 | 2:00 | 282.4 | 78.3 | 137.8 | 45.4 | － | 18.9 | 0 | 0 | 2 | 0 | 0 | 0 | 282.4
2023-03-10 | 3:00 | 302.2 | 78.3 | 152.6 | 51.4 | － | 18.9 | 0 | 0 | 1 | 0 | 0 | 0 | 302.2
2023-03-10 | 4:00 | 308.3 | 78.3 | 156.1 | 53 | － | 18.9 | 0 | 0 | 2 | 0 | 0 | 0 | 308.3
2023-03-10 | 5:00 | 303.6 | 78.3 | 153.2 | 51.6 | － | 18.9 | 0 | 0 | 1.6 | 0 | 0 | 0 | 303.6
2023-03-10 | 6:00 | 299.9861 | 78.3 | 144.9849 | 48 | － | 18.9 | 4.4 | -0.2988 | 5.7 | 0 | 0 | 0 | 299.9861
2023-03-10 | 7:00 | 316.8782 | 78.3 | 115.6104 | 37.1 | － | 18.9 | 65.7 | -4.4322 | 5.7 | 0 | 0 | 0 | 316.8782
2023-03-10 | 8:00 | 356.5695 | 78.3 | 99.4745 | 28.2 | － | 18.9 | 165.9 | -11.205 | 7 | 0 | -30 | 0 | 356.5695
2023-03-10 | 9:00 | 365.6695 | 78.3 | 59.2881 | 23.5 | － | 18.9 | 258.2 | -47.4186 | 4.9 | 0 | -30 | 0 | 365.6695
2023-03-10 | 10:00 | 359.2695 | 78.3 | 59.0321 | 22.7 | － | 18.9 | 321.2 | -113.4626 | 2.6 | 0 | -30 | 0 | 359.2695
2023-03-10 | 11:00 | 352.4695 | 78.3 | 58.9973 | 22.7 | － | 18.9 | 335.9 | -133.1278 | 0.8 | 0 | -30 | 0 | 352.4695
2023-03-10 | 12:00 | 335.6695 | 78.3 | 58.6 | 22.7 | － | 18.9 | 347 | -159.8392 | 1 | -0.3827 | -30 | 0 | 336.2781
2023-03-10 | 13:00 | 349.9695 | 78.3 | 58.9232 | 22.7 | － | 18.9 | 343.4 | -142.7537 | 0.5 | 0 | -30 | 0 | 349.9695
2023-03-10 | 14:00 | 344.8695 | 78.3 | 58.7981 | 22.8 | － | 18.9 | 302.6 | -106.8286 | 0.3 | 0 | -30 | 0 | 344.8695
2023-03-10 | 15:00 | 331.5695 | 78.3 | 58.5439 | 23.5 | － | 18.9 | 229.4 | -47.0744 | 0 | 0 | -30 | 0 | 331.5695
2023-03-10 | 16:00 | 321.9695 | 78.3 | 73.4339 | 28.9 | － | 18.9 | 131.3 | -8.8644 | 0 | 0 | 0 | 0 | 321.9695
2023-03-10 | 17:00 | 300.2106 | 78.3 | 98.2844 | 41.2 | － | 18.9 | 35.1 | -2.3738 | 0.8 | 0 | 30 | 0 | 300.2106
2023-03-10 | 18:00 | 303.5 | 78.3 | 123.6 | 51.9 | － | 18.9 | 0 | 0 | 0.8 | 0 | 30 | 0 | 303.5
2023-03-10 | 19:00 | 295.1 | 78.3 | 118.2 | 49.4 | － | 18.9 | 0 | 0 | 0.3 | 0 | 30 | 0 | 295.1
2023-03-10 | 20:00 | 285.3 | 78.3 | 111.4 | 46.7 | － | 18.9 | 0 | 0 | 0 | 0 | 30 | 0 | 285.3
2023-03-10 | 21:00 | 271.6 | 78.3 | 101.3 | 43.1 | － | 18.9 | 0 | 0 | 0 | 0 | 30 | 0 | 271.6
2023-03-10 | 22:00 | 259.4 | 78.3 | 103.9 | 40.3 | － | 18.9 | 0 | 0 | 0 | 0 | 18 | 0 | 259.4
2023-03-10 | 23:00 | 255.5 | 78.3 | 118.9 | 39.4 | － | 18.9 | 0 | 0 | 0 | 0 | 0 | 0 | 255.5
2023-03-11 | 0:00 | 243.4 | 78.3 | 102.1 | 44.1 | － | 18.9 | 0 | 0 | 0 | 0 | 0 | 0 | 243.4
2023-03-11 | 1:00 | 246.5 | 78.3 | 104.5 | 44.8 | － | 18.9 | 0 | 0 | 0 | 0 | 0 | 0 | 246.5
2023-03-11 | 2:00 | 266.5 | 78.3 | 119.7 | 49.6 | － | 18.9 | 0 | 0 | 0 | 0 | 0 | 0 | 266.5
2023-03-11 | 3:00 | 287.4 | 78.3 | 134.9 | 55.3 | － | 18.9 | 0 | 0 | 0 | 0 | 0 | 0 | 287.4
2023-03-11 | 4:00 | 293.2 | 78.3 | 138.7 | 57 | － | 18.9 | 0 | 0 | 0.3 | 0 | 0 | 0 | 293.2
2023-03-11 | 5:00 | 285.3 | 78.3 | 133.1 | 54.5 | － | 18.9 | 0 | 0 | 0.5 | 0 | 0 | 0 | 285.3
2023-03-11 | 6:00 | 265.5077 | 78.3 | 116.0331 | 47.7 | － | 18.9 | 5.3 | -1.2254 | 0.5 | 0 | 0 | 0 | 265.5077
2023-03-11 | 7:00 | 271.2759 | 78.3 | 79.6657 | 34.7 | － | 18.9 | 77.2 | -17.4898 | 0 | 0 | 0 | 0 | 271.2759
2023-03-11 | 8:00 | 285.9695 | 78.3 | 52.9204 | 25.9 | － | 18.9 | 181 | -41.0509 | 0 | 0 | -30 | 0 | 285.9695
2023-03-11 | 9:00 | 291.9695 | 78.3 | 49.5927 | 23.1 | － | 18.9 | 273.3 | -121.2232 | 0 | 0 | -30 | 0 | 291.9695
2023-03-11 | 10:00 | 291.3695 | 78.3 | 49.548 | 22.7 | － | 18.9 | 335.4 | -183.4785 | 0 | 0 | -30 | 0 | 291.3695
2023-03-11 | 11:00 | 285.6695 | 78.3 | 49.5136 | 22.7 | － | 18.9 | 360.7 | -214.4441 | 0 | 0 | -30 | 0 | 285.6695
2023-03-11 | 12:00 | 277.7695 | 78.3 | 49.2 | 22.7 | － | 18.9 | 364.7 | -226.1588 | 0.8 | -0.30616 | -30 | 0 | 278.135
2023-03-11 | 13:00 | 282.4695 | 78.3 | 49.3103 | 22.7 | － | 18.9 | 352.3 | -210.3408 | 1.3 | 0 | -30 | 0 | 282.4695
2023-03-11 | 14:00 | 279.4695 | 78.3 | 49.2559 | 22.7 | － | 18.9 | 310.6 | -171.5864 | 1.3 | 0 | -30 | 0 | 279.4695
2023-03-11 | 15:00 | 271.7695 | 78.3 | 49.1035 | 23.4 | － | 18.9 | 232.9 | -102.634 | 1.8 | 0 | -30 | 0 | 271.7695
2023-03-11 | 16:00 | 268.6695 | 78.3 | 68.5703 | 27.8 | － | 18.9 | 133.6 | -30.3008 | 1.8 | 0 | -30 | 0 | 268.6695
2023-03-11 | 17:00 | 262.193 | 78.3 | 92.748 | 39.2 | － | 18.9 | 36.8 | -8.355 | 4.6 | 0 | 0 | 0 | 262.193
2023-03-11 | 18:00 | 267.5 | 78.3 | 84.1 | 47.5 | － | 18.9 | 0 | 0 | 8.7 | 0 | 30 | 0 | 267.5
2023-03-11 | 19:00 | 264.9 | 78.3 | 77.8 | 45.5 | － | 18.9 | 0 | 0 | 14.4 | 0 | 30 | 0 | 264.9
2023-03-11 | 20:00 | 256 | 78.3 | 70.7 | 43.4 | － | 18.9 | 0 | 0 | 14.7 | 0 | 30 | 0 | 256
2023-03-11 | 21:00 | 244.9 | 78.3 | 61.5 | 41.1 | － | 18.9 | 0 | 0 | 15.1 | 0 | 30 | 0 | 244.9
2023-03-11 | 22:00 | 231.9 | 78.3 | 49.3 | 38.2 | － | 18.9 | 0 | 0 | 17.2 | 0 | 30 | 0 | 231.9
2023-03-11 | 23:00 | 229.4 | 78.3 | 48.2 | 37.4 | － | 18.9 | 0 | 0 | 19.5 | 0 | 27.1 | 0 | 229.4
2023-03-12 | 0:00 | 222.1 | 78.3 | 51.4 | 41.1 | － | 18.9 | 0 | 0 | 20.5 | 0 | 11.9 | 0 | 222.1
2023-03-12 | 1:00 | 228.2 | 78.3 | 68.7 | 42.8 | － | 18.9 | 0 | 0 | 19.5 | 0 | 0 | 0 | 228.2
2023-03-12 | 2:00 | 248.8 | 78.3 | 86.1 | 48.8 | － | 18.9 | 0 | 0 | 16.7 | 0 | 0 | 0 | 248.8
2023-03-12 | 3:00 | 269.1 | 78.3 | 103.2 | 56.6 | － | 18.9 | 0 | 0 | 12.1 | 0 | 0 | 0 | 269.1
2023-03-12 | 4:00 | 276.8 | 78.3 | 109.3 | 60 | － | 18.9 | 0 | 0 | 10.3 | 0 | 0 | 0 | 276.8
2023-03-12 | 5:00 | 267.5 | 78.3 | 104.2 | 57.1 | － | 18.9 | 0 | 0 | 9 | 0 | 0 | 0 | 267.5
2023-03-12 | 6:00 | 241.9077 | 78.3 | 84.2837 | 47.7 | － | 18.9 | 5.3 | -1.276 | 8.7 | 0 | 0 | 0 | 241.9077
2023-03-12 | 7:00 | 235.4175 | 78.3 | 76.5875 | 33.6 | － | 18.9 | 65.2 | -15.37 | 8.2 | 0 | -30 | 0 | 235.4175
2023-03-12 | 8:00 | 256.2695 | 78.3 | 48.8425 | 25.9 | － | 18.9 | 160.2 | -52.873 | 7 | 0 | -30 | 0 | 256.2695
2023-03-12 | 9:00 | 265.7695 | 78.3 | 49.0335 | 22.9 | － | 18.9 | 264.4 | -141.864 | 4.1 | 0 | -30 | 0 | 265.7695
2023-03-12 | 10:00 | 264.3695 | 78.3 | 48.9008 | 22.7 | － | 18.9 | 320.8 | -199.9436 | 7.2 | -2.4876 | -30 | 0 | 264.3695
2023-03-12 | 11:00 | 264.3695 | 78.3 | 48.9 | 22.7 | － | 18.9 | 338.5 | -212.966 | 9.5 | -3.6356 | -30 | 0 | 270.1984
2023-03-12 | 12:00 | 265.1695 | 78.3 | 49 | 22.7 | － | 18.9 | 335 | -210.5 | 10 | -3.827 | -30 | 0 | 269.573
2023-03-12 | 13:00 | 265.1695 | 78.3 | 49.0001 | 22.7 | － | 18.9 | 315 | -196.6279 | 12.6 | -4.7027 | -30 | 0 | 265.1695
2023-03-12 | 14:00 | 255.9695 | 78.3 | 48.8005 | 22.7 | － | 18.9 | 278.6 | -171.1395 | 14.7 | -4.8915 | -30 | 0 | 255.9695
2023-03-12 | 15:00 | 251.3695 | 78.3 | 48.7002 | 23.4 | － | 18.9 | 195.7 | -106.2139 | 27.8 | -5.2167 | -30 | 0 | 251.3695
2023-03-12 | 16:00 | 240.2695 | 78.3 | 48.5183 | 27.7 | － | 18.9 | 95 | -30.7488 | 32.6 | 0 | -30 | 0 | 240.2695
2023-03-12 | 17:00 | 243.913 | 78.3 | 58.865 | 38.4 | － | 18.9 | 23.1 | -5.452 | 31.8 | 0 | 0 | 0 | 243.913
2023-03-12 | 18:00 | 262 | 78.3 | 52.4 | 47.2 | － | 18.9 | 0 | 0 | 35.2 | 0 | 30 | 0 | 262
2023-03-12 | 19:00 | 260.9 | 78.3 | 50.5 | 46.5 | － | 18.9 | 0 | 0 | 36.7 | 0 | 30 | 0 | 260.9
2023-03-12 | 20:00 | 253.1 | 78.3 | 48.7 | 43.3 | － | 18.9 | 0 | 0 | 41.6 | 0 | 22.3 | 0 | 253.1
2023-03-12 | 21:00 | 239.7 | 78.3 | 48.4 | 41.3 | － | 18.9 | 0 | 0 | 37 | 0 | 15.8 | 0 | 239.7
2023-03-12 | 22:00 | 227.3 | 78.3 | 51.1 | 37.9 | － | 18.9 | 0 | 0 | 41.1 | 0 | 0 | 0 | 227.3
2023-03-12 | 23:00 | 225.1 | 78.3 | 51.9 | 38 | － | 18.9 | 0 | 0 | 38 | 0 | 0 | 0 | 225.1
2023-03-13 | 0:00 | 219.9 | 78.3 | 51.7 | 30.1 | － | 18.9 | 0 | 0 | 40.9 | 0 | 0 | 0 | 219.9
2023-03-13 | 1:00 | 226.2 | 78.3 | 48.2 | 34.2 | － | 18.9 | 0 | 0 | 22.8 | 0 | 23.8 | 0 | 226.2
2023-03-13 | 2:00 | 246.5 | 78.3 | 52.7 | 37.1 | － | 18.9 | 0 | 0 | 29.5 | 0 | 30 | 0 | 246.5
2023-03-13 | 3:00 | 267.6 | 78.3 | 57.5 | 38.5 | － | 18.9 | 0 | 0 | 44.4 | 0 | 30 | 0 | 267.6
2023-03-13 | 4:00 | 277.8 | 78.3 | 66.3 | 40.8 | － | 18.9 | 0 | 0 | 45.4 | 0 | 28.1 | 0 | 277.8
2023-03-13 | 5:00 | 276.6 | 78.3 | 95.5 | 41.3 | － | 18.9 | 0 | 0 | 42.6 | 0 | 0 | 0 | 276.6
2023-03-13 | 6:00 | 272.0038 | 78.3 | 90.0038 | 39.3 | － | 18.9 | 3.1 | 0 | 42.4 | 0 | 0 | 0 | 272.0038
2023-03-13 | 7:00 | 278.7876 | 78.3 | 82.1876 | 36.7 | － | 18.9 | 19.1 | 0 | 43.6 | 0 | 0 | 0 | 278.7876
2023-03-13 | 8:00 | 317.3983 | 78.3 | 87.9983 | 38.3 | － | 18.9 | 51.5 | 0 | 42.4 | 0 | 0 | 0 | 317.3983
2023-03-13 | 9:00 | 342.0695 | 78.3 | 67.4695 | 32.7 | － | 18.9 | 102.1 | 0 | 42.6 | 0 | 0 | 0 | 342.0695
2023-03-13 | 10:00 | 348.7695 | 78.3 | 50.6077 | 25.2 | － | 18.9 | 169.5 | -9.7382 | 46 | 0 | -30 | 0 | 348.7695
2023-03-13 | 11:00 | 357.7695 | 78.3 | 50.8004 | 23.5 | － | 18.9 | 213.4 | -40.0909 | 48 | -5.04 | -30 | 0 | 357.7695
2023-03-13 | 12:00 | 341.3695 | 78.3 | 50.5009 | 22.7 | － | 18.9 | 252.9 | -85.5144 | 49.9 | -16.317 | -30 | 0 | 341.3695
2023-03-13 | 13:00 | 358.8695 | 78.3 | 50.8011 | 22.7 | － | 18.9 | 294.6 | -108.0798 | 49.9 | -18.2518 | -30 | 0 | 358.8695
2023-03-13 | 14:00 | 341.6695 | 78.3 | 50.5 | 22.7 | － | 18.9 | 290.6 | -111.2944 | 49.3 | -18.867 | -30 | 0 | 350.1386
2023-03-13 | 15:00 | 320.5695 | 78.3 | 50.1001 | 22.7 | － | 18.9 | 230.3 | -82.6814 | 51.4 | -18.4492 | -30 | 0 | 320.5695
2023-03-13 | 16:00 | 323.9695 | 78.3 | 50.1167 | 25.5 | － | 18.9 | 138 | -5.6472 | 48.8 | 0 | -30 | 0 | 323.9695
2023-03-13 | 17:00 | 322.2399 | 78.3 | 93.8399 | 40.3 | － | 18.9 | 41.3 | 0 | 49.6 | 0 | 0 | 0 | 322.2399
2023-03-13 | 18:00 | 331.2 | 78.3 | 97.7 | 58.6 | － | 18.9 | 0 | 0 | 47.7 | 0 | 30 | 0 | 331.2
2023-03-13 | 19:00 | 330 | 78.3 | 97.8 | 58.8 | － | 18.9 | 0 | 0 | 46.2 | 0 | 30 | 0 | 330
2023-03-13 | 20:00 | 321.6 | 78.3 | 95.2 | 56.8 | － | 18.9 | 0 | 0 | 42.4 | 0 | 30 | 0 | 321.6
2023-03-13 | 21:00 | 306 | 78.3 | 87.5 | 51.7 | － | 18.9 | 0 | 0 | 39.6 | 0 | 30 | 0 | 306
2023-03-13 | 22:00 | 287.4 | 78.3 | 83.8 | 48.1 | － | 18.9 | 0 | 0 | 31.3 | 0 | 27 | 0 | 287.4
2023-03-13 | 23:00 | 280.9 | 78.3 | 105.7 | 45.4 | － | 18.9 | 0 | 0 | 32.6 | 0 | 0 | 0 | 280.9
2023-03-14 | 0:00 | 276.1 | 78.3 | 115.8 | 36.6 | － | 18.9 | 0 | 0 | 26.5 | 0 | 0 | 0 | 276.1
2023-03-14 | 1:00 | 284 | 78.3 | 126.4 | 38.8 | － | 18.9 | 0 | 0 | 21.6 | 0 | 0 | 0 | 284
2023-03-14 | 2:00 | 306.3 | 78.3 | 147.8 | 44.3 | － | 18.9 | 0 | 0 | 17 | 0 | 0 | 0 | 306.3
2023-03-14 | 3:00 | 325.5 | 78.3 | 162.9 | 49.2 | － | 18.9 | 0 | 0 | 16.2 | 0 | 0 | 0 | 325.5
2023-03-14 | 4:00 | 330 | 78.3 | 167.9 | 51.1 | － | 18.9 | 0 | 0 | 13.8 | 0 | 0 | 0 | 330
2023-03-14 | 5:00 | 331.6 | 78.3 | 170.2 | 51.9 | － | 18.9 | 0 | 0 | 12.3 | 0 | 0 | 0 | 331.6
2023-03-14 | 6:00 | 339.9115 | 78.3 | 172.9365 | 52.6 | － | 18.9 | 8 | -0.825 | 10 | 0 | 0 | 0 | 339.9115
2023-03-14 | 7:00 | 350.3695 | 78.3 | 128.9195 | 37.1 | － | 18.9 | 86.1 | -8.75 | 9.8 | 0 | 0 | 0 | 350.3695
2023-03-14 | 8:00 | 366.0695 | 78.3 | 95.3945 | 27 | － | 18.9 | 189.9 | -19.325 | 5.9 | 0 | -30 | 0 | 366.0695
2023-03-14 | 9:00 | 366.6695 | 78.3 | 57.1591 | 23.3 | － | 18.9 | 281.7 | -65.9896 | 3.3 | 0 | -30 | 0 | 366.6695
2023-03-14 | 10:00 | 361.4695 | 78.3 | 57.1324 | 22.7 | － | 18.9 | 341.6 | -129.1629 | 2 | 0 | -30 | 0 | 361.4695
2023-03-14 | 11:00 | 354.5695 | 78.3 | 56.896 | 22.7 | － | 18.9 | 365.6 | -158.6265 | 0.8 | 0 | -30 | 0 | 354.5695
2023-03-14 | 12:00 | 332.8695 | 78.3 | 56.4 | 22.7 | － | 18.9 | 369.2 | -182.75 | 0.5 | -0.19135 | -30 | 0 | 333.0587
2023-03-14 | 13:00 | 343.5695 | 78.3 | 56.6567 | 22.7 | － | 18.9 | 357.6 | -161.0872 | 0.5 | 0 | -30 | 0 | 343.5695
2023-03-14 | 14:00 | 336.0695 | 78.3 | 56.5365 | 22.7 | － | 18.9 | 316.8 | -128.167 | 1 | 0 | -30 | 0 | 336.0695
2023-03-14 | 15:00 | 324.3695 | 78.3 | 56.2075 | 23.4 | － | 18.9 | 239.6 | -63.038 | 1 | 0 | -30 | 0 | 324.3695
2023-03-14 | 16:00 | 325.0695 | 78.3 | 71.8445 | 28.1 | － | 18.9 | 140.2 | -14.275 | 2 | 0 | 0 | 0 | 325.0695
2023-03-14 | 17:00 | 321.3614 | 78.3 | 110.6614 | 41 | － | 18.9 | 42.2 | -4.3 | 4.6 | 0 | 30 | 0 | 321.3614
2023-03-14 | 18:00 | 329.9 | 78.3 | 141.1 | 52.3 | － | 18.9 | 0 | 0 | 9.3 | 0 | 30 | 0 | 329.9
2023-03-14 | 19:00 | 329.7 | 78.3 | 138 | 51.1 | － | 18.9 | 0 | 0 | 13.4 | 0 | 30 | 0 | 329.7
2023-03-14 | 20:00 | 321.7 | 78.3 | 130.5 | 48.3 | － | 18.9 | 0 | 0 | 15.7 | 0 | 30 | 0 | 321.7
2023-03-14 | 21:00 | 306.9 | 78.3 | 118.7 | 44.6 | － | 18.9 | 0 | 0 | 16.4 | 0 | 30 | 0 | 306.9
2023-03-14 | 22:00 | 285.1 | 78.3 | 115.4 | 40.4 | － | 18.9 | 0 | 0 | 14.1 | 0 | 18 | 0 | 285.1
2023-03-14 | 23:00 | 276.8 | 78.3 | 127.9 | 39.1 | － | 18.9 | 0 | 0 | 12.6 | 0 | 0 | 0 | 276.8
2023-03-15 | 0:00 | 267.3 | 78.3 | 116.7 | 41.1 | － | 18.9 | 0 | 0 | 12.3 | 0 | 0 | 0 | 267.3
2023-03-15 | 1:00 | 273.4 | 78.3 | 122.7 | 42.7 | － | 18.9 | 0 | 0 | 10.8 | 0 | 0 | 0 | 273.4
2023-03-15 | 2:00 | 295.1 | 78.3 | 139.3 | 47.6 | － | 18.9 | 0 | 0 | 11 | 0 | 0 | 0 | 295.1
2023-03-15 | 3:00 | 315.3 | 78.3 | 151.5 | 51.9 | － | 18.9 | 0 | 0 | 14.7 | 0 | 0 | 0 | 315.3
2023-03-15 | 4:00 | 322.2 | 78.3 | 151.9 | 52 | － | 18.9 | 0 | 0 | 21.1 | 0 | 0 | 0 | 322.2
2023-03-15 | 5:00 | 324.4 | 78.3 | 150.1 | 51.4 | － | 18.9 | 0 | 0 | 25.7 | 0 | 0 | 0 | 324.4
2023-03-15 | 6:00 | 331.9938 | 78.3 | 147.764 | 50.1 | － | 18.9 | 9.3 | -0.8702 | 28.5 | 0 | 0 | 0 | 331.9938
2023-03-15 | 7:00 | 338.1695 | 78.3 | 97.9822 | 34.9 | － | 18.9 | 89.2 | -8.3127 | 27.2 | 0 | 0 | 0 | 338.1695
2023-03-15 | 8:00 | 352.5695 | 78.3 | 59.0773 | 25.9 | － | 18.9 | 192.1 | -17.9078 | 26.2 | 0 | -30 | 0 | 352.5695
2023-03-15 | 9:00 | 358.8695 | 78.3 | 50.8369 | 23.1 | － | 18.9 | 283.1 | -89.7674 | 24.4 | 0 | -30 | 0 | 358.8695
2023-03-15 | 10:00 | 354.0695 | 78.3 | 50.701 | 22.7 | － | 18.9 | 340.3 | -144.1403 | 21.6 | -4.2912 | -30 | 0 | 354.0695
2023-03-15 | 11:00 | 347.9695 | 78.3 | 50.6003 | 22.7 | － | 18.9 | 360.7 | -167.2851 | 20.8 | -6.7457 | -30 | 0 | 347.9695
2023-03-15 | 12:00 | 326.8695 | 78.3 | 50.2 | 22.7 | － | 18.9 | 363.4 | -176.7691 | 20.5 | -7.8453 | -30 | 0 | 339.3856
2023-03-15 | 13:00 | 339.0695 | 78.3 | 50.4007 | 22.7 | － | 18.9 | 351.4 | -166.0641 | 20.8 | -7.3671 | -30 | 0 | 339.0695
2023-03-15 | 14:00 | 333.0695 | 78.3 | 50.301 | 22.7 | － | 18.9 | 311 | -135.4851 | 23.1 | -5.7464 | -30 | 0 | 333.0695
2023-03-15 | 15:00 | 321.5695 | 78.3 | 50.1192 | 23.3 | － | 18.9 | 235.6 | -79.2497 | 24.6 | 0 | -30 | 0 | 321.5695
2023-03-15 | 16:00 | 324.3695 | 78.3 | 81.8561 | 28.2 | － | 18.9 | 136.2 | -12.6866 | 23.6 | 0 | -30 | 0 | 324.3695
2023-03-15 | 17:00 | 311.5968 | 78.3 | 116.3837 | 39.8 | － | 18.9 | 39.5 | -3.6869 | 22.4 | 0 | 0 | 0 | 311.5968
2023-03-15 | 18:00 | 316.4 | 78.3 | 117.4 | 50.3 | － | 18.9 | 0.4 | 0 | 21.1 | 0 | 30 | 0 | 316.4
2023-03-15 | 19:00 | 312.4 | 78.3 | 113.6 | 49 | － | 18.9 | 0 | 0 | 22.6 | 0 | 30 | 0 | 312.4
2023-03-15 | 20:00 | 302.2 | 78.3 | 106.7 | 46.7 | － | 18.9 | 0 | 0 | 21.6 | 0 | 30 | 0 | 302.2
2023-03-15 | 21:00 | 284.8 | 78.3 | 93.3 | 42.7 | － | 18.9 | 0 | 0 | 21.6 | 0 | 30 | 0 | 284.8
2023-03-15 | 22:00 | 266.9 | 78.3 | 83.6 | 40.2 | － | 18.9 | 0 | 0 | 15.9 | 0 | 30 | 0 | 266.9
2023-03-15 | 23:00 | 261.2 | 78.3 | 79.8 | 39.3 | － | 18.9 | 0 | 0 | 14.9 | 0 | 30 | 0 | 261.2
2023-03-16 | 0:00 | 251.1 | 78.3 | 97.4 | 33.1 | － | 18.9 | 0 | 0 | 14.4 | 0 | 9 | 0 | 251.1
2023-03-16 | 1:00 | 256 | 78.3 | 110.2 | 34.2 | － | 18.9 | 0 | 0 | 14.4 | 0 | 0 | 0 | 256
2023-03-16 | 2:00 | 274.6 | 78.3 | 125.7 | 39.6 | － | 18.9 | 0 | 0 | 12.1 | 0 | 0 | 0 | 274.6
2023-03-16 | 3:00 | 295.8 | 78.3 | 140.7 | 47.1 | － | 18.9 | 0 | 0 | 10.8 | 0 | 0 | 0 | 295.8
2023-03-16 | 4:00 | 303.2 | 78.3 | 145 | 50 | － | 18.9 | 0 | 0 | 11 | 0 | 0 | 0 | 303.2
2023-03-16 | 5:00 | 300.9 | 78.3 | 141.2 | 47.4 | － | 18.9 | 0 | 0 | 15.1 | 0 | 0 | 0 | 300.9
2023-03-16 | 6:00 | 298.4938 | 78.3 | 133.3938 | 42.9 | － | 18.9 | 9.3 | 0 | 15.7 | 0 | 0 | 0 | 298.4938
2023-03-16 | 7:00 | 306.8543 | 78.3 | 95.7543 | 30.3 | － | 18.9 | 75.9 | 0 | 7.7 | 0 | 0 | 0 | 306.8543
2023-03-16 | 8:00 | 335.4695 | 78.3 | 50.4695 | 24.6 | － | 18.9 | 157.1 | 0 | 6.1 | 0 | 0 | 0 | 335.4695
2023-03-16 | 9:00 | 341.9695 | 78.3 | 50.5303 | 22.8 | － | 18.9 | 223.2 | -26.6608 | 4.9 | 0 | -30 | 0 | 341.9695
2023-03-16 | 10:00 | 341.4695 | 78.3 | 50.5519 | 22.7 | － | 18.9 | 272.4 | -74.1824 | 2.8 | 0 | -30 | 0 | 341.4695
2023-03-16 | 11:00 | 343.3695 | 78.3 | 50.5507 | 22.7 | － | 18.9 | 271.5 | -70.3812 | 1.8 | 0 | -30 | 0 | 343.3695
2023-03-16 | 12:00 | 323.7695 | 78.3 | 50.1882 | 22.7 | － | 18.9 | 239.2 | -57.1187 | 1.6 | 0 | -30 | 0 | 323.7695
2023-03-16 | 13:00 | 328.2695 | 78.3 | 73.7695 | 24.2 | － | 18.9 | 161.1 | 0 | 2 | 0 | -30 | 0 | 328.2695
2023-03-16 | 14:00 | 329.2695 | 78.3 | 74.9695 | 26.9 | － | 18.9 | 128.2 | 0 | 2 | 0 | 0 | 0 | 329.2695
2023-03-16 | 15:00 | 322.8695 | 78.3 | 61.4695 | 29.5 | － | 18.9 | 102.9 | 0 | 1.8 | 0 | 30 | 0 | 322.8695
2023-03-16 | 16:00 | 327.4605 | 78.3 | 94.2605 | 38.5 | － | 18.9 | 65.7 | 0 | 1.8 | 0 | 30 | 0 | 327.4605
2023-03-16 | 17:00 | 313.6738 | 78.3 | 113.6738 | 48.9 | － | 18.9 | 23.1 | 0 | 0.8 | 0 | 30 | 0 | 313.6738
2023-03-16 | 18:00 | 315.8608 | 78.3 | 142.0608 | 60.7 | － | 18.9 | 0.4 | 0 | 0.5 | 0 | 15 | 0 | 315.8608
2023-03-16 | 19:00 | 305.3 | 78.3 | 151.8 | 55.5 | － | 18.9 | 0 | 0 | 0.8 | 0 | 0 | 0 | 305.3
2023-03-16 | 20:00 | 293.8 | 78.3 | 144.5 | 49.8 | － | 18.9 | 0 | 0 | 2.3 | 0 | 0 | 0 | 293.8
2023-03-16 | 21:00 | 277.1 | 78.3 | 134.4 | 43.7 | － | 18.9 | 0 | 0 | 1.8 | 0 | 0 | 0 | 277.1
2023-03-16 | 22:00 | 263.1 | 78.3 | 124 | 38.8 | － | 18.9 | 0 | 0 | 3.1 | 0 | 0 | 0 | 263.1
2023-03-16 | 23:00 | 257.5 | 78.3 | 119.6 | 37.1 | － | 18.9 | 0 | 0 | 3.6 | 0 | 0 | 0 | 257.5
2023-03-17 | 0:00 | 247.9 | 78.3 | 121.4 | 24.9 | － | 18.9 | 0 | 0 | 4.4 | 0 | 0 | 0 | 247.9
2023-03-17 | 1:00 | 250.6 | 78.3 | 123.9 | 24.9 | － | 18.9 | 0 | 0 | 4.6 | 0 | 0 | 0 | 250.6
2023-03-17 | 2:00 | 269.5 | 78.3 | 141.9 | 27.3 | － | 18.9 | 0 | 0 | 3.1 | 0 | 0 | 0 | 269.5
2023-03-17 | 3:00 | 290 | 78.3 | 152.2 | 39.3 | － | 18.9 | 0 | 0 | 1.3 | 0 | 0 | 0 | 290
2023-03-17 | 4:00 | 297.5 | 78.3 | 152.2 | 45.8 | － | 18.9 | 0 | 0 | 2.3 | 0 | 0 | 0 | 297.5
2023-03-17 | 5:00 | 290.3 | 78.3 | 152 | 37.5 | － | 18.9 | 0 | 0 | 3.6 | 0 | 0 | 0 | 290.3
2023-03-17 | 6:00 | 281.3861 | 78.3 | 145.9861 | 29.2 | － | 18.9 | 4.4 | 0 | 4.6 | 0 | 0 | 0 | 281.3861
2023-03-17 | 7:00 | 293.9991 | 78.3 | 139.8991 | 26.6 | － | 18.9 | 27.5 | 0 | 2.8 | 0 | 0 | 0 | 293.9991
2023-03-17 | 8:00 | 339.1059 | 78.3 | 150.5059 | 32.2 | － | 18.9 | 57.2 | 0 | 2 | 0 | 0 | 0 | 339.1059
2023-03-17 | 9:00 | 360.5366 | 78.3 | 151.9366 | 33.6 | － | 18.9 | 74.5 | 0 | 3.3 | 0 | 0 | 0 | 360.5366
2023-03-17 | 10:00 | 351.1405 | 78.3 | 145.2405 | 28.1 | － | 18.9 | 76.8 | 0 | 3.8 | 0 | 0 | 0 | 351.1405
2023-03-17 | 11:00 | 348.5695 | 78.3 | 133.2695 | 25.3 | － | 18.9 | 87.4 | 0 | 5.4 | 0 | 0 | 0 | 348.5695
2023-03-17 | 12:00 | 332.2695 | 78.3 | 110.9695 | 24.7 | － | 18.9 | 96.3 | 0 | 3.1 | 0 | 0 | 0 | 332.2695
2023-03-17 | 13:00 | 345.2366 | 78.3 | 143.8366 | 27.5 | － | 18.9 | 74.1 | 0 | 2.6 | 0 | 0 | 0 | 345.2366
2023-03-17 | 14:00 | 346.2313 | 78.3 | 152.2313 | 34.9 | － | 18.9 | 58.6 | 0 | 3.3 | 0 | 0 | 0 | 346.2313
2023-03-17 | 15:00 | 341.9767 | 78.3 | 152.9767 | 37.5 | － | 18.9 | 49.7 | 0 | 4.6 | 0 | 0 | 0 | 341.9767
2023-03-17 | 16:00 | 339.4322 | 78.3 | 152.1322 | 50.1 | － | 18.9 | 34.6 | 0 | 5.4 | 0 | 0 | 0 | 339.4322
2023-03-17 | 17:00 | 327.9507 | 78.3 | 149.2507 | 68.9 | － | 18.9 | 7.5 | 0 | 5.1 | 0 | 0 | 0 | 327.9507
2023-03-17 | 18:00 | 327 | 78.3 | 157.2 | 68.9 | － | 18.9 | 0.4 | 0 | 3.3 | 0 | 0 | 0 | 327
2023-03-17 | 19:00 | 315.6 | 78.3 | 147.7 | 68.9 | － | 18.9 | 0 | 0 | 1.8 | 0 | 0 | 0 | 315.6
2023-03-17 | 20:00 | 303.2 | 78.3 | 150.5 | 53.2 | － | 18.9 | 0 | 0 | 2.3 | 0 | 0 | 0 | 303.2
2023-03-17 | 21:00 | 286 | 78.3 | 150.2 | 33.2 | － | 18.9 | 0 | 0 | 5.4 | 0 | 0 | 0 | 286
2023-03-17 | 22:00 | 267.3 | 78.3 | 137.3 | 26.1 | － | 18.9 | 0 | 0 | 6.7 | 0 | 0 | 0 | 267.3
2023-03-17 | 23:00 | 260.5 | 78.3 | 130 | 25.1 | － | 18.9 | 0 | 0 | 8.2 | 0 | 0 | 0 | 260.5
2023-03-18 | 0:00 | 248.5 | 78.3 | 102.3 | 38.7 | － | 18.9 | 0 | 0 | 10.3 | 0 | 0 | 0 | 248.5
2023-03-18 | 1:00 | 251.6 | 78.3 | 104.5 | 40.1 | － | 18.9 | 0 | 0 | 9.8 | 0 | 0 | 0 | 251.6
2023-03-18 | 2:00 | 270.4 | 78.3 | 115.9 | 49.6 | － | 18.9 | 0 | 0 | 7.7 | 0 | 0 | 0 | 270.4
2023-03-18 | 3:00 | 289.2 | 78.3 | 121 | 56.3 | － | 18.9 | 0 | 0 | 14.7 | 0 | 0 | 0 | 289.2
2023-03-18 | 4:00 | 295.7 | 78.3 | 123.3 | 60.5 | － | 18.9 | 0 | 0 | 14.7 | 0 | 0 | 0 | 295.7
2023-03-18 | 5:00 | 286.5 | 78.3 | 119.4 | 53.7 | － | 18.9 | 0 | 0 | 16.2 | 0 | 0 | 0 | 286.5
2023-03-18 | 6:00 | 266.8254 | 78.3 | 107.3254 | 41.6 | － | 18.9 | 4 | 0 | 16.7 | 0 | 0 | 0 | 266.8254
2023-03-18 | 7:00 | 271.8522 | 78.3 | 99.7522 | 36.9 | － | 18.9 | 23.1 | 0 | 14.9 | 0 | 0 | 0 | 271.8522
2023-03-18 | 8:00 | 297.726 | 78.3 | 100.226 | 36.8 | － | 18.9 | 45.3 | 0 | 18.2 | 0 | 0 | 0 | 297.726
2023-03-18 | 9:00 | 307.8505 | 78.3 | 85.7505 | 31 | － | 18.9 | 72.8 | 0 | 21.1 | 0 | 0 | 0 | 307.8505
2023-03-18 | 10:00 | 303.2695 | 78.3 | 40.9695 | 23.9 | － | 18.9 | 117.1 | 0 | 24.1 | 0 | 0 | 0 | 303.2695
2023-03-18 | 11:00 | 299.1695 | 78.3 | 44.8695 | 22.9 | － | 18.9 | 133.6 | 0 | 30.6 | 0 | -30 | 0 | 299.1695
2023-03-18 | 12:00 | 290.0695 | 78.3 | 33.9444 | 22.7 | － | 18.9 | 144.6 | -12.5749 | 34.2 | 0 | -30 | 0 | 290.0695
2023-03-18 | 13:00 | 293.9695 | 78.3 | 33.9445 | 22.7 | － | 18.9 | 145.1 | -14.275 | 39.3 | 0 | -30 | 0 | 293.9695
2023-03-18 | 14:00 | 285.2695 | 78.3 | 33.8003 | 22.7 | － | 18.9 | 158.4 | -32.1802 | 37 | -1.6506 | -30 | 0 | 285.2695
2023-03-18 | 15:00 | 287.1695 | 78.3 | 33.8403 | 22.7 | － | 18.9 | 142.9 | -18.7708 | 39.3 | 0 | -30 | 0 | 287.1695
2023-03-18 | 16:00 | 291.5695 | 78.3 | 50.5695 | 24.7 | － | 18.9 | 80.3 | 0 | 38.8 | 0 | 0 | 0 | 291.5695
2023-03-18 | 17:00 | 287.2092 | 78.3 | 65.6092 | 34.7 | － | 18.9 | 20.9 | 0 | 38.8 | 0 | 30 | 0 | 287.2092
2023-03-18 | 18:00 | 296.9608 | 78.3 | 85.8608 | 48.9 | － | 18.9 | 0.4 | 0 | 34.6 | 0 | 30 | 0 | 296.9608
2023-03-18 | 19:00 | 294.1 | 78.3 | 84.7 | 47.6 | － | 18.9 | 0 | 0 | 34.6 | 0 | 30 | 0 | 294.1
2023-03-18 | 20:00 | 286.6 | 78.3 | 96.1 | 44.4 | － | 18.9 | 0 | 0 | 33.9 | 0 | 15 | 0 | 286.6
2023-03-18 | 21:00 | 273.5 | 78.3 | 105.9 | 40.6 | － | 18.9 | 0 | 0 | 29.8 | 0 | 0 | 0 | 273.5
2023-03-18 | 22:00 | 259.9 | 78.3 | 97.2 | 35.7 | － | 18.9 | 0 | 0 | 29.8 | 0 | 0 | 0 | 259.9
2023-03-18 | 23:00 | 255.7 | 78.3 | 93.9 | 34.3 | － | 18.9 | 0 | 0 | 30.3 | 0 | 0 | 0 | 255.7
2023-03-19 | 0:00 | 246 | 78.3 | 79.7 | 39.6 | － | 18.9 | 0 | 0 | 29.5 | 0 | 0 | 0 | 246
2023-03-19 | 1:00 | 249.4 | 78.3 | 82.5 | 40.2 | － | 18.9 | 0 | 0 | 29.5 | 0 | 0 | 0 | 249.4
2023-03-19 | 2:00 | 269.3 | 78.3 | 96.1 | 43.4 | － | 18.9 | 0 | 0 | 32.6 | 0 | 0 | 0 | 269.3
2023-03-19 | 3:00 | 288.9 | 78.3 | 110.7 | 47.6 | － | 18.9 | 0 | 0 | 33.4 | 0 | 0 | 0 | 288.9
2023-03-19 | 4:00 | 297.7 | 78.3 | 115.3 | 49 | － | 18.9 | 0 | 0 | 36.2 | 0 | 0 | 0 | 297.7
2023-03-19 | 5:00 | 294 | 78.3 | 115.8 | 49.2 | － | 18.9 | 0 | 0 | 31.8 | 0 | 0 | 0 | 294
2023-03-19 | 6:00 | 277.1584 | 78.3 | 99.2872 | 43.4 | － | 18.9 | 12.9 | -2.8288 | 27.2 | 0 | 0 | 0 | 277.1584
2023-03-19 | 7:00 | 270.9695 | 78.3 | 77.5767 | 30.6 | － | 18.9 | 95.4 | -21.1072 | 21.3 | 0 | -30 | 0 | 270.9695
2023-03-19 | 8:00 | 266.9695 | 78.3 | 33.4357 | 24.2 | － | 18.9 | 197.9 | -70.1662 | 14.4 | 0 | -30 | 0 | 266.9695
2023-03-19 | 9:00 | 270.9695 | 78.3 | 33.5901 | 22.8 | － | 18.9 | 287.1 | -150.0206 | 10.3 | 0 | -30 | 0 | 270.9695
2023-03-19 | 10:00 | 270.1695 | 78.3 | 33.5001 | 22.7 | － | 18.9 | 344.3 | -203.2369 | 6.7 | -0.99364 | -30 | 0 | 270.1695
2023-03-19 | 11:00 | 268.1695 | 78.3 | 33.4004 | 22.7 | － | 18.9 | 366.5 | -224.2725 | 4.1 | -1.4584 | -30 | 0 | 268.1695
2023-03-19 | 12:00 | 265.6695 | 78.3 | 33.4 | 22.7 | － | 18.9 | 369.2 | -226.9088 | 3.6 | -1.3777 | -30 | 0 | 267.8135
2023-03-19 | 13:00 | 261.4695 | 78.3 | 33.3 | 22.7 | － | 18.9 | 358.5 | -220.3696 | 3.6 | -1.3777 | -30 | 0 | 263.5527
2023-03-19 | 14:00 | 255.0695 | 78.3 | 33.2012 | 22.7 | － | 18.9 | 319 | -190.8234 | 4.4 | -0.60829 | -30 | 0 | 255.0695
2023-03-19 | 15:00 | 246.4695 | 78.3 | 33.0283 | 23 | － | 18.9 | 243.1 | -124.2588 | 4.4 | 0 | -30 | 0 | 246.4695
2023-03-19 | 16:00 | 249.7695 | 78.3 | 40.3935 | 26.4 | － | 18.9 | 143.8 | -31.824 | 3.8 | 0 | -30 | 0 | 249.7695
2023-03-19 | 17:00 | 261.7868 | 78.3 | 86.814 | 38.8 | － | 18.9 | 46.1 | -10.2272 | 3.1 | 0 | 0 | 0 | 261.7868
2023-03-19 | 18:00 | 277.8608 | 78.3 | 94.7608 | 52.4 | － | 18.9 | 0.4 | 0 | 3.1 | 0 | 30 | 0 | 277.8608
2023-03-19 | 19:00 | 281.8 | 78.3 | 99.7 | 54.4 | － | 18.9 | 0 | 0 | 0.5 | 0 | 30 | 0 | 281.8
2023-03-19 | 20:00 | 278 | 78.3 | 97.4 | 53.4 | － | 18.9 | 0 | 0 | 0 | 0 | 30 | 0 | 278
2023-03-19 | 21:00 | 265.7 | 78.3 | 88.1 | 50.1 | － | 18.9 | 0 | 0 | 0.3 | 0 | 30 | 0 | 265.7
2023-03-19 | 22:00 | 250.4 | 78.3 | 76.7 | 46.5 | － | 18.9 | 0 | 0 | 0 | 0 | 30 | 0 | 250.4
2023-03-19 | 23:00 | 245.7 | 78.3 | 72.3 | 45.2 | － | 18.9 | 0 | 0 | 1 | 0 | 30 | 0 | 245.7
2023-03-20 | 0:00 | 241.1 | 78.3 | 72.8 | 38.3 | － | 18.9 | 0 | 0 | 2.8 | 0 | 30 | 0 | 241.1
2023-03-20 | 1:00 | 247.7 | 78.3 | 107.1 | 39.3 | － | 18.9 | 0 | 0 | 4.1 | 0 | 0 | 0 | 247.7
2023-03-20 | 2:00 | 269 | 78.3 | 124.9 | 44.1 | － | 18.9 | 0 | 0 | 2.8 | 0 | 0 | 0 | 269
2023-03-20 | 3:00 | 292.6 | 78.3 | 143.3 | 50.3 | － | 18.9 | 0 | 0 | 1.8 | 0 | 0 | 0 | 292.6
2023-03-20 | 4:00 | 300.9 | 78.3 | 150 | 52.9 | － | 18.9 | 0 | 0 | 0.8 | 0 | 0 | 0 | 300.9
2023-03-20 | 5:00 | 303.4 | 78.3 | 151.9 | 53.8 | － | 18.9 | 0 | 0 | 0.5 | 0 | 0 | 0 | 303.4
2023-03-20 | 6:00 | 303.78 | 78.3 | 143.532 | 49.6 | － | 18.9 | 13.8 | -1.652 | 1.3 | 0 | 0 | 0 | 303.78
2023-03-20 | 7:00 | 309.8695 | 78.3 | 92.2155 | 33.7 | － | 18.9 | 95.4 | -11.446 | 2.8 | 0 | 0 | 0 | 309.8695
2023-03-20 | 8:00 | 332.9695 | 78.3 | 65.6105 | 26 | － | 18.9 | 196.1 | -23.541 | 1.6 | 0 | -30 | 0 | 332.9695
2023-03-20 | 9:00 | 338.9695 | 78.3 | 50.44 | 23.1 | － | 18.9 | 287.1 | -91.4705 | 2.6 | 0 | -30 | 0 | 338.9695
2023-03-20 | 10:00 | 333.6695 | 78.3 | 50.435 | 22.7 | － | 18.9 | 344.3 | -155.0655 | 4.1 | 0 | -30 | 0 | 333.6695
2023-03-20 | 11:00 | 329.4695 | 78.3 | 50.2005 | 22.7 | － | 18.9 | 362.9 | -178.6495 | 6.1 | -0.98143 | -30 | 0 | 329.4695
2023-03-20 | 12:00 | 312.8695 | 78.3 | 49.9 | 22.7 | － | 18.9 | 355.4 | -182.457 | 9.5 | -3.6356 | -30 | 0 | 318.6074
2023-03-20 | 13:00 | 330.7695 | 78.3 | 50.3902 | 22.8 | － | 18.9 | 299.1 | -120.2207 | 11.5 | 0 | -30 | 0 | 330.7695
2023-03-20 | 14:00 | 324.6695 | 78.3 | 50.1086 | 23.4 | － | 18.9 | 240 | -74.0391 | 18 | 0 | -30 | 0 | 324.6695
2023-03-20 | 15:00 | 314.6695 | 78.3 | 49.908 | 25.2 | － | 18.9 | 170.8 | -20.8385 | 22.4 | 0 | -30 | 0 | 314.6695
2023-03-20 | 16:00 | 322.1695 | 78.3 | 92.8715 | 33.9 | － | 18.9 | 87.4 | -10.502 | 21.3 | 0 | 0 | 0 | 322.1695
2023-03-20 | 17:00 | 307.9699 | 78.3 | 99.5184 | 44.5 | － | 18.9 | 20.4 | -2.4485 | 18.8 | 0 | 30 | 0 | 307.9699
2023-03-20 | 18:00 | 312.7608 | 78.3 | 117.2608 | 51.7 | － | 18.9 | 0.4 | 0 | 16.2 | 0 | 30 | 0 | 312.7608
2023-03-20 | 19:00 | 305.6 | 78.3 | 110.4 | 49 | － | 18.9 | 0 | 0 | 19 | 0 | 30 | 0 | 305.6
2023-03-20 | 20:00 | 294.5 | 78.3 | 100.5 | 45.7 | － | 18.9 | 0 | 0 | 21.1 | 0 | 30 | 0 | 294.5
2023-03-20 | 21:00 | 278.9 | 78.3 | 89.3 | 42.3 | － | 18.9 | 0 | 0 | 20.1 | 0 | 30 | 0 | 278.9
2023-03-20 | 22:00 | 261.5 | 78.3 | 86.4 | 38.6 | － | 18.9 | 0 | 0 | 21.3 | 0 | 18 | 0 | 261.5
2023-03-20 | 23:00 | 255.3 | 78.3 | 99.9 | 37.4 | － | 18.9 | 0 | 0 | 20.8 | 0 | 0 | 0 | 255.3
2023-03-21 | 0:00 | 245.3 | 78.3 | 101 | 26.3 | － | 18.9 | 0 | 0 | 20.8 | 0 | 0 | 0 | 245.3
2023-03-21 | 1:00 | 250.8 | 78.3 | 105 | 26.5 | － | 18.9 | 0 | 0 | 22.1 | 0 | 0 | 0 | 250.8
2023-03-21 | 2:00 | 269.5 | 78.3 | 119.9 | 30.3 | － | 18.9 | 0 | 0 | 22.1 | 0 | 0 | 0 | 269.5
2023-03-21 | 3:00 | 289.8 | 78.3 | 125.1 | 42.3 | － | 18.9 | 0 | 0 | 25.2 | 0 | 0 | 0 | 289.8
2023-03-21 | 4:00 | 296.5 | 78.3 | 124.1 | 48.5 | － | 18.9 | 0 | 0 | 26.7 | 0 | 0 | 0 | 296.5
2023-03-21 | 5:00 | 287.6 | 78.3 | 125.1 | 41.2 | － | 18.9 | 0 | 0 | 24.1 | 0 | 0 | 0 | 287.6
2023-03-21 | 6:00 | 270.4077 | 78.3 | 115.4077 | 28.1 | － | 18.9 | 5.3 | 0 | 24.4 | 0 | 0 | 0 | 270.4077
2023-03-21 | 7:00 | 276.0738 | 78.3 | 106.1738 | 26.6 | － | 18.9 | 23.5 | 0 | 22.6 | 0 | 0 | 0 | 276.0738
2023-03-21 | 8:00 | 300.6083 | 78.3 | 107.4083 | 26.5 | － | 18.9 | 46.1 | 0 | 23.4 | 0 | 0 | 0 | 300.6083
2023-03-21 | 9:00 | 315.5452 | 78.3 | 109.6452 | 26.7 | － | 18.9 | 56.8 | 0 | 25.2 | 0 | 0 | 0 | 315.5452
2023-03-21 | 10:00 | 312.9629 | 78.3 | 110.5629 | 26.8 | － | 18.9 | 55 | 0 | 23.4 | 0 | 0 | 0 | 312.9629
2023-03-21 | 11:00 | 311.3098 | 78.3 | 106.6098 | 26.4 | － | 18.9 | 57.2 | 0 | 23.9 | 0 | 0 | 0 | 311.3098
2023-03-21 | 12:00 | 301.6428 | 78.3 | 89.6428 | 26.1 | － | 18.9 | 66.1 | 0 | 22.6 | 0 | 0 | 0 | 301.6428
2023-03-21 | 13:00 | 307.7021 | 78.3 | 110.2021 | 26.8 | － | 18.9 | 53.7 | 0 | 19.8 | 0 | 0 | 0 | 307.7021
2023-03-21 | 14:00 | 303.1968 | 78.3 | 119.3968 | 29.4 | － | 18.9 | 38.2 | 0 | 19 | 0 | 0 | 0 | 303.1968
2023-03-21 | 15:00 | 298.503 | 78.3 | 122.003 | 31.4 | － | 18.9 | 29.7 | 0 | 18.2 | 0 | 0 | 0 | 298.503
2023-03-21 | 16:00 | 304.9092 | 78.3 | 125.5092 | 40.1 | － | 18.9 | 20 | 0 | 22.1 | 0 | 0 | 0 | 304.9092
2023-03-21 | 17:00 | 308.9292 | 78.3 | 116.6292 | 68.9 | － | 18.9 | 6.7 | 0 | 19.5 | 0 | 0 | 0 | 308.9292
2023-03-21 | 18:00 | 317.1608 | 78.3 | 132.4608 | 68.9 | － | 18.9 | 0.4 | 0 | 18.2 | 0 | 0 | 0 | 317.1608
2023-03-21 | 19:00 | 311.2 | 78.3 | 127.4 | 68.9 | － | 18.9 | 0 | 0 | 17.7 | 0 | 0 | 0 | 311.2
2023-03-21 | 20:00 | 300.1 | 78.3 | 119.3 | 61.5 | － | 18.9 | 0 | 0 | 22.1 | 0 | 0 | 0 | 300.1
2023-03-21 | 21:00 | 285.9 | 78.3 | 125.2 | 40.4 | － | 18.9 | 0 | 0 | 23.1 | 0 | 0 | 0 | 285.9
2023-03-21 | 22:00 | 266.4 | 78.3 | 114.5 | 27.8 | － | 18.9 | 0 | 0 | 26.9 | 0 | 0 | 0 | 266.4
2023-03-21 | 23:00 | 259.7 | 78.3 | 112.1 | 27.3 | － | 18.9 | 0 | 0 | 23.1 | 0 | 0 | 0 | 259.7
2023-03-22 | 0:00 | 246.1 | 78.3 | 93.8 | 37.9 | － | 18.9 | 0 | 0 | 17.2 | 0 | 0 | 0 | 246.1
2023-03-22 | 1:00 | 250.1 | 78.3 | 96.2 | 38.7 | － | 18.9 | 0 | 0 | 18 | 0 | 0 | 0 | 250.1
2023-03-22 | 2:00 | 268.7 | 78.3 | 109.7 | 43.3 | － | 18.9 | 0 | 0 | 18.5 | 0 | 0 | 0 | 268.7
2023-03-22 | 3:00 | 287.4 | 78.3 | 124.5 | 49.8 | － | 18.9 | 0 | 0 | 15.9 | 0 | 0 | 0 | 287.4
2023-03-22 | 4:00 | 296.9 | 78.3 | 131.2 | 53.4 | － | 18.9 | 0 | 0 | 15.1 | 0 | 0 | 0 | 296.9
2023-03-22 | 5:00 | 292.3 | 78.3 | 130.3 | 53 | － | 18.9 | 0 | 0 | 11.8 | 0 | 0 | 0 | 292.3
2023-03-22 | 6:00 | 286.0723 | 78.3 | 119.4783 | 47.2 | － | 18.9 | 8.9 | -0.306 | 13.6 | 0 | 0 | 0 | 286.0723
2023-03-22 | 7:00 | 296.1375 | 78.3 | 96.948 | 38 | － | 18.9 | 52.4 | -1.8105 | 13.4 | 0 | 0 | 0 | 296.1375
2023-03-22 | 8:00 | 335.7695 | 78.3 | 81.573 | 33.4 | － | 18.9 | 115.8 | -4.0035 | 11.8 | 0 | 0 | 0 | 335.7695
2023-03-22 | 9:00 | 345.8695 | 78.3 | 64.6595 | 26.3 | － | 18.9 | 181.9 | -6.29 | 12.1 | 0 | -30 | 0 | 345.8695
2023-03-22 | 10:00 | 353.9695 | 78.3 | 50.7484 | 23.4 | － | 18.9 | 249.4 | -47.2789 | 10.5 | 0 | -30 | 0 | 353.9695
2023-03-22 | 11:00 | 340.8695 | 78.3 | 50.5321 | 22.7 | － | 18.9 | 288 | -98.5626 | 11 | 0 | -30 | 0 | 340.8695
2023-03-22 | 12:00 | 318.6695 | 78.3 | 50 | 22.7 | － | 18.9 | 312.4 | -133.7035 | 10 | -3.827 | -30 | 0 | 324.7695
2023-03-22 | 13:00 | 328.6695 | 78.3 | 50.2 | 22.7 | － | 18.9 | 308.8 | -127.9269 | 11.3 | -3.6036 | -30 | 0 | 328.6695
2023-03-22 | 14:00 | 326.3695 | 78.3 | 50.2001 | 22.7 | － | 18.9 | 284.4 | -109.0622 | 13.1 | -2.1684 | -30 | 0 | 326.3695
2023-03-22 | 15:00 | 317.3695 | 78.3 | 50.0192 | 23.3 | － | 18.9 | 214.3 | -52.8497 | 15.4 | 0 | -30 | 0 | 317.3695
2023-03-22 | 16:00 | 318.2695 | 78.3 | 54.4365 | 28.8 | － | 18.9 | 123.3 | -4.267 | 18.8 | 0 | 0 | 0 | 318.2695
2023-03-22 | 17:00 | 304.3791 | 78.3 | 75.8901 | 41.1 | － | 18.9 | 40.8 | -1.411 | 20.8 | 0 | 30 | 0 | 304.3791
2023-03-22 | 18:00 | 306.6608 | 78.3 | 103.0608 | 54.4 | － | 18.9 | 0.9 | 0 | 21.1 | 0 | 30 | 0 | 306.6608
2023-03-22 | 19:00 | 299.1 | 78.3 | 97.2 | 51.1 | － | 18.9 | 0 | 0 | 23.6 | 0 | 30 | 0 | 299.1
2023-03-22 | 20:00 | 287.3 | 78.3 | 86.4 | 45.9 | － | 18.9 | 0 | 0 | 27.8 | 0 | 30 | 0 | 287.3
2023-03-22 | 21:00 | 271.3 | 78.3 | 75.7 | 40.6 | － | 18.9 | 0 | 0 | 30.8 | 0 | 27 | 0 | 271.3
2023-03-22 | 22:00 | 258.6 | 78.3 | 90.3 | 36.9 | － | 18.9 | 0 | 0 | 34.2 | 0 | 0 | 0 | 258.6
2023-03-22 | 23:00 | 256.3 | 78.3 | 89.1 | 36.4 | － | 18.9 | 0 | 0 | 33.6 | 0 | 0 | 0 | 256.3
2023-03-23 | 0:00 | 246.4 | 78.3 | 90.1 | 25.7 | － | 18.9 | 0 | 0 | 33.4 | 0 | 0 | 0 | 246.4
2023-03-23 | 1:00 | 248.2 | 78.3 | 89.5 | 25.6 | － | 18.9 | 0 | 0 | 35.9 | 0 | 0 | 0 | 248.2
2023-03-23 | 2:00 | 265.3 | 78.3 | 103.9 | 29 | － | 18.9 | 0 | 0 | 35.2 | 0 | 0 | 0 | 265.3
2023-03-23 | 3:00 | 284.7 | 78.3 | 115.9 | 36.1 | － | 18.9 | 0 | 0 | 35.5 | 0 | 0 | 0 | 284.7
2023-03-23 | 4:00 | 287.9 | 78.3 | 117.3 | 37.5 | － | 18.9 | 0 | 0 | 35.9 | 0 | 0 | 0 | 287.9
2023-03-23 | 5:00 | 280.5 | 78.3 | 111.9 | 32.9 | － | 18.9 | 0 | 0 | 38.5 | 0 | 0 | 0 | 280.5
2023-03-23 | 6:00 | 270.5646 | 78.3 | 103.7646 | 29 | － | 18.9 | 3.1 | 0 | 37.5 | 0 | 0 | 0 | 270.5646
2023-03-23 | 7:00 | 279.9153 | 78.3 | 107.4153 | 30.5 | － | 18.9 | 10.6 | 0 | 34.2 | 0 | 0 | 0 | 279.9153
2023-03-23 | 8:00 | 319.4307 | 78.3 | 121.6307 | 43 | － | 18.9 | 21.7 | 0 | 35.9 | 0 | 0 | 0 | 319.4307
2023-03-23 | 9:00 | 338.2753 | 78.3 | 121.9753 | 42.7 | － | 18.9 | 36.8 | 0 | 39.6 | 0 | 0 | 0 | 338.2753
2023-03-23 | 10:00 | 338.3729 | 78.3 | 118.5729 | 37.7 | － | 18.9 | 47.9 | 0 | 37 | 0 | 0 | 0 | 338.3729
2023-03-23 | 11:00 | 333.4629 | 78.3 | 112.2629 | 32.5 | － | 18.9 | 53.2 | 0 | 38.3 | 0 | 0 | 0 | 333.4629
2023-03-23 | 12:00 | 315.5113 | 78.3 | 85.1113 | 24.9 | － | 18.9 | 70.5 | 0 | 37.8 | 0 | 0 | 0 | 315.5113
2023-03-23 | 13:00 | 325.0695 | 78.3 | 44.4695 | 23.6 | － | 18.9 | 126.9 | 0 | 32.9 | 0 | 0 | 0 | 325.0695
2023-03-23 | 14:00 | 335.8695 | 78.3 | 40.3695 | 23.6 | － | 18.9 | 148.2 | 0 | 26.5 | 0 | 0 | 0 | 335.8695
2023-03-23 | 15:00 | 330.2695 | 78.3 | 59.4695 | 23.7 | － | 18.9 | 130.4 | 0 | 19.5 | 0 | 0 | 0 | 330.2695
2023-03-23 | 16:00 | 330.4695 | 78.3 | 110.2695 | 31.4 | － | 18.9 | 77.2 | 0 | 14.4 | 0 | 0 | 0 | 330.4695
2023-03-23 | 17:00 | 313.8953 | 78.3 | 124.5953 | 57.8 | － | 18.9 | 23.5 | 0 | 10.8 | 0 | 0 | 0 | 313.8953
2023-03-23 | 18:00 | 310.8608 | 78.3 | 136.9608 | 68.9 | － | 18.9 | 0.4 | 0 | 7.4 | 0 | 0 | 0 | 310.8608
2023-03-23 | 19:00 | 301.6 | 78.3 | 125.2 | 68.9 | － | 18.9 | 0 | 0 | 10.3 | 0 | 0 | 0 | 301.6
2023-03-23 | 20:00 | 288.9 | 78.3 | 124 | 55.4 | － | 18.9 | 0 | 0 | 12.3 | 0 | 0 | 0 | 288.9
2023-03-23 | 21:00 | 274 | 78.3 | 121.5 | 44.5 | － | 18.9 | 0 | 0 | 10.8 | 0 | 0 | 0 | 274
2023-03-23 | 22:00 | 258.2 | 78.3 | 114.8 | 35.4 | － | 18.9 | 0 | 0 | 10.8 | 0 | 0 | 0 | 258.2
2023-03-23 | 23:00 | 253.3 | 78.3 | 112.4 | 33.4 | － | 18.9 | 0 | 0 | 10.3 | 0 | 0 | 0 | 253.3
2023-03-24 | 0:00 | 244.8 | 78.3 | 98.5 | 32.9 | － | 18.9 | 0 | 0 | 16.2 | 0 | 0 | 0 | 244.8
2023-03-24 | 1:00 | 246.6 | 78.3 | 100.9 | 33.8 | － | 18.9 | 0 | 0 | 14.7 | 0 | 0 | 0 | 246.6
2023-03-24 | 2:00 | 260.7 | 78.3 | 110.3 | 38.3 | － | 18.9 | 0 | 0 | 14.9 | 0 | 0 | 0 | 260.7
2023-03-24 | 3:00 | 278.4 | 78.3 | 121.7 | 46.9 | － | 18.9 | 0 | 0 | 12.6 | 0 | 0 | 0 | 278.4
2023-03-24 | 4:00 | 284.4 | 78.3 | 125.9 | 51.8 | － | 18.9 | 0 | 0 | 9.5 | 0 | 0 | 0 | 284.4
2023-03-24 | 5:00 | 277.3 | 78.3 | 123.1 | 48.3 | － | 18.9 | 0 | 0 | 8.7 | 0 | 0 | 0 | 277.3
2023-03-24 | 6:00 | 266.7077 | 78.3 | 114.7077 | 41 | － | 18.9 | 5.8 | 0 | 8 | 0 | 0 | 0 | 266.7077
2023-03-24 | 7:00 | 273.7991 | 78.3 | 105.4991 | 35.5 | － | 18.9 | 26.6 | 0 | 9 | 0 | 0 | 0 | 273.7991
2023-03-24 | 8:00 | 312.8759 | 78.3 | 100.7759 | 33.2 | － | 18.9 | 74.5 | 0 | 7.2 | 0 | 0 | 0 | 312.8759
2023-03-24 | 9:00 | 321.1695 | 78.3 | 65.2695 | 25.2 | － | 18.9 | 129.1 | 0 | 4.4 | 0 | 0 | 0 | 321.1695
2023-03-24 | 10:00 | 324.4695 | 78.3 | 65.7695 | 23.2 | － | 18.9 | 163.7 | 0 | 4.6 | 0 | -30 | 0 | 324.4695
2023-03-24 | 11:00 | 320.2695 | 78.3 | 50.1633 | 22.8 | － | 18.9 | 175.3 | -2.8938 | 7.7 | 0 | -30 | 0 | 320.2695
2023-03-24 | 12:00 | 306.9695 | 78.3 | 49.8676 | 22.7 | － | 18.9 | 196.1 | -39.3981 | 10.5 | 0 | -30 | 0 | 306.9695
2023-03-24 | 13:00 | 316.4695 | 78.3 | 50.0409 | 22.8 | － | 18.9 | 167.3 | -2.1714 | 11.3 | 0 | -30 | 0 | 316.4695
2023-03-24 | 14:00 | 309.1695 | 78.3 | 68.8695 | 23.3 | － | 18.9 | 137.5 | 0 | 12.3 | 0 | -30 | 0 | 309.1695
2023-03-24 | 15:00 | 311.1695 | 78.3 | 80.7695 | 27.6 | － | 18.9 | 91.8 | 0 | 13.8 | 0 | 0 | 0 | 311.1695
2023-03-24 | 16:00 | 311.9437 | 78.3 | 83.8437 | 39.7 | － | 18.9 | 42.2 | 0 | 19 | 0 | 30 | 0 | 311.9437
2023-03-24 | 17:00 | 302.0369 | 78.3 | 95.7369 | 50.9 | － | 18.9 | 12 | 0 | 16.2 | 0 | 30 | 0 | 302.0369
2023-03-24 | 18:00 | 303.6608 | 78.3 | 100.8608 | 59.5 | － | 18.9 | 0.4 | 0 | 15.7 | 0 | 30 | 0 | 303.6608
2023-03-24 | 19:00 | 292 | 78.3 | 111.6 | 52.3 | － | 18.9 | 0 | 0 | 15.9 | 0 | 15 | 0 | 292
2023-03-24 | 20:00 | 281.7 | 78.3 | 122.2 | 47.2 | － | 18.9 | 0 | 0 | 15.1 | 0 | 0 | 0 | 281.7
2023-03-24 | 21:00 | 265.6 | 78.3 | 115.1 | 41.2 | － | 18.9 | 0 | 0 | 12.1 | 0 | 0 | 0 | 265.6
2023-03-24 | 22:00 | 253.1 | 78.3 | 108.4 | 37.2 | － | 18.9 | 0 | 0 | 10.3 | 0 | 0 | 0 | 253.1
2023-03-24 | 23:00 | 249.3 | 78.3 | 106.7 | 36.4 | － | 18.9 | 0 | 0 | 9 | 0 | 0 | 0 | 249.3
2023-03-25 | 0:00 | 238.9 | 78.3 | 93.3 | 38.4 | － | 18.9 | 0 | 0 | 10 | 0 | 0 | 0 | 238.9
2023-03-25 | 1:00 | 241.1 | 78.3 | 92.7 | 38.1 | － | 18.9 | 0 | 0 | 13.1 | 0 | 0 | 0 | 241.1
2023-03-25 | 2:00 | 258.3 | 78.3 | 101.9 | 42.2 | － | 18.9 | 0 | 0 | 17 | 0 | 0 | 0 | 258.3
2023-03-25 | 3:00 | 278.9 | 78.3 | 113.5 | 49.2 | － | 18.9 | 0 | 0 | 19 | 0 | 0 | 0 | 278.9
2023-03-25 | 4:00 | 285.9 | 78.3 | 114.6 | 50 | － | 18.9 | 0 | 0 | 24.1 | 0 | 0 | 0 | 285.9
2023-03-25 | 5:00 | 278.6 | 78.3 | 109.3 | 46.4 | － | 18.9 | 0 | 0 | 25.7 | 0 | 0 | 0 | 278.6
2023-03-25 | 6:00 | 258.6861 | 78.3 | 89.2861 | 36.7 | － | 18.9 | 4.4 | 0 | 31.1 | 0 | 0 | 0 | 258.6861
2023-03-25 | 7:00 | 258.1776 | 78.3 | 71.8776 | 31.4 | － | 18.9 | 26.6 | 0 | 31.1 | 0 | 0 | 0 | 258.1776
2023-03-25 | 8:00 | 279.6859 | 78.3 | 54.5859 | 28 | － | 18.9 | 70.1 | 0 | 29.8 | 0 | 0 | 0 | 279.6859
2023-03-25 | 9:00 | 284.4695 | 78.3 | 45.2695 | 24.1 | － | 18.9 | 123.8 | 0 | 24.1 | 0 | -30 | 0 | 284.4695
2023-03-25 | 10:00 | 288.2695 | 78.3 | 33.822 | 22.7 | － | 18.9 | 197 | -50.4525 | 18 | 0 | -30 | 0 | 288.2695
2023-03-25 | 11:00 | 288.3695 | 78.3 | 33.8004 | 22.7 | － | 18.9 | 224.1 | -73.2475 | 15.4 | -1.5834 | -30 | 0 | 288.3695
2023-03-25 | 12:00 | 283.1695 | 78.3 | 33.7002 | 22.7 | － | 18.9 | 227.2 | -78.7011 | 13.1 | -2.0296 | -30 | 0 | 283.1695
2023-03-25 | 13:00 | 276.7695 | 78.3 | 33.6423 | 22.8 | － | 18.9 | 182.4 | -41.8728 | 12.6 | 0 | -30 | 0 | 276.7695
2023-03-25 | 14:00 | 273.8695 | 78.3 | 33.5079 | 22.8 | － | 18.9 | 181 | -41.4384 | 10.8 | 0 | -30 | 0 | 273.8695
2023-03-25 | 15:00 | 266.3695 | 78.3 | 50.6695 | 24.4 | － | 18.9 | 113.6 | 0 | 10.5 | 0 | -30 | 0 | 266.3695
2023-03-25 | 16:00 | 267.949 | 78.3 | 72.349 | 31.5 | － | 18.9 | 59.9 | 0 | 7 | 0 | 0 | 0 | 267.949
2023-03-25 | 17:00 | 273.3369 | 78.3 | 80.8369 | 47.4 | － | 18.9 | 12 | 0 | 5.9 | 0 | 30 | 0 | 273.3369
2023-03-25 | 18:00 | 282.1608 | 78.3 | 92.6608 | 57.3 | － | 18.9 | 0.4 | 0 | 4.6 | 0 | 30 | 0 | 282.1608
2023-03-25 | 19:00 | 276.1 | 78.3 | 90 | 54.8 | － | 18.9 | 0 | 0 | 4.1 | 0 | 30 | 0 | 276.1
2023-03-25 | 20:00 | 266.9 | 78.3 | 85.2 | 50.7 | － | 18.9 | 0 | 0 | 3.8 | 0 | 30 | 0 | 266.9
2023-03-25 | 21:00 | 254.6 | 78.3 | 81.6 | 46.2 | － | 18.9 | 0 | 0 | 2.6 | 0 | 27 | 0 | 254.6
2023-03-25 | 22:00 | 244.2 | 78.3 | 101.5 | 42.2 | － | 18.9 | 0 | 0 | 3.3 | 0 | 0 | 0 | 244.2
2023-03-25 | 23:00 | 241 | 78.3 | 99 | 41 | － | 18.9 | 0 | 0 | 3.8 | 0 | 0 | 0 | 241
2023-03-26 | 0:00 | 230.5 | 78.3 | 93.6 | 37.1 | － | 18.9 | 0 | 0 | 2.6 | 0 | 0 | 0 | 230.5
2023-03-26 | 1:00 | 230.8 | 78.3 | 93.6 | 37.2 | － | 18.9 | 0 | 0 | 2.8 | 0 | 0 | 0 | 230.8
2023-03-26 | 2:00 | 249.1 | 78.3 | 94.1 | 48.5 | － | 18.9 | 0 | 0 | 9.3 | 0 | 0 | 0 | 249.1
2023-03-26 | 3:00 | 271.7 | 78.3 | 89.7 | 68.9 | － | 18.9 | 0 | 0 | 15.9 | 0 | 0 | 0 | 271.7
2023-03-26 | 4:00 | 281.1 | 78.3 | 96.8 | 68.9 | － | 18.9 | 0 | 0 | 18.2 | 0 | 0 | 0 | 281.1
2023-03-26 | 5:00 | 272.2 | 78.3 | 92.7 | 68.9 | － | 18.9 | 0 | 0 | 13.4 | 0 | 0 | 0 | 272.2
2023-03-26 | 6:00 | 246.7254 | 78.3 | 93.5254 | 36.1 | － | 18.9 | 3.5 | 0 | 16.4 | 0 | 0 | 0 | 246.7254
2023-03-26 | 7:00 | 243.2015 | 78.3 | 82.5015 | 26.7 | － | 18.9 | 15.5 | 0 | 21.3 | 0 | 0 | 0 | 243.2015
2023-03-26 | 8:00 | 263.4399 | 78.3 | 74.3399 | 25 | － | 18.9 | 41.7 | 0 | 25.2 | 0 | 0 | 0 | 263.4399
2023-03-26 | 9:00 | 274.0782 | 78.3 | 61.3782 | 24.2 | － | 18.9 | 64.8 | 0 | 26.5 | 0 | 0 | 0 | 274.0782
2023-03-26 | 10:00 | 277.7366 | 78.3 | 49.3366 | 24.1 | － | 18.9 | 74.5 | 0 | 32.6 | 0 | 0 | 0 | 277.7366
2023-03-26 | 11:00 | 275.5936 | 78.3 | 53.4936 | 24.1 | － | 18.9 | 71 | 0 | 29.8 | 0 | 0 | 0 | 275.5936
2023-03-26 | 12:00 | 273.7744 | 78.3 | 62.0744 | 24.2 | － | 18.9 | 60.8 | 0 | 29.5 | 0 | 0 | 0 | 273.7744
2023-03-26 | 13:00 | 269.0921 | 78.3 | 55.3921 | 24.1 | － | 18.9 | 59 | 0 | 33.4 | 0 | 0 | 0 | 269.0921
2023-03-26 | 14:00 | 263.4921 | 78.3 | 48.0921 | 24.1 | － | 18.9 | 59.9 | 0 | 34.2 | 0 | 0 | 0 | 263.4921
2023-03-26 | 15:00 | 261.6767 | 78.3 | 55.9767 | 24.1 | － | 18.9 | 51.5 | 0 | 32.9 | 0 | 0 | 0 | 261.6767
2023-03-26 | 16:00 | 262.6753 | 78.3 | 66.9753 | 24.3 | － | 18.9 | 37.7 | 0 | 36.5 | 0 | 0 | 0 | 262.6753
2023-03-26 | 17:00 | 272.1446 | 78.3 | 89.0446 | 29.7 | － | 18.9 | 16.9 | 0 | 39.3 | 0 | 0 | 0 | 272.1446
2023-03-26 | 18:00 | 287.5608 | 78.3 | 93.5608 | 54.3 | － | 18.9 | 0.9 | 0 | 41.6 | 0 | 0 | 0 | 287.5608
2023-03-26 | 19:00 | 285.8 | 78.3 | 91.3 | 61.1 | － | 18.9 | 0 | 0 | 36.2 | 0 | 0 | 0 | 285.8
2023-03-26 | 20:00 | 277.1 | 78.3 | 94.5 | 50.2 | － | 18.9 | 0 | 0 | 35.2 | 0 | 0 | 0 | 277.1
2023-03-26 | 21:00 | 263.9 | 78.3 | 93.8 | 35.7 | － | 18.9 | 0 | 0 | 37.2 | 0 | 0 | 0 | 263.9
2023-03-26 | 22:00 | 246 | 78.3 | 83.9 | 27.1 | － | 18.9 | 0 | 0 | 37.8 | 0 | 0 | 0 | 246
2023-03-26 | 23:00 | 237.4 | 78.3 | 76.1 | 25.1 | － | 18.9 | 0 | 0 | 39 | 0 | 0 | 0 | 237.4
2023-03-27 | 0:00 | 227.5 | 78.3 | 60.8 | 32.5 | － | 18.9 | 0 | 0 | 37 | 0 | 0 | 0 | 227.5
2023-03-27 | 1:00 | 231.2 | 78.3 | 69.4 | 34 | － | 18.9 | 0 | 0 | 30.6 | 0 | 0 | 0 | 231.2
2023-03-27 | 2:00 | 252.2 | 78.3 | 87.9 | 37.8 | － | 18.9 | 0 | 0 | 29.3 | 0 | 0 | 0 | 252.2
2023-03-27 | 3:00 | 275.5 | 78.3 | 110.4 | 44 | － | 18.9 | 0 | 0 | 23.9 | 0 | 0 | 0 | 275.5
2023-03-27 | 4:00 | 287.1 | 78.3 | 119.7 | 47.1 | － | 18.9 | 0 | 0 | 23.1 | 0 | 0 | 0 | 287.1
2023-03-27 | 5:00 | 287.4 | 78.3 | 119.7 | 47.1 | － | 18.9 | 0 | 0 | 23.4 | 0 | 0 | 0 | 287.4
2023-03-27 | 6:00 | 280.0053 | 78.3 | 101.9933 | 40.8 | － | 18.9 | 17.7 | -2.088 | 24.4 | 0 | 0 | 0 | 280.0053
2023-03-27 | 7:00 | 288.9695 | 78.3 | 85.1125 | 30 | － | 18.9 | 90.1 | -10.643 | 27.2 | 0 | -30 | 0 | 288.9695
2023-03-27 | 8:00 | 326.5695 | 78.3 | 50.234 | 25.4 | － | 18.9 | 189.5 | -25.2645 | 19.5 | 0 | -30 | 0 | 326.5695
2023-03-27 | 9:00 | 344.6695 | 78.3 | 50.5805 | 23.3 | － | 18.9 | 276 | -82.911 | 10.5 | 0 | -30 | 0 | 344.6695
2023-03-27 | 10:00 | 340.9695 | 78.3 | 50.6006 | 22.7 | － | 18.9 | 339.9 | -146.1311 | 6.7 | 0 | -30 | 0 | 340.9695
2023-03-27 | 11:00 | 336.8695 | 78.3 | 50.5033 | 22.7 | － | 18.9 | 362.9 | -171.8338 | 5.4 | 0 | -30 | 0 | 336.8695
2023-03-27 | 12:00 | 317.7695 | 78.3 | 50 | 22.7 | － | 18.9 | 363.8 | -186.02 | 4.9 | -1.8752 | -30 | 0 | 320.7048
2023-03-27 | 13:00 | 329.9695 | 78.3 | 50.2916 | 22.7 | － | 18.9 | 323.5 | -139.6221 | 5.9 | 0 | -30 | 0 | 329.9695
2023-03-27 | 14:00 | 329.1695 | 78.3 | 50.2035 | 24.1 | － | 18.9 | 230.7 | -53.534 | 10.5 | 0 | -30 | 0 | 329.1695
2023-03-27 | 15:00 | 316.1695 | 78.3 | 84.2545 | 29.1 | － | 18.9 | 138.9 | -16.385 | 13.1 | 0 | -30 | 0 | 316.1695
2023-03-27 | 16:00 | 306.1695 | 78.3 | 77.9535 | 33.2 | － | 18.9 | 97.2 | -11.484 | 12.1 | 0 | 0 | 0 | 306.1695
2023-03-27 | 17:00 | 300.4691 | 78.3 | 79.3661 | 41.7 | － | 18.9 | 47.5 | -5.597 | 10.3 | 0 | 30 | 0 | 300.4691
2023-03-27 | 18:00 | 308.5823 | 78.3 | 112.9823 | 57.3 | － | 18.9 | 1.3 | 0 | 9.8 | 0 | 30 | 0 | 308.5823
2023-03-27 | 19:00 | 306.6 | 78.3 | 113.7 | 57.7 | － | 18.9 | 0 | 0 | 8 | 0 | 30 | 0 | 306.6
2023-03-27 | 20:00 | 296.7 | 78.3 | 108.8 | 55.3 | － | 18.9 | 0 | 0 | 5.4 | 0 | 30 | 0 | 296.7
2023-03-27 | 21:00 | 282.5 | 78.3 | 99.6 | 51.1 | － | 18.9 | 0 | 0 | 4.6 | 0 | 30 | 0 | 282.5
2023-03-27 | 22:00 | 264.9 | 78.3 | 88.3 | 46.8 | － | 18.9 | 0 | 0 | 2.6 | 0 | 30 | 0 | 264.9
2023-03-27 | 23:00 | 257.3 | 78.3 | 102.9 | 44.6 | － | 18.9 | 0 | 0 | 3.6 | 0 | 9 | 0 | 257.3
2023-03-28 | 0:00 | 247.1 | 78.3 | 104 | 40.2 | － | 18.9 | 0 | 0 | 5.7 | 0 | 0 | 0 | 247.1
2023-03-28 | 1:00 | 249.7 | 78.3 | 103.9 | 40.1 | － | 18.9 | 0 | 0 | 8.5 | 0 | 0 | 0 | 249.7
2023-03-28 | 2:00 | 269.1 | 78.3 | 118.9 | 44 | － | 18.9 | 0 | 0 | 9 | 0 | 0 | 0 | 269.1
2023-03-28 | 3:00 | 291.1 | 78.3 | 135.3 | 49.1 | － | 18.9 | 0 | 0 | 9.5 | 0 | 0 | 0 | 291.1
2023-03-28 | 4:00 | 302.4 | 78.3 | 140 | 50.8 | － | 18.9 | 0 | 0 | 14.4 | 0 | 0 | 0 | 302.4
2023-03-28 | 5:00 | 305.2 | 78.3 | 141 | 51.1 | － | 18.9 | 0 | 0 | 15.9 | 0 | 0 | 0 | 305.2
2023-03-28 | 6:00 | 304.6522 | 78.3 | 126.7932 | 45.2 | － | 18.9 | 22.2 | -3.141 | 16.4 | 0 | 0 | 0 | 304.6522
2023-03-28 | 7:00 | 312.4695 | 78.3 | 70.4886 | 30.9 | － | 18.9 | 112.7 | -16.0191 | 17.2 | 0 | 0 | 0 | 312.4695
2023-03-28 | 8:00 | 333.8695 | 78.3 | 50.3459 | 24.9 | － | 18.9 | 213.4 | -37.6764 | 15.7 | 0 | -30 | 0 | 333.8695
2023-03-28 | 9:00 | 342.3695 | 78.3 | 50.501 | 23 | － | 18.9 | 299.5 | -110.6315 | 12.8 | 0 | -30 | 0 | 342.3695
2023-03-28 | 10:00 | 339.1695 | 78.3 | 50.4012 | 22.7 | － | 18.9 | 352.3 | -165.6298 | 12.8 | -0.60195 | -30 | 0 | 339.1695
2023-03-28 | 11:00 | 332.1695 | 78.3 | 50.3006 | 22.7 | － | 18.9 | 370.9 | -187.4691 | 10.8 | -2.262 | -30 | 0 | 332.1695
2023-03-28 | 12:00 | 313.0695 | 78.3 | 49.9 | 22.7 | － | 18.9 | 372.7 | -199.5433 | 9.8 | -3.7504 | -30 | 0 | 319.0063
2023-03-28 | 13:00 | 325.1695 | 78.3 | 50.2 | 22.7 | － | 18.9 | 362.9 | -185.6556 | 10.3 | -2.475 | -30 | 0 | 325.1695
2023-03-28 | 14:00 | 321.4695 | 78.3 | 50.1012 | 22.7 | － | 18.9 | 326.1 | -156.6964 | 13.8 | -1.7353 | -30 | 0 | 321.4695
2023-03-28 | 15:00 | 308.2695 | 78.3 | 49.802 | 23.2 | － | 18.9 | 252 | -95.2325 | 11.3 | 0 | -30 | 0 | 308.2695
2023-03-28 | 16:00 | 309.9695 | 78.3 | 73.8518 | 27.5 | － | 18.9 | 154 | -21.8823 | 9.3 | 0 | -30 | 0 | 309.9695
2023-03-28 | 17:00 | 304.4198 | 78.3 | 111.7676 | 39.9 | － | 18.9 | 54.6 | -7.7478 | 8.7 | 0 | 0 | 0 | 304.4198
2023-03-28 | 18:00 | 306.2823 | 78.3 | 115.0823 | 52.7 | － | 18.9 | 1.8 | 0 | 9.5 | 0 | 30 | 0 | 306.2823
2023-03-28 | 19:00 | 305.5 | 78.3 | 116.2 | 53.1 | － | 18.9 | 0 | 0 | 9 | 0 | 30 | 0 | 305.5
2023-03-28 | 20:00 | 295.1 | 78.3 | 109.8 | 50.7 | － | 18.9 | 0 | 0 | 7.4 | 0 | 30 | 0 | 295.1
2023-03-28 | 21:00 | 281.4 | 78.3 | 99.6 | 47.2 | － | 18.9 | 0 | 0 | 7.4 | 0 | 30 | 0 | 281.4
2023-03-28 | 22:00 | 264 | 78.3 | 88.4 | 43.8 | － | 18.9 | 0 | 0 | 4.6 | 0 | 30 | 0 | 264
2023-03-28 | 23:00 | 257.2 | 78.3 | 84.6 | 42.8 | － | 18.9 | 0 | 0 | 2.6 | 0 | 30 | 0 | 257.2
2023-03-29 | 0:00 | 245.6 | 78.3 | 98.1 | 39.5 | － | 18.9 | 0 | 0 | 1.8 | 0 | 9 | 0 | 245.6
2023-03-29 | 1:00 | 249.9 | 78.3 | 111.3 | 40.4 | － | 18.9 | 0 | 0 | 1 | 0 | 0 | 0 | 249.9
2023-03-29 | 2:00 | 269.3 | 78.3 | 126.3 | 44.2 | － | 18.9 | 0 | 0 | 1.6 | 0 | 0 | 0 | 269.3
2023-03-29 | 3:00 | 293.8 | 78.3 | 144.2 | 49.8 | － | 18.9 | 0 | 0 | 2.6 | 0 | 0 | 0 | 293.8
2023-03-29 | 4:00 | 303.9 | 78.3 | 152.3 | 52.8 | － | 18.9 | 0 | 0 | 1.6 | 0 | 0 | 0 | 303.9
2023-03-29 | 5:00 | 304.8 | 78.3 | 152.8 | 53 | － | 18.9 | 0 | 0 | 1.8 | 0 | 0 | 0 | 304.8
2023-03-29 | 6:00 | 300.9953 | 78.3 | 134.489 | 45.4 | － | 18.9 | 24.4 | -3.5937 | 3.1 | 0 | 0 | 0 | 300.9953
2023-03-29 | 7:00 | 304.9695 | 78.3 | 74.8127 | 30.7 | － | 18.9 | 114 | -16.8432 | 5.1 | 0 | 0 | 0 | 304.9695
2023-03-29 | 8:00 | 327.8695 | 78.3 | 50.2366 | 24.7 | － | 18.9 | 216.5 | -37.7671 | 7 | 0 | -30 | 0 | 327.8695
2023-03-29 | 9:00 | 334.8695 | 78.3 | 50.3602 | 22.9 | － | 18.9 | 301.7 | -114.4907 | 7.2 | 0 | -30 | 0 | 334.8695
2023-03-29 | 10:00 | 332.6695 | 78.3 | 50.3899 | 22.7 | － | 18.9 | 351 | -164.7204 | 6.1 | 0 | -30 | 0 | 332.6695
2023-03-29 | 11:00 | 328.4695 | 78.3 | 50.2013 | 22.7 | － | 18.9 | 365.6 | -183.6318 | 6.4 | 0 | -30 | 0 | 328.4695
2023-03-29 | 12:00 | 308.7695 | 78.3 | 49.8 | 22.7 | － | 18.9 | 368.3 | -199.3137 | 7.7 | -2.9468 | -30 | 0 | 313.4395
2023-03-29 | 13:00 | 321.7695 | 78.3 | 50.1008 | 22.7 | － | 18.9 | 358.1 | -183.286 | 8.2 | -1.2454 | -30 | 0 | 321.7695
2023-03-29 | 14:00 | 318.8695 | 78.3 | 50.0699 | 22.7 | － | 18.9 | 319.5 | -148.8004 | 8.2 | 0 | -30 | 0 | 318.8695
2023-03-29 | 15:00 | 306.6695 | 78.3 | 49.8834 | 23.4 | － | 18.9 | 241.4 | -80.9139 | 5.7 | 0 | -30 | 0 | 306.6695
2023-03-29 | 16:00 | 304.5695 | 78.3 | 89.7797 | 28.7 | － | 18.9 | 136.2 | -20.1102 | 2.8 | 0 | -30 | 0 | 304.5695
2023-03-29 | 17:00 | 294.8006 | 78.3 | 118.9716 | 40.5 | － | 18.9 | 41.7 | -6.171 | 2.6 | 0 | 0 | 0 | 294.8006
2023-03-29 | 18:00 | 302.5823 | 78.3 | 119.5823 | 51.7 | － | 18.9 | 1.8 | 0 | 2.3 | 0 | 30 | 0 | 302.5823
2023-03-29 | 19:00 | 302.3 | 78.3 | 121 | 52.3 | － | 18.9 | 0 | 0 | 1.8 | 0 | 30 | 0 | 302.3
2023-03-29 | 20:00 | 292.6 | 78.3 | 114.3 | 49.8 | － | 18.9 | 0 | 0 | 1.3 | 0 | 30 | 0 | 292.6
2023-03-29 | 21:00 | 278.7 | 78.3 | 103.6 | 46.3 | － | 18.9 | 0 | 0 | 1.6 | 0 | 30 | 0 | 278.7
2023-03-29 | 22:00 | 262.2 | 78.3 | 91.2 | 42.8 | － | 18.9 | 0 | 0 | 1 | 0 | 30 | 0 | 262.2
2023-03-29 | 23:00 | 254.5 | 78.3 | 85.5 | 41.3 | － | 18.9 | 0 | 0 | 0.5 | 0 | 30 | 0 | 254.5
2023-03-30 | 0:00 | 243.4 | 78.3 | 98.6 | 38.6 | － | 18.9 | 0 | 0 | 0 | 0 | 9 | 0 | 243.4
2023-03-30 | 1:00 | 245.8 | 78.3 | 109.3 | 39 | － | 18.9 | 0 | 0 | 0.3 | 0 | 0 | 0 | 245.8
2023-03-30 | 2:00 | 264.5 | 78.3 | 123.9 | 43.4 | － | 18.9 | 0 | 0 | 0 | 0 | 0 | 0 | 264.5
2023-03-30 | 3:00 | 290.3 | 78.3 | 142.4 | 50.2 | － | 18.9 | 0 | 0 | 0.5 | 0 | 0 | 0 | 290.3
2023-03-30 | 4:00 | 302.1 | 78.3 | 150.7 | 54.2 | － | 18.9 | 0 | 0 | 0 | 0 | 0 | 0 | 302.1
2023-03-30 | 5:00 | 302.7 | 78.3 | 150.9 | 54.3 | － | 18.9 | 0 | 0 | 0.3 | 0 | 0 | 0 | 302.7
2023-03-30 | 6:00 | 298.5776 | 78.3 | 132.0888 | 45.1 | － | 18.9 | 26.2 | -2.3112 | 0.3 | 0 | 0 | 0 | 298.5776
2023-03-30 | 7:00 | 300.8695 | 78.3 | 66.4159 | 29 | － | 18.9 | 117.6 | -10.3464 | 1 | 0 | 0 | 0 | 300.8695
2023-03-30 | 8:00 | 324.5695 | 78.3 | 50.1831 | 23.9 | － | 18.9 | 217.9 | -35.6136 | 1 | 0 | -30 | 0 | 324.5695
2023-03-30 | 9:00 | 336.3695 | 78.3 | 50.4091 | 22.8 | － | 18.9 | 301.3 | -105.6396 | 0.3 | 0 | -30 | 0 | 336.3695
2023-03-30 | 10:00 | 338.3695 | 78.3 | 50.5151 | 22.7 | － | 18.9 | 341.2 | -143.2456 | 0 | 0 | -30 | 0 | 338.3695
2023-03-30 | 11:00 | 332.6695 | 78.3 | 50.3496 | 22.7 | － | 18.9 | 346.5 | -154.0801 | 0 | 0 | -30 | 0 | 332.6695
2023-03-30 | 12:00 | 315.1695 | 78.3 | 50 | 22.7 | － | 18.9 | 337.7 | -162.4784 | 0.3 | -0.11481 | -30 | 0 | 315.3068
2023-03-30 | 13:00 | 329.0695 | 78.3 | 50.2868 | 22.7 | － | 18.9 | 311 | -122.6173 | 0.5 | 0 | -30 | 0 | 329.0695
2023-03-30 | 14:00 | 320.0695 | 78.3 | 50.1771 | 23.2 | － | 18.9 | 242.7 | -63.5076 | 0.3 | 0 | -30 | 0 | 320.0695
2023-03-30 | 15:00 | 311.3695 | 78.3 | 56.8647 | 25.1 | － | 18.9 | 177.5 | -15.5952 | 0.3 | 0 | -30 | 0 | 311.3695
2023-03-30 | 16:00 | 299.6695 | 78.3 | 83.7503 | 31.7 | － | 18.9 | 95.4 | -8.3808 | 0 | 0 | 0 | 0 | 299.6695
2023-03-30 | 17:00 | 292.793 | 78.3 | 91.0898 | 41.3 | － | 18.9 | 36.4 | -3.1968 | 0 | 0 | 30 | 0 | 292.793
2023-03-30 | 18:00 | 301.3823 | 78.3 | 119.3823 | 53.5 | － | 18.9 | 1.3 | 0 | 0 | 0 | 30 | 0 | 301.3823
2023-03-30 | 19:00 | 298.1 | 78.3 | 117.7 | 52.7 | － | 18.9 | 0 | 0 | 0.5 | 0 | 30 | 0 | 298.1
2023-03-30 | 20:00 | 289 | 78.3 | 111.1 | 49.7 | － | 18.9 | 0 | 0 | 1 | 0 | 30 | 0 | 289
2023-03-30 | 21:00 | 274.8 | 78.3 | 99.2 | 45.1 | － | 18.9 | 0 | 0 | 3.3 | 0 | 30 | 0 | 274.8
2023-03-30 | 22:00 | 258.4 | 78.3 | 97.9 | 40.9 | － | 18.9 | 0 | 0 | 4.4 | 0 | 18 | 0 | 258.4
2023-03-30 | 23:00 | 251.4 | 78.3 | 110.1 | 39.2 | － | 18.9 | 0 | 0 | 4.9 | 0 | 0 | 0 | 251.4
2023-03-31 | 0:00 | 240.6 | 78.3 | 100.1 | 38.9 | － | 18.9 | 0 | 0 | 4.4 | 0 | 0 | 0 | 240.6
2023-03-31 | 1:00 | 243.6 | 78.3 | 103.9 | 39.9 | － | 18.9 | 0 | 0 | 2.6 | 0 | 0 | 0 | 243.6
2023-03-31 | 2:00 | 263.1 | 78.3 | 118.7 | 44.4 | － | 18.9 | 0 | 0 | 2.8 | 0 | 0 | 0 | 263.1
2023-03-31 | 3:00 | 285.4 | 78.3 | 135.4 | 50.8 | － | 18.9 | 0 | 0 | 2 | 0 | 0 | 0 | 285.4
2023-03-31 | 4:00 | 294.6 | 78.3 | 142.1 | 54 | － | 18.9 | 0 | 0 | 1.3 | 0 | 0 | 0 | 294.6
2023-03-31 | 5:00 | 292 | 78.3 | 140 | 53 | － | 18.9 | 0 | 0 | 1.8 | 0 | 0 | 0 | 292
2023-03-31 | 6:00 | 281.3015 | 78.3 | 123.8358 | 45.5 | － | 18.9 | 14.6 | -1.6343 | 1.8 | 0 | 0 | 0 | 281.3015
2023-03-31 | 7:00 | 284.3706 | 78.3 | 95.2125 | 35.7 | － | 18.9 | 60.8 | -6.8419 | 2.3 | 0 | 0 | 0 | 284.3706
2023-03-31 | 8:00 | 316.0695 | 78.3 | 86.9176 | 32.8 | － | 18.9 | 111.4 | -12.5481 | 0.3 | 0 | 0 | 0 | 316.0695
2023-03-31 | 9:00 | 328.8695 | 78.3 | 90.1684 | 28.2 | － | 18.9 | 161.5 | -18.1989 | 0 | 0 | -30 | 0 | 328.8695
2023-03-31 | 10:00 | 322.2695 | 78.3 | 50.1245 | 24.1 | － | 18.9 | 218.7 | -38.155 | 0.3 | 0 | -30 | 0 | 322.2695
2023-03-31 | 11:00 | 328.2695 | 78.3 | 50.2161 | 22.7 | － | 18.9 | 312.4 | -125.0466 | 0.8 | 0 | -30 | 0 | 328.2695
2023-03-31 | 12:00 | 306.3695 | 78.3 | 49.8 | 22.7 | － | 18.9 | 337.2 | -170.6044 | 0.3 | -0.11481 | -30 | 0 | 306.4808
2023-03-31 | 13:00 | 318.3695 | 78.3 | 50.0644 | 22.7 | － | 18.9 | 338.5 | -160.5949 | 0.5 | 0 | -30 | 0 | 318.3695
2023-03-31 | 14:00 | 312.8695 | 78.3 | 49.9105 | 22.7 | － | 18.9 | 310.1 | -137.841 | 0.8 | 0 | -30 | 0 | 312.8695
2023-03-31 | 15:00 | 301.8695 | 78.3 | 49.7013 | 23 | － | 18.9 | 242.7 | -82.0318 | 1.3 | 0 | -30 | 0 | 301.8695
2023-03-31 | 16:00 | 296.9695 | 78.3 | 68.1327 | 26.4 | － | 18.9 | 151.3 | -17.0632 | 1 | 0 | -30 | 0 | 296.9695
2023-03-31 | 17:00 | 286.5198 | 78.3 | 101.0692 | 37.2 | － | 18.9 | 54.6 | -6.1494 | 2.6 | 0 | 0 | 0 | 286.5198
2023-03-31 | 18:00 | 284.6431 | 78.3 | 103.0431 | 49.8 | － | 18.9 | 1.8 | 0 | 2.8 | 0 | 30 | 0 | 284.6431
2023-03-31 | 19:00 | 283.9 | 78.3 | 102.3 | 49.5 | － | 18.9 | 0 | 0 | 4.9 | 0 | 30 | 0 | 283.9
2023-03-31 | 20:00 | 275 | 78.3 | 94.6 | 46.5 | － | 18.9 | 0 | 0 | 6.7 | 0 | 30 | 0 | 275
2023-03-31 | 21:00 | 261.4 | 78.3 | 86.3 | 43.5 | － | 18.9 | 0 | 0 | 4.4 | 0 | 30 | 0 | 261.4
2023-03-31 | 22:00 | 245.8 | 78.3 | 75.3 | 40.2 | － | 18.9 | 0 | 0 | 3.1 | 0 | 30 | 0 | 245.8
2023-03-31 | 23:00 | 241.1 | 78.3 | 84.8 | 39.5 | － | 18.9 | 0 | 0 | 1.6 | 0 | 18 | 0 | 241.1
合計（百万kWh） |  | 28232 | 6859 | 9928 | 3448 | 0 | 1656 | 6496 | -1218 | 1271 | -41 | -165 | 0 | 28234