## 前提条件
四国電力送配電
本データは2024年度の系統WGにおける出力制御見通しのうち、2023年度データを基とした際のシミュレーション結果です。
太陽光・風力の導入量は2024年度供給計画における2033年度の想定値としており、系統WGで示した出力制御見通しは
2024年3月末時点導入量からの追加接続量を考慮して算定したものです。
また、エリア需要は2024年度供給計画における2033年度の年間需要電力量を満足するように2023年度の実績カーブを補正
し1年間（8,760時間）を模擬した上で、更なる需要増（1.1倍）を考慮しています。
（シミュレーションの前提条件）
・エリア需要は、エリア実績を2024年度供給計画2033年度の需要電力見通し及び足元の申込み状況で補正（2023実績（供計2033補正）×1.1倍）
・原子力は、震災前過去30年間の設備利用率平均×設備容量
・火力は、安定的な供給が維持可能な最低出力等まで調整
・一般水力は、震災前過去30年間の平均水量（平水）で評価（今後の導入見込みを含む）。調整可能な水力は、出来る限り抑制
・地熱は、設備利用率×設備容量（今後の導入見込みを含む）
・バイオマスは、過去実績等を踏まえた設備利用率×設備容量（今後の導入見込みを含む）
・太陽光設備容量は437万kW、風力設備容量は72万kW（太陽光・風力ともに2024年度供給計画における2033年度時点の導入量程度）とし、
発電量は2023年度実績を元に評価
・揚水・蓄電池は、揚水動力時は余力として最大発電機相当を確保したうえで最大限活用
・連系線の活用は各エリアの受電可能量を考慮
（掲載ケースの算定条件）
・ケース①：2023年度ベースにおける需要1.1倍＆再生可能エネルギー（太陽光、風力）導入量1.0倍
・ケース②：2023年度ベースにおける需要1.1倍＆再生可能エネルギー（太陽光、風力）導入量1.3倍
（公開様式の説明）
・ケース①およびケース②を一つのファイルとして公開します。
・データは送電端値、単位は「万kW」とし、数値は小数点以下で四捨五入します。
・四捨五入により供給力合計が需要と一致しない場合、「連系線」で調整します。
ただし、制御可能量を超えて余剰が発生した時間帯は、需要と供給力が一致しないまま掲載します。
上記により、「連系線」は他一般送配電事業者が公開する数値と一致しない可能性があります。
・揚水と蓄電池は同一欄に合算値を記載します。
・旧ルールで1日単位で制御することで過剰抑制となる時間帯は、制御量をそのままとし、
需要と供給力が一致するよう火力を調整します。
・揚水＋蓄電池の符号は、プラスが発電（放電）、マイナスが揚水（充電）となります。
・連系線の符号は、プラスが受電、マイナスが送電となります。
・太陽光および風力は、制御前の値に制御量の値を加算したものが、当該時間の供給力となります。
・諸元の基とした2023年度はうるう日を含むため、他年度との整合性を考慮し3月31日を除外※しています。
※曜日の連続性を考慮し、2月29日ではなく3月31日を控除
（免責事項）
・本算定結果は一定の前提条件の下で試算された結果であり、将来的な出力制御時間数等を保証するものではありません。
・本データを使用・利用したこと、もしくは、使用・利用できなかったことにより生じるいかなる損害について
当社は責任を負うものではありません。

## ケース①
（単位：送電端万kW）
月 | 日 | 時 | エリア需要
|  |  |  | 原子力 | 火力 | 水力 | 地熱 | バイオマス | 太陽光 |  | 風力 |  | 揚水+蓄電池 | 連系線 | 合計
[9 empty] | 制御前 | 制御量 | 制御前 | 制御量
4 | 1 | 0 | 232 | 78 | 87 | 48 | 0 | 21 | 0 | 0 | 1 | 0 | 0 | -3 | 232
4 | 1 | 1 | 234 | 78 | 73 | 48 | 0 | 21 | 0 | 0 | 1 | 0 | 15 | -2 | 234
4 | 1 | 2 | 254 | 78 | 103 | 51 | 0 | 21 | 0 | 0 | 1 | 0 | 0 | 0 | 254
4 | 1 | 3 | 279 | 78 | 124 | 54 | 0 | 21 | 0 | 0 | 1 | 0 | 0 | 1 | 279
4 | 1 | 4 | 290 | 78 | 134 | 56 | 0 | 21 | 0 | 0 | 1 | 0 | 0 | 0 | 290
4 | 1 | 5 | 282 | 78 | 95 | 54 | 0 | 21 | 0 | 0 | 3 | 0 | 30 | 1 | 282
4 | 1 | 6 | 261 | 78 | 92 | 47 | 0 | 21 | 28 | 0 | 4 | 0 | 0 | -9 | 261
4 | 1 | 7 | 249 | 78 | 73 | 35 | 0 | 21 | 117 | -1 | 3 | 0 | 15 | -92 | 249
4 | 1 | 8 | 258 | 78 | 91 | 27 | 0 | 21 | 212 | -2 | 2 | 0 | -29 | -142 | 258
4 | 1 | 9 | 264 | 78 | 92 | 23 | 0 | 21 | 292 | -69 | 2 | -2 | -30 | -143 | 264
4 | 1 | 10 | 264 | 78 | 92 | 22 | 0 | 21 | 342 | -136 | 1 | -1 | -30 | -125 | 264
4 | 1 | 11 | 261 | 78 | 92 | 22 | 0 | 21 | 360 | -142 | 2 | -2 | -30 | -140 | 261
4 | 1 | 12 | 256 | 78 | 91 | 22 | 0 | 21 | 360 | -142 | 3 | -3 | -30 | -144 | 256
4 | 1 | 13 | 265 | 78 | 92 | 22 | 0 | 21 | 343 | -118 | 3 | -3 | -30 | -143 | 265
4 | 1 | 14 | 257 | 78 | 91 | 23 | 0 | 21 | 284 | -67 | 1 | -1 | -30 | -143 | 257
4 | 1 | 15 | 251 | 78 | 90 | 26 | 0 | 21 | 217 | -2 | 0 | 0 | -30 | -149 | 251
4 | 1 | 16 | 253 | 78 | 73 | 34 | 0 | 21 | 130 | -1 | 1 | 0 | 15 | -98 | 253
4 | 1 | 17 | 252 | 78 | 90 | 44 | 0 | 21 | 47 | 0 | 0 | 0 | 0 | -28 | 252
4 | 1 | 18 | 265 | 78 | 112 | 52 | 0 | 21 | 2 | 0 | 0 | 0 | 0 | 0 | 265
4 | 1 | 19 | 264 | 78 | 111 | 52 | 0 | 21 | 0 | 0 | 1 | 0 | 0 | 1 | 264
4 | 1 | 20 | 256 | 78 | 90 | 51 | 0 | 21 | 0 | 0 | 2 | 0 | 13 | 1 | 256
4 | 1 | 21 | 243 | 78 | 93 | 49 | 0 | 21 | 0 | 0 | 2 | 0 | 0 | 0 | 243
4 | 1 | 22 | 226 | 78 | 165 | 47 | 0 | 21 | 0 | 0 | 4 | 0 | 0 | -89 | 226
4 | 1 | 23 | 223 | 78 | 86 | 46 | 0 | 21 | 0 | 0 | 4 | 0 | 0 | -12 | 223
4 | 2 | 0 | 214 | 78 | 158 | 49 | 0 | 21 | 0 | 0 | 3 | 0 | 0 | -95 | 214
4 | 2 | 1 | 216 | 78 | 85 | 49 | 0 | 21 | 0 | 0 | 3 | 0 | 0 | -20 | 216
4 | 2 | 2 | 235 | 78 | 89 | 51 | 0 | 21 | 0 | 0 | 7 | 0 | 0 | -11 | 235
4 | 2 | 3 | 260 | 78 | 99 | 55 | 0 | 21 | 0 | 0 | 7 | 0 | 0 | 0 | 260
4 | 2 | 4 | 270 | 78 | 106 | 57 | 0 | 21 | 0 | 0 | 9 | 0 | 0 | -1 | 270
4 | 2 | 5 | 262 | 78 | 95 | 54 | 0 | 21 | 0 | 0 | 13 | 0 | 0 | 1 | 262
4 | 2 | 6 | 234 | 78 | 87 | 46 | 0 | 21 | 28 | -3 | 12 | 0 | 0 | -35 | 234
4 | 2 | 7 | 224 | 78 | 99 | 33 | 0 | 21 | 114 | -13 | 10 | 0 | 0 | -118 | 224
4 | 2 | 8 | 224 | 78 | 86 | 25 | 0 | 21 | 208 | -24 | 4 | 0 | -30 | -144 | 224
4 | 2 | 9 | 234 | 78 | 87 | 22 | 0 | 21 | 277 | -107 | 4 | -4 | -30 | -114 | 234
4 | 2 | 10 | 231 | 78 | 87 | 22 | 0 | 21 | 299 | -102 | 6 | -6 | -30 | -144 | 231
4 | 2 | 11 | 229 | 78 | 87 | 22 | 0 | 21 | 316 | -121 | 6 | -7 | -30 | -143 | 229
4 | 2 | 12 | 234 | 78 | 87 | 22 | 0 | 21 | 317 | -121 | 7 | -7 | -30 | -140 | 234
4 | 2 | 13 | 231 | 78 | 87 | 22 | 0 | 21 | 294 | -111 | 8 | -8 | -30 | -130 | 231
4 | 2 | 14 | 226 | 78 | 86 | 23 | 0 | 21 | 260 | -68 | 8 | -8 | -30 | -144 | 226
4 | 2 | 15 | 222 | 78 | 85 | 25 | 0 | 21 | 202 | -23 | 7 | 0 | -30 | -143 | 222
4 | 2 | 16 | 226 | 78 | 100 | 32 | 0 | 21 | 125 | -14 | 12 | 0 | -14 | -114 | 226
4 | 2 | 17 | 236 | 78 | 93 | 44 | 0 | 21 | 41 | -5 | 11 | 0 | 0 | -47 | 236
4 | 2 | 18 | 252 | 78 | 90 | 54 | 0 | 21 | 2 | 0 | 8 | 0 | 0 | -1 | 252
4 | 2 | 19 | 254 | 78 | 93 | 54 | 0 | 21 | 0 | 0 | 8 | 0 | 0 | 0 | 254
4 | 2 | 20 | 245 | 78 | 89 | 52 | 0 | 21 | 0 | 0 | 11 | 0 | 0 | -6 | 245
4 | 2 | 21 | 233 | 78 | 87 | 50 | 0 | 21 | 0 | 0 | 14 | 0 | 0 | -17 | 233
4 | 2 | 22 | 219 | 78 | 85 | 47 | 0 | 21 | 0 | 0 | 17 | 0 | 0 | -29 | 219
4 | 2 | 23 | 216 | 78 | 84 | 47 | 0 | 21 | 0 | 0 | 16 | 0 | 0 | -30 | 216
4 | 3 | 0 | 206 | 78 | 83 | 42 | 0 | 21 | 0 | 0 | 16 | 0 | 0 | -34 | 206
4 | 3 | 1 | 211 | 78 | 84 | 42 | 0 | 21 | 0 | 0 | 17 | 0 | 0 | -31 | 211
4 | 3 | 2 | 232 | 78 | 87 | 45 | 0 | 21 | 0 | 0 | 15 | 0 | 0 | -14 | 232
4 | 3 | 3 | 261 | 78 | 92 | 49 | 0 | 21 | 0 | 0 | 15 | 0 | 30 | -24 | 261
4 | 3 | 4 | 274 | 78 | 110 | 52 | 0 | 21 | 0 | 0 | 14 | 0 | 0 | -1 | 274
4 | 3 | 5 | 275 | 78 | 114 | 52 | 0 | 21 | 0 | 0 | 10 | 0 | 0 | 0 | 275
4 | 3 | 6 | 268 | 78 | 93 | 47 | 0 | 21 | 26 | 0 | 10 | 0 | 30 | -37 | 268
4 | 3 | 7 | 265 | 78 | 92 | 36 | 0 | 21 | 106 | 0 | 12 | 0 | 0 | -80 | 265
4 | 3 | 8 | 292 | 78 | 73 | 28 | 0 | 21 | 200 | 0 | 13 | 0 | 16 | -137 | 292
4 | 3 | 9 | 308 | 78 | 73 | 24 | 0 | 21 | 292 | 0 | 13 | 0 | 16 | -209 | 308
4 | 3 | 10 | 311 | 78 | 100 | 22 | 0 | 21 | 343 | 0 | 13 | 0 | -30 | -236 | 311
4 | 3 | 11 | 309 | 78 | 99 | 22 | 0 | 21 | 359 | 0 | 14 | 0 | -30 | -254 | 309
4 | 3 | 12 | 291 | 78 | 97 | 22 | 0 | 21 | 358 | -50 | 15 | -15 | -30 | -205 | 291
4 | 3 | 13 | 307 | 78 | 99 | 22 | 0 | 21 | 341 | 0 | 13 | 0 | -30 | -237 | 307
4 | 3 | 14 | 302 | 78 | 98 | 23 | 0 | 21 | 297 | 0 | 12 | 0 | -30 | -197 | 302
4 | 3 | 15 | 292 | 78 | 73 | 27 | 0 | 21 | 226 | 0 | 7 | 0 | 16 | -156 | 292
4 | 3 | 16 | 297 | 78 | 97 | 36 | 0 | 21 | 139 | 0 | 4 | 0 | 0 | -78 | 297
4 | 3 | 17 | 292 | 78 | 97 | 48 | 0 | 21 | 52 | 0 | 1 | 0 | 0 | -5 | 292
4 | 3 | 18 | 297 | 78 | 104 | 56 | 0 | 21 | 3 | 0 | 4 | 0 | 30 | 1 | 297
4 | 3 | 19 | 295 | 78 | 131 | 56 | 0 | 21 | 0 | 0 | 9 | 0 | 0 | 0 | 295
4 | 3 | 20 | 284 | 78 | 123 | 54 | 0 | 21 | 0 | 0 | 8 | 0 | 0 | 0 | 284
4 | 3 | 21 | 266 | 78 | 109 | 52 | 0 | 21 | 0 | 0 | 7 | 0 | 0 | -1 | 266
4 | 3 | 22 | 248 | 78 | 90 | 49 | 0 | 21 | 0 | 0 | 5 | 0 | 30 | -25 | 248
4 | 3 | 23 | 242 | 78 | 91 | 49 | 0 | 21 | 0 | 0 | 3 | 0 | 0 | 0 | 242
4 | 4 | 0 | 230 | 78 | 87 | 46 | 0 | 21 | 0 | 0 | 5 | 0 | 0 | -7 | 230
4 | 4 | 1 | 232 | 78 | 87 | 47 | 0 | 21 | 0 | 0 | 5 | 0 | 0 | -6 | 232
4 | 4 | 2 | 253 | 78 | 100 | 50 | 0 | 21 | 0 | 0 | 4 | 0 | 0 | 0 | 253
4 | 4 | 3 | 279 | 78 | 122 | 54 | 0 | 21 | 0 | 0 | 3 | 0 | 0 | 1 | 279
4 | 4 | 4 | 292 | 78 | 133 | 57 | 0 | 21 | 0 | 0 | 3 | 0 | 0 | 0 | 292
4 | 4 | 5 | 293 | 78 | 134 | 57 | 0 | 21 | 0 | 0 | 3 | 0 | 0 | 0 | 293
4 | 4 | 6 | 283 | 78 | 99 | 49 | 0 | 21 | 32 | 0 | 4 | 0 | 0 | 0 | 283
4 | 4 | 7 | 273 | 78 | 94 | 35 | 0 | 21 | 118 | 0 | 5 | 0 | 0 | -78 | 273
4 | 4 | 8 | 302 | 78 | 73 | 28 | 0 | 21 | 208 | 0 | 4 | 0 | 16 | -126 | 302
4 | 4 | 9 | 317 | 78 | 73 | 24 | 0 | 21 | 283 | 0 | 6 | 0 | 16 | -184 | 317
4 | 4 | 10 | 319 | 78 | 101 | 22 | 0 | 21 | 328 | 0 | 8 | 0 | -30 | -209 | 319
4 | 4 | 11 | 318 | 78 | 101 | 22 | 0 | 21 | 344 | 0 | 11 | 0 | -30 | -229 | 318
4 | 4 | 12 | 300 | 78 | 98 | 22 | 0 | 21 | 338 | 0 | 16 | 0 | -30 | -243 | 300
4 | 4 | 13 | 320 | 78 | 101 | 22 | 0 | 21 | 315 | 0 | 21 | 0 | -30 | -208 | 320
4 | 4 | 14 | 311 | 78 | 73 | 23 | 0 | 21 | 281 | 0 | 23 | 0 | 16 | -204 | 311
4 | 4 | 15 | 310 | 78 | 73 | 26 | 0 | 21 | 220 | 0 | 25 | 0 | 16 | -149 | 310
4 | 4 | 16 | 306 | 78 | 99 | 35 | 0 | 21 | 129 | 0 | 25 | 0 | 0 | -81 | 306
4 | 4 | 17 | 296 | 78 | 97 | 46 | 0 | 21 | 42 | 0 | 23 | 0 | 0 | -11 | 296
4 | 4 | 18 | 302 | 78 | 96 | 54 | 0 | 21 | 2 | 0 | 22 | 0 | 30 | -1 | 302
4 | 4 | 19 | 297 | 78 | 97 | 53 | 0 | 21 | 0 | 0 | 24 | 0 | 30 | -6 | 297
4 | 4 | 20 | 284 | 78 | 109 | 51 | 0 | 21 | 0 | 0 | 25 | 0 | 0 | 0 | 284
4 | 4 | 21 | 267 | 78 | 93 | 48 | 0 | 21 | 0 | 0 | 24 | 0 | 30 | -27 | 267
4 | 4 | 22 | 248 | 78 | 90 | 43 | 0 | 21 | 0 | 0 | 35 | 0 | 0 | -19 | 248
4 | 4 | 23 | 243 | 78 | 89 | 42 | 0 | 21 | 0 | 0 | 37 | 0 | 30 | -54 | 243
4 | 5 | 0 | 230 | 78 | 87 | 24 | 0 | 21 | 0 | 0 | 39 | 0 | 0 | -19 | 230
4 | 5 | 1 | 231 | 78 | 87 | 24 | 0 | 21 | 0 | 0 | 39 | 0 | 0 | -18 | 231
4 | 5 | 2 | 250 | 78 | 90 | 33 | 0 | 21 | 0 | 0 | 35 | 0 | 0 | -7 | 250
4 | 5 | 3 | 274 | 78 | 94 | 55 | 0 | 21 | 0 | 0 | 31 | 0 | 0 | -5 | 274
4 | 5 | 4 | 286 | 78 | 96 | 68 | 0 | 21 | 0 | 0 | 30 | 0 | 30 | -37 | 286
4 | 5 | 5 | 283 | 78 | 95 | 68 | 0 | 21 | 0 | 0 | 28 | 0 | 0 | -7 | 283
4 | 5 | 6 | 264 | 78 | 92 | 35 | 0 | 21 | 16 | 0 | 30 | 0 | 0 | -8 | 264
4 | 5 | 7 | 267 | 78 | 93 | 23 | 0 | 21 | 42 | 0 | 35 | 0 | 0 | -25 | 267
4 | 5 | 8 | 308 | 78 | 99 | 32 | 0 | 21 | 52 | 0 | 37 | 0 | 0 | -11 | 308
4 | 5 | 9 | 322 | 78 | 102 | 28 | 0 | 21 | 74 | 0 | 38 | 0 | 0 | -19 | 322
4 | 5 | 10 | 318 | 78 | 101 | 22 | 0 | 21 | 90 | 0 | 41 | 0 | 0 | -35 | 318
4 | 5 | 11 | 321 | 78 | 101 | 23 | 0 | 21 | 79 | 0 | 43 | 0 | 0 | -24 | 321
4 | 5 | 12 | 301 | 78 | 98 | 22 | 0 | 21 | 69 | 0 | 46 | 0 | 0 | -33 | 301
4 | 5 | 13 | 323 | 78 | 102 | 27 | 0 | 21 | 63 | 0 | 48 | 0 | 0 | -16 | 323
4 | 5 | 14 | 324 | 78 | 102 | 31 | 0 | 21 | 57 | 0 | 47 | 0 | 0 | -12 | 324
4 | 5 | 15 | 320 | 78 | 101 | 42 | 0 | 21 | 36 | 0 | 48 | 0 | 0 | -6 | 320
4 | 5 | 16 | 322 | 78 | 102 | 63 | 0 | 21 | 18 | 0 | 47 | 0 | 0 | -7 | 322
4 | 5 | 17 | 315 | 78 | 100 | 66 | 0 | 21 | 7 | 0 | 49 | 0 | 0 | -6 | 315
4 | 5 | 18 | 317 | 78 | 101 | 68 | 0 | 21 | 1 | 0 | 52 | 0 | 0 | -4 | 317
4 | 5 | 19 | 304 | 78 | 99 | 60 | 0 | 21 | 0 | 0 | 50 | 0 | 0 | -4 | 304
4 | 5 | 20 | 292 | 78 | 97 | 51 | 0 | 21 | 0 | 0 | 49 | 0 | 0 | -4 | 292
4 | 5 | 21 | 276 | 78 | 94 | 38 | 0 | 21 | 0 | 0 | 49 | 0 | 0 | -4 | 276
4 | 5 | 22 | 255 | 78 | 91 | 28 | 0 | 21 | 0 | 0 | 48 | 0 | 0 | -11 | 255
4 | 5 | 23 | 250 | 78 | 90 | 26 | 0 | 21 | 0 | 0 | 47 | 0 | 0 | -12 | 250
4 | 6 | 0 | 237 | 78 | 88 | 37 | 0 | 21 | 0 | 0 | 48 | 0 | 0 | -35 | 237
4 | 6 | 1 | 240 | 78 | 88 | 38 | 0 | 21 | 0 | 0 | 46 | 0 | 0 | -31 | 240
4 | 6 | 2 | 259 | 78 | 91 | 42 | 0 | 21 | 0 | 0 | 46 | 0 | 0 | -19 | 259
4 | 6 | 3 | 283 | 78 | 95 | 49 | 0 | 21 | 0 | 0 | 45 | 0 | 0 | -5 | 283
4 | 6 | 4 | 291 | 78 | 96 | 51 | 0 | 21 | 0 | 0 | 46 | 0 | 0 | -1 | 291
4 | 6 | 5 | 287 | 78 | 96 | 50 | 0 | 21 | 0 | 0 | 46 | 0 | 0 | -4 | 287
4 | 6 | 6 | 272 | 78 | 93 | 43 | 0 | 21 | 15 | 0 | 43 | 0 | 0 | -21 | 272
4 | 6 | 7 | 279 | 78 | 95 | 33 | 0 | 21 | 63 | 0 | 44 | 0 | 0 | -55 | 279
4 | 6 | 8 | 312 | 78 | 100 | 33 | 0 | 21 | 91 | 0 | 46 | 0 | 0 | -57 | 312
4 | 6 | 9 | 321 | 78 | 101 | 24 | 0 | 21 | 155 | 0 | 44 | 0 | 0 | -102 | 321
4 | 6 | 10 | 332 | 78 | 79 | 22 | 0 | 21 | 218 | 0 | 42 | 0 | 17 | -145 | 332
4 | 6 | 11 | 338 | 78 | 80 | 22 | 0 | 21 | 220 | 0 | 44 | 0 | 17 | -144 | 338
4 | 6 | 12 | 316 | 78 | 101 | 22 | 0 | 21 | 191 | 0 | 41 | 0 | 0 | -138 | 316
4 | 6 | 13 | 326 | 78 | 102 | 27 | 0 | 21 | 136 | 0 | 41 | 0 | 0 | -79 | 326
4 | 6 | 14 | 323 | 78 | 102 | 33 | 0 | 21 | 102 | 0 | 44 | 0 | 16 | -73 | 323
4 | 6 | 15 | 320 | 78 | 227 | 45 | 0 | 21 | 49 | 0 | 45 | 0 | 0 | -145 | 320
4 | 6 | 16 | 318 | 78 | 101 | 50 | 0 | 21 | 28 | 0 | 46 | 0 | 0 | -6 | 318
4 | 6 | 17 | 311 | 78 | 100 | 52 | 0 | 21 | 14 | 0 | 47 | 0 | 0 | -1 | 311
4 | 6 | 18 | 310 | 78 | 106 | 55 | 0 | 21 | 1 | 0 | 49 | 0 | 0 | 0 | 310
4 | 6 | 19 | 298 | 78 | 100 | 53 | 0 | 21 | 0 | 0 | 47 | 0 | 0 | -1 | 298
4 | 6 | 20 | 285 | 78 | 96 | 49 | 0 | 21 | 0 | 0 | 47 | 0 | 0 | -6 | 285
4 | 6 | 21 | 269 | 78 | 93 | 46 | 0 | 21 | 0 | 0 | 42 | 0 | 0 | -11 | 269
4 | 6 | 22 | 250 | 78 | 90 | 41 | 0 | 21 | 0 | 0 | 44 | 0 | 0 | -24 | 250
4 | 6 | 23 | 246 | 78 | 89 | 40 | 0 | 21 | 0 | 0 | 44 | 0 | 0 | -26 | 246
4 | 7 | 0 | 236 | 78 | 88 | 22 | 0 | 21 | 0 | 0 | 41 | 0 | 0 | -14 | 236
4 | 7 | 1 | 236 | 78 | 88 | 22 | 0 | 21 | 0 | 0 | 43 | 0 | 0 | -16 | 236
4 | 7 | 2 | 252 | 78 | 90 | 26 | 0 | 21 | 0 | 0 | 40 | 0 | 0 | -3 | 252
4 | 7 | 3 | 276 | 78 | 96 | 47 | 0 | 21 | 0 | 0 | 34 | 0 | 0 | 0 | 276
4 | 7 | 4 | 287 | 78 | 97 | 53 | 0 | 21 | 0 | 0 | 37 | 0 | 0 | 1 | 287
4 | 7 | 5 | 280 | 78 | 98 | 42 | 0 | 21 | 0 | 0 | 40 | 0 | 0 | 1 | 280
4 | 7 | 6 | 269 | 78 | 94 | 32 | 0 | 21 | 7 | 0 | 37 | 0 | 0 | 0 | 269
4 | 7 | 7 | 279 | 78 | 95 | 39 | 0 | 21 | 15 | 0 | 31 | 0 | 0 | 0 | 279
4 | 7 | 8 | 317 | 78 | 101 | 66 | 0 | 21 | 28 | 0 | 30 | 0 | 0 | -7 | 317
4 | 7 | 9 | 331 | 78 | 103 | 65 | 0 | 21 | 40 | 0 | 31 | 0 | 0 | -7 | 331
4 | 7 | 10 | 331 | 78 | 103 | 61 | 0 | 21 | 46 | 0 | 29 | 0 | 0 | -7 | 331
4 | 7 | 11 | 332 | 78 | 103 | 65 | 0 | 21 | 40 | 0 | 32 | 0 | 0 | -7 | 332
4 | 7 | 12 | 311 | 78 | 100 | 41 | 0 | 21 | 40 | 0 | 33 | 0 | 0 | -2 | 311
4 | 7 | 13 | 323 | 78 | 102 | 41 | 0 | 21 | 44 | 0 | 39 | 0 | 0 | -2 | 323
4 | 7 | 14 | 325 | 78 | 102 | 32 | 0 | 21 | 49 | 0 | 46 | 0 | 0 | -3 | 325
4 | 7 | 15 | 322 | 78 | 102 | 29 | 0 | 21 | 51 | 0 | 46 | 0 | 0 | -5 | 322
4 | 7 | 16 | 319 | 78 | 101 | 32 | 0 | 21 | 43 | 0 | 46 | 0 | 0 | -2 | 319
4 | 7 | 17 | 307 | 78 | 101 | 36 | 0 | 21 | 23 | 0 | 49 | 0 | 0 | -1 | 307
4 | 7 | 18 | 311 | 78 | 104 | 50 | 0 | 21 | 2 | 0 | 56 | 0 | 0 | 0 | 311
4 | 7 | 19 | 305 | 78 | 103 | 48 | 0 | 21 | 0 | 0 | 55 | 0 | 0 | 0 | 305
4 | 7 | 20 | 292 | 78 | 101 | 36 | 0 | 21 | 0 | 0 | 56 | 0 | 0 | 0 | 292
4 | 7 | 21 | 274 | 78 | 95 | 28 | 0 | 21 | 0 | 0 | 53 | 0 | 0 | -1 | 274
4 | 7 | 22 | 256 | 78 | 91 | 22 | 0 | 21 | 0 | 0 | 53 | 0 | 0 | -9 | 256
4 | 7 | 23 | 248 | 78 | 90 | 22 | 0 | 21 | 0 | 0 | 47 | 0 | 13 | -23 | 248
4 | 8 | 0 | 237 | 78 | 88 | 48 | 0 | 21 | 0 | 0 | 41 | 0 | 0 | -39 | 237
4 | 8 | 1 | 238 | 78 | 88 | 48 | 0 | 21 | 0 | 0 | 41 | 0 | 0 | -38 | 238
4 | 8 | 2 | 256 | 78 | 91 | 50 | 0 | 21 | 0 | 0 | 43 | 0 | 0 | -27 | 256
4 | 8 | 3 | 281 | 78 | 95 | 54 | 0 | 21 | 0 | 0 | 45 | 0 | 0 | -12 | 281
4 | 8 | 4 | 293 | 78 | 97 | 56 | 0 | 21 | 0 | 0 | 44 | 0 | 0 | -3 | 293
4 | 8 | 5 | 286 | 78 | 96 | 55 | 0 | 21 | 0 | 0 | 42 | 0 | 0 | -6 | 286
4 | 8 | 6 | 262 | 78 | 92 | 46 | 0 | 21 | 26 | 0 | 45 | 0 | 0 | -46 | 262
4 | 8 | 7 | 250 | 78 | 73 | 39 | 0 | 21 | 70 | 0 | 43 | 0 | 15 | -89 | 250
4 | 8 | 8 | 268 | 78 | 73 | 34 | 0 | 21 | 119 | 0 | 51 | 0 | 15 | -123 | 268
4 | 8 | 9 | 270 | 78 | 93 | 26 | 0 | 21 | 207 | 0 | 54 | 0 | -30 | -179 | 270
4 | 8 | 10 | 276 | 78 | 94 | 22 | 0 | 21 | 305 | 0 | 55 | -14 | -30 | -255 | 276
4 | 8 | 11 | 270 | 78 | 93 | 22 | 0 | 21 | 290 | -58 | 55 | -55 | -30 | -146 | 270
4 | 8 | 12 | 259 | 78 | 91 | 22 | 0 | 21 | 309 | -72 | 53 | -53 | -30 | -160 | 259
4 | 8 | 13 | 263 | 78 | 92 | 22 | 0 | 21 | 322 | -98 | 54 | -54 | -30 | -144 | 263
4 | 8 | 14 | 255 | 78 | 91 | 22 | 0 | 21 | 292 | -75 | 56 | -56 | -30 | -144 | 255
4 | 8 | 15 | 245 | 78 | 89 | 24 | 0 | 21 | 227 | 0 | 56 | 0 | -30 | -220 | 245
4 | 8 | 16 | 246 | 78 | 89 | 28 | 0 | 21 | 153 | 0 | 56 | 0 | -30 | -149 | 246
4 | 8 | 17 | 259 | 78 | 91 | 40 | 0 | 21 | 62 | 0 | 56 | 0 | 0 | -89 | 259
4 | 8 | 18 | 274 | 78 | 211 | 50 | 0 | 21 | 4 | 0 | 54 | 0 | 0 | -144 | 274
4 | 8 | 19 | 280 | 78 | 95 | 52 | 0 | 21 | 0 | 0 | 53 | 0 | 0 | -19 | 280
4 | 8 | 20 | 274 | 78 | 80 | 51 | 0 | 21 | 0 | 0 | 52 | 0 | 28 | -36 | 274
4 | 8 | 21 | 261 | 78 | 208 | 50 | 0 | 21 | 0 | 0 | 48 | 0 | 0 | -144 | 261
4 | 8 | 22 | 244 | 78 | 89 | 49 | 0 | 21 | 0 | 0 | 38 | 0 | 0 | -31 | 244
4 | 8 | 23 | 239 | 78 | 88 | 50 | 0 | 21 | 0 | 0 | 31 | 0 | 0 | -29 | 239
4 | 9 | 0 | 228 | 78 | 153 | 45 | 0 | 21 | 0 | 0 | 26 | 0 | 30 | -125 | 228
4 | 9 | 1 | 231 | 78 | 73 | 46 | 0 | 21 | 0 | 0 | 22 | 0 | 26 | -35 | 231
4 | 9 | 2 | 251 | 78 | 90 | 49 | 0 | 21 | 0 | 0 | 20 | 0 | 0 | -7 | 251
4 | 9 | 3 | 278 | 78 | 108 | 54 | 0 | 21 | 0 | 0 | 18 | 0 | 0 | -1 | 278
4 | 9 | 4 | 290 | 78 | 105 | 56 | 0 | 21 | 0 | 0 | 15 | 0 | 16 | -1 | 290
4 | 9 | 5 | 283 | 78 | 117 | 55 | 0 | 21 | 0 | 0 | 11 | 0 | 0 | 1 | 283
4 | 9 | 6 | 258 | 78 | 101 | 47 | 0 | 21 | 38 | -9 | 6 | 0 | 0 | -24 | 258
4 | 9 | 7 | 234 | 78 | 119 | 34 | 0 | 21 | 131 | -32 | 3 | 0 | 0 | -120 | 234
4 | 9 | 8 | 232 | 78 | 107 | 26 | 0 | 21 | 225 | -54 | 3 | 0 | -30 | -144 | 232
4 | 9 | 9 | 240 | 78 | 88 | 23 | 0 | 21 | 301 | -134 | 3 | -3 | -30 | -107 | 240
4 | 9 | 10 | 239 | 78 | 88 | 22 | 0 | 21 | 346 | -142 | 1 | -1 | -30 | -144 | 239
4 | 9 | 11 | 237 | 78 | 88 | 22 | 0 | 21 | 363 | -162 | 0 | 0 | -30 | -143 | 237
4 | 9 | 12 | 236 | 78 | 88 | 22 | 0 | 21 | 364 | -162 | 1 | -1 | -30 | -145 | 236
4 | 9 | 13 | 235 | 78 | 87 | 22 | 0 | 21 | 354 | -157 | 3 | -3 | -30 | -140 | 235
4 | 9 | 14 | 229 | 78 | 86 | 22 | 0 | 21 | 317 | -122 | 3 | -3 | -30 | -143 | 229
4 | 9 | 15 | 225 | 78 | 86 | 24 | 0 | 21 | 248 | -60 | 2 | 0 | -30 | -144 | 225
4 | 9 | 16 | 227 | 78 | 124 | 31 | 0 | 21 | 156 | -38 | 1 | 0 | -2 | -144 | 227
4 | 9 | 17 | 245 | 78 | 105 | 43 | 0 | 21 | 62 | -15 | 1 | 0 | 0 | -50 | 245
4 | 9 | 18 | 260 | 78 | 100 | 53 | 0 | 21 | 4 | -1 | 4 | 0 | 0 | 1 | 260
4 | 9 | 19 | 267 | 78 | 93 | 55 | 0 | 21 | 0 | 0 | 3 | 0 | 30 | -13 | 267
4 | 9 | 20 | 261 | 78 | 106 | 54 | 0 | 21 | 0 | 0 | 2 | 0 | 0 | 0 | 261
4 | 9 | 21 | 249 | 78 | 95 | 52 | 0 | 21 | 0 | 0 | 3 | 0 | 0 | 0 | 249
4 | 9 | 22 | 233 | 78 | 87 | 50 | 0 | 21 | 0 | 0 | 4 | 0 | 0 | -7 | 233
4 | 9 | 23 | 229 | 78 | 87 | 49 | 0 | 21 | 0 | 0 | 3 | 0 | 0 | -9 | 229
4 | 10 | 0 | 221 | 78 | 85 | 45 | 0 | 21 | 0 | 0 | 4 | 0 | 0 | -12 | 221
4 | 10 | 1 | 226 | 78 | 73 | 46 | 0 | 21 | 0 | 0 | 4 | 0 | 28 | -24 | 226
4 | 10 | 2 | 250 | 78 | 98 | 49 | 0 | 21 | 0 | 0 | 4 | 0 | 0 | 0 | 250
4 | 10 | 3 | 280 | 78 | 123 | 54 | 0 | 21 | 0 | 0 | 5 | 0 | 0 | -1 | 280
4 | 10 | 4 | 295 | 78 | 135 | 56 | 0 | 21 | 0 | 0 | 5 | 0 | 0 | 0 | 295
4 | 10 | 5 | 297 | 78 | 136 | 56 | 0 | 21 | 0 | 0 | 5 | 0 | 0 | 1 | 297
4 | 10 | 6 | 292 | 78 | 242 | 48 | 0 | 21 | 42 | 0 | 4 | 0 | 0 | -143 | 292
4 | 10 | 7 | 281 | 78 | 95 | 34 | 0 | 21 | 133 | 0 | 3 | 0 | 0 | -83 | 281
4 | 10 | 8 | 304 | 78 | 73 | 27 | 0 | 21 | 227 | 0 | 2 | 0 | 16 | -140 | 304
4 | 10 | 9 | 320 | 78 | 101 | 23 | 0 | 21 | 302 | 0 | 1 | 0 | -30 | -176 | 320
4 | 10 | 10 | 324 | 78 | 102 | 22 | 0 | 21 | 346 | 0 | 1 | 0 | -30 | -216 | 324
4 | 10 | 11 | 318 | 78 | 101 | 22 | 0 | 21 | 361 | -26 | 0 | 0 | -30 | -209 | 318
4 | 10 | 12 | 300 | 78 | 98 | 22 | 0 | 21 | 360 | -104 | 0 | 0 | -30 | -145 | 300
4 | 10 | 13 | 324 | 78 | 102 | 22 | 0 | 21 | 342 | 0 | 1 | 0 | -30 | -212 | 324
4 | 10 | 14 | 320 | 78 | 101 | 23 | 0 | 21 | 300 | 0 | 3 | 0 | -30 | -176 | 320
4 | 10 | 15 | 310 | 78 | 73 | 27 | 0 | 21 | 228 | 0 | 5 | 0 | 16 | -138 | 310
4 | 10 | 16 | 308 | 78 | 73 | 35 | 0 | 21 | 140 | 0 | 9 | 0 | 26 | -74 | 308
4 | 10 | 17 | 300 | 78 | 98 | 46 | 0 | 21 | 59 | 0 | 10 | 0 | 0 | -12 | 300
4 | 10 | 18 | 304 | 78 | 133 | 55 | 0 | 21 | 4 | 0 | 14 | 0 | 0 | -1 | 304
4 | 10 | 19 | 300 | 78 | 130 | 54 | 0 | 21 | 0 | 0 | 17 | 0 | 0 | 0 | 300
4 | 10 | 20 | 288 | 78 | 116 | 51 | 0 | 21 | 0 | 0 | 22 | 0 | 0 | 0 | 288
4 | 10 | 21 | 272 | 78 | 102 | 49 | 0 | 21 | 0 | 0 | 22 | 0 | 0 | 0 | 272
4 | 10 | 22 | 257 | 78 | 91 | 46 | 0 | 21 | 0 | 0 | 24 | 0 | 0 | -3 | 257
4 | 10 | 23 | 251 | 78 | 90 | 45 | 0 | 21 | 0 | 0 | 25 | 0 | 0 | -8 | 251
4 | 11 | 0 | 238 | 78 | 164 | 45 | 0 | 21 | 0 | 0 | 26 | 0 | 0 | -96 | 238
4 | 11 | 1 | 241 | 78 | 88 | 45 | 0 | 21 | 0 | 0 | 26 | 0 | 0 | -17 | 241
4 | 11 | 2 | 261 | 78 | 92 | 49 | 0 | 21 | 0 | 0 | 22 | 0 | 0 | -1 | 261
4 | 11 | 3 | 287 | 78 | 96 | 54 | 0 | 21 | 0 | 0 | 19 | 0 | 19 | 0 | 287
4 | 11 | 4 | 300 | 78 | 127 | 57 | 0 | 21 | 0 | 0 | 17 | 0 | 0 | 0 | 300
4 | 11 | 5 | 295 | 78 | 126 | 57 | 0 | 21 | 0 | 0 | 14 | 0 | 0 | -1 | 295
4 | 11 | 6 | 285 | 78 | 96 | 49 | 0 | 21 | 37 | 0 | 9 | 0 | 0 | -5 | 285
4 | 11 | 7 | 285 | 78 | 96 | 37 | 0 | 21 | 119 | 0 | 6 | 0 | 0 | -72 | 285
4 | 11 | 8 | 314 | 78 | 73 | 29 | 0 | 21 | 211 | 0 | 8 | 0 | 16 | -122 | 314
4 | 11 | 9 | 328 | 78 | 73 | 24 | 0 | 21 | 286 | 0 | 10 | 0 | 17 | -181 | 328
4 | 11 | 10 | 327 | 78 | 102 | 22 | 0 | 21 | 327 | 0 | 12 | 0 | -30 | -205 | 327
4 | 11 | 11 | 327 | 78 | 102 | 22 | 0 | 21 | 343 | -15 | 16 | -16 | -30 | -194 | 327
4 | 11 | 12 | 307 | 78 | 99 | 22 | 0 | 21 | 338 | -51 | 19 | -19 | -30 | -170 | 307
4 | 11 | 13 | 322 | 78 | 102 | 22 | 0 | 21 | 316 | -42 | 21 | -21 | -30 | -145 | 322
4 | 11 | 14 | 318 | 78 | 101 | 23 | 0 | 21 | 286 | 0 | 25 | 0 | -30 | -186 | 318
4 | 11 | 15 | 312 | 78 | 73 | 26 | 0 | 21 | 222 | 0 | 28 | 0 | 16 | -152 | 312
4 | 11 | 16 | 312 | 78 | 73 | 33 | 0 | 21 | 140 | 0 | 35 | 0 | 16 | -84 | 312
4 | 11 | 17 | 303 | 78 | 99 | 43 | 0 | 21 | 55 | 0 | 39 | 0 | 0 | -32 | 303
4 | 11 | 18 | 304 | 78 | 110 | 52 | 0 | 21 | 4 | 0 | 40 | 0 | 0 | -1 | 304
4 | 11 | 19 | 297 | 78 | 109 | 52 | 0 | 21 | 0 | 0 | 38 | 0 | 0 | -1 | 297
4 | 11 | 20 | 285 | 78 | 103 | 51 | 0 | 21 | 0 | 0 | 32 | 0 | 0 | 0 | 285
4 | 11 | 21 | 268 | 78 | 93 | 49 | 0 | 21 | 0 | 0 | 27 | 0 | 0 | 0 | 268
4 | 11 | 22 | 252 | 78 | 90 | 48 | 0 | 21 | 0 | 0 | 23 | 0 | 0 | -8 | 252
4 | 11 | 23 | 247 | 78 | 89 | 47 | 0 | 21 | 0 | 0 | 22 | 0 | 0 | -10 | 247
4 | 12 | 0 | 236 | 78 | 88 | 35 | 0 | 21 | 0 | 0 | 21 | 0 | 0 | -7 | 236
4 | 12 | 1 | 238 | 78 | 88 | 35 | 0 | 21 | 0 | 0 | 22 | 0 | 0 | -6 | 238
4 | 12 | 2 | 255 | 78 | 94 | 38 | 0 | 21 | 0 | 0 | 25 | 0 | 0 | -1 | 255
4 | 12 | 3 | 278 | 78 | 113 | 46 | 0 | 21 | 0 | 0 | 21 | 0 | 0 | -1 | 278
4 | 12 | 4 | 288 | 78 | 124 | 52 | 0 | 21 | 0 | 0 | 12 | 0 | 0 | 1 | 288
4 | 12 | 5 | 281 | 78 | 121 | 51 | 0 | 21 | 0 | 0 | 10 | 0 | 0 | 0 | 281
4 | 12 | 6 | 272 | 78 | 104 | 43 | 0 | 21 | 17 | 0 | 9 | 0 | 0 | 0 | 272
4 | 12 | 7 | 276 | 78 | 94 | 37 | 0 | 21 | 37 | 0 | 13 | 0 | 0 | -4 | 276
4 | 12 | 8 | 310 | 78 | 109 | 44 | 0 | 21 | 48 | 0 | 10 | 0 | 0 | 0 | 310
4 | 12 | 9 | 330 | 78 | 114 | 47 | 0 | 21 | 63 | 0 | 7 | 0 | 0 | 0 | 330
4 | 12 | 10 | 330 | 78 | 114 | 47 | 0 | 21 | 67 | 0 | 3 | 0 | 0 | 0 | 330
4 | 12 | 11 | 335 | 78 | 104 | 47 | 0 | 21 | 65 | 0 | 6 | 0 | 0 | 14 | 335
4 | 12 | 12 | 316 | 78 | 101 | 36 | 0 | 21 | 81 | 0 | 11 | 0 | 0 | -12 | 316
4 | 12 | 13 | 327 | 78 | 73 | 30 | 0 | 21 | 114 | 0 | 14 | 0 | 17 | -20 | 327
4 | 12 | 14 | 322 | 78 | 73 | 23 | 0 | 21 | 160 | 0 | 15 | 0 | 17 | -65 | 322
4 | 12 | 15 | 315 | 78 | 73 | 22 | 0 | 21 | 175 | 0 | 21 | 0 | 16 | -91 | 315
4 | 12 | 16 | 319 | 78 | 101 | 23 | 0 | 21 | 139 | 0 | 27 | 0 | 0 | -70 | 319
4 | 12 | 17 | 307 | 78 | 99 | 32 | 0 | 21 | 62 | 0 | 34 | 0 | 0 | -19 | 307
4 | 12 | 18 | 306 | 78 | 121 | 47 | 0 | 21 | 5 | 0 | 34 | 0 | 0 | 0 | 306
4 | 12 | 19 | 301 | 78 | 122 | 48 | 0 | 21 | 0 | 0 | 32 | 0 | 0 | 0 | 301
4 | 12 | 20 | 291 | 78 | 121 | 49 | 0 | 21 | 0 | 0 | 22 | 0 | 0 | 0 | 291
4 | 12 | 21 | 274 | 78 | 112 | 46 | 0 | 21 | 0 | 0 | 17 | 0 | 0 | 0 | 274
4 | 12 | 22 | 255 | 78 | 91 | 41 | 0 | 21 | 0 | 0 | 16 | 0 | 30 | -22 | 255
4 | 12 | 23 | 247 | 78 | 91 | 38 | 0 | 21 | 0 | 0 | 19 | 0 | 0 | 0 | 247
4 | 13 | 0 | 236 | 78 | 88 | 45 | 0 | 21 | 0 | 0 | 22 | 0 | 0 | -18 | 236
4 | 13 | 1 | 239 | 78 | 88 | 45 | 0 | 21 | 0 | 0 | 21 | 0 | 0 | -14 | 239
4 | 13 | 2 | 258 | 78 | 75 | 48 | 0 | 21 | 0 | 0 | 22 | 0 | 15 | -1 | 258
4 | 13 | 3 | 285 | 78 | 256 | 52 | 0 | 21 | 0 | 0 | 22 | 0 | 0 | -144 | 285
4 | 13 | 4 | 298 | 78 | 121 | 54 | 0 | 21 | 0 | 0 | 24 | 0 | 0 | 0 | 298
4 | 13 | 5 | 299 | 78 | 121 | 53 | 0 | 21 | 1 | 0 | 24 | 0 | 0 | 1 | 299
4 | 13 | 6 | 290 | 78 | 96 | 47 | 0 | 21 | 46 | 0 | 14 | 0 | 0 | -12 | 290
4 | 13 | 7 | 279 | 78 | 95 | 33 | 0 | 21 | 137 | 0 | 11 | 0 | 0 | -96 | 279
4 | 13 | 8 | 306 | 78 | 73 | 27 | 0 | 21 | 230 | 0 | 4 | 0 | 16 | -143 | 306
4 | 13 | 9 | 321 | 78 | 101 | 23 | 0 | 21 | 305 | 0 | 1 | 0 | -30 | -178 | 321
4 | 13 | 10 | 325 | 78 | 102 | 22 | 0 | 21 | 349 | 0 | 0 | 0 | -30 | -217 | 325
4 | 13 | 11 | 324 | 78 | 102 | 22 | 0 | 21 | 364 | 0 | 0 | 0 | -30 | -233 | 324
4 | 13 | 12 | 303 | 78 | 99 | 22 | 0 | 21 | 364 | -53 | 0 | 0 | -30 | -198 | 303
4 | 13 | 13 | 321 | 78 | 101 | 22 | 0 | 21 | 355 | 0 | 0 | 0 | -30 | -226 | 321
4 | 13 | 14 | 320 | 78 | 101 | 23 | 0 | 21 | 318 | 0 | 2 | 0 | -30 | -193 | 320
4 | 13 | 15 | 315 | 78 | 73 | 26 | 0 | 21 | 248 | 0 | 6 | 0 | 16 | -153 | 315
4 | 13 | 16 | 313 | 78 | 73 | 35 | 0 | 21 | 157 | 0 | 8 | 0 | 16 | -75 | 313
4 | 13 | 17 | 301 | 78 | 98 | 46 | 0 | 21 | 63 | 0 | 14 | 0 | 0 | -19 | 301
4 | 13 | 18 | 302 | 78 | 128 | 55 | 0 | 21 | 5 | 0 | 15 | 0 | 0 | 0 | 302
4 | 13 | 19 | 300 | 78 | 129 | 56 | 0 | 21 | 0 | 0 | 16 | 0 | 0 | 0 | 300
4 | 13 | 20 | 289 | 78 | 121 | 54 | 0 | 21 | 0 | 0 | 15 | 0 | 0 | 0 | 289
4 | 13 | 21 | 272 | 78 | 94 | 51 | 0 | 21 | 0 | 0 | 15 | 0 | 30 | -17 | 272
4 | 13 | 22 | 253 | 78 | 90 | 48 | 0 | 21 | 0 | 0 | 17 | 0 | 0 | -1 | 253
4 | 13 | 23 | 247 | 78 | 89 | 47 | 0 | 21 | 0 | 0 | 18 | 0 | 0 | -6 | 247
4 | 14 | 0 | 234 | 78 | 224 | 36 | 0 | 21 | 0 | 0 | 18 | 0 | 0 | -143 | 234
4 | 14 | 1 | 235 | 78 | 87 | 36 | 0 | 21 | 0 | 0 | 18 | 0 | 0 | -5 | 235
4 | 14 | 2 | 253 | 78 | 96 | 40 | 0 | 21 | 0 | 0 | 17 | 0 | 0 | 1 | 253
4 | 14 | 3 | 281 | 78 | 95 | 48 | 0 | 21 | 0 | 0 | 17 | 0 | 30 | -8 | 281
4 | 14 | 4 | 294 | 78 | 230 | 52 | 0 | 21 | 0 | 0 | 16 | 0 | 27 | -130 | 294
4 | 14 | 5 | 292 | 78 | 97 | 52 | 0 | 21 | 1 | 0 | 13 | 0 | 30 | 0 | 292
4 | 14 | 6 | 282 | 78 | 95 | 38 | 0 | 21 | 45 | 0 | 11 | 0 | 0 | -6 | 282
4 | 14 | 7 | 278 | 78 | 94 | 24 | 0 | 21 | 121 | 0 | 11 | 0 | 0 | -71 | 278
4 | 14 | 8 | 306 | 78 | 73 | 22 | 0 | 21 | 186 | 0 | 8 | 0 | 16 | -98 | 306
4 | 14 | 9 | 321 | 78 | 73 | 22 | 0 | 21 | 205 | 0 | 8 | 0 | 17 | -103 | 321
4 | 14 | 10 | 320 | 78 | 73 | 22 | 0 | 21 | 200 | 0 | 11 | 0 | 17 | -102 | 320
4 | 14 | 11 | 319 | 78 | 73 | 24 | 0 | 21 | 156 | 0 | 12 | 0 | 16 | -61 | 319
4 | 14 | 12 | 291 | 78 | 73 | 30 | 0 | 21 | 87 | 0 | 12 | 0 | 16 | -26 | 291
4 | 14 | 13 | 312 | 78 | 100 | 35 | 0 | 21 | 89 | 0 | 9 | 0 | 0 | -20 | 312
4 | 14 | 14 | 311 | 78 | 251 | 44 | 0 | 21 | 56 | 0 | 5 | 0 | 0 | -144 | 311
4 | 14 | 15 | 306 | 78 | 116 | 48 | 0 | 21 | 39 | 0 | 5 | 0 | 0 | -1 | 306
4 | 14 | 16 | 311 | 78 | 129 | 54 | 0 | 21 | 24 | 0 | 6 | 0 | 0 | -1 | 311
4 | 14 | 17 | 305 | 78 | 132 | 55 | 0 | 21 | 10 | 0 | 10 | 0 | 0 | -1 | 305
4 | 14 | 18 | 309 | 78 | 136 | 56 | 0 | 21 | 1 | 0 | 16 | 0 | 0 | 1 | 309
4 | 14 | 19 | 300 | 78 | 127 | 52 | 0 | 21 | 0 | 0 | 22 | 0 | 0 | 0 | 300
4 | 14 | 20 | 286 | 78 | 118 | 47 | 0 | 21 | 0 | 0 | 22 | 0 | 0 | 0 | 286
4 | 14 | 21 | 270 | 78 | 106 | 43 | 0 | 21 | 0 | 0 | 22 | 0 | 0 | 0 | 270
4 | 14 | 22 | 254 | 78 | 91 | 38 | 0 | 21 | 0 | 0 | 25 | 0 | 0 | 1 | 254
4 | 14 | 23 | 249 | 78 | 90 | 38 | 0 | 21 | 0 | 0 | 22 | 0 | 21 | -21 | 249
4 | 15 | 0 | 235 | 78 | 87 | 36 | 0 | 21 | 0 | 0 | 20 | 0 | 0 | -7 | 235
4 | 15 | 1 | 235 | 78 | 88 | 37 | 0 | 21 | 0 | 0 | 19 | 0 | 0 | -8 | 235
4 | 15 | 2 | 253 | 78 | 90 | 51 | 0 | 21 | 0 | 0 | 18 | 0 | 0 | -5 | 253
4 | 15 | 3 | 277 | 78 | 94 | 62 | 0 | 21 | 0 | 0 | 27 | 0 | 0 | -5 | 277
4 | 15 | 4 | 286 | 78 | 96 | 68 | 0 | 21 | 0 | 0 | 25 | 0 | 0 | -2 | 286
4 | 15 | 5 | 277 | 78 | 94 | 61 | 0 | 21 | 1 | 0 | 26 | 0 | 0 | -4 | 277
4 | 15 | 6 | 251 | 78 | 90 | 38 | 0 | 21 | 7 | 0 | 25 | 0 | 0 | -8 | 251
4 | 15 | 7 | 246 | 78 | 89 | 30 | 0 | 21 | 17 | 0 | 25 | 0 | 0 | -14 | 246
4 | 15 | 8 | 272 | 78 | 93 | 38 | 0 | 21 | 28 | 0 | 23 | 0 | 0 | -9 | 272
4 | 15 | 9 | 285 | 78 | 101 | 40 | 0 | 21 | 40 | 0 | 22 | 0 | 0 | -17 | 285
4 | 15 | 10 | 285 | 78 | 96 | 37 | 0 | 21 | 44 | 0 | 23 | 0 | 0 | -14 | 285
4 | 15 | 11 | 284 | 78 | 96 | 28 | 0 | 21 | 62 | 0 | 22 | 0 | 0 | -23 | 284
4 | 15 | 12 | 273 | 78 | 94 | 22 | 0 | 21 | 81 | 0 | 16 | 0 | 0 | -39 | 273
4 | 15 | 13 | 278 | 78 | 94 | 24 | 0 | 21 | 83 | 0 | 12 | 0 | 0 | -34 | 278
4 | 15 | 14 | 276 | 78 | 94 | 24 | 0 | 21 | 77 | 0 | 14 | 0 | 0 | -32 | 276
4 | 15 | 15 | 271 | 78 | 93 | 22 | 0 | 21 | 89 | 0 | 15 | 0 | 0 | -47 | 271
4 | 15 | 16 | 275 | 78 | 94 | 30 | 0 | 21 | 65 | 0 | 9 | 0 | 0 | -22 | 275
4 | 15 | 17 | 276 | 78 | 94 | 52 | 0 | 21 | 21 | 0 | 17 | 0 | 0 | -7 | 276
4 | 15 | 18 | 280 | 78 | 232 | 68 | 0 | 21 | 2 | 0 | 23 | 0 | 0 | -144 | 280
4 | 15 | 19 | 275 | 78 | 94 | 57 | 0 | 21 | 0 | 0 | 30 | 0 | 0 | -5 | 275
4 | 15 | 20 | 265 | 78 | 92 | 49 | 0 | 21 | 0 | 0 | 29 | 0 | 0 | -4 | 265
4 | 15 | 21 | 249 | 78 | 90 | 34 | 0 | 21 | 0 | 0 | 34 | 0 | 0 | -8 | 249
4 | 15 | 22 | 232 | 78 | 87 | 25 | 0 | 21 | 0 | 0 | 38 | 0 | 0 | -17 | 232
4 | 15 | 23 | 227 | 78 | 86 | 22 | 0 | 21 | 0 | 0 | 47 | 0 | 0 | -27 | 227
4 | 16 | 0 | 217 | 78 | 85 | 43 | 0 | 21 | 0 | 0 | 51 | 0 | 0 | -61 | 217
4 | 16 | 1 | 217 | 78 | 85 | 44 | 0 | 21 | 0 | 0 | 49 | 0 | 0 | -60 | 217
4 | 16 | 2 | 235 | 78 | 88 | 46 | 0 | 21 | 0 | 0 | 48 | 0 | 0 | -46 | 235
4 | 16 | 3 | 260 | 78 | 92 | 50 | 0 | 21 | 0 | 0 | 48 | 0 | 0 | -29 | 260
4 | 16 | 4 | 270 | 78 | 93 | 50 | 0 | 21 | 0 | 0 | 52 | 0 | 0 | -24 | 270
4 | 16 | 5 | 262 | 78 | 92 | 49 | 0 | 21 | 1 | 0 | 52 | 0 | 0 | -31 | 262
4 | 16 | 6 | 236 | 78 | 94 | 41 | 0 | 21 | 50 | -7 | 43 | 0 | 0 | -84 | 236
4 | 16 | 7 | 223 | 78 | 107 | 30 | 0 | 21 | 141 | -20 | 32 | 0 | -30 | -136 | 223
4 | 16 | 8 | 222 | 78 | 85 | 26 | 0 | 21 | 216 | -30 | 16 | -16 | -30 | -144 | 222
4 | 16 | 9 | 226 | 78 | 86 | 24 | 0 | 21 | 254 | -63 | 9 | -9 | -30 | -144 | 226
4 | 16 | 10 | 233 | 78 | 87 | 22 | 0 | 21 | 318 | -142 | 9 | -9 | -30 | -121 | 233
4 | 16 | 11 | 235 | 78 | 87 | 22 | 0 | 21 | 356 | -160 | 7 | -7 | -30 | -139 | 235
4 | 16 | 12 | 232 | 78 | 87 | 22 | 0 | 21 | 363 | -165 | 4 | -4 | -30 | -144 | 232
4 | 16 | 13 | 234 | 78 | 87 | 22 | 0 | 21 | 340 | -140 | 1 | -1 | -30 | -144 | 234
4 | 16 | 14 | 234 | 78 | 87 | 24 | 0 | 21 | 264 | -67 | 1 | -1 | -30 | -143 | 234
4 | 16 | 15 | 236 | 78 | 110 | 33 | 0 | 21 | 162 | -23 | 2 | 0 | -30 | -117 | 236
4 | 16 | 16 | 236 | 78 | 96 | 44 | 0 | 21 | 68 | -9 | 6 | 0 | -15 | -53 | 236
4 | 16 | 17 | 251 | 78 | 94 | 52 | 0 | 21 | 26 | -4 | 10 | 0 | 0 | -26 | 251
4 | 16 | 18 | 261 | 78 | 92 | 56 | 0 | 21 | 3 | 0 | 15 | 0 | 0 | -4 | 261
4 | 16 | 19 | 261 | 78 | 92 | 56 | 0 | 21 | 0 | 0 | 16 | 0 | 0 | -2 | 261
4 | 16 | 20 | 253 | 78 | 90 | 54 | 0 | 21 | 0 | 0 | 21 | 0 | 0 | -11 | 253
4 | 16 | 21 | 241 | 78 | 89 | 51 | 0 | 21 | 0 | 0 | 26 | 0 | 0 | -24 | 241
4 | 16 | 22 | 225 | 78 | 86 | 48 | 0 | 21 | 0 | 0 | 32 | 0 | 0 | -40 | 225
4 | 16 | 23 | 222 | 78 | 85 | 47 | 0 | 21 | 0 | 0 | 35 | 0 | 0 | -44 | 222
4 | 17 | 0 | 213 | 78 | 84 | 40 | 0 | 21 | 0 | 0 | 40 | 0 | 0 | -50 | 213
4 | 17 | 1 | 217 | 78 | 85 | 39 | 0 | 21 | 0 | 0 | 47 | 0 | 0 | -53 | 217
4 | 17 | 2 | 237 | 78 | 88 | 42 | 0 | 21 | 0 | 0 | 43 | 0 | 0 | -35 | 237
4 | 17 | 3 | 266 | 78 | 92 | 48 | 0 | 21 | 0 | 0 | 36 | 0 | 0 | -9 | 266
4 | 17 | 4 | 279 | 78 | 99 | 51 | 0 | 21 | 0 | 0 | 31 | 0 | 0 | -1 | 279
4 | 17 | 5 | 281 | 78 | 118 | 52 | 0 | 21 | 2 | 0 | 25 | 0 | 0 | -15 | 281
4 | 17 | 6 | 278 | 78 | 94 | 44 | 0 | 21 | 51 | 0 | 23 | 0 | 0 | -33 | 278
4 | 17 | 7 | 270 | 78 | 73 | 31 | 0 | 21 | 143 | 0 | 17 | 0 | 16 | -109 | 270
4 | 17 | 8 | 304 | 78 | 73 | 26 | 0 | 21 | 228 | 0 | 12 | 0 | 16 | -150 | 304
4 | 17 | 9 | 322 | 78 | 73 | 24 | 0 | 21 | 274 | 0 | 12 | 0 | 17 | -177 | 322
4 | 17 | 10 | 330 | 78 | 73 | 23 | 0 | 21 | 315 | 0 | 12 | 0 | 17 | -209 | 330
4 | 17 | 11 | 333 | 78 | 103 | 22 | 0 | 21 | 340 | 0 | 14 | 0 | -30 | -215 | 333
4 | 17 | 12 | 310 | 78 | 100 | 22 | 0 | 21 | 344 | 0 | 16 | 0 | -30 | -241 | 310
4 | 17 | 13 | 323 | 78 | 102 | 22 | 0 | 21 | 333 | 0 | 15 | 0 | -30 | -218 | 323
4 | 17 | 14 | 317 | 78 | 101 | 23 | 0 | 21 | 307 | 0 | 11 | 0 | -30 | -194 | 317
4 | 17 | 15 | 308 | 78 | 73 | 26 | 0 | 21 | 244 | 0 | 8 | 0 | 16 | -158 | 308
4 | 17 | 16 | 306 | 78 | 73 | 35 | 0 | 21 | 159 | 0 | 5 | 0 | 16 | -81 | 306
4 | 17 | 17 | 297 | 78 | 112 | 48 | 0 | 21 | 66 | 0 | 2 | 0 | 0 | -30 | 297
4 | 17 | 18 | 299 | 78 | 132 | 60 | 0 | 21 | 6 | 0 | 2 | 0 | 0 | 0 | 299
4 | 17 | 19 | 297 | 78 | 137 | 61 | 0 | 21 | 0 | 0 | 0 | 0 | 0 | 0 | 297
4 | 17 | 20 | 287 | 78 | 129 | 59 | 0 | 21 | 0 | 0 | 0 | 0 | 0 | 0 | 287
4 | 17 | 21 | 270 | 78 | 115 | 56 | 0 | 21 | 0 | 0 | 0 | 0 | 0 | 0 | 270
4 | 17 | 22 | 250 | 78 | 98 | 53 | 0 | 21 | 0 | 0 | 0 | 0 | 0 | 0 | 250
4 | 17 | 23 | 244 | 78 | 92 | 51 | 0 | 21 | 0 | 0 | 3 | 0 | 0 | -1 | 244
4 | 18 | 0 | 232 | 78 | 87 | 48 | 0 | 21 | 0 | 0 | 6 | 0 | 0 | -8 | 232
4 | 18 | 1 | 235 | 78 | 87 | 48 | 0 | 21 | 0 | 0 | 8 | 0 | 0 | -7 | 235
4 | 18 | 2 | 254 | 78 | 96 | 50 | 0 | 21 | 0 | 0 | 8 | 0 | 0 | 1 | 254
4 | 18 | 3 | 282 | 78 | 116 | 54 | 0 | 21 | 0 | 0 | 12 | 0 | 0 | 1 | 282
4 | 18 | 4 | 295 | 78 | 122 | 55 | 0 | 21 | 0 | 0 | 19 | 0 | 0 | 0 | 295
4 | 18 | 5 | 295 | 78 | 118 | 54 | 0 | 21 | 2 | 0 | 23 | 0 | 0 | -1 | 295
4 | 18 | 6 | 289 | 78 | 96 | 45 | 0 | 21 | 48 | 0 | 25 | 0 | 0 | -24 | 289
4 | 18 | 7 | 287 | 78 | 73 | 32 | 0 | 21 | 139 | 0 | 28 | 0 | 16 | -100 | 287
4 | 18 | 8 | 317 | 78 | 73 | 26 | 0 | 21 | 227 | 0 | 25 | 0 | 16 | -149 | 317
4 | 18 | 9 | 330 | 78 | 73 | 23 | 0 | 21 | 293 | 0 | 22 | 0 | 17 | -197 | 330
4 | 18 | 10 | 334 | 78 | 73 | 22 | 0 | 21 | 320 | 0 | 22 | 0 | 17 | -219 | 334
4 | 18 | 11 | 329 | 78 | 103 | 22 | 0 | 21 | 332 | 0 | 24 | 0 | -30 | -221 | 329
4 | 18 | 12 | 308 | 78 | 99 | 22 | 0 | 21 | 339 | 0 | 29 | 0 | -30 | -250 | 308
4 | 18 | 13 | 325 | 78 | 73 | 22 | 0 | 21 | 314 | 0 | 27 | 0 | 17 | -227 | 325
4 | 18 | 14 | 320 | 78 | 73 | 25 | 0 | 21 | 252 | 0 | 26 | 0 | 16 | -171 | 320
4 | 18 | 15 | 311 | 78 | 100 | 28 | 0 | 21 | 206 | 0 | 26 | 0 | 0 | -148 | 311
4 | 18 | 16 | 306 | 78 | 99 | 34 | 0 | 21 | 135 | 0 | 28 | 0 | 0 | -89 | 306
4 | 18 | 17 | 300 | 78 | 98 | 44 | 0 | 21 | 57 | 0 | 28 | 0 | 0 | -26 | 300
4 | 18 | 18 | 301 | 78 | 118 | 54 | 0 | 21 | 5 | 0 | 25 | 0 | 0 | 0 | 301
4 | 18 | 19 | 297 | 78 | 115 | 53 | 0 | 21 | 0 | 0 | 30 | 0 | 0 | 0 | 297
4 | 18 | 20 | 284 | 78 | 108 | 52 | 0 | 21 | 0 | 0 | 25 | 0 | 0 | 0 | 284
4 | 18 | 21 | 265 | 78 | 93 | 49 | 0 | 21 | 0 | 0 | 24 | 0 | 0 | 0 | 265
4 | 18 | 22 | 248 | 78 | 90 | 47 | 0 | 21 | 0 | 0 | 22 | 0 | 0 | -10 | 248
4 | 18 | 23 | 244 | 78 | 89 | 48 | 0 | 21 | 0 | 0 | 16 | 0 | 0 | -8 | 244
4 | 19 | 0 | 232 | 78 | 97 | 29 | 0 | 21 | 0 | 0 | 8 | 0 | 0 | -1 | 232
4 | 19 | 1 | 233 | 78 | 99 | 30 | 0 | 21 | 0 | 0 | 4 | 0 | 0 | 1 | 233
4 | 19 | 2 | 251 | 78 | 109 | 40 | 0 | 21 | 0 | 0 | 3 | 0 | 0 | 0 | 251
4 | 19 | 3 | 275 | 78 | 118 | 56 | 0 | 21 | 0 | 0 | 2 | 0 | 0 | 0 | 275
4 | 19 | 4 | 287 | 78 | 121 | 64 | 0 | 21 | 0 | 0 | 3 | 0 | 0 | 0 | 287
4 | 19 | 5 | 282 | 78 | 120 | 60 | 0 | 21 | 1 | 0 | 2 | 0 | 0 | 0 | 282
4 | 19 | 6 | 267 | 78 | 107 | 36 | 0 | 21 | 23 | 0 | 2 | 0 | 0 | 0 | 267
4 | 19 | 7 | 272 | 78 | 94 | 26 | 0 | 21 | 56 | 0 | 2 | 0 | 0 | -5 | 272
4 | 19 | 8 | 304 | 78 | 99 | 26 | 0 | 21 | 87 | 0 | 1 | 0 | 0 | -8 | 304
4 | 19 | 9 | 324 | 78 | 102 | 24 | 0 | 21 | 108 | 0 | 2 | 0 | 0 | -11 | 324
4 | 19 | 10 | 322 | 78 | 102 | 22 | 0 | 21 | 122 | 0 | 2 | 0 | 0 | -25 | 322
4 | 19 | 11 | 324 | 78 | 102 | 23 | 0 | 21 | 116 | 0 | 2 | 0 | 0 | -18 | 324
4 | 19 | 12 | 308 | 78 | 99 | 22 | 0 | 21 | 110 | 0 | 2 | 0 | 0 | -24 | 308
4 | 19 | 13 | 320 | 78 | 101 | 27 | 0 | 21 | 94 | 0 | 3 | 0 | 0 | -4 | 320
4 | 19 | 14 | 326 | 78 | 102 | 29 | 0 | 21 | 91 | 0 | 5 | 0 | 0 | 0 | 326
4 | 19 | 15 | 322 | 78 | 113 | 40 | 0 | 21 | 66 | 0 | 3 | 0 | 0 | 1 | 322
4 | 19 | 16 | 320 | 78 | 122 | 62 | 0 | 21 | 34 | 0 | 3 | 0 | 0 | 0 | 320
4 | 19 | 17 | 310 | 78 | 126 | 68 | 0 | 21 | 12 | 0 | 5 | 0 | 0 | 0 | 310
4 | 19 | 18 | 309 | 78 | 132 | 68 | 0 | 21 | 2 | 0 | 8 | 0 | 0 | 0 | 309
4 | 19 | 19 | 300 | 78 | 124 | 64 | 0 | 21 | 0 | 0 | 13 | 0 | 0 | 0 | 300
4 | 19 | 20 | 289 | 78 | 121 | 48 | 0 | 21 | 0 | 0 | 21 | 0 | 0 | 0 | 289
4 | 19 | 21 | 269 | 78 | 112 | 36 | 0 | 21 | 0 | 0 | 23 | 0 | 0 | -1 | 269
4 | 19 | 22 | 250 | 78 | 101 | 29 | 0 | 21 | 0 | 0 | 21 | 0 | 0 | 0 | 250
4 | 19 | 23 | 244 | 78 | 99 | 28 | 0 | 21 | 0 | 0 | 19 | 0 | 0 | -1 | 244
4 | 20 | 0 | 233 | 78 | 87 | 44 | 0 | 21 | 0 | 0 | 12 | 0 | 0 | -9 | 233
4 | 20 | 1 | 232 | 78 | 87 | 45 | 0 | 21 | 0 | 0 | 5 | 0 | 0 | -4 | 232
4 | 20 | 2 | 250 | 78 | 99 | 48 | 0 | 21 | 0 | 0 | 3 | 0 | 0 | 1 | 250
4 | 20 | 3 | 274 | 78 | 118 | 52 | 0 | 21 | 0 | 0 | 6 | 0 | 0 | -1 | 274
4 | 20 | 4 | 286 | 78 | 129 | 54 | 0 | 21 | 0 | 0 | 4 | 0 | 0 | 0 | 286
4 | 20 | 5 | 282 | 78 | 126 | 54 | 0 | 21 | 2 | 0 | 1 | 0 | 0 | 0 | 282
4 | 20 | 6 | 272 | 78 | 93 | 46 | 0 | 21 | 40 | 0 | 0 | 0 | 0 | -6 | 272
4 | 20 | 7 | 274 | 78 | 94 | 35 | 0 | 21 | 115 | 0 | 0 | 0 | 0 | -69 | 274
4 | 20 | 8 | 308 | 78 | 73 | 30 | 0 | 21 | 183 | 0 | 1 | 0 | 16 | -94 | 308
4 | 20 | 9 | 323 | 78 | 73 | 28 | 0 | 21 | 222 | 0 | 2 | 0 | 17 | -118 | 323
4 | 20 | 10 | 323 | 78 | 102 | 23 | 0 | 21 | 278 | 0 | 4 | 0 | -30 | -153 | 323
4 | 20 | 11 | 324 | 78 | 102 | 22 | 0 | 21 | 321 | 0 | 7 | 0 | -30 | -197 | 324
4 | 20 | 12 | 308 | 78 | 99 | 22 | 0 | 21 | 328 | 0 | 8 | -8 | -30 | -210 | 308
4 | 20 | 13 | 326 | 78 | 102 | 22 | 0 | 21 | 325 | 0 | 9 | 0 | -30 | -201 | 326
4 | 20 | 14 | 331 | 78 | 73 | 23 | 0 | 21 | 300 | 0 | 7 | 0 | 17 | -188 | 331
4 | 20 | 15 | 326 | 78 | 73 | 26 | 0 | 21 | 239 | 0 | 5 | 0 | 17 | -133 | 326
4 | 20 | 16 | 322 | 78 | 102 | 35 | 0 | 21 | 150 | 0 | 7 | 0 | 0 | -71 | 322
4 | 20 | 17 | 306 | 78 | 99 | 45 | 0 | 21 | 64 | 0 | 10 | 0 | 0 | -11 | 306
4 | 20 | 18 | 301 | 78 | 132 | 55 | 0 | 21 | 6 | 0 | 10 | 0 | 0 | -1 | 301
4 | 20 | 19 | 299 | 78 | 134 | 55 | 0 | 21 | 0 | 0 | 10 | 0 | 0 | 1 | 299
4 | 20 | 20 | 283 | 78 | 121 | 52 | 0 | 21 | 0 | 0 | 11 | 0 | 0 | 0 | 283
4 | 20 | 21 | 265 | 78 | 102 | 48 | 0 | 21 | 0 | 0 | 16 | 0 | 0 | 0 | 265
4 | 20 | 22 | 248 | 78 | 90 | 46 | 0 | 21 | 0 | 0 | 12 | 0 | 0 | 1 | 248
4 | 20 | 23 | 241 | 78 | 90 | 46 | 0 | 21 | 0 | 0 | 5 | 0 | 0 | 1 | 241
4 | 21 | 0 | 230 | 78 | 87 | 47 | 0 | 21 | 0 | 0 | 1 | 0 | 0 | -4 | 230
4 | 21 | 1 | 229 | 78 | 87 | 47 | 0 | 21 | 0 | 0 | 2 | 0 | 0 | -6 | 229
4 | 21 | 2 | 244 | 78 | 94 | 49 | 0 | 21 | 0 | 0 | 2 | 0 | 0 | 0 | 244
4 | 21 | 3 | 270 | 78 | 114 | 54 | 0 | 21 | 0 | 0 | 3 | 0 | 0 | 0 | 270
4 | 21 | 4 | 282 | 78 | 125 | 56 | 0 | 21 | 0 | 0 | 3 | 0 | 0 | -1 | 282
4 | 21 | 5 | 276 | 78 | 115 | 54 | 0 | 21 | 3 | 0 | 5 | 0 | 0 | 0 | 276
4 | 21 | 6 | 261 | 78 | 92 | 43 | 0 | 21 | 48 | 0 | 4 | 0 | 0 | -25 | 261
4 | 21 | 7 | 262 | 78 | 73 | 33 | 0 | 21 | 116 | 0 | 2 | 0 | 15 | -76 | 262
4 | 21 | 8 | 295 | 78 | 73 | 30 | 0 | 21 | 166 | 0 | 3 | 0 | 16 | -92 | 295
4 | 21 | 9 | 313 | 78 | 73 | 27 | 0 | 21 | 210 | 0 | 7 | 0 | 16 | -119 | 313
4 | 21 | 10 | 318 | 78 | 73 | 25 | 0 | 21 | 230 | 0 | 7 | 0 | 16 | -132 | 318
4 | 21 | 11 | 326 | 78 | 73 | 22 | 0 | 21 | 297 | 0 | 11 | 0 | 17 | -193 | 326
4 | 21 | 12 | 313 | 78 | 73 | 22 | 0 | 21 | 315 | 0 | 10 | 0 | 16 | -222 | 313
4 | 21 | 13 | 335 | 78 | 73 | 22 | 0 | 21 | 333 | 0 | 7 | 0 | 17 | -216 | 335
4 | 21 | 14 | 335 | 78 | 73 | 22 | 0 | 21 | 297 | 0 | 7 | 0 | 17 | -180 | 335
4 | 21 | 15 | 324 | 78 | 73 | 28 | 0 | 21 | 210 | 0 | 7 | 0 | 17 | -110 | 324
4 | 21 | 16 | 315 | 78 | 100 | 37 | 0 | 21 | 122 | 0 | 13 | 0 | 0 | -56 | 315
4 | 21 | 17 | 296 | 78 | 97 | 46 | 0 | 21 | 40 | 0 | 19 | 0 | 0 | -5 | 296
4 | 21 | 18 | 297 | 78 | 123 | 55 | 0 | 21 | 3 | 0 | 17 | 0 | 0 | 0 | 297
4 | 21 | 19 | 288 | 78 | 118 | 54 | 0 | 21 | 0 | 0 | 17 | 0 | 0 | 0 | 288
4 | 21 | 20 | 274 | 78 | 108 | 51 | 0 | 21 | 0 | 0 | 16 | 0 | 0 | 0 | 274
4 | 21 | 21 | 260 | 78 | 92 | 48 | 0 | 21 | 0 | 0 | 21 | 0 | 0 | 0 | 260
4 | 21 | 22 | 241 | 78 | 89 | 43 | 0 | 21 | 0 | 0 | 27 | 0 | 0 | -17 | 241
4 | 21 | 23 | 235 | 78 | 87 | 42 | 0 | 21 | 0 | 0 | 29 | 0 | 0 | -22 | 235
4 | 22 | 0 | 223 | 78 | 86 | 48 | 0 | 21 | 0 | 0 | 29 | 0 | -30 | -9 | 223
4 | 22 | 1 | 222 | 78 | 85 | 48 | 0 | 21 | 0 | 0 | 31 | 0 | -30 | -11 | 222
4 | 22 | 2 | 238 | 78 | 73 | 50 | 0 | 21 | 0 | 0 | 31 | 0 | 15 | -30 | 238
4 | 22 | 3 | 262 | 78 | 73 | 54 | 0 | 21 | 0 | 0 | 31 | 0 | 15 | -10 | 262
4 | 22 | 4 | 275 | 78 | 73 | 56 | 0 | 21 | 0 | 0 | 30 | 0 | 16 | 1 | 275
4 | 22 | 5 | 273 | 78 | 73 | 55 | 0 | 21 | 3 | -1 | 31 | 0 | 16 | -3 | 273
4 | 22 | 6 | 255 | 78 | 84 | 44 | 0 | 21 | 58 | -11 | 30 | 0 | 15 | -64 | 255
4 | 22 | 7 | 246 | 78 | 117 | 32 | 0 | 21 | 148 | -27 | 26 | 0 | -30 | -119 | 246
4 | 22 | 8 | 255 | 78 | 91 | 26 | 0 | 21 | 237 | -43 | 17 | 0 | -30 | -142 | 255
4 | 22 | 9 | 262 | 78 | 92 | 23 | 0 | 21 | 308 | -124 | 16 | -16 | -30 | -106 | 262
4 | 22 | 10 | 261 | 78 | 92 | 22 | 0 | 21 | 348 | -125 | 14 | -14 | -30 | -145 | 261
4 | 22 | 11 | 260 | 78 | 92 | 22 | 0 | 21 | 363 | -141 | 14 | -14 | -30 | -145 | 260
4 | 22 | 12 | 254 | 78 | 91 | 22 | 0 | 21 | 365 | -148 | 15 | -15 | -30 | -145 | 254
4 | 22 | 13 | 258 | 78 | 91 | 22 | 0 | 21 | 355 | -143 | 17 | -17 | -30 | -136 | 258
4 | 22 | 14 | 256 | 78 | 91 | 22 | 0 | 21 | 320 | -102 | 18 | -18 | -30 | -144 | 256
4 | 22 | 15 | 250 | 78 | 90 | 25 | 0 | 21 | 253 | -46 | 19 | -15 | -30 | -145 | 250
4 | 22 | 16 | 256 | 78 | 103 | 32 | 0 | 21 | 164 | -30 | 25 | 0 | 15 | -152 | 256
4 | 22 | 17 | 256 | 78 | 86 | 43 | 0 | 21 | 71 | -13 | 27 | 0 | 15 | -72 | 256
4 | 22 | 18 | 259 | 78 | 73 | 52 | 0 | 21 | 7 | -1 | 30 | 0 | 15 | -16 | 259
4 | 22 | 19 | 262 | 78 | 73 | 54 | 0 | 21 | 0 | 0 | 32 | 0 | 15 | -11 | 262
4 | 22 | 20 | 256 | 78 | 73 | 53 | 0 | 21 | 0 | 0 | 31 | 0 | 15 | -15 | 256
4 | 22 | 21 | 243 | 78 | 73 | 52 | 0 | 21 | 0 | 0 | 29 | 0 | 15 | -25 | 243
4 | 22 | 22 | 229 | 78 | 73 | 49 | 0 | 21 | 0 | 0 | 29 | 0 | 15 | -36 | 229
4 | 22 | 23 | 226 | 78 | 86 | 49 | 0 | 21 | 0 | 0 | 29 | 0 | -30 | -7 | 226
4 | 23 | 0 | 215 | 78 | 84 | 46 | 0 | 21 | 0 | 0 | 28 | 0 | -30 | -12 | 215
4 | 23 | 1 | 216 | 78 | 84 | 47 | 0 | 21 | 0 | 0 | 25 | 0 | -30 | -9 | 216
4 | 23 | 2 | 235 | 78 | 73 | 50 | 0 | 21 | 0 | 0 | 25 | 0 | 15 | -27 | 235
4 | 23 | 3 | 263 | 78 | 73 | 54 | 0 | 21 | 0 | 0 | 24 | 0 | 15 | -2 | 263
4 | 23 | 4 | 277 | 78 | 73 | 55 | 0 | 21 | 0 | 0 | 25 | 0 | 16 | 9 | 277
4 | 23 | 5 | 272 | 78 | 73 | 54 | 0 | 21 | 4 | -1 | 24 | 0 | 16 | 3 | 272
4 | 23 | 6 | 249 | 78 | 89 | 43 | 0 | 21 | 60 | -15 | 22 | 0 | 15 | -64 | 249
4 | 23 | 7 | 227 | 78 | 122 | 31 | 0 | 21 | 150 | -37 | 18 | 0 | -30 | -126 | 227
4 | 23 | 8 | 226 | 78 | 86 | 25 | 0 | 21 | 242 | -60 | 9 | 0 | -30 | -145 | 226
4 | 23 | 9 | 234 | 78 | 87 | 22 | 0 | 21 | 313 | -139 | 7 | -7 | -30 | -118 | 234
4 | 23 | 10 | 235 | 78 | 88 | 22 | 0 | 21 | 351 | -158 | 5 | -5 | -30 | -137 | 235
4 | 23 | 11 | 234 | 78 | 87 | 22 | 0 | 21 | 364 | -164 | 4 | -5 | -30 | -143 | 234
4 | 23 | 12 | 235 | 78 | 87 | 22 | 0 | 21 | 364 | -164 | 4 | -5 | -30 | -142 | 235
4 | 23 | 13 | 237 | 78 | 88 | 22 | 0 | 21 | 354 | -158 | 7 | -7 | -30 | -138 | 237
4 | 23 | 14 | 232 | 78 | 87 | 22 | 0 | 21 | 318 | -142 | 7 | -7 | -30 | -122 | 232
4 | 23 | 15 | 228 | 78 | 86 | 25 | 0 | 21 | 246 | -61 | 6 | 0 | -30 | -143 | 228
4 | 23 | 16 | 239 | 78 | 123 | 34 | 0 | 21 | 141 | -35 | 11 | 0 | -30 | -104 | 239
4 | 23 | 17 | 240 | 78 | 98 | 47 | 0 | 21 | 37 | -9 | 10 | 0 | 0 | -42 | 240
4 | 23 | 18 | 255 | 78 | 91 | 54 | 0 | 21 | 4 | -1 | 12 | 0 | 0 | -4 | 255
4 | 23 | 19 | 258 | 78 | 75 | 55 | 0 | 21 | 0 | 0 | 13 | 0 | 15 | 1 | 258
4 | 23 | 20 | 248 | 78 | 73 | 54 | 0 | 21 | 0 | 0 | 12 | 0 | 15 | -5 | 248
4 | 23 | 21 | 235 | 78 | 88 | 52 | 0 | 21 | 0 | 0 | 11 | 0 | 0 | -15 | 235
4 | 23 | 22 | 219 | 78 | 85 | 49 | 0 | 21 | 0 | 0 | 13 | 0 | 0 | -27 | 219
4 | 23 | 23 | 215 | 78 | 84 | 49 | 0 | 21 | 0 | 0 | 11 | 0 | 0 | -28 | 215
4 | 24 | 0 | 204 | 78 | 73 | 28 | 0 | 21 | 0 | 0 | 8 | 0 | 29 | -33 | 204
4 | 24 | 1 | 207 | 78 | 83 | 28 | 0 | 21 | 0 | 0 | 10 | 0 | 0 | -13 | 207
4 | 24 | 2 | 226 | 78 | 86 | 32 | 0 | 21 | 0 | 0 | 13 | 0 | 0 | -4 | 226
4 | 24 | 3 | 256 | 78 | 99 | 40 | 0 | 21 | 0 | 0 | 17 | 0 | 0 | 1 | 256
4 | 24 | 4 | 271 | 78 | 106 | 45 | 0 | 21 | 0 | 0 | 22 | 0 | 0 | -1 | 271
4 | 24 | 5 | 272 | 78 | 106 | 44 | 0 | 21 | 3 | 0 | 21 | 0 | 0 | -1 | 272
4 | 24 | 6 | 262 | 78 | 92 | 28 | 0 | 21 | 35 | 0 | 22 | 0 | 0 | -14 | 262
4 | 24 | 7 | 260 | 78 | 92 | 23 | 0 | 21 | 77 | 0 | 22 | 0 | 0 | -53 | 260
4 | 24 | 8 | 293 | 78 | 97 | 23 | 0 | 21 | 99 | 0 | 18 | 0 | 0 | -43 | 293
4 | 24 | 9 | 304 | 78 | 99 | 26 | 0 | 21 | 92 | 0 | 17 | 0 | 0 | -29 | 304
4 | 24 | 10 | 302 | 78 | 98 | 28 | 0 | 21 | 78 | 0 | 18 | 0 | 0 | -19 | 302
4 | 24 | 11 | 306 | 78 | 99 | 26 | 0 | 21 | 90 | 0 | 18 | 0 | 0 | -26 | 306
4 | 24 | 12 | 286 | 78 | 96 | 23 | 0 | 21 | 91 | 0 | 17 | 0 | 0 | -40 | 286
4 | 24 | 13 | 304 | 78 | 99 | 24 | 0 | 21 | 99 | 0 | 18 | 0 | 0 | -35 | 304
4 | 24 | 14 | 309 | 78 | 99 | 35 | 0 | 21 | 64 | 0 | 17 | 0 | 0 | -5 | 309
4 | 24 | 15 | 305 | 78 | 103 | 40 | 0 | 21 | 47 | 0 | 16 | 0 | 0 | 0 | 305
4 | 24 | 16 | 309 | 78 | 112 | 49 | 0 | 21 | 35 | 0 | 15 | 0 | 0 | -1 | 309
4 | 24 | 17 | 305 | 78 | 119 | 61 | 0 | 21 | 13 | 0 | 14 | 0 | 0 | -1 | 305
4 | 24 | 18 | 314 | 78 | 138 | 68 | 0 | 21 | 2 | 0 | 7 | 0 | 0 | 0 | 314
4 | 24 | 19 | 309 | 78 | 136 | 68 | 0 | 21 | 0 | 0 | 7 | 0 | 0 | -1 | 309
4 | 24 | 20 | 296 | 78 | 121 | 68 | 0 | 21 | 0 | 0 | 8 | 0 | 0 | 0 | 296
4 | 24 | 21 | 276 | 78 | 113 | 56 | 0 | 21 | 0 | 0 | 8 | 0 | 0 | 0 | 276
4 | 24 | 22 | 256 | 78 | 104 | 48 | 0 | 21 | 0 | 0 | 5 | 0 | 0 | 0 | 256
4 | 24 | 23 | 247 | 78 | 101 | 45 | 0 | 21 | 0 | 0 | 2 | 0 | 0 | 0 | 247
4 | 25 | 0 | 231 | 78 | 95 | 37 | 0 | 21 | 0 | 0 | 1 | 0 | 0 | -1 | 231
4 | 25 | 1 | 232 | 78 | 87 | 37 | 0 | 21 | 0 | 0 | 2 | 0 | 30 | -23 | 232
4 | 25 | 2 | 252 | 78 | 105 | 46 | 0 | 21 | 0 | 0 | 2 | 0 | 0 | 0 | 252
4 | 25 | 3 | 280 | 78 | 114 | 64 | 0 | 21 | 0 | 0 | 2 | 0 | 0 | 1 | 280
4 | 25 | 4 | 293 | 78 | 121 | 68 | 0 | 21 | 0 | 0 | 5 | 0 | 0 | 0 | 293
4 | 25 | 5 | 295 | 78 | 120 | 68 | 0 | 21 | 2 | 0 | 6 | 0 | 0 | 0 | 295
4 | 25 | 6 | 287 | 78 | 113 | 52 | 0 | 21 | 14 | 0 | 10 | 0 | 0 | -1 | 287
4 | 25 | 7 | 282 | 78 | 97 | 33 | 0 | 21 | 36 | 0 | 17 | 0 | 0 | 0 | 282
4 | 25 | 8 | 319 | 78 | 105 | 35 | 0 | 21 | 58 | 0 | 22 | 0 | 0 | 0 | 319
4 | 25 | 9 | 327 | 78 | 104 | 35 | 0 | 21 | 66 | 0 | 24 | 0 | 0 | -1 | 327
4 | 25 | 10 | 322 | 78 | 102 | 27 | 0 | 21 | 75 | 0 | 30 | 0 | 0 | -11 | 322
4 | 25 | 11 | 324 | 78 | 102 | 23 | 0 | 21 | 89 | 0 | 32 | 0 | 0 | -21 | 324
4 | 25 | 12 | 305 | 78 | 99 | 22 | 0 | 21 | 89 | 0 | 32 | 0 | 0 | -36 | 305
4 | 25 | 13 | 325 | 78 | 102 | 24 | 0 | 21 | 88 | 0 | 31 | 0 | 0 | -19 | 325
4 | 25 | 14 | 330 | 78 | 103 | 29 | 0 | 21 | 71 | 0 | 33 | 0 | 0 | -5 | 330
4 | 25 | 15 | 330 | 78 | 108 | 36 | 0 | 21 | 52 | 0 | 36 | 0 | 0 | -1 | 330
4 | 25 | 16 | 336 | 78 | 118 | 44 | 0 | 21 | 32 | 0 | 43 | 0 | 0 | 0 | 336
4 | 25 | 17 | 327 | 78 | 121 | 46 | 0 | 21 | 13 | 0 | 48 | 0 | 0 | 0 | 327
4 | 25 | 18 | 326 | 78 | 125 | 56 | 0 | 21 | 2 | 0 | 44 | 0 | 0 | 0 | 326
4 | 25 | 19 | 316 | 78 | 122 | 50 | 0 | 21 | 0 | 0 | 46 | 0 | 0 | -1 | 316
4 | 25 | 20 | 302 | 78 | 115 | 41 | 0 | 21 | 0 | 0 | 48 | 0 | 0 | -1 | 302
4 | 25 | 21 | 282 | 78 | 102 | 32 | 0 | 21 | 0 | 0 | 49 | 0 | 0 | 0 | 282
4 | 25 | 22 | 260 | 78 | 92 | 28 | 0 | 21 | 0 | 0 | 41 | 0 | 0 | 0 | 260
4 | 25 | 23 | 251 | 78 | 90 | 25 | 0 | 21 | 0 | 0 | 43 | 0 | 0 | -6 | 251
4 | 26 | 0 | 237 | 78 | 136 | 42 | 0 | 21 | 0 | 0 | 41 | 0 | 0 | -81 | 237
4 | 26 | 1 | 238 | 78 | 88 | 44 | 0 | 21 | 0 | 0 | 35 | 0 | 0 | -28 | 238
4 | 26 | 2 | 255 | 78 | 91 | 47 | 0 | 21 | 0 | 0 | 36 | 0 | 0 | -18 | 255
4 | 26 | 3 | 279 | 78 | 95 | 52 | 0 | 21 | 0 | 0 | 32 | 0 | 0 | 1 | 279
4 | 26 | 4 | 289 | 78 | 99 | 53 | 0 | 21 | 0 | 0 | 38 | 0 | 0 | 0 | 289
4 | 26 | 5 | 285 | 78 | 96 | 51 | 0 | 21 | 2 | 0 | 41 | 0 | 0 | -4 | 285
4 | 26 | 6 | 275 | 78 | 94 | 48 | 0 | 21 | 11 | 0 | 38 | 0 | 0 | -15 | 275
4 | 26 | 7 | 281 | 78 | 95 | 46 | 0 | 21 | 26 | 0 | 38 | 0 | 0 | -23 | 281
4 | 26 | 8 | 319 | 78 | 101 | 49 | 0 | 21 | 41 | 0 | 41 | 0 | 0 | -12 | 319
4 | 26 | 9 | 322 | 78 | 102 | 42 | 0 | 21 | 77 | 0 | 42 | 0 | 0 | -40 | 322
4 | 26 | 10 | 323 | 78 | 102 | 28 | 0 | 21 | 169 | 0 | 44 | 0 | 0 | -119 | 323
4 | 26 | 11 | 326 | 78 | 73 | 23 | 0 | 21 | 222 | 0 | 49 | 0 | 17 | -157 | 326
4 | 26 | 12 | 304 | 78 | 73 | 22 | 0 | 21 | 222 | 0 | 50 | 0 | 16 | -178 | 304
4 | 26 | 13 | 312 | 78 | 73 | 22 | 0 | 21 | 240 | 0 | 51 | 0 | 16 | -189 | 312
4 | 26 | 14 | 313 | 78 | 73 | 22 | 0 | 21 | 253 | 0 | 53 | 0 | 16 | -203 | 313
4 | 26 | 15 | 304 | 78 | 73 | 22 | 0 | 21 | 213 | 0 | 53 | 0 | 16 | -172 | 304
4 | 26 | 16 | 303 | 78 | 116 | 27 | 0 | 21 | 152 | 0 | 54 | 0 | 0 | -145 | 303
4 | 26 | 17 | 297 | 78 | 98 | 37 | 0 | 21 | 72 | 0 | 55 | 0 | 0 | -64 | 297
4 | 26 | 18 | 296 | 78 | 97 | 49 | 0 | 21 | 9 | 0 | 51 | 0 | 0 | -9 | 296
4 | 26 | 19 | 296 | 78 | 97 | 52 | 0 | 21 | 0 | 0 | 49 | 0 | 0 | -1 | 296
4 | 26 | 20 | 285 | 78 | 96 | 49 | 0 | 21 | 0 | 0 | 48 | 0 | 0 | -7 | 285
4 | 26 | 21 | 269 | 78 | 93 | 46 | 0 | 21 | 0 | 0 | 49 | 0 | 0 | -18 | 269
4 | 26 | 22 | 250 | 78 | 90 | 42 | 0 | 21 | 0 | 0 | 51 | 0 | 0 | -32 | 250
4 | 26 | 23 | 243 | 78 | 89 | 42 | 0 | 21 | 0 | 0 | 47 | 0 | 0 | -34 | 243
4 | 27 | 0 | 230 | 78 | 87 | 42 | 0 | 21 | 0 | 0 | 37 | 0 | 0 | -35 | 230
4 | 27 | 1 | 230 | 78 | 87 | 44 | 0 | 21 | 0 | 0 | 28 | 0 | 0 | -28 | 230
4 | 27 | 2 | 251 | 78 | 90 | 48 | 0 | 21 | 0 | 0 | 25 | 0 | 0 | -11 | 251
4 | 27 | 3 | 280 | 78 | 102 | 52 | 0 | 21 | 0 | 0 | 27 | 0 | 0 | 0 | 280
4 | 27 | 4 | 294 | 78 | 116 | 54 | 0 | 21 | 0 | 0 | 25 | 0 | 0 | 0 | 294
4 | 27 | 5 | 294 | 78 | 257 | 54 | 0 | 21 | 5 | 0 | 20 | 0 | 0 | -141 | 294
4 | 27 | 6 | 285 | 78 | 96 | 44 | 0 | 21 | 66 | 0 | 16 | 0 | 0 | -36 | 285
4 | 27 | 7 | 272 | 78 | 73 | 31 | 0 | 21 | 157 | 0 | 11 | 0 | 16 | -115 | 272
4 | 27 | 8 | 296 | 78 | 73 | 26 | 0 | 21 | 245 | 0 | 5 | 0 | 16 | -168 | 296
4 | 27 | 9 | 310 | 78 | 100 | 23 | 0 | 21 | 314 | 0 | 2 | 0 | -30 | -198 | 310
4 | 27 | 10 | 311 | 78 | 100 | 22 | 0 | 21 | 353 | 0 | 1 | 0 | -30 | -234 | 311
4 | 27 | 11 | 311 | 78 | 100 | 22 | 0 | 21 | 365 | -35 | 2 | -2 | -30 | -210 | 311
4 | 27 | 12 | 292 | 78 | 97 | 22 | 0 | 21 | 364 | -114 | 2 | -2 | -30 | -146 | 292
4 | 27 | 13 | 308 | 78 | 99 | 22 | 0 | 21 | 347 | -28 | 2 | -2 | -30 | -201 | 308
4 | 27 | 14 | 308 | 78 | 99 | 23 | 0 | 21 | 306 | 0 | 3 | 0 | -30 | -192 | 308
4 | 27 | 15 | 300 | 78 | 73 | 27 | 0 | 21 | 237 | 0 | 3 | 0 | 16 | -155 | 300
4 | 27 | 16 | 296 | 78 | 73 | 36 | 0 | 21 | 147 | 0 | 5 | 0 | 16 | -80 | 296
4 | 27 | 17 | 281 | 78 | 95 | 46 | 0 | 21 | 60 | 0 | 6 | 0 | 0 | -25 | 281
4 | 27 | 18 | 289 | 78 | 119 | 56 | 0 | 21 | 7 | 0 | 8 | 0 | 0 | 0 | 289
4 | 27 | 19 | 292 | 78 | 99 | 58 | 0 | 21 | 0 | 0 | 10 | 0 | 26 | 0 | 292
4 | 27 | 20 | 280 | 78 | 189 | 56 | 0 | 21 | 0 | 0 | 10 | 0 | 0 | -74 | 280
4 | 27 | 21 | 262 | 78 | 100 | 52 | 0 | 21 | 0 | 0 | 12 | 0 | 0 | -1 | 262
4 | 27 | 22 | 244 | 78 | 89 | 48 | 0 | 21 | 0 | 0 | 16 | 0 | 0 | -8 | 244
4 | 27 | 23 | 238 | 78 | 73 | 48 | 0 | 21 | 0 | 0 | 14 | 0 | 28 | -24 | 238
4 | 28 | 0 | 225 | 78 | 73 | 48 | 0 | 21 | 0 | 0 | 13 | 0 | 28 | -36 | 225
4 | 28 | 1 | 227 | 78 | 86 | 48 | 0 | 21 | 0 | 0 | 12 | 0 | 0 | -18 | 227
4 | 28 | 2 | 248 | 78 | 73 | 51 | 0 | 21 | 0 | 0 | 13 | 0 | 28 | -16 | 248
4 | 28 | 3 | 274 | 78 | 107 | 55 | 0 | 21 | 0 | 0 | 13 | 0 | 0 | 0 | 274
4 | 28 | 4 | 290 | 78 | 121 | 58 | 0 | 21 | 0 | 0 | 11 | 0 | 0 | 1 | 290
4 | 28 | 5 | 288 | 78 | 116 | 57 | 0 | 21 | 5 | 0 | 11 | 0 | 0 | 0 | 288
4 | 28 | 6 | 274 | 78 | 73 | 45 | 0 | 21 | 64 | 0 | 12 | 0 | 16 | -35 | 274
4 | 28 | 7 | 265 | 78 | 73 | 32 | 0 | 21 | 156 | 0 | 10 | 0 | 15 | -120 | 265
4 | 28 | 8 | 292 | 78 | 73 | 26 | 0 | 21 | 242 | 0 | 7 | 0 | 16 | -171 | 292
4 | 28 | 9 | 309 | 78 | 100 | 23 | 0 | 21 | 311 | 0 | 5 | 0 | -30 | -199 | 309
4 | 28 | 10 | 311 | 78 | 100 | 22 | 0 | 21 | 350 | -60 | 6 | -6 | -30 | -170 | 311
4 | 28 | 11 | 309 | 78 | 99 | 22 | 0 | 21 | 363 | -100 | 10 | -10 | -30 | -144 | 309
4 | 28 | 12 | 291 | 78 | 97 | 22 | 0 | 21 | 359 | -110 | 15 | -15 | -30 | -146 | 291
4 | 28 | 13 | 310 | 78 | 100 | 22 | 0 | 21 | 349 | -37 | 18 | -18 | -30 | -193 | 310
4 | 28 | 14 | 309 | 78 | 99 | 23 | 0 | 21 | 315 | 0 | 22 | 0 | -30 | -219 | 309
4 | 28 | 15 | 304 | 78 | 73 | 25 | 0 | 21 | 248 | 0 | 26 | 0 | 16 | -183 | 304
4 | 28 | 16 | 297 | 78 | 73 | 33 | 0 | 21 | 160 | 0 | 24 | 0 | 16 | -108 | 297
4 | 28 | 17 | 288 | 78 | 96 | 44 | 0 | 21 | 74 | 0 | 22 | 0 | 0 | -47 | 288
4 | 28 | 18 | 283 | 78 | 99 | 53 | 0 | 21 | 10 | 0 | 23 | 0 | 0 | -1 | 283
4 | 28 | 19 | 282 | 78 | 247 | 54 | 0 | 21 | 0 | 0 | 25 | 0 | 0 | -143 | 282
4 | 28 | 20 | 269 | 78 | 94 | 52 | 0 | 21 | 0 | 0 | 24 | 0 | 0 | 0 | 269
4 | 28 | 21 | 254 | 78 | 91 | 50 | 0 | 21 | 0 | 0 | 25 | 0 | 30 | -41 | 254
4 | 28 | 22 | 239 | 78 | 73 | 47 | 0 | 21 | 0 | 0 | 26 | 0 | 28 | -34 | 239
4 | 28 | 23 | 235 | 78 | 73 | 46 | 0 | 21 | 0 | 0 | 29 | 0 | 15 | -27 | 235
4 | 29 | 0 | 222 | 78 | 73 | 47 | 0 | 21 | 0 | 0 | 28 | 0 | 15 | -40 | 222
4 | 29 | 1 | 220 | 78 | 73 | 47 | 0 | 21 | 0 | 0 | 25 | 0 | 14 | -38 | 220
4 | 29 | 2 | 236 | 78 | 88 | 54 | 0 | 21 | 0 | 0 | 24 | 0 | 13 | -42 | 236
4 | 29 | 3 | 260 | 78 | 92 | 64 | 0 | 21 | 0 | 0 | 23 | 0 | 13 | -31 | 260
4 | 29 | 4 | 270 | 78 | 93 | 66 | 0 | 21 | 0 | 0 | 27 | 0 | 13 | -28 | 270
4 | 29 | 5 | 258 | 78 | 73 | 57 | 0 | 21 | 6 | 0 | 29 | 0 | 15 | -21 | 258
4 | 29 | 6 | 230 | 78 | 87 | 31 | 0 | 21 | 51 | 0 | 34 | 0 | -30 | -42 | 230
4 | 29 | 7 | 221 | 78 | 85 | 23 | 0 | 21 | 91 | 0 | 38 | 0 | -30 | -85 | 221
4 | 29 | 8 | 239 | 78 | 73 | 23 | 0 | 21 | 104 | 0 | 40 | 0 | 15 | -115 | 239
4 | 29 | 9 | 242 | 78 | 73 | 22 | 0 | 21 | 126 | 0 | 40 | 0 | 15 | -133 | 242
4 | 29 | 10 | 245 | 78 | 73 | 22 | 0 | 21 | 133 | 0 | 39 | 0 | 15 | -136 | 245
4 | 29 | 11 | 242 | 78 | 73 | 22 | 0 | 21 | 133 | 0 | 38 | 0 | 15 | -138 | 242
4 | 29 | 12 | 241 | 78 | 73 | 22 | 0 | 21 | 114 | 0 | 37 | 0 | 15 | -119 | 241
4 | 29 | 13 | 239 | 78 | 88 | 27 | 0 | 21 | 74 | 0 | 40 | 0 | 13 | -102 | 239
4 | 29 | 14 | 238 | 78 | 88 | 29 | 0 | 21 | 60 | 0 | 42 | 0 | 13 | -93 | 238
4 | 29 | 15 | 238 | 78 | 73 | 35 | 0 | 21 | 32 | 0 | 42 | 0 | 15 | -58 | 238
4 | 29 | 16 | 247 | 78 | 90 | 42 | 0 | 21 | 18 | 0 | 44 | 0 | 13 | -59 | 247
4 | 29 | 17 | 259 | 78 | 91 | 48 | 0 | 21 | 9 | 0 | 45 | 0 | 13 | -46 | 259
4 | 29 | 18 | 266 | 78 | 92 | 54 | 0 | 21 | 2 | 0 | 45 | 0 | 13 | -39 | 266
4 | 29 | 19 | 259 | 78 | 73 | 52 | 0 | 21 | 0 | 0 | 46 | 0 | 15 | -26 | 259
4 | 29 | 20 | 249 | 78 | 90 | 47 | 0 | 21 | 0 | 0 | 48 | 0 | 13 | -48 | 249
4 | 29 | 21 | 235 | 78 | 88 | 43 | 0 | 21 | 0 | 0 | 46 | 0 | 13 | -54 | 235
4 | 29 | 22 | 219 | 78 | 73 | 40 | 0 | 21 | 0 | 0 | 42 | 0 | 14 | -49 | 219
4 | 29 | 23 | 217 | 78 | 85 | 40 | 0 | 21 | 0 | 0 | 41 | 0 | -30 | -18 | 217
4 | 30 | 0 | 209 | 78 | 83 | 42 | 0 | 21 | 0 | 0 | 40 | 0 | -30 | -25 | 209
4 | 30 | 1 | 210 | 78 | 84 | 43 | 0 | 21 | 0 | 0 | 34 | 0 | -30 | -20 | 210
4 | 30 | 2 | 226 | 78 | 73 | 46 | 0 | 21 | 0 | 0 | 34 | 0 | 15 | -41 | 226
4 | 30 | 3 | 247 | 78 | 89 | 49 | 0 | 21 | 0 | 0 | 35 | 0 | 13 | -38 | 247
4 | 30 | 4 | 254 | 78 | 91 | 50 | 0 | 21 | 0 | 0 | 36 | 0 | 13 | -35 | 254
4 | 30 | 5 | 244 | 78 | 73 | 48 | 0 | 21 | 3 | 0 | 35 | 0 | 15 | -29 | 244
4 | 30 | 6 | 216 | 78 | 81 | 41 | 0 | 21 | 16 | 0 | 38 | 0 | 13 | -72 | 216
4 | 30 | 7 | 208 | 78 | 83 | 36 | 0 | 21 | 44 | 0 | 37 | -1 | -30 | -60 | 208
4 | 30 | 8 | 215 | 78 | 84 | 35 | 0 | 21 | 71 | 0 | 21 | -2 | -30 | -63 | 215
4 | 30 | 9 | 217 | 78 | 73 | 35 | 0 | 21 | 76 | 0 | 18 | 0 | 14 | -98 | 217
4 | 30 | 10 | 216 | 78 | 73 | 32 | 0 | 21 | 97 | 0 | 19 | 0 | 14 | -118 | 216
4 | 30 | 11 | 216 | 78 | 73 | 29 | 0 | 21 | 123 | 0 | 14 | 0 | 14 | -136 | 216
4 | 30 | 12 | 215 | 78 | 84 | 28 | 0 | 21 | 124 | 0 | 16 | 0 | -30 | -106 | 215
4 | 30 | 13 | 206 | 78 | 83 | 23 | 0 | 21 | 153 | 0 | 18 | 0 | -30 | -140 | 206
4 | 30 | 14 | 206 | 78 | 83 | 22 | 0 | 21 | 174 | 0 | 17 | -3 | -30 | -156 | 206
4 | 30 | 15 | 205 | 78 | 83 | 23 | 0 | 21 | 167 | 0 | 11 | -3 | -30 | -145 | 205
4 | 30 | 16 | 215 | 78 | 73 | 28 | 0 | 21 | 132 | 0 | 13 | 0 | 14 | -144 | 215
4 | 30 | 17 | 228 | 78 | 73 | 41 | 0 | 21 | 59 | 0 | 12 | 0 | 15 | -71 | 228
4 | 30 | 18 | 237 | 78 | 73 | 51 | 0 | 21 | 8 | 0 | 11 | 0 | 15 | -20 | 237
4 | 30 | 19 | 245 | 78 | 73 | 54 | 0 | 21 | 0 | 0 | 9 | 0 | 15 | -5 | 245
4 | 30 | 20 | 239 | 78 | 73 | 54 | 0 | 21 | 0 | 0 | 7 | 0 | 15 | -9 | 239
4 | 30 | 21 | 226 | 78 | 73 | 52 | 0 | 21 | 0 | 0 | 8 | 0 | 15 | -21 | 226
4 | 30 | 22 | 210 | 78 | 84 | 48 | 0 | 21 | 0 | 0 | 11 | 0 | -30 | -2 | 210
4 | 30 | 23 | 207 | 78 | 83 | 48 | 0 | 21 | 0 | 0 | 10 | 0 | -30 | -3 | 207
5 | 1 | 0 | 194 | 78 | 81 | 55 | 0 | 21 | 0 | 0 | 13 | 0 | -30 | -24 | 194
5 | 1 | 1 | 197 | 78 | 81 | 55 | 0 | 21 | 0 | 0 | 14 | -7 | -30 | -15 | 197
5 | 1 | 2 | 216 | 78 | 73 | 57 | 0 | 21 | 0 | 0 | 18 | 0 | 14 | -45 | 216
5 | 1 | 3 | 244 | 78 | 73 | 59 | 0 | 21 | 0 | 0 | 25 | 0 | 15 | -27 | 244
5 | 1 | 4 | 260 | 78 | 73 | 62 | 0 | 21 | 0 | 0 | 20 | 0 | 15 | -9 | 260
5 | 1 | 5 | 259 | 78 | 73 | 61 | 0 | 21 | 7 | -2 | 22 | 0 | 15 | -16 | 259
5 | 1 | 6 | 247 | 78 | 92 | 51 | 0 | 21 | 71 | -20 | 20 | 0 | 15 | -81 | 247
5 | 1 | 7 | 240 | 78 | 117 | 40 | 0 | 21 | 160 | -44 | 10 | 0 | 15 | -157 | 240
5 | 1 | 8 | 257 | 78 | 91 | 32 | 0 | 21 | 248 | -99 | 5 | -5 | -30 | -84 | 257
5 | 1 | 9 | 270 | 78 | 93 | 27 | 0 | 21 | 315 | -90 | 4 | -5 | -30 | -143 | 270
5 | 1 | 10 | 273 | 78 | 94 | 23 | 0 | 21 | 353 | -122 | 11 | -11 | -30 | -144 | 273
5 | 1 | 11 | 273 | 78 | 94 | 22 | 0 | 21 | 364 | -132 | 18 | -18 | -30 | -144 | 273
5 | 1 | 12 | 257 | 78 | 91 | 22 | 0 | 21 | 365 | -146 | 8 | -8 | -30 | -144 | 257
5 | 1 | 13 | 276 | 78 | 94 | 23 | 0 | 21 | 353 | -133 | 25 | -25 | -30 | -130 | 276
5 | 1 | 14 | 274 | 78 | 94 | 25 | 0 | 21 | 318 | -88 | 27 | -27 | -30 | -144 | 274
5 | 1 | 15 | 266 | 78 | 98 | 30 | 0 | 21 | 253 | -70 | 30 | 0 | -30 | -144 | 266
5 | 1 | 16 | 275 | 78 | 117 | 40 | 0 | 21 | 160 | -44 | 37 | 0 | 16 | -150 | 275
5 | 1 | 17 | 266 | 78 | 92 | 50 | 0 | 21 | 68 | -19 | 43 | 0 | 15 | -82 | 266
5 | 1 | 18 | 262 | 78 | 73 | 57 | 0 | 21 | 10 | -3 | 45 | 0 | 15 | -34 | 262
5 | 1 | 19 | 262 | 78 | 73 | 59 | 0 | 21 | 0 | 0 | 38 | 0 | 15 | -22 | 262
5 | 1 | 20 | 250 | 78 | 73 | 59 | 0 | 21 | 0 | 0 | 31 | 0 | 15 | -27 | 250
5 | 1 | 21 | 235 | 78 | 73 | 58 | 0 | 21 | 0 | 0 | 25 | 0 | 15 | -35 | 235
5 | 1 | 22 | 219 | 78 | 73 | 57 | 0 | 21 | 0 | 0 | 21 | 0 | 14 | -45 | 219
5 | 1 | 23 | 214 | 78 | 73 | 56 | 0 | 21 | 0 | 0 | 21 | 0 | 14 | -49 | 214
5 | 2 | 0 | 203 | 78 | 82 | 53 | 0 | 21 | 0 | 0 | 23 | -12 | -30 | -12 | 203
5 | 2 | 1 | 203 | 78 | 82 | 53 | 0 | 21 | 0 | 0 | 24 | -13 | -30 | -12 | 203
5 | 2 | 2 | 221 | 78 | 73 | 55 | 0 | 21 | 0 | 0 | 24 | 0 | 15 | -45 | 221
5 | 2 | 3 | 249 | 78 | 73 | 58 | 0 | 21 | 0 | 0 | 25 | 0 | 15 | -21 | 249
5 | 2 | 4 | 265 | 78 | 73 | 60 | 0 | 21 | 0 | 0 | 22 | 0 | 15 | -4 | 265
5 | 2 | 5 | 266 | 78 | 77 | 60 | 0 | 21 | 8 | -3 | 20 | 0 | 15 | -10 | 266
5 | 2 | 6 | 252 | 78 | 104 | 50 | 0 | 21 | 72 | -30 | 18 | 0 | 15 | -76 | 252
5 | 2 | 7 | 234 | 78 | 138 | 38 | 0 | 21 | 162 | -66 | 18 | 0 | 15 | -170 | 234
5 | 2 | 8 | 255 | 78 | 91 | 31 | 0 | 21 | 248 | -102 | 11 | -10 | -30 | -83 | 255
5 | 2 | 9 | 266 | 78 | 92 | 26 | 0 | 21 | 315 | -130 | 9 | -9 | -30 | -106 | 266
5 | 2 | 10 | 266 | 78 | 93 | 24 | 0 | 21 | 352 | -145 | 11 | -11 | -30 | -127 | 266
5 | 2 | 11 | 266 | 78 | 93 | 23 | 0 | 21 | 364 | -150 | 12 | -12 | -30 | -133 | 266
5 | 2 | 12 | 253 | 78 | 90 | 22 | 0 | 21 | 365 | -149 | 13 | -13 | -30 | -144 | 253
5 | 2 | 13 | 268 | 78 | 93 | 24 | 0 | 21 | 354 | -146 | 10 | -10 | -30 | -126 | 268
5 | 2 | 14 | 270 | 78 | 93 | 26 | 0 | 21 | 318 | -132 | 8 | -8 | -30 | -104 | 270
5 | 2 | 15 | 260 | 78 | 176 | 32 | 0 | 21 | 253 | -104 | 8 | 0 | 15 | -219 | 260
5 | 2 | 16 | 260 | 78 | 141 | 42 | 0 | 21 | 165 | -68 | 6 | 0 | 15 | -140 | 260
5 | 2 | 17 | 255 | 78 | 105 | 52 | 0 | 21 | 75 | -31 | 8 | 0 | 15 | -68 | 255
5 | 2 | 18 | 253 | 78 | 73 | 60 | 0 | 21 | 11 | -4 | 7 | 0 | 15 | -8 | 253
5 | 2 | 19 | 255 | 78 | 73 | 62 | 0 | 21 | 0 | 0 | 6 | 0 | 15 | 0 | 255
5 | 2 | 20 | 243 | 78 | 73 | 61 | 0 | 21 | 0 | 0 | 2 | 0 | 15 | -7 | 243
5 | 2 | 21 | 230 | 78 | 73 | 59 | 0 | 21 | 0 | 0 | 4 | 0 | 15 | -20 | 230
5 | 2 | 22 | 215 | 78 | 73 | 56 | 0 | 21 | 0 | 0 | 8 | 0 | 14 | -35 | 215
5 | 2 | 23 | 211 | 78 | 84 | 55 | 0 | 21 | 0 | 0 | 12 | -7 | -30 | -2 | 211
5 | 3 | 0 | 198 | 78 | 82 | 55 | 0 | 21 | 0 | 0 | 20 | -12 | -28 | -18 | 198
5 | 3 | 1 | 199 | 78 | 82 | 55 | 0 | 21 | 0 | 0 | 25 | -15 | -30 | -17 | 199
5 | 3 | 2 | 217 | 78 | 73 | 57 | 0 | 21 | 0 | 0 | 21 | 0 | 22 | -55 | 217
5 | 3 | 3 | 243 | 78 | 73 | 61 | 0 | 21 | 0 | 0 | 19 | 0 | 15 | -24 | 243
5 | 3 | 4 | 256 | 78 | 73 | 63 | 0 | 21 | 0 | 0 | 15 | 0 | 15 | -9 | 256
5 | 3 | 5 | 250 | 78 | 73 | 61 | 0 | 21 | 8 | -3 | 14 | 0 | 15 | -17 | 250
5 | 3 | 6 | 228 | 78 | 103 | 52 | 0 | 21 | 72 | -30 | 8 | 0 | 15 | -91 | 228
5 | 3 | 7 | 209 | 78 | 83 | 39 | 0 | 21 | 162 | -77 | 7 | -7 | -30 | -67 | 209
5 | 3 | 8 | 209 | 78 | 83 | 30 | 0 | 21 | 248 | -119 | 9 | -9 | -30 | -102 | 209
5 | 3 | 9 | 217 | 78 | 85 | 25 | 0 | 21 | 314 | -152 | 9 | -9 | -30 | -124 | 217
5 | 3 | 10 | 218 | 78 | 85 | 23 | 0 | 21 | 352 | -171 | 9 | -9 | -30 | -140 | 218
5 | 3 | 11 | 218 | 78 | 85 | 22 | 0 | 21 | 363 | -176 | 7 | -7 | -30 | -145 | 218
5 | 3 | 12 | 220 | 78 | 85 | 22 | 0 | 21 | 358 | -174 | 8 | -8 | -30 | -140 | 220
5 | 3 | 13 | 224 | 78 | 86 | 23 | 0 | 21 | 347 | -169 | 7 | -7 | -30 | -132 | 224
5 | 3 | 14 | 219 | 78 | 85 | 25 | 0 | 21 | 309 | -150 | 9 | -9 | -30 | -119 | 219
5 | 3 | 15 | 213 | 78 | 84 | 31 | 0 | 21 | 240 | -115 | 9 | -9 | -30 | -96 | 213
5 | 3 | 16 | 222 | 78 | 137 | 40 | 0 | 21 | 157 | -65 | 17 | 0 | 15 | -178 | 222
5 | 3 | 17 | 223 | 78 | 96 | 52 | 0 | 21 | 58 | -24 | 17 | 0 | 15 | -90 | 223
5 | 3 | 18 | 231 | 78 | 73 | 59 | 0 | 21 | 7 | -3 | 16 | 0 | 15 | -35 | 231
5 | 3 | 19 | 233 | 78 | 73 | 60 | 0 | 21 | 0 | 0 | 19 | 0 | 15 | -33 | 233
5 | 3 | 20 | 226 | 78 | 73 | 58 | 0 | 21 | 0 | 0 | 21 | 0 | 15 | -40 | 226
5 | 3 | 21 | 214 | 78 | 73 | 57 | 0 | 21 | 0 | 0 | 20 | 0 | 14 | -49 | 214
5 | 3 | 22 | 200 | 78 | 73 | 56 | 0 | 21 | 0 | 0 | 19 | 0 | 14 | -61 | 200
5 | 3 | 23 | 197 | 78 | 81 | 55 | 0 | 21 | 0 | 0 | 19 | -12 | -30 | -15 | 197
5 | 4 | 0 | 188 | 78 | 80 | 54 | 0 | 21 | 0 | 0 | 14 | -8 | -30 | -21 | 188
5 | 4 | 1 | 189 | 78 | 80 | 54 | 0 | 21 | 0 | 0 | 10 | -6 | -30 | -18 | 189
5 | 4 | 2 | 205 | 78 | 73 | 57 | 0 | 21 | 0 | 0 | 8 | 0 | 14 | -46 | 205
5 | 4 | 3 | 228 | 78 | 73 | 60 | 0 | 21 | 0 | 0 | 10 | 0 | 15 | -29 | 228
5 | 4 | 4 | 239 | 78 | 73 | 61 | 0 | 21 | 0 | 0 | 9 | 0 | 15 | -18 | 239
5 | 4 | 5 | 232 | 78 | 73 | 59 | 0 | 21 | 4 | -2 | 12 | 0 | 15 | -28 | 232
5 | 4 | 6 | 201 | 78 | 85 | 52 | 0 | 21 | 30 | -12 | 12 | 0 | 14 | -79 | 201
5 | 4 | 7 | 195 | 78 | 81 | 41 | 0 | 21 | 110 | -44 | 10 | -9 | -30 | -63 | 195
5 | 4 | 8 | 211 | 78 | 84 | 34 | 0 | 21 | 190 | -79 | 9 | -9 | -30 | -87 | 211
5 | 4 | 9 | 220 | 78 | 85 | 28 | 0 | 21 | 254 | -107 | 10 | -10 | -30 | -109 | 220
5 | 4 | 10 | 222 | 78 | 85 | 24 | 0 | 21 | 300 | -125 | 14 | -14 | -30 | -131 | 222
5 | 4 | 11 | 226 | 78 | 86 | 23 | 0 | 21 | 322 | -133 | 18 | -18 | -30 | -141 | 226
5 | 4 | 12 | 226 | 78 | 86 | 22 | 0 | 21 | 328 | -135 | 19 | -19 | -30 | -144 | 226
5 | 4 | 13 | 225 | 78 | 86 | 23 | 0 | 21 | 308 | -124 | 23 | -23 | -30 | -137 | 225
5 | 4 | 14 | 221 | 78 | 85 | 26 | 0 | 21 | 261 | -105 | 25 | -22 | -30 | -118 | 221
5 | 4 | 15 | 220 | 78 | 85 | 33 | 0 | 21 | 186 | -75 | 24 | -19 | -30 | -83 | 220
5 | 4 | 16 | 219 | 78 | 118 | 43 | 0 | 21 | 108 | -44 | 19 | 0 | 14 | -138 | 219
5 | 4 | 17 | 221 | 78 | 91 | 52 | 0 | 21 | 44 | -18 | 18 | 0 | 15 | -80 | 221
5 | 4 | 18 | 232 | 78 | 77 | 57 | 0 | 21 | 7 | -3 | 20 | 0 | 15 | -40 | 232
5 | 4 | 19 | 235 | 78 | 73 | 58 | 0 | 21 | 0 | 0 | 22 | 0 | 15 | -32 | 235
5 | 4 | 20 | 227 | 78 | 73 | 57 | 0 | 21 | 0 | 0 | 26 | 0 | 15 | -43 | 227
5 | 4 | 21 | 213 | 78 | 73 | 55 | 0 | 21 | 0 | 0 | 25 | 0 | 14 | -53 | 213
5 | 4 | 22 | 200 | 78 | 73 | 53 | 0 | 21 | 0 | 0 | 26 | 0 | 14 | -65 | 200
5 | 4 | 23 | 196 | 78 | 81 | 53 | 0 | 21 | 0 | 0 | 25 | -14 | -30 | -18 | 196
5 | 5 | 0 | 189 | 78 | 80 | 54 | 0 | 21 | 0 | 0 | 24 | -11 | -30 | -27 | 189
5 | 5 | 1 | 188 | 78 | 80 | 54 | 0 | 21 | 0 | 0 | 26 | -12 | -30 | -29 | 188
5 | 5 | 2 | 202 | 78 | 73 | 56 | 0 | 21 | 0 | 0 | 26 | 0 | 14 | -66 | 202
5 | 5 | 3 | 224 | 78 | 73 | 59 | 0 | 21 | 0 | 0 | 27 | 0 | 15 | -49 | 224
5 | 5 | 4 | 237 | 78 | 73 | 61 | 0 | 21 | 0 | 0 | 23 | 0 | 15 | -34 | 237
5 | 5 | 5 | 230 | 78 | 73 | 59 | 0 | 21 | 6 | -2 | 25 | 0 | 15 | -45 | 230
5 | 5 | 6 | 202 | 78 | 84 | 50 | 0 | 21 | 38 | -11 | 28 | 0 | 14 | -100 | 202
5 | 5 | 7 | 191 | 78 | 80 | 42 | 0 | 21 | 80 | -22 | 32 | -23 | -30 | -67 | 191
5 | 5 | 8 | 198 | 78 | 82 | 36 | 0 | 21 | 124 | -34 | 34 | -29 | -30 | -84 | 198
5 | 5 | 9 | 206 | 78 | 83 | 30 | 0 | 21 | 177 | -49 | 35 | -35 | -30 | -104 | 206
5 | 5 | 10 | 212 | 78 | 84 | 27 | 0 | 21 | 209 | -60 | 37 | -37 | -30 | -117 | 212
5 | 5 | 11 | 219 | 78 | 85 | 25 | 0 | 21 | 231 | -67 | 38 | -38 | -30 | -124 | 219
5 | 5 | 12 | 223 | 78 | 86 | 23 | 0 | 21 | 259 | -77 | 40 | -40 | -30 | -137 | 223
5 | 5 | 13 | 225 | 78 | 86 | 22 | 0 | 21 | 276 | -84 | 38 | -38 | -30 | -144 | 225
5 | 5 | 14 | 228 | 78 | 86 | 24 | 0 | 21 | 251 | -75 | 38 | -38 | -30 | -127 | 228
5 | 5 | 15 | 225 | 78 | 86 | 30 | 0 | 21 | 194 | -54 | 36 | -36 | -30 | -100 | 225
5 | 5 | 16 | 229 | 78 | 107 | 40 | 0 | 21 | 119 | -33 | 33 | 0 | 15 | -151 | 229
5 | 5 | 17 | 231 | 78 | 87 | 51 | 0 | 21 | 52 | -14 | 34 | 0 | 15 | -93 | 231
5 | 5 | 18 | 236 | 78 | 73 | 58 | 0 | 21 | 8 | -2 | 31 | 0 | 15 | -46 | 236
5 | 5 | 19 | 236 | 78 | 73 | 59 | 0 | 21 | 0 | 0 | 34 | 0 | 15 | -44 | 236
5 | 5 | 20 | 228 | 78 | 73 | 58 | 0 | 21 | 0 | 0 | 34 | 0 | 15 | -51 | 228
5 | 5 | 21 | 215 | 78 | 73 | 56 | 0 | 21 | 0 | 0 | 36 | 0 | 14 | -63 | 215
5 | 5 | 22 | 201 | 78 | 73 | 53 | 0 | 21 | 0 | 0 | 39 | 0 | 14 | -77 | 201
5 | 5 | 23 | 199 | 78 | 82 | 54 | 0 | 21 | 0 | 0 | 32 | -15 | -30 | -23 | 199
5 | 6 | 0 | 190 | 78 | 80 | 48 | 0 | 21 | 0 | 0 | 35 | -6 | -30 | -36 | 190
5 | 6 | 1 | 191 | 78 | 80 | 48 | 0 | 21 | 0 | 0 | 38 | -7 | -30 | -37 | 191
5 | 6 | 2 | 204 | 78 | 83 | 51 | 0 | 21 | 0 | 0 | 35 | -6 | -30 | -28 | 204
5 | 6 | 3 | 226 | 78 | 86 | 56 | 0 | 21 | 0 | 0 | 36 | -6 | -26 | -19 | 226
5 | 6 | 4 | 237 | 78 | 88 | 58 | 0 | 21 | 0 | 0 | 35 | -6 | 0 | -37 | 237
5 | 6 | 5 | 232 | 78 | 87 | 55 | 0 | 21 | 5 | 0 | 37 | -7 | -30 | -14 | 232
5 | 6 | 6 | 207 | 78 | 83 | 45 | 0 | 21 | 33 | 0 | 37 | -11 | -30 | -49 | 207
5 | 6 | 7 | 203 | 78 | 82 | 34 | 0 | 21 | 84 | 0 | 37 | -18 | -30 | -85 | 203
5 | 6 | 8 | 217 | 78 | 85 | 28 | 0 | 21 | 129 | 0 | 40 | -25 | -30 | -109 | 217
5 | 6 | 9 | 230 | 78 | 87 | 24 | 0 | 21 | 176 | 0 | 39 | -31 | -30 | -134 | 230
5 | 6 | 10 | 239 | 78 | 88 | 22 | 0 | 21 | 198 | 0 | 40 | -35 | -30 | -143 | 239
5 | 6 | 11 | 239 | 78 | 88 | 24 | 0 | 21 | 180 | 0 | 40 | -32 | -30 | -130 | 239
5 | 6 | 12 | 236 | 78 | 88 | 28 | 0 | 21 | 153 | 0 | 38 | -28 | -30 | -112 | 236
5 | 6 | 13 | 234 | 78 | 87 | 36 | 0 | 21 | 106 | 0 | 33 | -21 | -30 | -76 | 234
5 | 6 | 14 | 237 | 78 | 88 | 39 | 0 | 21 | 89 | 0 | 37 | -19 | 0 | -96 | 237
5 | 6 | 15 | 232 | 78 | 73 | 47 | 0 | 21 | 46 | 0 | 38 | 0 | 15 | -86 | 232
5 | 6 | 16 | 235 | 78 | 87 | 51 | 0 | 21 | 28 | 0 | 39 | 0 | 0 | -69 | 235
5 | 6 | 17 | 241 | 78 | 88 | 55 | 0 | 21 | 15 | 0 | 38 | 0 | 0 | -54 | 241
5 | 6 | 18 | 246 | 78 | 89 | 58 | 0 | 21 | 3 | 0 | 39 | 0 | 0 | -42 | 246
5 | 6 | 19 | 243 | 78 | 89 | 57 | 0 | 21 | 0 | 0 | 42 | 0 | 0 | -44 | 243
5 | 6 | 20 | 234 | 78 | 87 | 56 | 0 | 21 | 0 | 0 | 40 | 0 | 0 | -48 | 234
5 | 6 | 21 | 222 | 78 | 85 | 54 | 0 | 21 | 0 | 0 | 38 | 0 | 0 | -54 | 222
5 | 6 | 22 | 209 | 78 | 83 | 53 | 0 | 21 | 0 | 0 | 33 | 0 | 0 | -59 | 209
5 | 6 | 23 | 208 | 78 | 83 | 53 | 0 | 21 | 0 | 0 | 30 | 0 | 0 | -57 | 208
5 | 7 | 0 | 198 | 78 | 82 | 29 | 0 | 21 | 0 | 0 | 30 | 0 | 0 | -42 | 198
5 | 7 | 1 | 195 | 78 | 81 | 30 | 0 | 21 | 0 | 0 | 26 | 0 | 0 | -41 | 195
5 | 7 | 2 | 209 | 78 | 83 | 45 | 0 | 21 | 0 | 0 | 23 | 0 | 0 | -41 | 209
5 | 7 | 3 | 230 | 78 | 87 | 69 | 0 | 21 | 0 | 0 | 22 | 0 | 0 | -47 | 230
5 | 7 | 4 | 242 | 78 | 73 | 70 | 0 | 21 | 0 | 0 | 18 | 0 | 15 | -33 | 242
5 | 7 | 5 | 236 | 78 | 88 | 70 | 0 | 21 | 4 | 0 | 11 | 0 | 0 | -36 | 236
5 | 7 | 6 | 213 | 78 | 84 | 51 | 0 | 21 | 17 | 0 | 8 | 0 | 0 | -46 | 213
5 | 7 | 7 | 200 | 78 | 82 | 39 | 0 | 21 | 22 | 0 | 3 | 0 | 0 | -45 | 200
5 | 7 | 8 | 209 | 78 | 83 | 39 | 0 | 21 | 32 | 0 | 3 | 0 | 0 | -47 | 209
5 | 7 | 9 | 216 | 78 | 84 | 34 | 0 | 21 | 43 | 0 | 4 | 0 | 0 | -48 | 216
5 | 7 | 10 | 220 | 78 | 85 | 35 | 0 | 21 | 40 | 0 | 7 | 0 | 0 | -46 | 220
5 | 7 | 11 | 226 | 78 | 86 | 41 | 0 | 21 | 37 | 0 | 9 | 0 | 0 | -46 | 226
5 | 7 | 12 | 222 | 78 | 85 | 30 | 0 | 21 | 41 | 0 | 15 | 0 | 0 | -48 | 222
5 | 7 | 13 | 220 | 78 | 85 | 24 | 0 | 21 | 42 | 0 | 22 | 0 | 0 | -52 | 220
5 | 7 | 14 | 222 | 78 | 85 | 28 | 0 | 21 | 35 | 0 | 22 | 0 | 0 | -47 | 222
5 | 7 | 15 | 223 | 78 | 86 | 33 | 0 | 21 | 26 | 0 | 24 | 0 | 0 | -45 | 223
5 | 7 | 16 | 232 | 78 | 87 | 48 | 0 | 21 | 17 | 0 | 25 | 0 | 0 | -44 | 232
5 | 7 | 17 | 245 | 78 | 73 | 61 | 0 | 21 | 9 | 0 | 32 | 0 | 28 | -57 | 245
5 | 7 | 18 | 253 | 78 | 90 | 70 | 0 | 21 | 2 | 0 | 32 | 0 | 0 | -40 | 253
5 | 7 | 19 | 248 | 78 | 90 | 70 | 0 | 21 | 0 | 0 | 31 | 0 | 30 | -72 | 248
5 | 7 | 20 | 238 | 78 | 73 | 64 | 0 | 21 | 0 | 0 | 31 | 0 | 15 | -44 | 238
5 | 7 | 21 | 223 | 78 | 86 | 41 | 0 | 21 | 0 | 0 | 38 | 0 | 0 | -41 | 223
5 | 7 | 22 | 209 | 78 | 83 | 34 | 0 | 21 | 0 | 0 | 33 | 0 | 0 | -40 | 209
5 | 7 | 23 | 205 | 78 | 73 | 26 | 0 | 21 | 0 | 0 | 39 | 0 | 14 | -46 | 205
5 | 8 | 0 | 197 | 78 | 81 | 48 | 0 | 21 | 0 | 0 | 46 | 0 | 0 | -77 | 197
5 | 8 | 1 | 196 | 78 | 81 | 47 | 0 | 21 | 0 | 0 | 53 | 0 | -30 | -54 | 196
5 | 8 | 2 | 211 | 78 | 84 | 49 | 0 | 21 | 0 | 0 | 54 | 0 | -30 | -45 | 211
5 | 8 | 3 | 237 | 78 | 73 | 53 | 0 | 21 | 0 | 0 | 52 | 0 | 15 | -55 | 237
5 | 8 | 4 | 252 | 78 | 80 | 55 | 0 | 21 | 0 | 0 | 50 | 0 | 14 | -46 | 252
5 | 8 | 5 | 253 | 78 | 73 | 54 | 0 | 21 | 7 | 0 | 49 | 0 | 15 | -44 | 253
5 | 8 | 6 | 242 | 78 | 73 | 47 | 0 | 21 | 51 | 0 | 46 | 0 | 15 | -89 | 242
5 | 8 | 7 | 240 | 78 | 73 | 38 | 0 | 21 | 118 | 0 | 41 | 0 | 15 | -144 | 240
5 | 8 | 8 | 271 | 78 | 73 | 41 | 0 | 21 | 128 | 0 | 35 | 0 | 16 | -121 | 271
5 | 8 | 9 | 285 | 78 | 73 | 39 | 0 | 21 | 160 | 0 | 30 | 0 | 16 | -132 | 285
5 | 8 | 10 | 298 | 78 | 73 | 28 | 0 | 21 | 243 | 0 | 35 | 0 | 16 | -196 | 298
5 | 8 | 11 | 300 | 78 | 98 | 25 | 0 | 21 | 281 | 0 | 37 | 0 | -30 | -210 | 300
5 | 8 | 12 | 285 | 78 | 96 | 22 | 0 | 21 | 302 | 0 | 37 | -19 | -30 | -222 | 285
5 | 8 | 13 | 299 | 78 | 98 | 23 | 0 | 21 | 301 | 0 | 35 | -19 | -30 | -208 | 299
5 | 8 | 14 | 291 | 78 | 97 | 26 | 0 | 21 | 263 | 0 | 32 | 0 | -30 | -196 | 291
5 | 8 | 15 | 281 | 78 | 95 | 32 | 0 | 21 | 212 | 0 | 27 | 0 | -30 | -154 | 281
5 | 8 | 16 | 274 | 78 | 73 | 43 | 0 | 21 | 126 | 0 | 27 | 0 | 16 | -110 | 274
5 | 8 | 17 | 266 | 78 | 93 | 53 | 0 | 21 | 57 | 0 | 28 | 0 | 0 | -64 | 266
5 | 8 | 18 | 274 | 78 | 94 | 61 | 0 | 21 | 10 | 0 | 27 | 0 | 0 | -17 | 274
5 | 8 | 19 | 277 | 78 | 94 | 64 | 0 | 21 | 0 | 0 | 25 | 0 | 0 | -5 | 277
5 | 8 | 20 | 266 | 78 | 73 | 62 | 0 | 21 | 0 | 0 | 27 | 0 | 15 | -10 | 266
5 | 8 | 21 | 250 | 78 | 90 | 58 | 0 | 21 | 0 | 0 | 32 | 0 | 0 | -29 | 250
5 | 8 | 22 | 232 | 78 | 87 | 56 | 0 | 21 | 0 | 0 | 30 | 0 | 0 | -40 | 232
5 | 8 | 23 | 229 | 78 | 73 | 56 | 0 | 21 | 0 | 0 | 26 | 0 | 15 | -40 | 229
5 | 9 | 0 | 217 | 78 | 85 | 52 | 0 | 21 | 0 | 0 | 24 | 0 | 0 | -43 | 217
5 | 9 | 1 | 216 | 78 | 73 | 51 | 0 | 21 | 0 | 0 | 24 | 0 | 29 | -60 | 216
5 | 9 | 2 | 233 | 78 | 87 | 53 | 0 | 21 | 0 | 0 | 25 | 0 | 0 | -31 | 233
5 | 9 | 3 | 260 | 78 | 92 | 57 | 0 | 21 | 0 | 0 | 23 | 0 | 0 | -11 | 260
5 | 9 | 4 | 276 | 78 | 83 | 59 | 0 | 21 | 0 | 0 | 21 | 0 | 14 | 0 | 276
5 | 9 | 5 | 277 | 78 | 73 | 58 | 0 | 21 | 10 | 0 | 21 | 0 | 16 | 0 | 277
5 | 9 | 6 | 265 | 78 | 92 | 49 | 0 | 21 | 76 | 0 | 15 | 0 | 0 | -66 | 265
5 | 9 | 7 | 253 | 78 | 73 | 37 | 0 | 21 | 165 | 0 | 11 | 0 | 15 | -147 | 253
5 | 9 | 8 | 283 | 78 | 95 | 30 | 0 | 21 | 249 | 0 | 9 | 0 | -30 | -169 | 283
5 | 9 | 9 | 298 | 78 | 98 | 26 | 0 | 21 | 314 | 0 | 7 | 0 | -30 | -216 | 298
5 | 9 | 10 | 302 | 78 | 98 | 23 | 0 | 21 | 350 | -96 | 7 | -7 | -30 | -142 | 302
5 | 9 | 11 | 302 | 78 | 98 | 23 | 0 | 21 | 363 | -108 | 6 | -6 | -30 | -143 | 302
5 | 9 | 12 | 287 | 78 | 96 | 22 | 0 | 21 | 362 | -119 | 3 | -3 | -30 | -143 | 287
5 | 9 | 13 | 303 | 78 | 99 | 24 | 0 | 21 | 352 | -98 | 3 | -3 | -30 | -143 | 303
5 | 9 | 14 | 301 | 78 | 98 | 26 | 0 | 21 | 317 | -53 | 2 | -2 | -30 | -156 | 301
5 | 9 | 15 | 294 | 78 | 73 | 32 | 0 | 21 | 252 | 0 | 1 | 0 | 16 | -179 | 294
5 | 9 | 16 | 295 | 78 | 73 | 42 | 0 | 21 | 170 | 0 | 1 | 0 | 16 | -106 | 295
5 | 9 | 17 | 291 | 78 | 97 | 54 | 0 | 21 | 83 | 0 | 1 | 0 | 0 | -43 | 291
5 | 9 | 18 | 288 | 78 | 112 | 62 | 0 | 21 | 14 | 0 | 1 | 0 | 0 | 0 | 288
5 | 9 | 19 | 284 | 78 | 121 | 64 | 0 | 21 | 0 | 0 | 1 | 0 | 0 | -1 | 284
5 | 9 | 20 | 274 | 78 | 221 | 62 | 0 | 21 | 0 | 0 | 4 | 0 | 30 | -142 | 274
5 | 9 | 21 | 258 | 78 | 93 | 60 | 0 | 21 | 0 | 0 | 6 | 0 | 0 | 0 | 258
5 | 9 | 22 | 240 | 78 | 88 | 57 | 0 | 21 | 0 | 0 | 5 | 0 | 0 | -9 | 240
5 | 9 | 23 | 234 | 78 | 73 | 57 | 0 | 21 | 0 | 0 | 4 | 0 | 28 | -27 | 234
5 | 10 | 0 | 223 | 78 | 73 | 54 | 0 | 21 | 0 | 0 | 4 | 0 | 28 | -35 | 223
5 | 10 | 1 | 222 | 78 | 85 | 54 | 0 | 21 | 0 | 0 | 4 | 0 | 0 | -20 | 222
5 | 10 | 2 | 239 | 78 | 88 | 55 | 0 | 21 | 0 | 0 | 7 | 0 | 0 | -10 | 239
5 | 10 | 3 | 266 | 78 | 103 | 59 | 0 | 21 | 0 | 0 | 6 | 0 | 0 | -1 | 266
5 | 10 | 4 | 280 | 78 | 115 | 61 | 0 | 21 | 0 | 0 | 5 | 0 | 0 | 0 | 280
5 | 10 | 5 | 280 | 78 | 104 | 59 | 0 | 21 | 12 | 0 | 7 | 0 | 0 | -1 | 280
5 | 10 | 6 | 268 | 78 | 73 | 49 | 0 | 21 | 80 | 0 | 7 | 0 | 15 | -55 | 268
5 | 10 | 7 | 255 | 78 | 73 | 36 | 0 | 21 | 167 | 0 | 5 | 0 | 15 | -140 | 255
5 | 10 | 8 | 283 | 78 | 95 | 30 | 0 | 21 | 250 | 0 | 2 | 0 | -30 | -163 | 283
5 | 10 | 9 | 301 | 78 | 98 | 26 | 0 | 21 | 314 | 0 | 1 | 0 | -30 | -207 | 301
5 | 10 | 10 | 307 | 78 | 99 | 24 | 0 | 21 | 350 | 0 | 0 | 0 | -30 | -235 | 307
5 | 10 | 11 | 308 | 78 | 99 | 23 | 0 | 21 | 360 | -101 | 0 | 0 | -30 | -142 | 308
5 | 10 | 12 | 293 | 78 | 97 | 22 | 0 | 21 | 361 | -113 | 1 | -1 | -30 | -143 | 293
5 | 10 | 13 | 312 | 78 | 100 | 24 | 0 | 21 | 346 | -40 | 1 | -1 | -30 | -187 | 312
5 | 10 | 14 | 308 | 78 | 99 | 26 | 0 | 21 | 317 | 0 | 1 | 0 | -30 | -204 | 308
5 | 10 | 15 | 302 | 78 | 73 | 32 | 0 | 21 | 255 | 0 | 1 | 0 | 16 | -174 | 302
5 | 10 | 16 | 303 | 78 | 73 | 41 | 0 | 21 | 172 | 0 | 1 | 0 | 16 | -99 | 303
5 | 10 | 17 | 293 | 78 | 73 | 52 | 0 | 21 | 84 | 0 | 0 | 0 | 16 | -31 | 293
5 | 10 | 18 | 287 | 78 | 113 | 61 | 0 | 21 | 15 | 0 | 0 | 0 | 0 | -1 | 287
5 | 10 | 19 | 284 | 78 | 95 | 62 | 0 | 21 | 0 | 0 | 0 | 0 | 30 | -2 | 284
5 | 10 | 20 | 272 | 78 | 113 | 61 | 0 | 21 | 0 | 0 | 0 | 0 | 0 | -1 | 272
5 | 10 | 21 | 257 | 78 | 99 | 59 | 0 | 21 | 0 | 0 | 0 | 0 | 0 | 0 | 257
5 | 10 | 22 | 240 | 78 | 88 | 56 | 0 | 21 | 0 | 0 | 0 | 0 | 0 | -3 | 240
5 | 10 | 23 | 235 | 78 | 87 | 56 | 0 | 21 | 0 | 0 | 1 | 0 | 0 | -8 | 235
5 | 11 | 0 | 222 | 78 | 73 | 54 | 0 | 21 | 0 | 0 | 2 | 0 | 15 | -21 | 222
5 | 11 | 1 | 219 | 78 | 86 | 54 | 0 | 21 | 0 | 0 | 3 | 0 | 14 | -37 | 219
5 | 11 | 2 | 235 | 78 | 73 | 55 | 0 | 21 | 0 | 0 | 3 | 0 | 15 | -10 | 235
5 | 11 | 3 | 259 | 78 | 73 | 59 | 0 | 21 | 0 | 0 | 2 | 0 | 28 | -2 | 259
5 | 11 | 4 | 276 | 78 | 115 | 61 | 0 | 21 | 0 | 0 | 1 | 0 | 0 | 0 | 276
5 | 11 | 5 | 277 | 78 | 77 | 59 | 0 | 21 | 12 | 0 | 2 | 0 | 28 | 0 | 277
5 | 11 | 6 | 267 | 78 | 93 | 49 | 0 | 21 | 80 | 0 | 1 | 0 | 0 | -55 | 267
5 | 11 | 7 | 259 | 78 | 73 | 37 | 0 | 21 | 168 | 0 | 2 | 0 | 15 | -135 | 259
5 | 11 | 8 | 291 | 78 | 97 | 31 | 0 | 21 | 252 | 0 | 3 | 0 | -30 | -161 | 291
5 | 11 | 9 | 309 | 78 | 99 | 26 | 0 | 21 | 317 | 0 | 4 | 0 | -30 | -206 | 309
5 | 11 | 10 | 316 | 78 | 101 | 24 | 0 | 21 | 353 | -88 | 4 | -4 | -30 | -143 | 316
5 | 11 | 11 | 313 | 78 | 100 | 23 | 0 | 21 | 364 | -28 | 5 | -5 | -30 | -215 | 313
5 | 11 | 12 | 295 | 78 | 97 | 22 | 0 | 21 | 364 | -114 | 3 | -3 | -30 | -143 | 295
5 | 11 | 13 | 318 | 78 | 101 | 24 | 0 | 21 | 353 | 0 | 4 | 0 | -30 | -233 | 318
5 | 11 | 14 | 318 | 78 | 101 | 27 | 0 | 21 | 317 | 0 | 3 | 0 | -30 | -199 | 318
5 | 11 | 15 | 312 | 78 | 73 | 34 | 0 | 21 | 246 | 0 | 2 | 0 | 16 | -158 | 312
5 | 11 | 16 | 307 | 78 | 73 | 43 | 0 | 21 | 161 | 0 | 2 | 0 | 16 | -87 | 307
5 | 11 | 17 | 292 | 78 | 97 | 53 | 0 | 21 | 74 | 0 | 3 | 0 | 0 | -34 | 292
5 | 11 | 18 | 288 | 78 | 108 | 60 | 0 | 21 | 14 | 0 | 7 | 0 | 0 | 0 | 288
5 | 11 | 19 | 286 | 78 | 88 | 61 | 0 | 21 | 0 | 0 | 10 | 0 | 29 | -1 | 286
5 | 11 | 20 | 273 | 78 | 94 | 59 | 0 | 21 | 0 | 0 | 11 | 0 | 30 | -20 | 273
5 | 11 | 21 | 256 | 78 | 91 | 57 | 0 | 21 | 0 | 0 | 10 | 0 | 0 | -1 | 256
5 | 11 | 22 | 238 | 78 | 88 | 55 | 0 | 21 | 0 | 0 | 6 | 0 | 0 | -10 | 238
5 | 11 | 23 | 233 | 78 | 73 | 55 | 0 | 21 | 0 | 0 | 5 | 0 | 15 | -14 | 233
5 | 12 | 0 | 221 | 78 | 85 | 54 | 0 | 21 | 0 | 0 | 3 | 0 | 0 | -20 | 221
5 | 12 | 1 | 217 | 78 | 73 | 54 | 0 | 21 | 0 | 0 | 3 | 0 | 29 | -41 | 217
5 | 12 | 2 | 233 | 78 | 73 | 55 | 0 | 21 | 0 | 0 | 4 | 0 | 28 | -26 | 233
5 | 12 | 3 | 259 | 78 | 95 | 58 | 0 | 21 | 0 | 0 | 7 | 0 | 0 | 0 | 259
5 | 12 | 4 | 276 | 78 | 83 | 60 | 0 | 21 | 0 | 0 | 5 | 0 | 29 | 0 | 276
5 | 12 | 5 | 278 | 78 | 101 | 59 | 0 | 21 | 13 | 0 | 7 | 0 | 0 | -1 | 278
5 | 12 | 6 | 266 | 78 | 73 | 49 | 0 | 21 | 81 | 0 | 4 | 0 | 15 | -55 | 266
5 | 12 | 7 | 258 | 78 | 73 | 37 | 0 | 21 | 169 | 0 | 3 | 0 | 15 | -138 | 258
5 | 12 | 8 | 289 | 78 | 96 | 31 | 0 | 21 | 252 | 0 | 1 | 0 | -30 | -160 | 289
5 | 12 | 9 | 310 | 78 | 100 | 26 | 0 | 21 | 315 | 0 | 0 | 0 | -30 | -200 | 310
5 | 12 | 10 | 315 | 78 | 100 | 24 | 0 | 21 | 352 | -86 | 0 | 0 | -30 | -144 | 315
5 | 12 | 11 | 316 | 78 | 101 | 23 | 0 | 21 | 364 | 0 | 2 | 0 | -30 | -243 | 316
5 | 12 | 12 | 300 | 78 | 98 | 22 | 0 | 21 | 361 | -108 | 5 | -5 | -30 | -142 | 300
5 | 12 | 13 | 321 | 78 | 101 | 24 | 0 | 21 | 346 | 0 | 10 | 0 | -30 | -229 | 321
5 | 12 | 14 | 321 | 78 | 101 | 28 | 0 | 21 | 300 | 0 | 10 | 0 | -30 | -187 | 321
5 | 12 | 15 | 312 | 78 | 73 | 36 | 0 | 21 | 211 | 0 | 12 | 0 | 16 | -135 | 312
5 | 12 | 16 | 301 | 78 | 98 | 45 | 0 | 21 | 134 | 0 | 12 | 0 | 0 | -87 | 301
5 | 12 | 17 | 287 | 78 | 96 | 53 | 0 | 21 | 59 | 0 | 13 | 0 | 0 | -33 | 287
5 | 12 | 18 | 286 | 78 | 103 | 59 | 0 | 21 | 10 | 0 | 14 | 0 | 0 | 1 | 286
5 | 12 | 19 | 283 | 78 | 109 | 60 | 0 | 21 | 0 | 0 | 15 | 0 | 0 | 0 | 283
5 | 12 | 20 | 271 | 78 | 101 | 58 | 0 | 21 | 0 | 0 | 13 | 0 | 0 | 0 | 271
5 | 12 | 21 | 255 | 78 | 73 | 57 | 0 | 21 | 0 | 0 | 11 | 0 | 28 | -13 | 255
5 | 12 | 22 | 238 | 78 | 73 | 55 | 0 | 21 | 0 | 0 | 7 | 0 | 15 | -11 | 238
5 | 12 | 23 | 231 | 78 | 73 | 55 | 0 | 21 | 0 | 0 | 6 | 0 | 23 | -25 | 231
5 | 13 | 0 | 218 | 78 | 85 | 53 | 0 | 21 | 0 | 0 | 4 | 0 | 0 | -23 | 218
5 | 13 | 1 | 214 | 78 | 92 | 52 | 0 | 21 | 0 | 0 | 4 | 0 | 0 | -33 | 214
5 | 13 | 2 | 227 | 78 | 126 | 56 | 0 | 21 | 0 | 0 | 4 | 0 | 0 | -58 | 227
5 | 13 | 3 | 249 | 78 | 90 | 64 | 0 | 21 | 0 | 0 | 6 | 0 | 0 | -10 | 249
5 | 13 | 4 | 263 | 78 | 92 | 70 | 0 | 21 | 0 | 0 | 6 | 0 | 0 | -4 | 263
5 | 13 | 5 | 257 | 78 | 91 | 63 | 0 | 21 | 8 | 0 | 7 | 0 | 0 | -11 | 257
5 | 13 | 6 | 228 | 78 | 86 | 40 | 0 | 21 | 39 | 0 | 7 | 0 | 0 | -43 | 228
5 | 13 | 7 | 222 | 78 | 85 | 24 | 0 | 21 | 87 | 0 | 8 | 0 | -30 | -51 | 222
5 | 13 | 8 | 241 | 78 | 89 | 22 | 0 | 21 | 108 | 0 | 11 | 0 | -30 | -58 | 241
5 | 13 | 9 | 247 | 78 | 73 | 22 | 0 | 21 | 109 | 0 | 16 | 0 | 15 | -87 | 247
5 | 13 | 10 | 253 | 78 | 73 | 28 | 0 | 21 | 82 | 0 | 21 | 0 | 15 | -65 | 253
5 | 13 | 11 | 258 | 78 | 73 | 38 | 0 | 21 | 49 | 0 | 28 | 0 | 15 | -44 | 258
5 | 13 | 12 | 250 | 78 | 73 | 36 | 0 | 21 | 41 | 0 | 34 | 0 | 15 | -48 | 250
5 | 13 | 13 | 257 | 78 | 91 | 40 | 0 | 21 | 39 | 0 | 33 | 0 | 0 | -45 | 257
5 | 13 | 14 | 254 | 78 | 91 | 39 | 0 | 21 | 35 | 0 | 35 | 0 | 0 | -45 | 254
5 | 13 | 15 | 255 | 78 | 91 | 40 | 0 | 21 | 28 | 0 | 40 | 0 | 0 | -43 | 255
5 | 13 | 16 | 262 | 78 | 92 | 46 | 0 | 21 | 19 | 0 | 39 | 0 | 0 | -33 | 262
5 | 13 | 17 | 264 | 78 | 92 | 50 | 0 | 21 | 10 | 0 | 39 | 0 | 0 | -26 | 264
5 | 13 | 18 | 268 | 78 | 93 | 56 | 0 | 21 | 3 | 0 | 36 | 0 | 0 | -19 | 268
5 | 13 | 19 | 264 | 78 | 92 | 57 | 0 | 21 | 0 | 0 | 32 | 0 | 0 | -16 | 264
5 | 13 | 20 | 254 | 78 | 91 | 54 | 0 | 21 | 0 | 0 | 30 | 0 | 0 | -20 | 254
5 | 13 | 21 | 239 | 78 | 88 | 47 | 0 | 21 | 0 | 0 | 34 | 0 | 0 | -29 | 239
5 | 13 | 22 | 224 | 78 | 86 | 41 | 0 | 21 | 0 | 0 | 35 | 0 | 0 | -37 | 224
5 | 13 | 23 | 221 | 78 | 85 | 42 | 0 | 21 | 0 | 0 | 31 | 0 | 0 | -36 | 221
5 | 14 | 0 | 208 | 78 | 83 | 48 | 0 | 21 | 0 | 0 | 24 | 0 | 0 | -46 | 208
5 | 14 | 1 | 207 | 78 | 83 | 50 | 0 | 21 | 0 | 0 | 16 | 0 | 0 | -41 | 207
5 | 14 | 2 | 222 | 78 | 85 | 53 | 0 | 21 | 0 | 0 | 16 | 0 | 0 | -31 | 222
5 | 14 | 3 | 246 | 78 | 89 | 58 | 0 | 21 | 0 | 0 | 14 | 0 | 0 | -14 | 246
5 | 14 | 4 | 259 | 78 | 91 | 61 | 0 | 21 | 0 | 0 | 15 | 0 | 0 | -7 | 259
5 | 14 | 5 | 254 | 78 | 91 | 58 | 0 | 21 | 7 | 0 | 15 | 0 | 0 | -16 | 254
5 | 14 | 6 | 224 | 78 | 86 | 47 | 0 | 21 | 37 | 0 | 13 | 0 | 0 | -58 | 224
5 | 14 | 7 | 213 | 78 | 84 | 38 | 0 | 21 | 75 | 0 | 12 | 0 | -30 | -65 | 213
5 | 14 | 8 | 222 | 78 | 85 | 32 | 0 | 21 | 118 | 0 | 10 | 0 | -30 | -92 | 222
5 | 14 | 9 | 225 | 78 | 86 | 27 | 0 | 21 | 155 | 0 | 5 | 0 | -30 | -117 | 225
5 | 14 | 10 | 234 | 78 | 87 | 22 | 0 | 21 | 202 | 0 | 6 | 0 | -30 | -152 | 234
5 | 14 | 11 | 235 | 78 | 87 | 23 | 0 | 21 | 196 | 0 | 8 | 0 | -30 | -148 | 235
5 | 14 | 12 | 227 | 78 | 86 | 26 | 0 | 21 | 158 | 0 | 9 | 0 | -30 | -121 | 227
5 | 14 | 13 | 221 | 78 | 85 | 28 | 0 | 21 | 145 | 0 | 6 | 0 | -30 | -112 | 221
5 | 14 | 14 | 221 | 78 | 85 | 30 | 0 | 21 | 131 | 0 | 5 | 0 | -22 | -107 | 221
5 | 14 | 15 | 218 | 78 | 85 | 34 | 0 | 21 | 108 | 0 | 6 | 0 | 0 | -114 | 218
5 | 14 | 16 | 227 | 78 | 86 | 40 | 0 | 21 | 78 | 0 | 8 | 0 | 0 | -84 | 227
5 | 14 | 17 | 242 | 78 | 89 | 50 | 0 | 21 | 44 | 0 | 6 | 0 | 0 | -46 | 242
5 | 14 | 18 | 250 | 78 | 90 | 60 | 0 | 21 | 12 | 0 | 4 | 0 | 0 | -15 | 250
5 | 14 | 19 | 253 | 78 | 90 | 63 | 0 | 21 | 0 | 0 | 3 | 0 | 0 | -2 | 253
5 | 14 | 20 | 245 | 78 | 89 | 61 | 0 | 21 | 0 | 0 | 3 | 0 | 0 | -7 | 245
5 | 14 | 21 | 233 | 78 | 87 | 59 | 0 | 21 | 0 | 0 | 1 | 0 | 0 | -13 | 233
5 | 14 | 22 | 217 | 78 | 85 | 56 | 0 | 21 | 0 | 0 | 2 | 0 | 0 | -25 | 217
5 | 14 | 23 | 216 | 78 | 84 | 55 | 0 | 21 | 0 | 0 | 2 | 0 | 0 | -24 | 216
5 | 15 | 0 | 204 | 78 | 83 | 50 | 0 | 21 | 0 | 0 | 8 | 0 | 0 | -36 | 204
5 | 15 | 1 | 202 | 78 | 82 | 49 | 0 | 21 | 0 | 0 | 8 | 0 | 0 | -36 | 202
5 | 15 | 2 | 217 | 78 | 85 | 51 | 0 | 21 | 0 | 0 | 9 | 0 | 0 | -27 | 217
5 | 15 | 3 | 242 | 78 | 89 | 55 | 0 | 21 | 0 | 0 | 5 | 0 | 0 | -6 | 242
5 | 15 | 4 | 256 | 78 | 95 | 57 | 0 | 21 | 0 | 0 | 5 | 0 | 0 | 0 | 256
5 | 15 | 5 | 258 | 78 | 91 | 56 | 0 | 21 | 10 | 0 | 4 | 0 | 0 | -2 | 258
5 | 15 | 6 | 246 | 78 | 89 | 50 | 0 | 21 | 44 | 0 | 2 | 0 | 0 | -38 | 246
5 | 15 | 7 | 248 | 78 | 90 | 44 | 0 | 21 | 87 | 0 | 1 | 0 | 0 | -73 | 248
5 | 15 | 8 | 284 | 78 | 73 | 38 | 0 | 21 | 161 | 0 | 1 | 0 | 16 | -104 | 284
5 | 15 | 9 | 304 | 78 | 73 | 30 | 0 | 21 | 246 | 0 | 1 | 0 | 16 | -161 | 304
5 | 15 | 10 | 318 | 78 | 73 | 25 | 0 | 21 | 308 | 0 | 1 | 0 | 16 | -204 | 318
5 | 15 | 11 | 320 | 78 | 101 | 24 | 0 | 21 | 326 | 0 | 0 | 0 | -30 | -200 | 320
5 | 15 | 12 | 301 | 78 | 98 | 22 | 0 | 21 | 335 | 0 | 1 | 0 | -30 | -224 | 301
5 | 15 | 13 | 329 | 78 | 73 | 24 | 0 | 21 | 329 | 0 | 1 | 0 | 17 | -214 | 329
5 | 15 | 14 | 323 | 78 | 73 | 27 | 0 | 21 | 294 | 0 | 1 | 0 | 17 | -188 | 323
5 | 15 | 15 | 318 | 78 | 73 | 35 | 0 | 21 | 218 | 0 | 2 | 0 | 16 | -125 | 318
5 | 15 | 16 | 309 | 78 | 99 | 43 | 0 | 21 | 146 | 0 | 4 | 0 | 0 | -82 | 309
5 | 15 | 17 | 299 | 78 | 98 | 51 | 0 | 21 | 86 | 0 | 4 | 0 | 0 | -39 | 299
5 | 15 | 18 | 291 | 78 | 112 | 60 | 0 | 21 | 18 | 0 | 3 | 0 | 0 | -1 | 291
5 | 15 | 19 | 285 | 78 | 123 | 62 | 0 | 21 | 0 | 0 | 2 | 0 | 0 | -1 | 285
5 | 15 | 20 | 273 | 78 | 113 | 60 | 0 | 21 | 0 | 0 | 1 | 0 | 0 | 0 | 273
5 | 15 | 21 | 257 | 78 | 99 | 58 | 0 | 21 | 0 | 0 | 1 | 0 | 0 | 0 | 257
5 | 15 | 22 | 241 | 78 | 88 | 56 | 0 | 21 | 0 | 0 | 1 | 0 | 0 | -3 | 241
5 | 15 | 23 | 235 | 78 | 88 | 55 | 0 | 21 | 0 | 0 | 1 | 0 | 0 | -8 | 235
5 | 16 | 0 | 221 | 78 | 85 | 54 | 0 | 21 | 0 | 0 | 1 | 0 | 0 | -18 | 221
5 | 16 | 1 | 219 | 78 | 85 | 53 | 0 | 21 | 0 | 0 | 1 | 0 | 0 | -19 | 219
5 | 16 | 2 | 232 | 78 | 87 | 55 | 0 | 21 | 0 | 0 | 2 | 0 | 0 | -11 | 232
5 | 16 | 3 | 254 | 78 | 96 | 58 | 0 | 21 | 0 | 0 | 1 | 0 | 0 | 0 | 254
5 | 16 | 4 | 270 | 78 | 110 | 60 | 0 | 21 | 0 | 0 | 1 | 0 | 0 | 0 | 270
5 | 16 | 5 | 271 | 78 | 98 | 58 | 0 | 21 | 15 | 0 | 1 | 0 | 0 | 0 | 271
5 | 16 | 6 | 260 | 78 | 92 | 48 | 0 | 21 | 84 | 0 | 1 | 0 | 0 | -64 | 260
5 | 16 | 7 | 258 | 78 | 73 | 36 | 0 | 21 | 170 | 0 | 1 | 0 | 15 | -136 | 258
5 | 16 | 8 | 293 | 78 | 97 | 30 | 0 | 21 | 252 | 0 | 2 | 0 | -30 | -157 | 293
5 | 16 | 9 | 318 | 78 | 101 | 26 | 0 | 21 | 316 | 0 | 2 | 0 | -30 | -196 | 318
5 | 16 | 10 | 324 | 78 | 102 | 24 | 0 | 21 | 352 | -60 | 1 | -1 | -30 | -163 | 324
5 | 16 | 11 | 327 | 78 | 102 | 23 | 0 | 21 | 364 | 0 | 0 | 0 | -30 | -231 | 327
5 | 16 | 12 | 307 | 78 | 99 | 22 | 0 | 21 | 364 | -66 | 1 | -1 | -30 | -181 | 307
5 | 16 | 13 | 333 | 78 | 103 | 24 | 0 | 21 | 352 | 0 | 1 | 0 | -30 | -216 | 333
5 | 16 | 14 | 333 | 78 | 73 | 27 | 0 | 21 | 318 | 0 | 1 | 0 | 17 | -202 | 333
5 | 16 | 15 | 327 | 78 | 73 | 33 | 0 | 21 | 256 | 0 | 1 | 0 | 17 | -152 | 327
5 | 16 | 16 | 325 | 78 | 73 | 43 | 0 | 21 | 174 | 0 | 2 | 0 | 17 | -83 | 325
5 | 16 | 17 | 312 | 78 | 100 | 53 | 0 | 21 | 88 | 0 | 2 | 0 | 0 | -30 | 312
5 | 16 | 18 | 300 | 78 | 119 | 61 | 0 | 21 | 18 | 0 | 3 | 0 | 0 | 0 | 300
5 | 16 | 19 | 292 | 78 | 126 | 62 | 0 | 21 | 0 | 0 | 4 | 0 | 0 | 1 | 292
5 | 16 | 20 | 278 | 78 | 113 | 60 | 0 | 21 | 0 | 0 | 5 | 0 | 0 | 1 | 278
5 | 16 | 21 | 261 | 78 | 99 | 58 | 0 | 21 | 0 | 0 | 5 | 0 | 0 | 0 | 261
5 | 16 | 22 | 245 | 78 | 89 | 56 | 0 | 21 | 0 | 0 | 4 | 0 | 0 | -3 | 245
5 | 16 | 23 | 240 | 78 | 88 | 56 | 0 | 21 | 0 | 0 | 1 | 0 | 0 | -4 | 240
5 | 17 | 0 | 226 | 78 | 167 | 54 | 0 | 21 | 0 | 0 | 1 | 0 | 0 | -95 | 226
5 | 17 | 1 | 221 | 78 | 85 | 54 | 0 | 21 | 0 | 0 | 1 | 0 | 0 | -18 | 221
5 | 17 | 2 | 233 | 78 | 87 | 55 | 0 | 21 | 0 | 0 | 3 | 0 | 0 | -11 | 233
5 | 17 | 3 | 256 | 78 | 93 | 58 | 0 | 21 | 0 | 0 | 6 | 0 | 0 | 0 | 256
5 | 17 | 4 | 272 | 78 | 107 | 60 | 0 | 21 | 0 | 0 | 7 | 0 | 0 | -1 | 272
5 | 17 | 5 | 275 | 78 | 97 | 58 | 0 | 21 | 15 | 0 | 5 | 0 | 0 | 1 | 275
5 | 17 | 6 | 265 | 78 | 73 | 48 | 0 | 21 | 84 | 0 | 3 | 0 | 15 | -57 | 265
5 | 17 | 7 | 268 | 78 | 73 | 36 | 0 | 21 | 170 | 0 | 2 | 0 | 15 | -127 | 268
5 | 17 | 8 | 302 | 78 | 73 | 30 | 0 | 21 | 252 | 0 | 1 | 0 | 16 | -169 | 302
5 | 17 | 9 | 328 | 78 | 73 | 26 | 0 | 21 | 315 | 0 | 0 | 0 | 17 | -202 | 328
5 | 17 | 10 | 335 | 78 | 104 | 24 | 0 | 21 | 351 | 0 | 0 | 0 | -30 | -213 | 335
5 | 17 | 11 | 338 | 78 | 104 | 23 | 0 | 21 | 364 | 0 | 0 | 0 | -30 | -222 | 338
5 | 17 | 12 | 321 | 78 | 101 | 22 | 0 | 21 | 364 | 0 | 0 | 0 | -30 | -235 | 321
5 | 17 | 13 | 346 | 78 | 73 | 24 | 0 | 21 | 352 | 0 | 1 | 0 | 17 | -220 | 346
5 | 17 | 14 | 347 | 78 | 73 | 27 | 0 | 21 | 318 | 0 | 2 | 0 | 17 | -189 | 347
5 | 17 | 15 | 343 | 78 | 73 | 33 | 0 | 21 | 256 | 0 | 6 | 0 | 17 | -141 | 343
5 | 17 | 16 | 341 | 78 | 105 | 43 | 0 | 21 | 174 | 0 | 11 | 0 | 0 | -91 | 341
5 | 17 | 17 | 325 | 78 | 102 | 53 | 0 | 21 | 88 | 0 | 13 | 0 | 0 | -30 | 325
5 | 17 | 18 | 310 | 78 | 118 | 61 | 0 | 21 | 18 | 0 | 14 | 0 | 0 | 0 | 310
5 | 17 | 19 | 302 | 78 | 126 | 63 | 0 | 21 | 0 | 0 | 14 | 0 | 0 | 0 | 302
5 | 17 | 20 | 285 | 78 | 110 | 60 | 0 | 21 | 0 | 0 | 16 | 0 | 0 | 0 | 285
5 | 17 | 21 | 268 | 78 | 94 | 57 | 0 | 21 | 0 | 0 | 18 | 0 | 0 | 0 | 268
5 | 17 | 22 | 250 | 78 | 90 | 55 | 0 | 21 | 0 | 0 | 18 | 0 | 0 | -12 | 250
5 | 17 | 23 | 243 | 78 | 89 | 54 | 0 | 21 | 0 | 0 | 17 | 0 | 0 | -16 | 243
5 | 18 | 0 | 229 | 78 | 87 | 49 | 0 | 21 | 0 | 0 | 17 | 0 | 0 | -23 | 229
5 | 18 | 1 | 223 | 78 | 86 | 48 | 0 | 21 | 0 | 0 | 17 | 0 | 0 | -27 | 223
5 | 18 | 2 | 233 | 78 | 87 | 50 | 0 | 21 | 0 | 0 | 19 | 0 | 0 | -22 | 233
5 | 18 | 3 | 255 | 78 | 91 | 53 | 0 | 21 | 0 | 0 | 19 | 0 | 0 | -7 | 255
5 | 18 | 4 | 270 | 78 | 96 | 55 | 0 | 21 | 0 | 0 | 20 | 0 | 0 | 0 | 270
5 | 18 | 5 | 271 | 78 | 93 | 53 | 0 | 21 | 13 | 0 | 19 | 0 | 0 | -6 | 271
5 | 18 | 6 | 257 | 78 | 91 | 43 | 0 | 21 | 65 | 0 | 20 | 0 | 0 | -61 | 257
5 | 18 | 7 | 254 | 78 | 73 | 34 | 0 | 21 | 112 | 0 | 21 | 0 | 15 | -100 | 254
5 | 18 | 8 | 289 | 78 | 73 | 32 | 0 | 21 | 154 | 0 | 21 | 0 | 16 | -106 | 289
5 | 18 | 9 | 315 | 78 | 73 | 25 | 0 | 21 | 230 | 0 | 22 | 0 | 16 | -150 | 315
5 | 18 | 10 | 330 | 78 | 73 | 22 | 0 | 21 | 273 | 0 | 27 | 0 | 17 | -181 | 330
5 | 18 | 11 | 327 | 78 | 73 | 27 | 0 | 21 | 210 | 0 | 32 | 0 | 17 | -131 | 327
5 | 18 | 12 | 299 | 78 | 73 | 35 | 0 | 21 | 133 | 0 | 32 | 0 | 16 | -89 | 299
5 | 18 | 13 | 312 | 78 | 100 | 43 | 0 | 21 | 99 | 0 | 30 | 0 | 0 | -59 | 312
5 | 18 | 14 | 311 | 78 | 100 | 47 | 0 | 21 | 74 | 0 | 29 | 0 | 0 | -38 | 311
5 | 18 | 15 | 310 | 78 | 100 | 53 | 0 | 21 | 42 | 0 | 29 | 0 | 0 | -13 | 310
5 | 18 | 16 | 312 | 78 | 103 | 56 | 0 | 21 | 21 | 0 | 33 | 0 | 0 | 0 | 312
5 | 18 | 17 | 305 | 78 | 99 | 54 | 0 | 21 | 9 | 0 | 45 | 0 | 0 | -1 | 305
5 | 18 | 18 | 305 | 78 | 101 | 55 | 0 | 21 | 3 | 0 | 47 | 0 | 0 | 0 | 305
5 | 18 | 19 | 295 | 78 | 97 | 54 | 0 | 21 | 0 | 0 | 48 | 0 | 0 | -3 | 295
5 | 18 | 20 | 283 | 78 | 95 | 51 | 0 | 21 | 0 | 0 | 52 | 0 | 0 | -14 | 283
5 | 18 | 21 | 265 | 78 | 92 | 48 | 0 | 21 | 0 | 0 | 50 | 0 | 0 | -24 | 265
5 | 18 | 22 | 246 | 78 | 89 | 46 | 0 | 21 | 0 | 0 | 46 | 0 | 0 | -34 | 246
5 | 18 | 23 | 241 | 78 | 89 | 46 | 0 | 21 | 0 | 0 | 44 | 0 | 0 | -37 | 241
5 | 19 | 0 | 227 | 78 | 86 | 32 | 0 | 21 | 0 | 0 | 46 | 0 | 0 | -36 | 227
5 | 19 | 1 | 223 | 78 | 86 | 32 | 0 | 21 | 0 | 0 | 45 | 0 | 0 | -39 | 223
5 | 19 | 2 | 233 | 78 | 87 | 35 | 0 | 21 | 0 | 0 | 43 | 0 | 0 | -31 | 233
5 | 19 | 3 | 258 | 78 | 91 | 44 | 0 | 21 | 0 | 0 | 40 | 0 | 0 | -16 | 258
5 | 19 | 4 | 274 | 78 | 94 | 52 | 0 | 21 | 0 | 0 | 34 | 0 | 0 | -5 | 274
5 | 19 | 5 | 274 | 78 | 94 | 50 | 0 | 21 | 6 | 0 | 32 | 0 | 0 | -7 | 274
5 | 19 | 6 | 261 | 78 | 92 | 44 | 0 | 21 | 18 | 0 | 28 | 0 | 0 | -20 | 261
5 | 19 | 7 | 263 | 78 | 92 | 39 | 0 | 21 | 31 | 0 | 31 | 0 | 0 | -29 | 263
5 | 19 | 8 | 299 | 78 | 98 | 50 | 0 | 21 | 36 | 0 | 29 | 0 | 0 | -13 | 299
5 | 19 | 9 | 313 | 78 | 100 | 58 | 0 | 21 | 41 | 0 | 19 | 0 | 0 | -4 | 313
5 | 19 | 10 | 309 | 78 | 100 | 54 | 0 | 21 | 56 | 0 | 13 | 0 | 0 | -13 | 309
5 | 19 | 11 | 300 | 78 | 98 | 36 | 0 | 21 | 101 | 0 | 9 | 0 | 0 | -43 | 300
5 | 19 | 12 | 284 | 78 | 95 | 22 | 0 | 21 | 139 | 0 | 9 | 0 | 0 | -80 | 284
5 | 19 | 13 | 303 | 78 | 99 | 37 | 0 | 21 | 88 | 0 | 16 | 0 | 0 | -36 | 303
5 | 19 | 14 | 310 | 78 | 100 | 41 | 0 | 21 | 82 | 0 | 20 | 0 | 0 | -32 | 310
5 | 19 | 15 | 304 | 78 | 99 | 49 | 0 | 21 | 56 | 0 | 19 | 0 | 0 | -18 | 304
5 | 19 | 16 | 298 | 78 | 98 | 49 | 0 | 21 | 50 | 0 | 19 | 0 | 0 | -17 | 298
5 | 19 | 17 | 289 | 78 | 96 | 50 | 0 | 21 | 41 | 0 | 17 | 0 | 0 | -14 | 289
5 | 19 | 18 | 289 | 78 | 100 | 60 | 0 | 21 | 12 | 0 | 19 | 0 | 0 | -1 | 289
5 | 19 | 19 | 286 | 78 | 101 | 60 | 0 | 21 | 0 | 0 | 25 | 0 | 0 | 1 | 286
5 | 19 | 20 | 273 | 78 | 94 | 54 | 0 | 21 | 0 | 0 | 29 | 0 | 0 | -3 | 273
5 | 19 | 21 | 258 | 78 | 91 | 48 | 0 | 21 | 0 | 0 | 30 | 0 | 0 | -10 | 258
5 | 19 | 22 | 241 | 78 | 88 | 42 | 0 | 21 | 0 | 0 | 31 | 0 | 0 | -19 | 241
5 | 19 | 23 | 237 | 78 | 88 | 41 | 0 | 21 | 0 | 0 | 30 | 0 | 0 | -21 | 237
5 | 20 | 0 | 224 | 78 | 86 | 51 | 0 | 21 | 0 | 0 | 30 | 0 | 0 | -42 | 224
5 | 20 | 1 | 219 | 78 | 85 | 51 | 0 | 21 | 0 | 0 | 28 | 0 | 0 | -44 | 219
5 | 20 | 2 | 229 | 78 | 87 | 53 | 0 | 21 | 0 | 0 | 26 | 0 | 0 | -36 | 229
5 | 20 | 3 | 252 | 78 | 73 | 57 | 0 | 21 | 0 | 0 | 25 | 0 | 15 | -17 | 252
5 | 20 | 4 | 265 | 78 | 73 | 60 | 0 | 21 | 0 | 0 | 24 | 0 | 15 | -6 | 265
5 | 20 | 5 | 261 | 78 | 73 | 58 | 0 | 21 | 13 | 0 | 16 | 0 | 15 | -13 | 261
5 | 20 | 6 | 239 | 78 | 73 | 46 | 0 | 21 | 70 | 0 | 11 | 0 | 15 | -75 | 239
5 | 20 | 7 | 233 | 78 | 87 | 36 | 0 | 21 | 117 | 0 | 13 | 0 | -30 | -89 | 233
5 | 20 | 8 | 240 | 78 | 88 | 33 | 0 | 21 | 141 | 0 | 14 | 0 | -30 | -105 | 240
5 | 20 | 9 | 246 | 78 | 89 | 32 | 0 | 21 | 164 | 0 | 8 | 0 | -30 | -116 | 246
5 | 20 | 10 | 258 | 78 | 91 | 25 | 0 | 21 | 226 | 0 | 8 | 0 | -30 | -161 | 258
5 | 20 | 11 | 263 | 78 | 92 | 24 | 0 | 21 | 239 | 0 | 10 | 0 | -30 | -171 | 263
5 | 20 | 12 | 254 | 78 | 91 | 22 | 0 | 21 | 253 | -39 | 11 | -11 | -30 | -142 | 254
5 | 20 | 13 | 262 | 78 | 92 | 24 | 0 | 21 | 244 | 0 | 9 | 0 | -30 | -176 | 262
5 | 20 | 14 | 260 | 78 | 92 | 26 | 0 | 21 | 217 | 0 | 9 | 0 | -30 | -153 | 260
5 | 20 | 15 | 258 | 78 | 91 | 29 | 0 | 21 | 200 | 0 | 6 | 0 | -30 | -137 | 258
5 | 20 | 16 | 262 | 78 | 73 | 38 | 0 | 21 | 142 | 0 | 3 | 0 | 15 | -108 | 262
5 | 20 | 17 | 264 | 78 | 73 | 50 | 0 | 21 | 77 | 0 | 3 | 0 | 15 | -53 | 264
5 | 20 | 18 | 264 | 78 | 73 | 61 | 0 | 21 | 18 | 0 | 2 | 0 | 15 | -4 | 264
5 | 20 | 19 | 262 | 78 | 98 | 65 | 0 | 21 | 0 | 0 | 1 | 0 | 0 | -1 | 262
5 | 20 | 20 | 251 | 78 | 81 | 63 | 0 | 21 | 0 | 0 | 1 | 0 | 14 | -7 | 251
5 | 20 | 21 | 238 | 78 | 88 | 60 | 0 | 21 | 0 | 0 | 3 | 0 | 0 | -12 | 238
5 | 20 | 22 | 223 | 78 | 86 | 58 | 0 | 21 | 0 | 0 | 1 | 0 | 0 | -21 | 223
5 | 20 | 23 | 220 | 78 | 85 | 57 | 0 | 21 | 0 | 0 | 1 | 0 | 0 | -22 | 220
5 | 21 | 0 | 207 | 78 | 83 | 56 | 0 | 21 | 0 | 0 | 1 | 0 | 0 | -32 | 207
5 | 21 | 1 | 203 | 78 | 82 | 56 | 0 | 21 | 0 | 0 | 0 | 0 | 0 | -34 | 203
5 | 21 | 2 | 215 | 78 | 84 | 57 | 0 | 21 | 0 | 0 | 1 | 0 | 0 | -26 | 215
5 | 21 | 3 | 235 | 78 | 88 | 60 | 0 | 21 | 0 | 0 | 0 | 0 | 0 | -12 | 235
5 | 21 | 4 | 250 | 78 | 74 | 61 | 0 | 21 | 0 | 0 | 0 | 0 | 15 | 1 | 250
5 | 21 | 5 | 247 | 78 | 78 | 59 | 0 | 21 | 17 | -5 | 0 | 0 | 15 | -16 | 247
5 | 21 | 6 | 223 | 78 | 108 | 48 | 0 | 21 | 83 | -23 | 0 | 0 | -30 | -62 | 223
5 | 21 | 7 | 216 | 78 | 129 | 37 | 0 | 21 | 163 | -45 | 0 | 0 | -30 | -137 | 216
5 | 21 | 8 | 220 | 78 | 85 | 29 | 0 | 21 | 249 | -70 | 0 | 0 | -30 | -142 | 220
5 | 21 | 9 | 235 | 78 | 87 | 24 | 0 | 21 | 312 | -117 | 0 | 0 | -30 | -140 | 235
5 | 21 | 10 | 242 | 78 | 89 | 23 | 0 | 21 | 347 | -146 | 0 | 0 | -30 | -140 | 242
5 | 21 | 11 | 246 | 78 | 89 | 22 | 0 | 21 | 358 | -151 | 0 | 0 | -30 | -141 | 246
5 | 21 | 12 | 250 | 78 | 90 | 22 | 0 | 21 | 356 | -150 | 0 | 0 | -30 | -137 | 250
5 | 21 | 13 | 253 | 78 | 90 | 23 | 0 | 21 | 346 | -146 | 0 | 0 | -30 | -129 | 253
5 | 21 | 14 | 251 | 78 | 90 | 25 | 0 | 21 | 314 | -105 | 1 | -1 | -30 | -142 | 251
5 | 21 | 15 | 250 | 78 | 161 | 31 | 0 | 21 | 249 | -70 | 0 | 0 | -30 | -190 | 250
5 | 21 | 16 | 253 | 78 | 138 | 40 | 0 | 21 | 171 | -48 | 0 | 0 | -30 | -117 | 253
5 | 21 | 17 | 264 | 78 | 100 | 51 | 0 | 21 | 90 | -25 | 0 | 0 | 15 | -66 | 264
5 | 21 | 18 | 262 | 78 | 98 | 60 | 0 | 21 | 20 | -6 | 0 | 0 | 0 | -9 | 262
5 | 21 | 19 | 259 | 78 | 98 | 62 | 0 | 21 | 0 | 0 | 0 | 0 | 0 | 0 | 259
5 | 21 | 20 | 250 | 78 | 90 | 61 | 0 | 21 | 0 | 0 | 0 | 0 | 0 | 0 | 250
5 | 21 | 21 | 236 | 78 | 88 | 59 | 0 | 21 | 0 | 0 | 1 | 0 | 0 | -11 | 236
5 | 21 | 22 | 222 | 78 | 85 | 58 | 0 | 21 | 0 | 0 | 1 | 0 | 0 | -21 | 222
5 | 21 | 23 | 217 | 78 | 131 | 57 | 0 | 21 | 0 | 0 | 1 | 0 | 0 | -71 | 217
5 | 22 | 0 | 204 | 78 | 83 | 50 | 0 | 21 | 0 | 0 | 2 | 0 | 0 | -30 | 204
5 | 22 | 1 | 201 | 78 | 82 | 50 | 0 | 21 | 0 | 0 | 1 | 0 | 0 | -31 | 201
5 | 22 | 2 | 212 | 78 | 84 | 51 | 0 | 21 | 0 | 0 | 1 | 0 | 0 | -23 | 212
5 | 22 | 3 | 236 | 78 | 88 | 54 | 0 | 21 | 0 | 0 | 1 | 0 | 0 | -6 | 236
5 | 22 | 4 | 253 | 78 | 172 | 57 | 0 | 21 | 0 | 0 | 1 | 0 | 0 | -76 | 253
5 | 22 | 5 | 258 | 78 | 91 | 55 | 0 | 21 | 17 | 0 | 0 | 0 | 0 | -4 | 258
5 | 22 | 6 | 253 | 78 | 73 | 45 | 0 | 21 | 84 | 0 | 0 | 0 | 15 | -63 | 253
5 | 22 | 7 | 261 | 78 | 73 | 34 | 0 | 21 | 168 | 0 | 1 | 0 | 15 | -129 | 261
5 | 22 | 8 | 302 | 78 | 73 | 28 | 0 | 21 | 252 | 0 | 3 | 0 | 16 | -169 | 302
5 | 22 | 9 | 327 | 78 | 73 | 24 | 0 | 21 | 314 | 0 | 3 | 0 | 17 | -203 | 327
5 | 22 | 10 | 339 | 78 | 73 | 23 | 0 | 21 | 348 | 0 | 2 | 0 | 17 | -223 | 339
5 | 22 | 11 | 344 | 78 | 73 | 22 | 0 | 21 | 359 | 0 | 1 | 0 | 17 | -227 | 344
5 | 22 | 12 | 334 | 78 | 73 | 22 | 0 | 21 | 352 | 0 | 0 | 0 | 17 | -229 | 334
5 | 22 | 13 | 352 | 78 | 73 | 27 | 0 | 21 | 309 | 0 | 3 | 0 | 17 | -176 | 352
5 | 22 | 14 | 349 | 78 | 76 | 35 | 0 | 21 | 235 | 0 | 6 | 0 | 17 | -119 | 349
5 | 22 | 15 | 340 | 78 | 104 | 50 | 0 | 21 | 116 | 0 | 9 | 0 | 0 | -38 | 340
5 | 22 | 16 | 334 | 78 | 258 | 60 | 0 | 21 | 50 | 0 | 9 | 0 | 0 | -142 | 334
5 | 22 | 17 | 315 | 78 | 122 | 60 | 0 | 21 | 15 | 0 | 18 | 0 | 0 | 1 | 315
5 | 22 | 18 | 310 | 78 | 119 | 59 | 0 | 21 | 4 | 0 | 30 | 0 | 0 | -1 | 310
5 | 22 | 19 | 296 | 78 | 110 | 58 | 0 | 21 | 0 | 0 | 30 | 0 | 0 | -1 | 296
5 | 22 | 20 | 281 | 78 | 104 | 57 | 0 | 21 | 0 | 0 | 21 | 0 | 0 | 0 | 281
5 | 22 | 21 | 263 | 78 | 94 | 56 | 0 | 21 | 0 | 0 | 14 | 0 | 0 | 0 | 263
5 | 22 | 22 | 245 | 78 | 89 | 53 | 0 | 21 | 0 | 0 | 13 | 0 | 0 | -9 | 245
5 | 22 | 23 | 239 | 78 | 88 | 53 | 0 | 21 | 0 | 0 | 10 | 0 | 0 | -11 | 239
5 | 23 | 0 | 227 | 78 | 86 | 55 | 0 | 21 | 0 | 0 | 9 | 0 | 0 | -22 | 227
5 | 23 | 1 | 222 | 78 | 85 | 54 | 0 | 21 | 0 | 0 | 10 | 0 | 0 | -26 | 222
5 | 23 | 2 | 231 | 78 | 87 | 55 | 0 | 21 | 0 | 0 | 16 | 0 | 0 | -26 | 231
5 | 23 | 3 | 253 | 78 | 90 | 58 | 0 | 21 | 0 | 0 | 17 | 0 | 0 | -11 | 253
5 | 23 | 4 | 270 | 78 | 95 | 61 | 0 | 21 | 0 | 0 | 15 | 0 | 0 | 0 | 270
5 | 23 | 5 | 273 | 78 | 94 | 60 | 0 | 21 | 7 | 0 | 15 | 0 | 0 | -2 | 273
5 | 23 | 6 | 259 | 78 | 91 | 53 | 0 | 21 | 28 | 0 | 23 | 0 | 0 | -35 | 259
5 | 23 | 7 | 261 | 78 | 92 | 48 | 0 | 21 | 54 | 0 | 28 | 0 | 0 | -60 | 261
5 | 23 | 8 | 296 | 78 | 97 | 44 | 0 | 21 | 109 | 0 | 28 | 0 | 0 | -81 | 296
5 | 23 | 9 | 312 | 78 | 73 | 36 | 0 | 21 | 172 | 0 | 30 | 0 | 16 | -114 | 312
5 | 23 | 10 | 314 | 78 | 73 | 32 | 0 | 21 | 188 | 0 | 34 | 0 | 16 | -128 | 314
5 | 23 | 11 | 322 | 78 | 73 | 26 | 0 | 21 | 235 | 0 | 44 | 0 | 17 | -172 | 322
5 | 23 | 12 | 306 | 78 | 99 | 22 | 0 | 21 | 259 | 0 | 45 | 0 | -30 | -188 | 306
5 | 23 | 13 | 328 | 78 | 103 | 22 | 0 | 21 | 288 | 0 | 42 | 0 | -30 | -196 | 328
5 | 23 | 14 | 329 | 78 | 73 | 24 | 0 | 21 | 267 | 0 | 44 | 0 | 17 | -195 | 329
5 | 23 | 15 | 321 | 78 | 73 | 26 | 0 | 21 | 237 | 0 | 46 | 0 | 17 | -177 | 321
5 | 23 | 16 | 314 | 78 | 73 | 34 | 0 | 21 | 171 | 0 | 47 | 0 | 16 | -126 | 314
5 | 23 | 17 | 305 | 78 | 99 | 45 | 0 | 21 | 93 | 0 | 46 | 0 | 0 | -77 | 305
5 | 23 | 18 | 296 | 78 | 97 | 56 | 0 | 21 | 22 | 0 | 43 | 0 | 0 | -21 | 296
5 | 23 | 19 | 288 | 78 | 96 | 58 | 0 | 21 | 0 | 0 | 44 | 0 | 0 | -9 | 288
5 | 23 | 20 | 276 | 78 | 94 | 56 | 0 | 21 | 0 | 0 | 43 | 0 | 0 | -16 | 276
5 | 23 | 21 | 259 | 78 | 91 | 54 | 0 | 21 | 0 | 0 | 42 | 0 | 0 | -27 | 259
5 | 23 | 22 | 241 | 78 | 89 | 52 | 0 | 21 | 0 | 0 | 37 | 0 | 0 | -36 | 241
5 | 23 | 23 | 235 | 78 | 88 | 51 | 0 | 21 | 0 | 0 | 38 | 0 | 0 | -41 | 235
5 | 24 | 0 | 222 | 78 | 85 | 51 | 0 | 21 | 0 | 0 | 40 | 0 | 0 | -53 | 222
5 | 24 | 1 | 218 | 78 | 85 | 50 | 0 | 21 | 0 | 0 | 42 | 0 | 0 | -58 | 218
5 | 24 | 2 | 231 | 78 | 87 | 52 | 0 | 21 | 0 | 0 | 44 | 0 | 0 | -51 | 231
5 | 24 | 3 | 255 | 78 | 91 | 54 | 0 | 21 | 0 | 0 | 50 | 0 | 0 | -39 | 255
5 | 24 | 4 | 274 | 78 | 94 | 56 | 0 | 21 | 0 | 0 | 50 | 0 | 0 | -25 | 274
5 | 24 | 5 | 280 | 78 | 95 | 54 | 0 | 21 | 17 | 0 | 51 | 0 | 0 | -36 | 280
5 | 24 | 6 | 265 | 78 | 73 | 45 | 0 | 21 | 87 | 0 | 40 | 0 | 15 | -94 | 265
5 | 24 | 7 | 256 | 78 | 91 | 34 | 0 | 21 | 172 | 0 | 29 | 0 | -30 | -139 | 256
5 | 24 | 8 | 288 | 78 | 96 | 29 | 0 | 21 | 252 | 0 | 20 | 0 | -30 | -178 | 288
5 | 24 | 9 | 310 | 78 | 100 | 26 | 0 | 21 | 315 | 0 | 14 | 0 | -30 | -214 | 310
5 | 24 | 10 | 317 | 78 | 101 | 24 | 0 | 21 | 349 | 0 | 10 | 0 | -30 | -236 | 317
5 | 24 | 11 | 317 | 78 | 101 | 23 | 0 | 21 | 363 | -64 | 8 | -8 | -30 | -175 | 317
5 | 24 | 12 | 300 | 78 | 98 | 22 | 0 | 21 | 363 | -110 | 6 | -6 | -30 | -142 | 300
5 | 24 | 13 | 318 | 78 | 101 | 24 | 0 | 21 | 352 | -86 | 4 | -4 | -30 | -142 | 318
5 | 24 | 14 | 314 | 78 | 100 | 27 | 0 | 21 | 319 | 0 | 4 | 0 | -30 | -205 | 314
5 | 24 | 15 | 315 | 78 | 73 | 34 | 0 | 21 | 251 | 0 | 5 | 0 | 16 | -163 | 315
5 | 24 | 16 | 303 | 78 | 73 | 46 | 0 | 21 | 155 | 0 | 3 | 0 | 16 | -89 | 303
5 | 24 | 17 | 304 | 78 | 99 | 55 | 0 | 21 | 93 | 0 | 4 | 0 | 0 | -46 | 304
5 | 24 | 18 | 296 | 78 | 108 | 64 | 0 | 21 | 21 | 0 | 4 | 0 | 0 | 0 | 296
5 | 24 | 19 | 288 | 78 | 119 | 66 | 0 | 21 | 0 | 0 | 4 | 0 | 0 | 0 | 288
5 | 24 | 20 | 275 | 78 | 108 | 64 | 0 | 21 | 0 | 0 | 4 | 0 | 0 | 0 | 275
5 | 24 | 21 | 259 | 78 | 95 | 62 | 0 | 21 | 0 | 0 | 3 | 0 | 0 | 0 | 259
5 | 24 | 22 | 242 | 78 | 89 | 60 | 0 | 21 | 0 | 0 | 1 | 0 | 0 | -7 | 242
5 | 24 | 23 | 237 | 78 | 88 | 59 | 0 | 21 | 0 | 0 | 1 | 0 | 0 | -10 | 237
5 | 25 | 0 | 223 | 78 | 86 | 55 | 0 | 21 | 0 | 0 | 1 | 0 | 0 | -18 | 223
5 | 25 | 1 | 218 | 78 | 85 | 54 | 0 | 21 | 0 | 0 | 1 | 0 | 0 | -21 | 218
5 | 25 | 2 | 230 | 78 | 87 | 56 | 0 | 21 | 0 | 0 | 3 | 0 | 0 | -15 | 230
5 | 25 | 3 | 254 | 78 | 91 | 59 | 0 | 21 | 0 | 0 | 6 | 0 | 0 | -1 | 254
5 | 25 | 4 | 272 | 78 | 103 | 62 | 0 | 21 | 0 | 0 | 8 | 0 | 0 | 0 | 272
5 | 25 | 5 | 275 | 78 | 97 | 60 | 0 | 21 | 10 | 0 | 9 | 0 | 0 | 0 | 275
5 | 25 | 6 | 260 | 78 | 91 | 50 | 0 | 21 | 45 | 0 | 16 | 0 | 0 | -41 | 260
5 | 25 | 7 | 255 | 78 | 91 | 40 | 0 | 21 | 90 | 0 | 19 | 0 | 0 | -84 | 255
5 | 25 | 8 | 291 | 78 | 73 | 36 | 0 | 21 | 149 | 0 | 17 | 0 | 16 | -99 | 291
5 | 25 | 9 | 303 | 78 | 73 | 34 | 0 | 21 | 178 | 0 | 14 | 0 | 16 | -111 | 303
5 | 25 | 10 | 308 | 78 | 73 | 29 | 0 | 21 | 220 | 0 | 13 | 0 | 16 | -142 | 308
5 | 25 | 11 | 310 | 78 | 73 | 26 | 0 | 21 | 238 | 0 | 13 | 0 | 16 | -155 | 310
5 | 25 | 12 | 294 | 78 | 97 | 23 | 0 | 21 | 258 | 0 | 13 | 0 | -30 | -166 | 294
5 | 25 | 13 | 315 | 78 | 100 | 22 | 0 | 21 | 287 | 0 | 12 | 0 | -30 | -175 | 315
5 | 25 | 14 | 325 | 78 | 73 | 23 | 0 | 21 | 287 | 0 | 15 | 0 | 17 | -189 | 325
5 | 25 | 15 | 318 | 78 | 73 | 30 | 0 | 21 | 210 | 0 | 20 | 0 | 16 | -130 | 318
5 | 25 | 16 | 312 | 78 | 100 | 39 | 0 | 21 | 144 | 0 | 23 | 0 | 0 | -93 | 312
5 | 25 | 17 | 307 | 78 | 99 | 50 | 0 | 21 | 79 | 0 | 25 | 0 | 0 | -45 | 307
5 | 25 | 18 | 297 | 78 | 98 | 59 | 0 | 21 | 21 | 0 | 24 | 0 | 0 | -4 | 297
5 | 25 | 19 | 289 | 78 | 101 | 60 | 0 | 21 | 0 | 0 | 30 | 0 | 0 | -1 | 289
5 | 25 | 20 | 278 | 78 | 94 | 57 | 0 | 21 | 0 | 0 | 35 | 0 | 0 | -7 | 278
5 | 25 | 21 | 261 | 78 | 92 | 54 | 0 | 21 | 0 | 0 | 35 | 0 | 0 | -19 | 261
5 | 25 | 22 | 243 | 78 | 89 | 52 | 0 | 21 | 0 | 0 | 27 | 0 | 0 | -24 | 243
5 | 25 | 23 | 238 | 78 | 88 | 51 | 0 | 21 | 0 | 0 | 27 | 0 | 0 | -27 | 238
5 | 26 | 0 | 223 | 78 | 86 | 48 | 0 | 21 | 0 | 0 | 31 | 0 | 0 | -41 | 223
5 | 26 | 1 | 219 | 78 | 85 | 47 | 0 | 21 | 0 | 0 | 30 | 0 | 0 | -42 | 219
5 | 26 | 2 | 230 | 78 | 87 | 50 | 0 | 21 | 0 | 0 | 28 | 0 | 0 | -34 | 230
5 | 26 | 3 | 254 | 78 | 91 | 55 | 0 | 21 | 0 | 0 | 28 | 0 | 0 | -19 | 254
5 | 26 | 4 | 271 | 78 | 93 | 58 | 0 | 21 | 0 | 0 | 28 | 0 | 0 | -7 | 271
5 | 26 | 5 | 274 | 78 | 94 | 56 | 0 | 21 | 14 | 0 | 25 | 0 | 0 | -14 | 274
5 | 26 | 6 | 263 | 78 | 92 | 45 | 0 | 21 | 70 | 0 | 17 | 0 | 0 | -60 | 263
5 | 26 | 7 | 265 | 78 | 73 | 35 | 0 | 21 | 130 | 0 | 8 | 0 | 15 | -95 | 265
5 | 26 | 8 | 296 | 78 | 97 | 37 | 0 | 21 | 152 | 0 | 5 | 0 | 0 | -94 | 296
5 | 26 | 9 | 303 | 78 | 99 | 42 | 0 | 21 | 138 | 0 | 4 | 0 | 0 | -79 | 303
5 | 26 | 10 | 306 | 78 | 73 | 38 | 0 | 21 | 158 | 0 | 2 | 0 | 16 | -80 | 306
5 | 26 | 11 | 312 | 78 | 73 | 26 | 0 | 21 | 220 | 0 | 5 | 0 | 16 | -127 | 312
5 | 26 | 12 | 298 | 78 | 73 | 22 | 0 | 21 | 239 | 0 | 11 | 0 | 16 | -162 | 298
5 | 26 | 13 | 317 | 78 | 73 | 23 | 0 | 21 | 238 | 0 | 16 | 0 | 16 | -148 | 317
5 | 26 | 14 | 326 | 78 | 73 | 23 | 0 | 21 | 250 | 0 | 16 | 0 | 17 | -152 | 326
5 | 26 | 15 | 319 | 78 | 73 | 27 | 0 | 21 | 209 | 0 | 21 | 0 | 16 | -126 | 319
5 | 26 | 16 | 320 | 78 | 101 | 38 | 0 | 21 | 144 | 0 | 22 | 0 | 0 | -84 | 320
5 | 26 | 17 | 306 | 78 | 99 | 53 | 0 | 21 | 64 | 0 | 23 | 0 | 0 | -32 | 306
5 | 26 | 18 | 296 | 78 | 102 | 63 | 0 | 21 | 12 | 0 | 19 | 0 | 0 | 1 | 296
5 | 26 | 19 | 288 | 78 | 106 | 65 | 0 | 21 | 0 | 0 | 19 | 0 | 0 | -1 | 288
5 | 26 | 20 | 276 | 78 | 97 | 62 | 0 | 21 | 0 | 0 | 18 | 0 | 0 | 0 | 276
5 | 26 | 21 | 259 | 78 | 91 | 59 | 0 | 21 | 0 | 0 | 17 | 0 | 0 | -7 | 259
5 | 26 | 22 | 244 | 78 | 89 | 55 | 0 | 21 | 0 | 0 | 18 | 0 | 0 | -17 | 244
5 | 26 | 23 | 237 | 78 | 88 | 53 | 0 | 21 | 0 | 0 | 22 | 0 | 0 | -25 | 237
5 | 27 | 0 | 223 | 78 | 86 | 54 | 0 | 21 | 0 | 0 | 23 | 0 | 0 | -39 | 223
5 | 27 | 1 | 216 | 78 | 84 | 54 | 0 | 21 | 0 | 0 | 19 | 0 | -15 | -25 | 216
5 | 27 | 2 | 226 | 78 | 86 | 56 | 0 | 21 | 0 | 0 | 18 | 0 | -30 | -3 | 226
5 | 27 | 3 | 247 | 78 | 73 | 61 | 0 | 21 | 0 | 0 | 11 | 0 | 15 | -12 | 247
5 | 27 | 4 | 262 | 78 | 73 | 64 | 0 | 21 | 0 | 0 | 7 | 0 | 19 | 0 | 262
5 | 27 | 5 | 258 | 78 | 73 | 62 | 0 | 21 | 12 | 0 | 4 | 0 | 15 | -7 | 258
5 | 27 | 6 | 229 | 78 | 87 | 51 | 0 | 21 | 51 | 0 | 3 | 0 | -30 | -32 | 229
5 | 27 | 7 | 226 | 78 | 86 | 40 | 0 | 21 | 119 | 0 | 1 | 0 | -30 | -89 | 226
5 | 27 | 8 | 250 | 78 | 90 | 31 | 0 | 21 | 206 | -3 | 0 | 0 | -30 | -143 | 250
5 | 27 | 9 | 267 | 78 | 73 | 26 | 0 | 21 | 258 | 0 | 1 | 0 | 15 | -205 | 267
5 | 27 | 10 | 273 | 78 | 73 | 23 | 0 | 21 | 291 | 0 | 2 | 0 | 16 | -231 | 273
5 | 27 | 11 | 273 | 78 | 94 | 22 | 0 | 21 | 296 | -50 | 6 | -6 | -30 | -158 | 273
5 | 27 | 12 | 263 | 78 | 92 | 22 | 0 | 21 | 285 | -44 | 11 | -11 | -30 | -161 | 263
5 | 27 | 13 | 263 | 78 | 92 | 24 | 0 | 21 | 252 | -32 | 20 | -20 | -30 | -142 | 263
5 | 27 | 14 | 258 | 78 | 91 | 29 | 0 | 21 | 199 | 0 | 21 | -8 | -30 | -143 | 258
5 | 27 | 15 | 247 | 78 | 89 | 32 | 0 | 21 | 163 | 0 | 24 | 0 | -30 | -130 | 247
5 | 27 | 16 | 261 | 78 | 73 | 40 | 0 | 21 | 128 | 0 | 20 | 0 | 15 | -114 | 261
5 | 27 | 17 | 261 | 78 | 73 | 50 | 0 | 21 | 66 | 0 | 23 | 0 | 15 | -65 | 261
5 | 27 | 18 | 257 | 78 | 73 | 57 | 0 | 21 | 14 | 0 | 29 | 0 | 15 | -30 | 257
5 | 27 | 19 | 260 | 78 | 73 | 59 | 0 | 21 | 0 | 0 | 29 | 0 | 15 | -15 | 260
5 | 27 | 20 | 251 | 78 | 73 | 59 | 0 | 21 | 0 | 0 | 23 | 0 | 15 | -18 | 251
5 | 27 | 21 | 237 | 78 | 73 | 56 | 0 | 21 | 0 | 0 | 27 | 0 | 15 | -33 | 237
5 | 27 | 22 | 222 | 78 | 85 | 54 | 0 | 21 | 0 | 0 | 25 | 0 | -19 | -22 | 222
5 | 27 | 23 | 217 | 78 | 85 | 53 | 0 | 21 | 0 | 0 | 25 | 0 | -30 | -15 | 217
5 | 28 | 0 | 206 | 78 | 83 | 52 | 0 | 21 | 0 | 0 | 22 | 0 | -30 | -20 | 206
5 | 28 | 1 | 203 | 78 | 82 | 51 | 0 | 21 | 0 | 0 | 24 | 0 | -30 | -23 | 203
5 | 28 | 2 | 213 | 78 | 84 | 52 | 0 | 21 | 0 | 0 | 23 | 0 | -30 | -15 | 213
5 | 28 | 3 | 233 | 78 | 73 | 56 | 0 | 21 | 0 | 0 | 18 | 0 | 15 | -28 | 233
5 | 28 | 4 | 245 | 78 | 73 | 58 | 0 | 21 | 0 | 0 | 18 | 0 | 15 | -18 | 245
5 | 28 | 5 | 242 | 78 | 73 | 57 | 0 | 21 | 11 | 0 | 14 | 0 | 15 | -27 | 242
5 | 28 | 6 | 214 | 78 | 84 | 46 | 0 | 21 | 58 | 0 | 14 | 0 | -30 | -57 | 214
5 | 28 | 7 | 206 | 78 | 83 | 37 | 0 | 21 | 113 | 0 | 11 | 0 | -30 | -107 | 206
5 | 28 | 8 | 217 | 78 | 85 | 31 | 0 | 21 | 165 | 0 | 10 | -2 | -30 | -141 | 217
5 | 28 | 9 | 221 | 78 | 85 | 30 | 0 | 21 | 174 | 0 | 12 | -7 | -30 | -142 | 221
5 | 28 | 10 | 237 | 78 | 88 | 25 | 0 | 21 | 241 | -62 | 7 | -7 | -30 | -124 | 237
5 | 28 | 11 | 248 | 78 | 90 | 22 | 0 | 21 | 281 | -72 | 8 | -8 | -30 | -142 | 248
5 | 28 | 12 | 252 | 78 | 90 | 22 | 0 | 21 | 286 | -73 | 8 | -8 | -30 | -142 | 252
5 | 28 | 13 | 248 | 78 | 90 | 26 | 0 | 21 | 237 | -59 | 9 | -9 | -30 | -115 | 248
5 | 28 | 14 | 237 | 78 | 88 | 31 | 0 | 21 | 184 | 0 | 10 | -3 | -30 | -142 | 237
5 | 28 | 15 | 240 | 78 | 73 | 39 | 0 | 21 | 131 | 0 | 10 | 0 | 15 | -127 | 240
5 | 28 | 16 | 237 | 78 | 73 | 49 | 0 | 21 | 59 | 0 | 11 | 0 | 15 | -69 | 237
5 | 28 | 17 | 248 | 78 | 90 | 55 | 0 | 21 | 31 | 0 | 11 | 0 | 0 | -38 | 248
5 | 28 | 18 | 258 | 78 | 91 | 60 | 0 | 21 | 7 | 0 | 13 | 0 | 0 | -12 | 258
5 | 28 | 19 | 257 | 78 | 91 | 60 | 0 | 21 | 0 | 0 | 17 | 0 | 0 | -10 | 257
5 | 28 | 20 | 249 | 78 | 175 | 59 | 0 | 21 | 0 | 0 | 18 | 0 | 0 | -102 | 249
5 | 28 | 21 | 234 | 78 | 87 | 56 | 0 | 21 | 0 | 0 | 20 | 0 | 0 | -28 | 234
5 | 28 | 22 | 220 | 78 | 85 | 53 | 0 | 21 | 0 | 0 | 24 | 0 | 0 | -41 | 220
5 | 28 | 23 | 216 | 78 | 84 | 53 | 0 | 21 | 0 | 0 | 20 | 0 | 0 | -40 | 216
5 | 29 | 0 | 203 | 78 | 82 | 33 | 0 | 21 | 0 | 0 | 21 | 0 | 0 | -32 | 203
5 | 29 | 1 | 200 | 78 | 82 | 32 | 0 | 21 | 0 | 0 | 22 | 0 | 0 | -35 | 200
5 | 29 | 2 | 211 | 78 | 84 | 36 | 0 | 21 | 0 | 0 | 20 | 0 | 0 | -28 | 211
5 | 29 | 3 | 232 | 78 | 87 | 42 | 0 | 21 | 0 | 0 | 19 | 0 | 0 | -15 | 232
5 | 29 | 4 | 251 | 78 | 90 | 48 | 0 | 21 | 0 | 0 | 19 | 0 | 0 | -5 | 251
5 | 29 | 5 | 256 | 78 | 91 | 47 | 0 | 21 | 10 | 0 | 18 | 0 | 0 | -9 | 256
5 | 29 | 6 | 245 | 78 | 89 | 35 | 0 | 21 | 41 | 0 | 16 | 0 | 0 | -35 | 245
5 | 29 | 7 | 255 | 78 | 91 | 32 | 0 | 21 | 65 | 0 | 14 | 0 | 0 | -46 | 255
5 | 29 | 8 | 298 | 78 | 98 | 35 | 0 | 21 | 95 | 0 | 9 | 0 | 0 | -38 | 298
5 | 29 | 9 | 319 | 78 | 101 | 30 | 0 | 21 | 132 | 0 | 6 | 0 | 0 | -49 | 319
5 | 29 | 10 | 328 | 78 | 103 | 23 | 0 | 21 | 174 | 0 | 5 | 0 | 0 | -76 | 328
5 | 29 | 11 | 334 | 78 | 104 | 23 | 0 | 21 | 186 | 0 | 4 | 0 | 0 | -82 | 334
5 | 29 | 12 | 317 | 78 | 101 | 25 | 0 | 21 | 154 | 0 | 5 | 0 | 0 | -67 | 317
5 | 29 | 13 | 332 | 78 | 103 | 36 | 0 | 21 | 130 | 0 | 4 | 0 | 0 | -40 | 332
5 | 29 | 14 | 336 | 78 | 104 | 39 | 0 | 21 | 119 | 0 | 6 | 0 | 0 | -31 | 336
5 | 29 | 15 | 335 | 78 | 104 | 50 | 0 | 21 | 84 | 0 | 10 | 0 | 0 | -12 | 335
5 | 29 | 16 | 333 | 78 | 113 | 64 | 0 | 21 | 46 | 0 | 11 | 0 | 0 | 0 | 333
5 | 29 | 17 | 320 | 78 | 124 | 70 | 0 | 21 | 20 | 0 | 7 | 0 | 0 | 0 | 320
5 | 29 | 18 | 312 | 78 | 133 | 70 | 0 | 21 | 7 | 0 | 4 | 0 | 0 | -1 | 312
5 | 29 | 19 | 301 | 78 | 100 | 70 | 0 | 21 | 0 | 0 | 2 | 0 | 30 | 0 | 301
5 | 29 | 20 | 286 | 78 | 106 | 68 | 0 | 21 | 0 | 0 | 1 | 0 | 13 | -1 | 286
5 | 29 | 21 | 269 | 78 | 108 | 62 | 0 | 21 | 0 | 0 | 1 | 0 | 0 | -1 | 269
5 | 29 | 22 | 254 | 78 | 97 | 56 | 0 | 21 | 0 | 0 | 1 | 0 | 0 | 1 | 254
5 | 29 | 23 | 246 | 78 | 92 | 53 | 0 | 21 | 0 | 0 | 2 | 0 | 0 | 0 | 246
5 | 30 | 0 | 234 | 78 | 106 | 25 | 0 | 21 | 0 | 0 | 4 | 0 | 0 | 0 | 234
5 | 30 | 1 | 226 | 78 | 101 | 22 | 0 | 21 | 0 | 0 | 4 | 0 | 0 | 0 | 226
5 | 30 | 2 | 234 | 78 | 106 | 25 | 0 | 21 | 0 | 0 | 4 | 0 | 0 | 0 | 234
5 | 30 | 3 | 255 | 78 | 117 | 35 | 0 | 21 | 0 | 0 | 4 | 0 | 0 | 0 | 255
5 | 30 | 4 | 272 | 78 | 124 | 45 | 0 | 21 | 0 | 0 | 3 | 0 | 0 | 1 | 272
5 | 30 | 5 | 274 | 78 | 123 | 42 | 0 | 21 | 4 | 0 | 5 | 0 | 0 | 1 | 274
5 | 30 | 6 | 265 | 78 | 103 | 32 | 0 | 21 | 14 | 0 | 4 | 0 | 13 | 0 | 265
5 | 30 | 7 | 274 | 78 | 117 | 34 | 0 | 21 | 22 | 0 | 2 | 0 | 0 | 0 | 274
5 | 30 | 8 | 316 | 78 | 130 | 58 | 0 | 21 | 25 | 0 | 4 | 0 | 0 | 0 | 316
5 | 30 | 9 | 335 | 78 | 134 | 70 | 0 | 21 | 28 | 0 | 3 | 0 | 0 | 1 | 335
5 | 30 | 10 | 333 | 78 | 132 | 68 | 0 | 21 | 34 | 0 | 1 | 0 | 0 | -1 | 333
5 | 30 | 11 | 328 | 78 | 129 | 56 | 0 | 21 | 41 | 0 | 2 | 0 | 0 | 1 | 328
5 | 30 | 12 | 305 | 78 | 121 | 41 | 0 | 21 | 42 | 0 | 1 | 0 | 0 | 1 | 305
5 | 30 | 13 | 322 | 78 | 127 | 52 | 0 | 21 | 42 | 0 | 3 | 0 | 0 | -1 | 322
5 | 30 | 14 | 323 | 78 | 124 | 46 | 0 | 21 | 51 | 0 | 3 | 0 | 0 | 0 | 323
5 | 30 | 15 | 323 | 78 | 129 | 52 | 0 | 21 | 39 | 0 | 4 | 0 | 0 | 0 | 323
5 | 30 | 16 | 321 | 78 | 130 | 58 | 0 | 21 | 28 | 0 | 5 | 0 | 0 | 1 | 321
5 | 30 | 17 | 311 | 78 | 131 | 60 | 0 | 21 | 18 | 0 | 4 | 0 | 0 | -1 | 311
5 | 30 | 18 | 306 | 78 | 132 | 66 | 0 | 21 | 6 | 0 | 3 | 0 | 0 | 0 | 306
5 | 30 | 19 | 293 | 78 | 130 | 61 | 0 | 21 | 0 | 0 | 3 | 0 | 0 | 0 | 293
5 | 30 | 20 | 279 | 78 | 126 | 48 | 0 | 21 | 0 | 0 | 6 | 0 | 0 | 0 | 279
5 | 30 | 21 | 263 | 78 | 119 | 35 | 0 | 21 | 0 | 0 | 10 | 0 | 0 | 0 | 263
5 | 30 | 22 | 247 | 78 | 111 | 27 | 0 | 21 | 0 | 0 | 11 | 0 | 0 | -1 | 247
5 | 30 | 23 | 242 | 78 | 106 | 23 | 0 | 21 | 0 | 0 | 14 | 0 | 0 | 0 | 242
5 | 31 | 0 | 230 | 78 | 123 | 44 | 0 | 21 | 0 | 0 | 15 | 0 | 0 | -51 | 230
5 | 31 | 1 | 224 | 78 | 86 | 42 | 0 | 21 | 0 | 0 | 16 | 0 | 0 | -19 | 224
5 | 31 | 2 | 231 | 78 | 87 | 44 | 0 | 21 | 0 | 0 | 18 | 0 | 0 | -17 | 231
5 | 31 | 3 | 252 | 78 | 90 | 48 | 0 | 21 | 0 | 0 | 18 | 0 | 0 | -3 | 252
5 | 31 | 4 | 268 | 78 | 100 | 52 | 0 | 21 | 0 | 0 | 16 | 0 | 0 | 1 | 268
5 | 31 | 5 | 273 | 78 | 102 | 53 | 0 | 21 | 7 | 0 | 12 | 0 | 0 | 0 | 273
5 | 31 | 6 | 261 | 78 | 92 | 48 | 0 | 21 | 20 | 0 | 9 | 0 | 26 | -33 | 261
5 | 31 | 7 | 258 | 78 | 91 | 46 | 0 | 21 | 32 | 0 | 6 | 0 | 0 | -16 | 258
5 | 31 | 8 | 286 | 78 | 96 | 49 | 0 | 21 | 46 | 0 | 4 | 0 | 0 | -8 | 286
5 | 31 | 9 | 297 | 78 | 97 | 50 | 0 | 21 | 56 | 0 | 3 | 0 | 0 | -8 | 297
5 | 31 | 10 | 296 | 78 | 97 | 46 | 0 | 21 | 70 | 0 | 1 | 0 | 0 | -17 | 296
5 | 31 | 11 | 295 | 78 | 97 | 46 | 0 | 21 | 71 | 0 | 1 | 0 | 0 | -19 | 295
5 | 31 | 12 | 276 | 78 | 73 | 35 | 0 | 21 | 104 | 0 | 0 | 0 | 16 | -51 | 276
5 | 31 | 13 | 292 | 78 | 73 | 35 | 0 | 21 | 117 | 0 | 0 | 0 | 16 | -48 | 292
5 | 31 | 14 | 298 | 78 | 73 | 23 | 0 | 21 | 194 | 0 | 1 | 0 | 16 | -108 | 298
5 | 31 | 15 | 307 | 78 | 73 | 22 | 0 | 21 | 221 | 0 | 0 | 0 | 16 | -124 | 307
5 | 31 | 16 | 308 | 78 | 99 | 29 | 0 | 21 | 162 | 0 | 0 | 0 | 0 | -81 | 308
5 | 31 | 17 | 299 | 78 | 98 | 43 | 0 | 21 | 90 | 0 | 0 | 0 | 0 | -31 | 299
5 | 31 | 18 | 290 | 78 | 110 | 57 | 0 | 21 | 24 | 0 | 0 | 0 | 0 | 0 | 290
5 | 31 | 19 | 283 | 78 | 122 | 62 | 0 | 21 | 0 | 0 | 0 | 0 | 0 | 0 | 283
5 | 31 | 20 | 273 | 78 | 114 | 58 | 0 | 21 | 0 | 0 | 1 | 0 | 0 | 1 | 273
5 | 31 | 21 | 255 | 78 | 99 | 53 | 0 | 21 | 0 | 0 | 4 | 0 | 0 | 0 | 255
5 | 31 | 22 | 240 | 78 | 88 | 48 | 0 | 21 | 0 | 0 | 8 | 0 | 0 | -3 | 240
5 | 31 | 23 | 235 | 78 | 87 | 46 | 0 | 21 | 0 | 0 | 11 | 0 | 0 | -8 | 235
6 | 1 | 0 | 236 | 78 | 88 | 46 | 0 | 21 | 0 | 0 | 15 | 0 | 0 | -12 | 236
6 | 1 | 1 | 233 | 78 | 87 | 44 | 0 | 21 | 0 | 0 | 20 | 0 | 0 | -17 | 233
6 | 1 | 2 | 240 | 78 | 88 | 47 | 0 | 21 | 0 | 0 | 16 | 0 | 0 | -10 | 240
6 | 1 | 3 | 257 | 78 | 93 | 54 | 0 | 21 | 0 | 0 | 12 | 0 | 0 | -1 | 257
6 | 1 | 4 | 268 | 78 | 100 | 57 | 0 | 21 | 0 | 0 | 12 | 0 | 0 | 0 | 268
6 | 1 | 5 | 271 | 78 | 93 | 54 | 0 | 21 | 18 | 0 | 10 | 0 | 0 | -3 | 271
6 | 1 | 6 | 264 | 78 | 92 | 39 | 0 | 21 | 74 | 0 | 12 | 0 | 0 | -52 | 264
6 | 1 | 7 | 265 | 78 | 73 | 27 | 0 | 21 | 132 | 0 | 19 | 0 | 15 | -100 | 265
6 | 1 | 8 | 292 | 78 | 73 | 23 | 0 | 21 | 197 | 0 | 20 | 0 | 16 | -136 | 292
6 | 1 | 9 | 312 | 78 | 73 | 22 | 0 | 21 | 243 | 0 | 16 | 0 | 16 | -157 | 312
6 | 1 | 10 | 315 | 78 | 73 | 23 | 0 | 21 | 233 | 0 | 16 | 0 | 16 | -145 | 315
6 | 1 | 11 | 311 | 78 | 100 | 38 | 0 | 21 | 129 | 0 | 16 | 0 | 0 | -71 | 311
6 | 1 | 12 | 288 | 78 | 96 | 39 | 0 | 21 | 92 | 0 | 18 | 0 | 0 | -56 | 288
6 | 1 | 13 | 303 | 78 | 99 | 27 | 0 | 21 | 180 | 0 | 18 | 0 | 0 | -120 | 303
6 | 1 | 14 | 313 | 78 | 100 | 32 | 0 | 21 | 161 | 0 | 17 | 0 | 0 | -96 | 313
6 | 1 | 15 | 302 | 78 | 98 | 49 | 0 | 21 | 72 | 0 | 16 | 0 | 0 | -32 | 302
6 | 1 | 16 | 305 | 78 | 99 | 58 | 0 | 21 | 35 | 0 | 19 | 0 | 0 | -5 | 305
6 | 1 | 17 | 301 | 78 | 103 | 60 | 0 | 21 | 15 | 0 | 24 | 0 | 0 | 0 | 301
6 | 1 | 18 | 300 | 78 | 111 | 62 | 0 | 21 | 4 | 0 | 24 | 0 | 0 | 0 | 300
6 | 1 | 19 | 291 | 78 | 107 | 60 | 0 | 21 | 0 | 0 | 25 | 0 | 0 | 0 | 291
6 | 1 | 20 | 278 | 78 | 100 | 58 | 0 | 21 | 0 | 0 | 22 | 0 | 0 | -1 | 278
6 | 1 | 21 | 268 | 78 | 99 | 56 | 0 | 21 | 0 | 0 | 14 | 0 | 0 | 0 | 268
6 | 1 | 22 | 256 | 78 | 91 | 52 | 0 | 21 | 0 | 0 | 15 | 0 | 0 | -1 | 256
6 | 1 | 23 | 253 | 78 | 90 | 51 | 0 | 21 | 0 | 0 | 16 | 0 | 0 | -3 | 253
6 | 2 | 0 | 242 | 78 | 101 | 25 | 0 | 21 | 0 | 0 | 17 | 0 | 0 | 0 | 242
6 | 2 | 1 | 239 | 78 | 99 | 25 | 0 | 21 | 0 | 0 | 17 | 0 | 0 | -1 | 239
6 | 2 | 2 | 246 | 78 | 97 | 24 | 0 | 21 | 0 | 0 | 26 | 0 | 0 | 0 | 246
6 | 2 | 3 | 261 | 78 | 103 | 27 | 0 | 21 | 0 | 0 | 32 | 0 | 0 | 0 | 261
6 | 2 | 4 | 272 | 78 | 109 | 33 | 0 | 21 | 0 | 0 | 31 | 0 | 0 | 0 | 272
6 | 2 | 5 | 275 | 78 | 110 | 34 | 0 | 21 | 5 | 0 | 27 | 0 | 0 | 0 | 275
6 | 2 | 6 | 270 | 78 | 106 | 31 | 0 | 21 | 10 | 0 | 24 | 0 | 0 | 0 | 270
6 | 2 | 7 | 279 | 78 | 115 | 43 | 0 | 21 | 15 | 0 | 7 | 0 | 0 | 0 | 279
6 | 2 | 8 | 312 | 78 | 100 | 65 | 0 | 21 | 20 | 0 | 6 | 0 | 30 | -8 | 312
6 | 2 | 9 | 333 | 78 | 134 | 70 | 0 | 21 | 25 | 0 | 5 | 0 | 0 | 0 | 333
6 | 2 | 10 | 336 | 78 | 137 | 70 | 0 | 21 | 26 | 0 | 3 | 0 | 0 | 1 | 336
6 | 2 | 11 | 331 | 78 | 129 | 70 | 0 | 21 | 31 | 0 | 2 | 0 | 0 | 0 | 331
6 | 2 | 12 | 303 | 78 | 113 | 51 | 0 | 21 | 39 | 0 | 1 | 0 | 0 | 0 | 303
6 | 2 | 13 | 307 | 78 | 111 | 50 | 0 | 21 | 46 | 0 | 1 | 0 | 0 | 0 | 307
6 | 2 | 14 | 308 | 78 | 115 | 54 | 0 | 21 | 40 | 0 | 0 | 0 | 0 | 0 | 308
6 | 2 | 15 | 303 | 78 | 114 | 51 | 0 | 21 | 38 | 0 | 2 | 0 | 0 | -1 | 303
6 | 2 | 16 | 303 | 78 | 118 | 56 | 0 | 21 | 28 | 0 | 2 | 0 | 0 | 0 | 303
6 | 2 | 17 | 296 | 78 | 119 | 54 | 0 | 21 | 20 | 0 | 4 | 0 | 0 | 0 | 296
6 | 2 | 18 | 293 | 78 | 123 | 58 | 0 | 21 | 8 | 0 | 5 | 0 | 0 | 0 | 293
6 | 2 | 19 | 288 | 78 | 124 | 56 | 0 | 21 | 0 | 0 | 9 | 0 | 0 | 0 | 288
6 | 2 | 20 | 277 | 78 | 119 | 46 | 0 | 21 | 0 | 0 | 12 | 0 | 0 | 1 | 277
6 | 2 | 21 | 265 | 78 | 114 | 36 | 0 | 21 | 0 | 0 | 16 | 0 | 0 | 0 | 265
6 | 2 | 22 | 254 | 78 | 105 | 27 | 0 | 21 | 0 | 0 | 23 | 0 | 0 | 0 | 254
6 | 2 | 23 | 250 | 78 | 93 | 24 | 0 | 21 | 0 | 0 | 35 | 0 | 0 | -1 | 250
6 | 3 | 0 | 242 | 78 | 89 | 58 | 0 | 21 | 0 | 0 | 41 | 0 | 0 | -45 | 242
6 | 3 | 1 | 236 | 78 | 88 | 56 | 0 | 21 | 0 | 0 | 44 | 0 | 0 | -51 | 236
6 | 3 | 2 | 242 | 78 | 89 | 57 | 0 | 21 | 0 | 0 | 45 | 0 | 0 | -48 | 242
6 | 3 | 3 | 258 | 78 | 73 | 59 | 0 | 21 | 0 | 0 | 48 | 0 | 15 | -36 | 258
6 | 3 | 4 | 267 | 78 | 73 | 62 | 0 | 21 | 0 | 0 | 47 | 0 | 15 | -29 | 267
6 | 3 | 5 | 266 | 78 | 73 | 59 | 0 | 21 | 18 | -2 | 44 | 0 | 15 | -40 | 266
6 | 3 | 6 | 257 | 78 | 83 | 46 | 0 | 21 | 89 | -9 | 42 | 0 | 15 | -108 | 257
6 | 3 | 7 | 254 | 78 | 108 | 35 | 0 | 21 | 174 | -17 | 37 | 0 | -30 | -152 | 254
6 | 3 | 8 | 260 | 78 | 116 | 28 | 0 | 21 | 255 | -24 | 25 | 0 | -30 | -209 | 260
6 | 3 | 9 | 271 | 78 | 93 | 24 | 0 | 21 | 320 | -92 | 26 | -26 | -30 | -143 | 271
6 | 3 | 10 | 274 | 78 | 94 | 23 | 0 | 21 | 356 | -131 | 27 | -27 | -30 | -137 | 274
6 | 3 | 11 | 275 | 78 | 94 | 22 | 0 | 21 | 366 | -132 | 28 | -28 | -30 | -144 | 275
6 | 3 | 12 | 272 | 78 | 93 | 22 | 0 | 21 | 367 | -136 | 26 | -26 | -30 | -143 | 272
6 | 3 | 13 | 278 | 78 | 94 | 23 | 0 | 21 | 357 | -122 | 26 | -26 | -30 | -143 | 278
6 | 3 | 14 | 278 | 78 | 94 | 24 | 0 | 21 | 328 | -94 | 25 | -25 | -30 | -143 | 278
6 | 3 | 15 | 272 | 78 | 94 | 29 | 0 | 21 | 270 | -26 | 18 | 0 | -30 | -182 | 272
6 | 3 | 16 | 278 | 78 | 113 | 37 | 0 | 21 | 190 | -18 | 35 | 0 | -30 | -148 | 278
6 | 3 | 17 | 276 | 78 | 83 | 48 | 0 | 21 | 104 | -10 | 39 | 0 | 16 | -103 | 276
6 | 3 | 18 | 271 | 78 | 73 | 60 | 0 | 21 | 29 | -3 | 38 | 0 | 16 | -41 | 271
6 | 3 | 19 | 265 | 78 | 73 | 64 | 0 | 21 | 0 | 0 | 35 | 0 | 15 | -21 | 265
6 | 3 | 20 | 259 | 78 | 73 | 62 | 0 | 21 | 0 | 0 | 35 | 0 | 15 | -25 | 259
6 | 3 | 21 | 248 | 78 | 73 | 61 | 0 | 21 | 0 | 0 | 29 | 0 | 15 | -29 | 248
6 | 3 | 22 | 236 | 78 | 88 | 60 | 0 | 21 | 0 | 0 | 23 | 0 | 0 | -34 | 236
6 | 3 | 23 | 232 | 78 | 87 | 60 | 0 | 21 | 0 | 0 | 20 | 0 | 0 | -34 | 232
6 | 4 | 0 | 221 | 78 | 85 | 52 | 0 | 21 | 0 | 0 | 16 | 0 | 0 | -31 | 221
6 | 4 | 1 | 218 | 78 | 85 | 52 | 0 | 21 | 0 | 0 | 17 | 0 | 0 | -35 | 218
6 | 4 | 2 | 226 | 78 | 86 | 54 | 0 | 21 | 0 | 0 | 13 | 0 | 0 | -26 | 226
6 | 4 | 3 | 243 | 78 | 89 | 56 | 0 | 21 | 0 | 0 | 16 | 0 | 0 | -17 | 243
6 | 4 | 4 | 255 | 78 | 73 | 59 | 0 | 21 | 0 | 0 | 14 | 0 | 15 | -5 | 255
6 | 4 | 5 | 258 | 78 | 73 | 58 | 0 | 21 | 21 | 0 | 7 | 0 | 18 | -18 | 258
6 | 4 | 6 | 243 | 78 | 89 | 44 | 0 | 21 | 94 | 0 | 4 | 0 | -30 | -57 | 243
6 | 4 | 7 | 234 | 78 | 87 | 35 | 0 | 21 | 151 | 0 | 0 | 0 | -30 | -108 | 234
6 | 4 | 8 | 236 | 78 | 88 | 30 | 0 | 21 | 206 | -13 | 0 | 0 | -30 | -144 | 236
6 | 4 | 9 | 248 | 78 | 90 | 25 | 0 | 21 | 277 | -70 | 0 | 0 | -30 | -143 | 248
6 | 4 | 10 | 253 | 78 | 90 | 22 | 0 | 21 | 328 | -116 | 0 | 0 | -30 | -140 | 253
6 | 4 | 11 | 259 | 78 | 91 | 22 | 0 | 21 | 339 | -120 | 0 | 0 | -30 | -142 | 259
6 | 4 | 12 | 262 | 78 | 92 | 28 | 0 | 21 | 260 | -43 | 0 | 0 | -30 | -144 | 262
6 | 4 | 13 | 254 | 78 | 91 | 37 | 0 | 21 | 168 | 0 | 0 | 0 | -30 | -111 | 254
6 | 4 | 14 | 249 | 78 | 90 | 30 | 0 | 21 | 210 | 0 | 0 | 0 | -30 | -150 | 249
6 | 4 | 15 | 254 | 78 | 91 | 30 | 0 | 21 | 216 | 0 | 0 | 0 | -30 | -152 | 254
6 | 4 | 16 | 262 | 78 | 92 | 40 | 0 | 21 | 152 | 0 | 0 | 0 | -30 | -91 | 262
6 | 4 | 17 | 263 | 78 | 92 | 50 | 0 | 21 | 87 | 0 | 0 | 0 | 0 | -65 | 263
6 | 4 | 18 | 263 | 78 | 92 | 60 | 0 | 21 | 26 | 0 | 0 | 0 | 0 | -14 | 263
6 | 4 | 19 | 261 | 78 | 99 | 63 | 0 | 21 | 0 | 0 | 0 | 0 | 0 | 0 | 261
6 | 4 | 20 | 255 | 78 | 236 | 62 | 0 | 21 | 0 | 0 | 1 | 0 | 0 | -143 | 255
6 | 4 | 21 | 245 | 78 | 89 | 59 | 0 | 21 | 0 | 0 | 3 | 0 | 0 | -5 | 245
6 | 4 | 22 | 234 | 78 | 87 | 57 | 0 | 21 | 0 | 0 | 2 | 0 | 0 | -11 | 234
6 | 4 | 23 | 231 | 78 | 87 | 56 | 0 | 21 | 0 | 0 | 3 | 0 | 0 | -14 | 231
6 | 5 | 0 | 220 | 78 | 85 | 46 | 0 | 21 | 0 | 0 | 4 | 0 | 0 | -14 | 220
6 | 5 | 1 | 217 | 78 | 85 | 45 | 0 | 21 | 0 | 0 | 7 | 0 | 0 | -19 | 217
6 | 5 | 2 | 227 | 78 | 86 | 47 | 0 | 21 | 0 | 0 | 9 | 0 | 0 | -14 | 227
6 | 5 | 3 | 245 | 78 | 89 | 52 | 0 | 21 | 0 | 0 | 10 | 0 | 0 | -5 | 245
6 | 5 | 4 | 259 | 78 | 95 | 56 | 0 | 21 | 0 | 0 | 8 | 0 | 0 | 1 | 259
6 | 5 | 5 | 261 | 78 | 92 | 54 | 0 | 21 | 15 | 0 | 5 | 0 | 0 | -4 | 261
6 | 5 | 6 | 251 | 78 | 90 | 44 | 0 | 21 | 49 | 0 | 5 | 0 | 0 | -36 | 251
6 | 5 | 7 | 254 | 78 | 73 | 34 | 0 | 21 | 98 | 0 | 6 | 0 | 15 | -71 | 254
6 | 5 | 8 | 279 | 78 | 73 | 32 | 0 | 21 | 140 | 0 | 4 | 0 | 16 | -85 | 279
6 | 5 | 9 | 299 | 78 | 73 | 30 | 0 | 21 | 181 | 0 | 1 | 0 | 16 | -101 | 299
6 | 5 | 10 | 309 | 78 | 73 | 22 | 0 | 21 | 254 | 0 | 0 | 0 | 16 | -155 | 309
6 | 5 | 11 | 306 | 78 | 73 | 25 | 0 | 21 | 221 | 0 | 0 | 0 | 16 | -128 | 306
6 | 5 | 12 | 300 | 78 | 73 | 22 | 0 | 21 | 251 | 0 | 0 | 0 | 16 | -161 | 300
6 | 5 | 13 | 311 | 78 | 73 | 28 | 0 | 21 | 209 | 0 | 0 | 0 | 16 | -114 | 311
6 | 5 | 14 | 310 | 78 | 95 | 35 | 0 | 21 | 166 | 0 | 0 | 0 | 14 | -99 | 310
6 | 5 | 15 | 307 | 78 | 99 | 40 | 0 | 21 | 135 | 0 | 0 | 0 | 0 | -66 | 307
6 | 5 | 16 | 307 | 78 | 99 | 47 | 0 | 21 | 106 | 0 | 0 | 0 | 0 | -44 | 307
6 | 5 | 17 | 299 | 78 | 98 | 52 | 0 | 21 | 75 | 0 | 0 | 0 | 0 | -25 | 299
6 | 5 | 18 | 294 | 78 | 107 | 64 | 0 | 21 | 23 | 0 | 0 | 0 | 0 | 1 | 294
6 | 5 | 19 | 286 | 78 | 119 | 68 | 0 | 21 | 0 | 0 | 1 | 0 | 0 | -1 | 286
6 | 5 | 20 | 276 | 78 | 112 | 64 | 0 | 21 | 0 | 0 | 1 | 0 | 0 | 0 | 276
6 | 5 | 21 | 264 | 78 | 104 | 60 | 0 | 21 | 0 | 0 | 1 | 0 | 0 | 0 | 264
6 | 5 | 22 | 253 | 78 | 97 | 56 | 0 | 21 | 0 | 0 | 1 | 0 | 0 | 0 | 253
6 | 5 | 23 | 249 | 78 | 94 | 55 | 0 | 21 | 0 | 0 | 1 | 0 | 0 | 0 | 249
6 | 6 | 0 | 239 | 78 | 111 | 28 | 0 | 21 | 0 | 0 | 1 | 0 | 0 | 0 | 239
6 | 6 | 1 | 234 | 78 | 108 | 25 | 0 | 21 | 0 | 0 | 2 | 0 | 0 | 0 | 234
6 | 6 | 2 | 241 | 78 | 111 | 30 | 0 | 21 | 0 | 0 | 1 | 0 | 0 | 0 | 241
6 | 6 | 3 | 256 | 78 | 109 | 48 | 0 | 21 | 0 | 0 | 1 | 0 | 0 | -1 | 256
6 | 6 | 4 | 269 | 78 | 102 | 64 | 0 | 21 | 0 | 0 | 3 | 0 | 0 | 1 | 269
6 | 6 | 5 | 272 | 78 | 100 | 64 | 0 | 21 | 7 | 0 | 2 | 0 | 0 | 0 | 272
6 | 6 | 6 | 261 | 78 | 107 | 34 | 0 | 21 | 18 | 0 | 3 | 0 | 0 | 0 | 261
6 | 6 | 7 | 261 | 78 | 97 | 24 | 0 | 21 | 39 | 0 | 2 | 0 | 0 | 0 | 261
6 | 6 | 8 | 285 | 78 | 98 | 29 | 0 | 21 | 53 | 0 | 6 | 0 | 0 | 0 | 285
6 | 6 | 9 | 298 | 78 | 99 | 30 | 0 | 21 | 63 | 0 | 7 | 0 | 0 | 0 | 298
6 | 6 | 10 | 303 | 78 | 99 | 40 | 0 | 21 | 60 | 0 | 6 | 0 | 0 | -1 | 303
6 | 6 | 11 | 304 | 78 | 99 | 51 | 0 | 21 | 50 | 0 | 7 | 0 | 0 | -2 | 304
6 | 6 | 12 | 287 | 78 | 99 | 32 | 0 | 21 | 51 | 0 | 4 | 0 | 0 | 2 | 287
6 | 6 | 13 | 300 | 78 | 98 | 48 | 0 | 21 | 52 | 0 | 2 | 0 | 0 | 1 | 300
6 | 6 | 14 | 301 | 78 | 98 | 45 | 0 | 21 | 56 | 0 | 2 | 0 | 0 | 1 | 301
6 | 6 | 15 | 299 | 78 | 99 | 42 | 0 | 21 | 45 | 0 | 14 | 0 | 0 | 0 | 299
6 | 6 | 16 | 301 | 78 | 98 | 55 | 0 | 21 | 31 | 0 | 18 | 0 | 0 | 0 | 301
6 | 6 | 17 | 293 | 78 | 98 | 65 | 0 | 21 | 18 | 0 | 13 | 0 | 0 | 0 | 293
6 | 6 | 18 | 293 | 78 | 107 | 70 | 0 | 21 | 7 | 0 | 9 | 0 | 0 | 1 | 293
6 | 6 | 19 | 284 | 78 | 110 | 70 | 0 | 21 | 0 | 0 | 5 | 0 | 0 | 0 | 284
6 | 6 | 20 | 274 | 78 | 99 | 70 | 0 | 21 | 0 | 0 | 6 | 0 | 0 | 0 | 274
6 | 6 | 21 | 262 | 78 | 107 | 50 | 0 | 21 | 0 | 0 | 6 | 0 | 0 | 0 | 262
6 | 6 | 22 | 251 | 78 | 111 | 34 | 0 | 21 | 0 | 0 | 6 | 0 | 0 | 1 | 251
6 | 6 | 23 | 248 | 78 | 111 | 32 | 0 | 21 | 0 | 0 | 6 | 0 | 0 | 0 | 248
6 | 7 | 0 | 239 | 78 | 88 | 53 | 0 | 21 | 0 | 0 | 6 | 0 | 0 | -7 | 239
6 | 7 | 1 | 237 | 78 | 88 | 51 | 0 | 21 | 0 | 0 | 13 | 0 | 0 | -14 | 237
6 | 7 | 2 | 245 | 78 | 89 | 51 | 0 | 21 | 0 | 0 | 25 | 0 | 0 | -19 | 245
6 | 7 | 3 | 260 | 78 | 92 | 53 | 0 | 21 | 0 | 0 | 30 | 0 | 0 | -14 | 260
6 | 7 | 4 | 272 | 78 | 94 | 56 | 0 | 21 | 0 | 0 | 31 | 0 | 0 | -8 | 272
6 | 7 | 5 | 275 | 78 | 94 | 54 | 0 | 21 | 17 | 0 | 26 | 0 | 0 | -15 | 275
6 | 7 | 6 | 266 | 78 | 93 | 44 | 0 | 21 | 78 | 0 | 16 | 0 | 0 | -64 | 266
6 | 7 | 7 | 268 | 78 | 73 | 36 | 0 | 21 | 137 | 0 | 15 | 0 | 15 | -107 | 268
6 | 7 | 8 | 296 | 78 | 73 | 30 | 0 | 21 | 216 | 0 | 10 | 0 | 16 | -148 | 296
6 | 7 | 9 | 318 | 78 | 73 | 25 | 0 | 21 | 297 | 0 | 6 | 0 | 16 | -198 | 318
6 | 7 | 10 | 324 | 78 | 102 | 23 | 0 | 21 | 342 | 0 | 1 | 0 | -30 | -213 | 324
6 | 7 | 11 | 324 | 78 | 102 | 23 | 0 | 21 | 348 | 0 | 0 | 0 | -30 | -218 | 324
6 | 7 | 12 | 312 | 78 | 100 | 22 | 0 | 21 | 349 | 0 | 1 | 0 | -30 | -229 | 312
6 | 7 | 13 | 330 | 78 | 73 | 23 | 0 | 21 | 341 | 0 | 1 | 0 | 17 | -224 | 330
6 | 7 | 14 | 334 | 78 | 73 | 28 | 0 | 21 | 292 | 0 | 1 | 0 | 17 | -176 | 334
6 | 7 | 15 | 318 | 78 | 101 | 40 | 0 | 21 | 183 | 0 | 0 | 0 | 13 | -118 | 318
6 | 7 | 16 | 307 | 78 | 99 | 47 | 0 | 21 | 127 | 0 | 0 | 0 | 0 | -65 | 307
6 | 7 | 17 | 303 | 78 | 99 | 53 | 0 | 21 | 85 | 0 | 0 | 0 | 0 | -33 | 303
6 | 7 | 18 | 298 | 78 | 110 | 63 | 0 | 21 | 26 | 0 | 0 | 0 | 0 | 0 | 298
6 | 7 | 19 | 292 | 78 | 269 | 66 | 0 | 21 | 0 | 0 | 0 | 0 | 0 | -142 | 292
6 | 7 | 20 | 282 | 78 | 118 | 64 | 0 | 21 | 0 | 0 | 0 | 0 | 0 | 1 | 282
6 | 7 | 21 | 269 | 78 | 107 | 61 | 0 | 21 | 0 | 0 | 2 | 0 | 0 | 0 | 269
6 | 7 | 22 | 255 | 78 | 95 | 57 | 0 | 21 | 0 | 0 | 4 | 0 | 0 | 0 | 255
6 | 7 | 23 | 251 | 78 | 90 | 56 | 0 | 21 | 0 | 0 | 6 | 0 | 0 | 0 | 251
6 | 8 | 0 | 240 | 78 | 100 | 34 | 0 | 21 | 0 | 0 | 7 | 0 | 0 | 0 | 240
6 | 8 | 1 | 235 | 78 | 99 | 31 | 0 | 21 | 0 | 0 | 7 | 0 | 0 | -1 | 235
6 | 8 | 2 | 243 | 78 | 100 | 36 | 0 | 21 | 0 | 0 | 8 | 0 | 0 | 0 | 243
6 | 8 | 3 | 258 | 78 | 98 | 53 | 0 | 21 | 0 | 0 | 7 | 0 | 0 | 1 | 258
6 | 8 | 4 | 271 | 78 | 96 | 70 | 0 | 21 | 0 | 0 | 6 | 0 | 0 | 0 | 271
6 | 8 | 5 | 272 | 78 | 94 | 65 | 0 | 21 | 10 | 0 | 5 | 0 | 0 | -1 | 272
6 | 8 | 6 | 261 | 78 | 94 | 34 | 0 | 21 | 27 | 0 | 7 | 0 | 0 | 0 | 261
6 | 8 | 7 | 264 | 78 | 92 | 30 | 0 | 21 | 36 | 0 | 8 | 0 | 0 | -1 | 264
6 | 8 | 8 | 287 | 78 | 96 | 34 | 0 | 21 | 55 | 0 | 11 | 0 | 0 | -8 | 287
6 | 8 | 9 | 303 | 78 | 99 | 22 | 0 | 21 | 87 | 0 | 21 | 0 | 0 | -25 | 303
6 | 8 | 10 | 308 | 78 | 99 | 24 | 0 | 21 | 70 | 0 | 35 | 0 | 0 | -19 | 308
6 | 8 | 11 | 306 | 78 | 99 | 28 | 0 | 21 | 53 | 0 | 41 | 0 | 0 | -14 | 306
6 | 8 | 12 | 294 | 78 | 97 | 27 | 0 | 21 | 49 | 0 | 34 | 0 | 0 | -12 | 294
6 | 8 | 13 | 310 | 78 | 100 | 50 | 0 | 21 | 41 | 0 | 31 | 0 | 0 | -11 | 310
6 | 8 | 14 | 312 | 78 | 100 | 58 | 0 | 21 | 35 | 0 | 32 | 0 | 0 | -12 | 312
6 | 8 | 15 | 311 | 78 | 100 | 67 | 0 | 21 | 22 | 0 | 33 | 0 | 0 | -10 | 311
6 | 8 | 16 | 308 | 78 | 99 | 67 | 0 | 21 | 18 | 0 | 34 | 0 | 0 | -9 | 308
6 | 8 | 17 | 298 | 78 | 98 | 56 | 0 | 21 | 16 | 0 | 33 | 0 | 0 | -4 | 298
6 | 8 | 18 | 295 | 78 | 97 | 66 | 0 | 21 | 8 | 0 | 29 | 0 | 0 | -4 | 295
6 | 8 | 19 | 287 | 78 | 96 | 66 | 0 | 21 | 0 | 0 | 27 | 0 | 0 | -1 | 287
6 | 8 | 20 | 277 | 78 | 97 | 48 | 0 | 21 | 0 | 0 | 33 | 0 | 0 | 0 | 277
6 | 8 | 21 | 266 | 78 | 98 | 40 | 0 | 21 | 0 | 0 | 30 | 0 | 0 | -1 | 266
6 | 8 | 22 | 256 | 78 | 99 | 36 | 0 | 21 | 0 | 0 | 23 | 0 | 0 | -1 | 256
6 | 8 | 23 | 253 | 78 | 99 | 37 | 0 | 21 | 0 | 0 | 17 | 0 | 0 | 1 | 253
6 | 9 | 0 | 241 | 78 | 89 | 50 | 0 | 21 | 0 | 0 | 11 | 0 | 0 | -8 | 241
6 | 9 | 1 | 236 | 78 | 88 | 48 | 0 | 21 | 0 | 0 | 12 | 0 | 0 | -11 | 236
6 | 9 | 2 | 245 | 78 | 89 | 49 | 0 | 21 | 0 | 0 | 17 | 0 | 0 | -9 | 245
6 | 9 | 3 | 260 | 78 | 92 | 53 | 0 | 21 | 0 | 0 | 19 | 0 | 0 | -3 | 260
6 | 9 | 4 | 271 | 78 | 97 | 56 | 0 | 21 | 0 | 0 | 19 | 0 | 0 | 0 | 271
6 | 9 | 5 | 272 | 78 | 93 | 52 | 0 | 21 | 10 | 0 | 24 | 0 | 0 | -6 | 272
6 | 9 | 6 | 260 | 78 | 92 | 43 | 0 | 21 | 43 | 0 | 24 | 0 | 0 | -41 | 260
6 | 9 | 7 | 265 | 78 | 92 | 34 | 0 | 21 | 110 | 0 | 14 | 0 | 0 | -84 | 265
6 | 9 | 8 | 297 | 78 | 73 | 30 | 0 | 21 | 181 | 0 | 10 | 0 | 16 | -112 | 297
6 | 9 | 9 | 315 | 78 | 73 | 27 | 0 | 21 | 228 | 0 | 6 | 0 | 16 | -134 | 315
6 | 9 | 10 | 324 | 78 | 73 | 23 | 0 | 21 | 282 | 0 | 2 | 0 | 17 | -172 | 324
6 | 9 | 11 | 333 | 78 | 73 | 22 | 0 | 21 | 309 | 0 | 1 | 0 | 17 | -188 | 333
6 | 9 | 12 | 314 | 78 | 73 | 22 | 0 | 21 | 292 | 0 | 0 | 0 | 16 | -188 | 314
6 | 9 | 13 | 322 | 78 | 73 | 26 | 0 | 21 | 253 | 0 | 0 | 0 | 17 | -146 | 322
6 | 9 | 14 | 316 | 78 | 89 | 34 | 0 | 21 | 186 | 0 | 0 | 0 | 14 | -106 | 316
6 | 9 | 15 | 310 | 78 | 100 | 40 | 0 | 21 | 145 | 0 | 0 | 0 | 0 | -74 | 310
6 | 9 | 16 | 307 | 78 | 99 | 52 | 0 | 21 | 84 | 0 | 0 | 0 | 0 | -27 | 307
6 | 9 | 17 | 298 | 78 | 98 | 59 | 0 | 21 | 43 | 0 | 0 | 0 | 0 | -1 | 298
6 | 9 | 18 | 295 | 78 | 121 | 65 | 0 | 21 | 10 | 0 | 0 | 0 | 0 | 0 | 295
6 | 9 | 19 | 289 | 78 | 124 | 66 | 0 | 21 | 0 | 0 | 0 | 0 | 0 | 0 | 289
6 | 9 | 20 | 279 | 78 | 115 | 63 | 0 | 21 | 0 | 0 | 2 | 0 | 0 | 0 | 279
6 | 9 | 21 | 266 | 78 | 105 | 58 | 0 | 21 | 0 | 0 | 4 | 0 | 0 | 0 | 266
6 | 9 | 22 | 253 | 78 | 94 | 54 | 0 | 21 | 0 | 0 | 6 | 0 | 0 | 0 | 253
6 | 9 | 23 | 249 | 78 | 91 | 53 | 0 | 21 | 0 | 0 | 7 | 0 | 0 | -1 | 249
6 | 10 | 0 | 238 | 78 | 88 | 59 | 0 | 21 | 0 | 0 | 7 | 0 | 0 | -15 | 238
6 | 10 | 1 | 235 | 78 | 88 | 58 | 0 | 21 | 0 | 0 | 5 | 0 | 0 | -15 | 235
6 | 10 | 2 | 241 | 78 | 88 | 61 | 0 | 21 | 0 | 0 | 5 | 0 | 0 | -12 | 241
6 | 10 | 3 | 255 | 78 | 91 | 70 | 0 | 21 | 0 | 0 | 3 | 0 | 0 | -8 | 255
6 | 10 | 4 | 264 | 78 | 92 | 70 | 0 | 21 | 0 | 0 | 3 | 0 | 0 | 0 | 264
6 | 10 | 5 | 260 | 78 | 92 | 67 | 0 | 21 | 13 | 0 | 4 | 0 | 0 | -15 | 260
6 | 10 | 6 | 239 | 78 | 88 | 42 | 0 | 21 | 47 | 0 | 5 | 0 | 0 | -42 | 239
6 | 10 | 7 | 234 | 78 | 87 | 27 | 0 | 21 | 91 | 0 | 4 | 0 | 0 | -74 | 234
6 | 10 | 8 | 253 | 78 | 90 | 23 | 0 | 21 | 139 | 0 | 5 | 0 | -30 | -73 | 253
6 | 10 | 9 | 262 | 78 | 92 | 25 | 0 | 21 | 127 | 0 | 10 | 0 | -30 | -61 | 262
6 | 10 | 10 | 262 | 78 | 92 | 26 | 0 | 21 | 118 | 0 | 14 | 0 | -30 | -57 | 262
6 | 10 | 11 | 264 | 78 | 92 | 26 | 0 | 21 | 112 | 0 | 21 | 0 | -30 | -56 | 264
6 | 10 | 12 | 257 | 78 | 91 | 27 | 0 | 21 | 98 | 0 | 22 | 0 | -12 | -68 | 257
6 | 10 | 13 | 260 | 78 | 92 | 28 | 0 | 21 | 98 | 0 | 19 | 0 | 0 | -76 | 260
6 | 10 | 14 | 258 | 78 | 91 | 28 | 0 | 21 | 91 | 0 | 23 | 0 | 0 | -74 | 258
6 | 10 | 15 | 258 | 78 | 91 | 32 | 0 | 21 | 70 | 0 | 30 | 0 | 0 | -64 | 258
6 | 10 | 16 | 261 | 78 | 92 | 42 | 0 | 21 | 37 | 0 | 36 | 0 | 0 | -45 | 261
6 | 10 | 17 | 266 | 78 | 93 | 52 | 0 | 21 | 17 | 0 | 37 | 0 | 0 | -32 | 266
6 | 10 | 18 | 269 | 78 | 93 | 59 | 0 | 21 | 5 | 0 | 35 | 0 | 0 | -22 | 269
6 | 10 | 19 | 267 | 78 | 93 | 61 | 0 | 21 | 0 | 0 | 34 | 0 | 0 | -20 | 267
6 | 10 | 20 | 261 | 78 | 92 | 57 | 0 | 21 | 0 | 0 | 34 | 0 | 0 | -21 | 261
6 | 10 | 21 | 252 | 78 | 90 | 54 | 0 | 21 | 0 | 0 | 30 | 0 | 0 | -21 | 252
6 | 10 | 22 | 239 | 78 | 88 | 44 | 0 | 21 | 0 | 0 | 38 | 0 | 0 | -30 | 239
6 | 10 | 23 | 238 | 78 | 88 | 42 | 0 | 21 | 0 | 0 | 41 | 0 | 0 | -32 | 238
6 | 11 | 0 | 227 | 78 | 86 | 41 | 0 | 21 | 0 | 0 | 37 | 0 | 0 | -36 | 227
6 | 11 | 1 | 224 | 78 | 86 | 44 | 0 | 21 | 0 | 0 | 27 | 0 | 0 | -32 | 224
6 | 11 | 2 | 230 | 78 | 87 | 46 | 0 | 21 | 0 | 0 | 28 | 0 | 0 | -30 | 230
6 | 11 | 3 | 247 | 78 | 89 | 52 | 0 | 21 | 0 | 0 | 31 | 0 | 0 | -24 | 247
6 | 11 | 4 | 258 | 78 | 91 | 56 | 0 | 21 | 0 | 0 | 32 | 0 | 0 | -20 | 258
6 | 11 | 5 | 257 | 78 | 91 | 57 | 0 | 21 | 4 | 0 | 25 | 0 | 0 | -19 | 257
6 | 11 | 6 | 236 | 78 | 88 | 46 | 0 | 21 | 9 | 0 | 25 | 0 | 0 | -31 | 236
6 | 11 | 7 | 226 | 78 | 86 | 41 | 0 | 21 | 15 | 0 | 25 | 0 | 0 | -40 | 226
6 | 11 | 8 | 234 | 78 | 87 | 40 | 0 | 21 | 24 | 0 | 28 | 0 | 0 | -44 | 234
6 | 11 | 9 | 241 | 78 | 88 | 39 | 0 | 21 | 34 | 0 | 29 | 0 | 0 | -48 | 241
6 | 11 | 10 | 240 | 78 | 88 | 35 | 0 | 21 | 57 | 0 | 19 | 0 | 0 | -58 | 240
6 | 11 | 11 | 239 | 78 | 88 | 32 | 0 | 21 | 78 | 0 | 10 | 0 | 0 | -68 | 239
6 | 11 | 12 | 239 | 78 | 88 | 30 | 0 | 21 | 90 | 0 | 7 | 0 | 0 | -75 | 239
6 | 11 | 13 | 237 | 78 | 88 | 22 | 0 | 21 | 129 | 0 | 12 | 0 | 0 | -113 | 237
6 | 11 | 14 | 237 | 78 | 88 | 22 | 0 | 21 | 128 | 0 | 10 | 0 | 0 | -110 | 237
6 | 11 | 15 | 244 | 78 | 89 | 26 | 0 | 21 | 113 | 0 | 9 | 0 | 0 | -92 | 244
6 | 11 | 16 | 247 | 78 | 89 | 39 | 0 | 21 | 58 | 0 | 14 | 0 | 0 | -52 | 247
6 | 11 | 17 | 256 | 78 | 91 | 52 | 0 | 21 | 31 | 0 | 14 | 0 | 0 | -31 | 256
6 | 11 | 18 | 261 | 78 | 92 | 63 | 0 | 21 | 12 | 0 | 11 | 0 | 0 | -16 | 261
6 | 11 | 19 | 263 | 78 | 92 | 66 | 0 | 21 | 0 | 0 | 16 | 0 | 0 | -10 | 263
6 | 11 | 20 | 257 | 78 | 91 | 64 | 0 | 21 | 0 | 0 | 13 | 0 | 0 | -10 | 257
6 | 11 | 21 | 247 | 78 | 89 | 60 | 0 | 21 | 0 | 0 | 12 | 0 | 0 | -13 | 247
6 | 11 | 22 | 236 | 78 | 88 | 55 | 0 | 21 | 0 | 0 | 10 | 0 | 0 | -16 | 236
6 | 11 | 23 | 233 | 78 | 87 | 54 | 0 | 21 | 0 | 0 | 10 | 0 | 0 | -17 | 233
6 | 12 | 0 | 223 | 78 | 86 | 29 | 0 | 21 | 0 | 0 | 9 | 0 | 0 | 0 | 223
6 | 12 | 1 | 219 | 78 | 85 | 22 | 0 | 21 | 0 | 0 | 35 | 0 | 0 | -22 | 219
6 | 12 | 2 | 229 | 78 | 89 | 31 | 0 | 21 | 0 | 0 | 10 | 0 | 0 | 0 | 229
6 | 12 | 3 | 246 | 78 | 98 | 38 | 0 | 21 | 0 | 0 | 11 | 0 | 0 | 0 | 246
6 | 12 | 4 | 258 | 78 | 105 | 46 | 0 | 21 | 0 | 0 | 9 | 0 | 0 | -1 | 258
6 | 12 | 5 | 262 | 78 | 105 | 47 | 0 | 21 | 5 | 0 | 7 | 0 | 0 | -1 | 262
6 | 12 | 6 | 257 | 78 | 98 | 41 | 0 | 21 | 17 | 0 | 3 | 0 | 0 | -1 | 257
6 | 12 | 7 | 263 | 78 | 94 | 39 | 0 | 21 | 27 | 0 | 4 | 0 | 0 | 0 | 263
6 | 12 | 8 | 295 | 78 | 97 | 46 | 0 | 21 | 50 | 0 | 4 | 0 | 0 | -1 | 295
6 | 12 | 9 | 308 | 78 | 99 | 41 | 0 | 21 | 74 | 0 | 5 | 0 | 0 | -10 | 308
6 | 12 | 10 | 308 | 78 | 99 | 39 | 0 | 21 | 80 | 0 | 4 | 0 | 0 | -13 | 308
6 | 12 | 11 | 312 | 78 | 100 | 39 | 0 | 21 | 88 | 0 | 1 | 0 | 0 | -15 | 312
6 | 12 | 12 | 303 | 78 | 98 | 27 | 0 | 21 | 112 | 0 | 1 | 0 | 0 | -34 | 303
6 | 12 | 13 | 316 | 78 | 101 | 39 | 0 | 21 | 95 | 0 | 1 | 0 | 0 | -19 | 316
6 | 12 | 14 | 313 | 78 | 100 | 44 | 0 | 21 | 79 | 0 | 1 | 0 | 0 | -10 | 313
6 | 12 | 15 | 312 | 78 | 100 | 52 | 0 | 21 | 62 | 0 | 1 | 0 | 0 | -2 | 312
6 | 12 | 16 | 308 | 78 | 110 | 64 | 0 | 21 | 35 | 0 | 0 | 0 | 0 | 0 | 308
6 | 12 | 17 | 301 | 78 | 114 | 67 | 0 | 21 | 20 | 0 | 1 | 0 | 0 | 0 | 301
6 | 12 | 18 | 299 | 78 | 121 | 70 | 0 | 21 | 7 | 0 | 2 | 0 | 0 | 0 | 299
6 | 12 | 19 | 291 | 78 | 118 | 67 | 0 | 21 | 0 | 0 | 6 | 0 | 0 | 1 | 291
6 | 12 | 20 | 280 | 78 | 113 | 58 | 0 | 21 | 0 | 0 | 10 | 0 | 0 | 0 | 280
6 | 12 | 21 | 268 | 78 | 108 | 51 | 0 | 21 | 0 | 0 | 10 | 0 | 0 | 0 | 268
6 | 12 | 22 | 256 | 78 | 103 | 43 | 0 | 21 | 0 | 0 | 12 | 0 | 0 | -1 | 256
6 | 12 | 23 | 252 | 78 | 101 | 41 | 0 | 21 | 0 | 0 | 11 | 0 | 0 | 0 | 252
6 | 13 | 0 | 242 | 78 | 89 | 48 | 0 | 21 | 0 | 0 | 10 | 0 | 0 | -4 | 242
6 | 13 | 1 | 239 | 78 | 88 | 47 | 0 | 21 | 0 | 0 | 10 | 0 | 0 | -5 | 239
6 | 13 | 2 | 245 | 78 | 89 | 49 | 0 | 21 | 0 | 0 | 10 | 0 | 0 | -2 | 245
6 | 13 | 3 | 260 | 78 | 98 | 55 | 0 | 21 | 0 | 0 | 8 | 0 | 0 | 0 | 260
6 | 13 | 4 | 271 | 78 | 106 | 60 | 0 | 21 | 0 | 0 | 6 | 0 | 0 | 0 | 271
6 | 13 | 5 | 273 | 78 | 98 | 57 | 0 | 21 | 13 | 0 | 6 | 0 | 0 | 0 | 273
6 | 13 | 6 | 264 | 78 | 92 | 43 | 0 | 21 | 58 | 0 | 4 | 0 | 0 | -32 | 264
6 | 13 | 7 | 271 | 78 | 93 | 30 | 0 | 21 | 125 | 0 | 2 | 0 | 0 | -78 | 271
6 | 13 | 8 | 307 | 78 | 73 | 27 | 0 | 21 | 181 | 0 | 2 | 0 | 16 | -91 | 307
6 | 13 | 9 | 331 | 78 | 73 | 24 | 0 | 21 | 227 | 0 | 1 | 0 | 17 | -110 | 331
6 | 13 | 10 | 339 | 78 | 73 | 22 | 0 | 21 | 263 | 0 | 1 | 0 | 17 | -136 | 339
6 | 13 | 11 | 342 | 78 | 73 | 23 | 0 | 21 | 251 | 0 | 1 | 0 | 17 | -122 | 342
6 | 13 | 12 | 325 | 78 | 73 | 24 | 0 | 21 | 219 | 0 | 2 | 0 | 17 | -109 | 325
6 | 13 | 13 | 337 | 78 | 104 | 33 | 0 | 21 | 180 | 0 | 1 | 0 | 0 | -80 | 337
6 | 13 | 14 | 334 | 78 | 104 | 35 | 0 | 21 | 174 | 0 | 1 | 0 | 0 | -79 | 334
6 | 13 | 15 | 342 | 78 | 105 | 36 | 0 | 21 | 175 | 0 | 3 | 0 | 0 | -76 | 342
6 | 13 | 16 | 337 | 78 | 104 | 48 | 0 | 21 | 117 | 0 | 6 | 0 | 0 | -37 | 337
6 | 13 | 17 | 320 | 78 | 101 | 57 | 0 | 21 | 65 | 0 | 11 | 0 | 0 | -13 | 320
6 | 13 | 18 | 310 | 78 | 113 | 66 | 0 | 21 | 19 | 0 | 13 | 0 | 0 | 0 | 310
6 | 13 | 19 | 303 | 78 | 120 | 68 | 0 | 21 | 0 | 0 | 16 | 0 | 0 | 0 | 303
6 | 13 | 20 | 291 | 78 | 110 | 62 | 0 | 21 | 0 | 0 | 20 | 0 | 0 | 0 | 291
6 | 13 | 21 | 277 | 78 | 101 | 58 | 0 | 21 | 0 | 0 | 18 | 0 | 0 | 1 | 277
6 | 13 | 22 | 265 | 78 | 93 | 53 | 0 | 21 | 0 | 0 | 19 | 0 | 0 | 1 | 265
6 | 13 | 23 | 259 | 78 | 92 | 52 | 0 | 21 | 0 | 0 | 16 | 0 | 0 | 0 | 259
6 | 14 | 0 | 248 | 78 | 100 | 34 | 0 | 21 | 0 | 0 | 14 | 0 | 0 | 1 | 248
6 | 14 | 1 | 242 | 78 | 100 | 34 | 0 | 21 | 0 | 0 | 10 | 0 | 0 | -1 | 242
6 | 14 | 2 | 247 | 78 | 103 | 39 | 0 | 21 | 0 | 0 | 6 | 0 | 0 | 0 | 247
6 | 14 | 3 | 260 | 78 | 106 | 47 | 0 | 21 | 0 | 0 | 8 | 0 | 0 | 0 | 260
6 | 14 | 4 | 271 | 78 | 109 | 56 | 0 | 21 | 0 | 0 | 7 | 0 | 0 | 0 | 271
6 | 14 | 5 | 274 | 78 | 107 | 57 | 0 | 21 | 9 | 0 | 2 | 0 | 0 | 0 | 274
6 | 14 | 6 | 269 | 78 | 96 | 40 | 0 | 21 | 32 | 0 | 2 | 0 | 0 | 0 | 269
6 | 14 | 7 | 271 | 78 | 93 | 33 | 0 | 21 | 51 | 0 | 1 | 0 | 0 | -6 | 271
6 | 14 | 8 | 302 | 78 | 98 | 38 | 0 | 21 | 76 | 0 | 0 | 0 | 0 | -9 | 302
6 | 14 | 9 | 319 | 78 | 101 | 26 | 0 | 21 | 122 | 0 | 0 | 0 | 0 | -29 | 319
6 | 14 | 10 | 327 | 78 | 102 | 22 | 0 | 21 | 146 | 0 | 0 | 0 | 0 | -42 | 327
6 | 14 | 11 | 331 | 78 | 103 | 23 | 0 | 21 | 129 | 0 | 18 | 0 | 0 | -41 | 331
6 | 14 | 12 | 314 | 78 | 100 | 27 | 0 | 21 | 94 | 0 | 17 | 0 | 0 | -23 | 314
6 | 14 | 13 | 324 | 78 | 102 | 41 | 0 | 21 | 78 | 0 | 16 | 0 | 0 | -12 | 324
6 | 14 | 14 | 329 | 78 | 103 | 38 | 0 | 21 | 85 | 0 | 19 | 0 | 0 | -15 | 329
6 | 14 | 15 | 329 | 78 | 103 | 49 | 0 | 21 | 60 | 0 | 24 | 0 | 0 | -6 | 329
6 | 14 | 16 | 324 | 78 | 102 | 54 | 0 | 21 | 47 | 0 | 24 | 0 | 0 | -2 | 324
6 | 14 | 17 | 313 | 78 | 100 | 51 | 0 | 21 | 39 | 0 | 25 | 0 | 0 | -1 | 313
6 | 14 | 18 | 310 | 78 | 110 | 70 | 0 | 21 | 9 | 0 | 22 | 0 | 0 | 0 | 310
6 | 14 | 19 | 300 | 78 | 117 | 70 | 0 | 21 | 0 | 0 | 14 | 0 | 0 | 0 | 300
6 | 14 | 20 | 289 | 78 | 110 | 64 | 0 | 21 | 0 | 0 | 15 | 0 | 0 | 1 | 289
6 | 14 | 21 | 275 | 78 | 110 | 63 | 0 | 21 | 0 | 0 | 3 | 0 | 0 | 0 | 275
6 | 14 | 22 | 263 | 78 | 109 | 54 | 0 | 21 | 0 | 0 | 1 | 0 | 0 | 0 | 263
6 | 14 | 23 | 258 | 78 | 108 | 49 | 0 | 21 | 0 | 0 | 2 | 0 | 0 | 0 | 258
6 | 15 | 0 | 247 | 78 | 102 | 44 | 0 | 21 | 0 | 0 | 1 | 0 | 0 | 1 | 247
6 | 15 | 1 | 241 | 78 | 98 | 43 | 0 | 21 | 0 | 0 | 1 | 0 | 0 | 0 | 241
6 | 15 | 2 | 246 | 78 | 102 | 44 | 0 | 21 | 0 | 0 | 0 | 0 | 0 | 1 | 246
6 | 15 | 3 | 260 | 78 | 113 | 49 | 0 | 21 | 0 | 0 | 0 | 0 | 0 | -1 | 260
6 | 15 | 4 | 272 | 78 | 121 | 52 | 0 | 21 | 0 | 0 | 0 | 0 | 0 | 0 | 272
6 | 15 | 5 | 276 | 78 | 118 | 52 | 0 | 21 | 7 | 0 | 1 | 0 | 0 | -1 | 276
6 | 15 | 6 | 271 | 78 | 108 | 48 | 0 | 21 | 15 | 0 | 1 | 0 | 0 | 0 | 271
6 | 15 | 7 | 275 | 78 | 107 | 48 | 0 | 21 | 18 | 0 | 2 | 0 | 0 | 1 | 275
6 | 15 | 8 | 306 | 78 | 123 | 55 | 0 | 21 | 25 | 0 | 4 | 0 | 0 | 0 | 306
6 | 15 | 9 | 318 | 78 | 123 | 55 | 0 | 21 | 35 | 0 | 6 | 0 | 0 | 0 | 318
6 | 15 | 10 | 315 | 78 | 114 | 53 | 0 | 21 | 43 | 0 | 6 | 0 | 0 | 0 | 315
6 | 15 | 11 | 310 | 78 | 100 | 46 | 0 | 21 | 66 | 0 | 4 | 0 | 0 | -5 | 310
6 | 15 | 12 | 300 | 78 | 98 | 36 | 0 | 21 | 105 | 0 | 1 | 0 | 0 | -39 | 300
6 | 15 | 13 | 313 | 78 | 100 | 30 | 0 | 21 | 152 | 0 | 0 | 0 | 0 | -68 | 313
6 | 15 | 14 | 327 | 78 | 102 | 23 | 0 | 21 | 228 | 0 | 1 | 0 | 0 | -126 | 327
6 | 15 | 15 | 331 | 78 | 103 | 22 | 0 | 21 | 247 | 0 | 1 | 0 | 0 | -141 | 331
6 | 15 | 16 | 334 | 78 | 103 | 29 | 0 | 21 | 186 | 0 | 0 | 0 | 0 | -83 | 334
6 | 15 | 17 | 322 | 78 | 102 | 43 | 0 | 21 | 98 | 0 | 1 | 0 | 0 | -21 | 322
6 | 15 | 18 | 310 | 78 | 123 | 55 | 0 | 21 | 27 | 0 | 6 | 0 | 0 | 0 | 310
6 | 15 | 19 | 300 | 78 | 138 | 59 | 0 | 21 | 0 | 0 | 3 | 0 | 0 | 1 | 300
6 | 15 | 20 | 287 | 78 | 128 | 55 | 0 | 21 | 0 | 0 | 6 | 0 | 0 | -1 | 287
6 | 15 | 21 | 272 | 78 | 113 | 49 | 0 | 21 | 0 | 0 | 10 | 0 | 0 | 1 | 272
6 | 15 | 22 | 260 | 78 | 104 | 45 | 0 | 21 | 0 | 0 | 11 | 0 | 0 | 1 | 260
6 | 15 | 23 | 255 | 78 | 99 | 44 | 0 | 21 | 0 | 0 | 13 | 0 | 0 | 0 | 255
6 | 16 | 0 | 244 | 78 | 89 | 67 | 0 | 21 | 0 | 0 | 16 | 0 | 0 | -27 | 244
6 | 16 | 1 | 239 | 78 | 88 | 66 | 0 | 21 | 0 | 0 | 16 | 0 | 0 | -30 | 239
6 | 16 | 2 | 243 | 78 | 89 | 67 | 0 | 21 | 0 | 0 | 13 | 0 | 0 | -25 | 243
6 | 16 | 3 | 258 | 78 | 91 | 71 | 0 | 21 | 0 | 0 | 12 | 0 | 0 | -15 | 258
6 | 16 | 4 | 271 | 78 | 93 | 73 | 0 | 21 | 0 | 0 | 12 | 0 | 0 | -6 | 271
6 | 16 | 5 | 276 | 78 | 94 | 72 | 0 | 21 | 19 | 0 | 10 | 0 | 0 | -18 | 276
6 | 16 | 6 | 271 | 78 | 93 | 61 | 0 | 21 | 82 | 0 | 10 | 0 | 0 | -74 | 271
6 | 16 | 7 | 275 | 78 | 94 | 50 | 0 | 21 | 163 | 0 | 8 | 0 | -19 | -120 | 275
6 | 16 | 8 | 311 | 78 | 100 | 45 | 0 | 21 | 241 | 0 | 11 | 0 | -30 | -155 | 311
6 | 16 | 9 | 336 | 78 | 73 | 42 | 0 | 21 | 298 | 0 | 7 | 0 | 17 | -200 | 336
6 | 16 | 10 | 344 | 78 | 73 | 40 | 0 | 21 | 340 | 0 | 6 | 0 | 17 | -231 | 344
6 | 16 | 11 | 350 | 78 | 106 | 39 | 0 | 21 | 349 | 0 | 9 | 0 | -30 | -222 | 350
6 | 16 | 12 | 335 | 78 | 104 | 39 | 0 | 21 | 352 | 0 | 10 | 0 | -30 | -239 | 335
6 | 16 | 13 | 353 | 78 | 73 | 40 | 0 | 21 | 346 | 0 | 9 | 0 | 17 | -231 | 353
6 | 16 | 14 | 357 | 78 | 73 | 42 | 0 | 21 | 318 | 0 | 7 | 0 | 17 | -199 | 357
6 | 16 | 15 | 351 | 78 | 73 | 48 | 0 | 21 | 258 | 0 | 6 | 0 | 17 | -150 | 351
6 | 16 | 16 | 345 | 78 | 105 | 58 | 0 | 21 | 186 | 0 | 6 | 0 | 0 | -109 | 345
6 | 16 | 17 | 330 | 78 | 103 | 68 | 0 | 21 | 106 | 0 | 6 | 0 | 0 | -52 | 330
6 | 16 | 18 | 315 | 78 | 104 | 73 | 0 | 21 | 32 | 0 | 7 | 0 | 0 | 0 | 315
6 | 16 | 19 | 303 | 78 | 127 | 73 | 0 | 21 | 0 | 0 | 3 | 0 | 0 | 1 | 303
6 | 16 | 20 | 292 | 78 | 116 | 73 | 0 | 21 | 0 | 0 | 4 | 0 | 0 | 0 | 292
6 | 16 | 21 | 275 | 78 | 101 | 73 | 0 | 21 | 0 | 0 | 2 | 0 | 0 | 0 | 275
6 | 16 | 22 | 262 | 78 | 92 | 73 | 0 | 21 | 0 | 0 | 1 | 0 | 0 | -3 | 262
6 | 16 | 23 | 257 | 78 | 91 | 73 | 0 | 21 | 0 | 0 | 1 | 0 | 0 | -7 | 257
6 | 17 | 0 | 245 | 78 | 89 | 72 | 0 | 21 | 0 | 0 | 2 | 0 | 0 | -17 | 245
6 | 17 | 1 | 238 | 78 | 88 | 71 | 0 | 21 | 0 | 0 | 1 | 0 | 0 | -21 | 238
6 | 17 | 2 | 241 | 78 | 89 | 72 | 0 | 21 | 0 | 0 | 2 | 0 | 0 | -21 | 241
6 | 17 | 3 | 255 | 78 | 91 | 73 | 0 | 21 | 0 | 0 | 2 | 0 | 0 | -10 | 255
6 | 17 | 4 | 265 | 78 | 92 | 73 | 0 | 21 | 0 | 0 | 1 | 0 | 0 | 0 | 265
6 | 17 | 5 | 266 | 78 | 93 | 73 | 0 | 21 | 20 | 0 | 1 | 0 | 0 | -20 | 266
6 | 17 | 6 | 253 | 78 | 73 | 61 | 0 | 21 | 87 | 0 | 0 | 0 | 15 | -82 | 253
6 | 17 | 7 | 250 | 78 | 90 | 50 | 0 | 21 | 158 | 0 | 0 | 0 | -30 | -117 | 250
6 | 17 | 8 | 271 | 78 | 93 | 45 | 0 | 21 | 233 | 0 | 0 | 0 | -30 | -169 | 271
6 | 17 | 9 | 288 | 78 | 96 | 40 | 0 | 21 | 301 | -74 | 0 | 0 | -30 | -144 | 288
6 | 17 | 10 | 300 | 78 | 98 | 39 | 0 | 21 | 346 | -107 | 0 | 0 | -30 | -145 | 300
6 | 17 | 11 | 305 | 78 | 99 | 38 | 0 | 21 | 360 | -120 | 2 | -2 | -30 | -141 | 305
6 | 17 | 12 | 302 | 78 | 98 | 38 | 0 | 21 | 361 | -120 | 2 | -2 | -30 | -144 | 302
6 | 17 | 13 | 309 | 78 | 100 | 39 | 0 | 21 | 350 | -103 | 1 | -1 | -30 | -146 | 309
6 | 17 | 14 | 307 | 78 | 99 | 41 | 0 | 21 | 311 | 0 | 3 | 0 | -30 | -216 | 307
6 | 17 | 15 | 303 | 78 | 73 | 46 | 0 | 21 | 248 | 0 | 6 | 0 | 16 | -185 | 303
6 | 17 | 16 | 301 | 78 | 73 | 54 | 0 | 21 | 177 | 0 | 11 | 0 | 16 | -129 | 301
6 | 17 | 17 | 297 | 78 | 98 | 66 | 0 | 21 | 91 | 0 | 13 | 0 | 0 | -70 | 297
6 | 17 | 18 | 289 | 78 | 96 | 73 | 0 | 21 | 25 | 0 | 15 | 0 | 0 | -19 | 289
6 | 17 | 19 | 282 | 78 | 95 | 73 | 0 | 21 | 0 | 0 | 15 | 0 | 0 | 0 | 282
6 | 17 | 20 | 273 | 78 | 94 | 73 | 0 | 21 | 0 | 0 | 14 | 0 | 0 | -7 | 273
6 | 17 | 21 | 261 | 78 | 92 | 73 | 0 | 21 | 0 | 0 | 13 | 0 | 0 | -16 | 261
6 | 17 | 22 | 249 | 78 | 90 | 71 | 0 | 21 | 0 | 0 | 12 | 0 | 0 | -23 | 249
6 | 17 | 23 | 245 | 78 | 89 | 70 | 0 | 21 | 0 | 0 | 12 | 0 | 0 | -25 | 245
6 | 18 | 0 | 232 | 78 | 87 | 68 | 0 | 21 | 0 | 0 | 12 | 0 | 0 | -34 | 232
6 | 18 | 1 | 226 | 78 | 86 | 66 | 0 | 21 | 0 | 0 | 10 | 0 | 0 | -35 | 226
6 | 18 | 2 | 231 | 78 | 87 | 69 | 0 | 21 | 0 | 0 | 8 | 0 | 0 | -32 | 231
6 | 18 | 3 | 245 | 78 | 89 | 73 | 0 | 21 | 0 | 0 | 7 | 0 | 0 | -23 | 245
6 | 18 | 4 | 257 | 78 | 91 | 73 | 0 | 21 | 0 | 0 | 4 | 0 | 0 | -10 | 257
6 | 18 | 5 | 256 | 78 | 91 | 73 | 0 | 21 | 8 | 0 | 2 | 0 | 0 | -17 | 256
6 | 18 | 6 | 236 | 78 | 88 | 62 | 0 | 21 | 35 | 0 | 0 | 0 | 0 | -48 | 236
6 | 18 | 7 | 227 | 78 | 86 | 47 | 0 | 21 | 78 | 0 | 0 | 0 | -23 | -60 | 227
6 | 18 | 8 | 237 | 78 | 88 | 44 | 0 | 21 | 100 | 0 | 0 | 0 | -30 | -64 | 237
6 | 18 | 9 | 246 | 78 | 89 | 41 | 0 | 21 | 130 | 0 | 0 | 0 | -11 | -102 | 246
6 | 18 | 10 | 253 | 78 | 90 | 41 | 0 | 21 | 141 | 0 | 0 | 0 | -30 | -88 | 253
6 | 18 | 11 | 250 | 78 | 90 | 43 | 0 | 21 | 120 | 0 | 0 | 0 | -30 | -72 | 250
6 | 18 | 12 | 253 | 78 | 90 | 42 | 0 | 21 | 128 | 0 | 0 | 0 | -30 | -76 | 253
6 | 18 | 13 | 251 | 78 | 90 | 49 | 0 | 21 | 92 | 0 | 0 | 0 | -30 | -49 | 251
6 | 18 | 14 | 249 | 78 | 90 | 49 | 0 | 21 | 89 | 0 | 0 | 0 | -30 | -48 | 249
6 | 18 | 15 | 247 | 78 | 89 | 48 | 0 | 21 | 94 | 0 | 0 | 0 | 0 | -83 | 247
6 | 18 | 16 | 249 | 78 | 90 | 46 | 0 | 21 | 98 | 0 | 4 | 0 | 0 | -88 | 249
6 | 18 | 17 | 262 | 78 | 92 | 59 | 0 | 21 | 72 | 0 | 5 | 0 | 0 | -65 | 262
6 | 18 | 18 | 268 | 78 | 93 | 73 | 0 | 21 | 21 | 0 | 3 | 0 | 0 | -21 | 268
6 | 18 | 19 | 268 | 78 | 93 | 73 | 0 | 21 | 0 | 0 | 2 | 0 | 0 | 1 | 268
6 | 18 | 20 | 262 | 78 | 92 | 73 | 0 | 21 | 0 | 0 | 4 | 0 | 0 | -6 | 262
6 | 18 | 21 | 252 | 78 | 216 | 73 | 0 | 21 | 0 | 0 | 8 | 0 | 0 | -144 | 252
6 | 18 | 22 | 239 | 78 | 202 | 72 | 0 | 21 | 0 | 0 | 12 | 0 | 0 | -146 | 239
6 | 18 | 23 | 236 | 78 | 88 | 70 | 0 | 21 | 0 | 0 | 12 | 0 | 13 | -46 | 236
6 | 19 | 0 | 224 | 78 | 86 | 65 | 0 | 21 | 0 | 0 | 16 | 0 | 0 | -42 | 224
6 | 19 | 1 | 219 | 78 | 85 | 64 | 0 | 21 | 0 | 0 | 15 | 0 | 0 | -44 | 219
6 | 19 | 2 | 227 | 78 | 86 | 66 | 0 | 21 | 0 | 0 | 16 | 0 | -3 | -37 | 227
6 | 19 | 3 | 244 | 78 | 89 | 68 | 0 | 21 | 0 | 0 | 17 | 0 | 0 | -29 | 244
6 | 19 | 4 | 258 | 78 | 91 | 71 | 0 | 21 | 0 | 0 | 19 | 0 | 0 | -22 | 258
6 | 19 | 5 | 264 | 78 | 92 | 70 | 0 | 21 | 20 | 0 | 16 | 0 | 0 | -33 | 264
6 | 19 | 6 | 265 | 78 | 73 | 59 | 0 | 21 | 89 | 0 | 15 | 0 | 15 | -85 | 265
6 | 19 | 7 | 274 | 78 | 73 | 49 | 0 | 21 | 172 | 0 | 12 | 0 | 16 | -147 | 274
6 | 19 | 8 | 313 | 78 | 73 | 45 | 0 | 21 | 251 | 0 | 11 | 0 | 16 | -182 | 313
6 | 19 | 9 | 342 | 78 | 73 | 42 | 0 | 21 | 312 | 0 | 9 | 0 | 17 | -210 | 342
6 | 19 | 10 | 353 | 78 | 73 | 40 | 0 | 21 | 349 | 0 | 8 | 0 | 17 | -233 | 353
6 | 19 | 11 | 359 | 78 | 107 | 40 | 0 | 21 | 362 | 0 | 9 | 0 | 0 | -258 | 359
6 | 19 | 12 | 346 | 78 | 105 | 40 | 0 | 21 | 363 | 0 | 9 | -3 | 0 | -267 | 346
6 | 19 | 13 | 365 | 78 | 73 | 41 | 0 | 21 | 353 | 0 | 10 | 0 | 17 | -228 | 365
6 | 19 | 14 | 373 | 78 | 73 | 44 | 0 | 21 | 323 | 0 | 11 | 0 | 18 | -195 | 373
6 | 19 | 15 | 367 | 78 | 73 | 50 | 0 | 21 | 266 | 0 | 10 | 0 | 17 | -148 | 367
6 | 19 | 16 | 364 | 78 | 108 | 61 | 0 | 21 | 190 | 0 | 8 | 0 | 0 | -102 | 364
6 | 19 | 17 | 348 | 78 | 106 | 73 | 0 | 21 | 107 | 0 | 8 | 0 | 0 | -45 | 348
6 | 19 | 18 | 330 | 78 | 115 | 73 | 0 | 21 | 33 | 0 | 9 | 0 | 0 | 1 | 330
6 | 19 | 19 | 313 | 78 | 133 | 73 | 0 | 21 | 0 | 0 | 7 | 0 | 0 | 1 | 313
6 | 19 | 20 | 299 | 78 | 120 | 73 | 0 | 21 | 0 | 0 | 7 | 0 | 0 | 0 | 299
6 | 19 | 21 | 282 | 78 | 103 | 73 | 0 | 21 | 0 | 0 | 6 | 0 | 0 | 1 | 282
6 | 19 | 22 | 267 | 78 | 93 | 73 | 0 | 21 | 0 | 0 | 6 | 0 | 0 | -4 | 267
6 | 19 | 23 | 260 | 78 | 92 | 73 | 0 | 21 | 0 | 0 | 7 | 0 | 0 | -11 | 260
6 | 20 | 0 | 246 | 78 | 89 | 69 | 0 | 21 | 0 | 0 | 7 | 0 | 0 | -18 | 246
6 | 20 | 1 | 239 | 78 | 88 | 68 | 0 | 21 | 0 | 0 | 1 | 0 | 0 | -17 | 239
6 | 20 | 2 | 242 | 78 | 89 | 69 | 0 | 21 | 0 | 0 | 1 | 0 | 0 | -16 | 242
6 | 20 | 3 | 255 | 78 | 91 | 72 | 0 | 21 | 0 | 0 | 1 | 0 | 0 | -8 | 255
6 | 20 | 4 | 268 | 78 | 95 | 73 | 0 | 21 | 0 | 0 | 1 | 0 | 0 | 0 | 268
6 | 20 | 5 | 272 | 78 | 94 | 73 | 0 | 21 | 18 | 0 | 2 | 0 | 0 | -14 | 272
6 | 20 | 6 | 268 | 78 | 93 | 62 | 0 | 21 | 76 | 0 | 2 | 0 | 0 | -64 | 268
6 | 20 | 7 | 273 | 78 | 73 | 52 | 0 | 21 | 140 | 0 | 3 | 0 | 16 | -110 | 273
6 | 20 | 8 | 308 | 78 | 73 | 49 | 0 | 21 | 200 | 0 | 4 | 0 | 16 | -133 | 308
6 | 20 | 9 | 336 | 78 | 73 | 44 | 0 | 21 | 276 | 0 | 4 | 0 | 17 | -177 | 336
6 | 20 | 10 | 350 | 78 | 73 | 40 | 0 | 21 | 331 | 0 | 3 | 0 | 17 | -213 | 350
6 | 20 | 11 | 353 | 78 | 107 | 39 | 0 | 21 | 349 | 0 | 4 | 0 | -30 | -215 | 353
6 | 20 | 12 | 340 | 78 | 104 | 38 | 0 | 21 | 352 | 0 | 9 | 0 | -30 | -232 | 340
6 | 20 | 13 | 362 | 78 | 73 | 40 | 0 | 21 | 342 | 0 | 11 | 0 | 17 | -220 | 362
6 | 20 | 14 | 367 | 78 | 73 | 42 | 0 | 21 | 314 | 0 | 15 | 0 | 17 | -193 | 367
6 | 20 | 15 | 362 | 78 | 73 | 47 | 0 | 21 | 258 | 0 | 17 | 0 | 17 | -149 | 362
6 | 20 | 16 | 360 | 78 | 108 | 56 | 0 | 21 | 184 | 0 | 21 | 0 | 0 | -108 | 360
6 | 20 | 17 | 344 | 78 | 105 | 68 | 0 | 21 | 98 | 0 | 25 | 0 | 0 | -51 | 344
6 | 20 | 18 | 327 | 78 | 102 | 73 | 0 | 21 | 28 | 0 | 27 | 0 | 0 | -2 | 327
6 | 20 | 19 | 314 | 78 | 111 | 73 | 0 | 21 | 0 | 0 | 30 | 0 | 0 | 1 | 314
6 | 20 | 20 | 300 | 78 | 99 | 73 | 0 | 21 | 0 | 0 | 29 | 0 | 0 | 0 | 300
6 | 20 | 21 | 285 | 78 | 96 | 72 | 0 | 21 | 0 | 0 | 33 | 0 | 0 | -15 | 285
6 | 20 | 22 | 269 | 78 | 93 | 68 | 0 | 21 | 0 | 0 | 34 | 0 | 0 | -25 | 269
6 | 20 | 23 | 263 | 78 | 92 | 66 | 0 | 21 | 0 | 0 | 38 | 0 | 0 | -32 | 263
6 | 21 | 0 | 251 | 78 | 90 | 45 | 0 | 21 | 0 | 0 | 38 | 0 | 0 | -21 | 251
6 | 21 | 1 | 243 | 78 | 89 | 41 | 0 | 21 | 0 | 0 | 37 | 0 | 0 | -23 | 243
6 | 21 | 2 | 247 | 78 | 89 | 42 | 0 | 21 | 0 | 0 | 40 | 0 | 0 | -23 | 247
6 | 21 | 3 | 259 | 78 | 91 | 55 | 0 | 21 | 0 | 0 | 36 | 0 | 0 | -22 | 259
6 | 21 | 4 | 271 | 78 | 93 | 71 | 0 | 21 | 0 | 0 | 36 | 0 | 0 | -28 | 271
6 | 21 | 5 | 274 | 78 | 94 | 69 | 0 | 21 | 8 | 0 | 35 | 0 | 0 | -31 | 274
6 | 21 | 6 | 264 | 78 | 92 | 44 | 0 | 21 | 25 | 0 | 36 | 0 | 0 | -32 | 264
6 | 21 | 7 | 271 | 78 | 93 | 40 | 0 | 21 | 40 | 0 | 38 | 0 | 0 | -39 | 271
6 | 21 | 8 | 303 | 78 | 98 | 61 | 0 | 21 | 47 | 0 | 37 | 0 | 0 | -39 | 303
6 | 21 | 9 | 323 | 78 | 102 | 61 | 0 | 21 | 67 | 0 | 38 | 0 | 0 | -44 | 323
6 | 21 | 10 | 327 | 78 | 102 | 73 | 0 | 21 | 49 | 0 | 40 | 0 | 0 | -36 | 327
6 | 21 | 11 | 323 | 78 | 102 | 68 | 0 | 21 | 54 | 0 | 45 | 0 | 0 | -45 | 323
6 | 21 | 12 | 305 | 78 | 99 | 49 | 0 | 21 | 55 | 0 | 45 | 0 | 0 | -42 | 305
6 | 21 | 13 | 318 | 78 | 101 | 70 | 0 | 21 | 50 | 0 | 44 | 0 | 0 | -46 | 318
6 | 21 | 14 | 320 | 78 | 101 | 57 | 0 | 21 | 63 | 0 | 46 | 0 | 0 | -46 | 320
6 | 21 | 15 | 319 | 78 | 101 | 56 | 0 | 21 | 64 | 0 | 45 | 0 | 0 | -46 | 319
6 | 21 | 16 | 313 | 78 | 100 | 60 | 0 | 21 | 52 | 0 | 46 | 0 | 0 | -44 | 313
6 | 21 | 17 | 304 | 78 | 99 | 59 | 0 | 21 | 40 | 0 | 48 | 0 | 0 | -41 | 304
6 | 21 | 18 | 301 | 78 | 98 | 73 | 0 | 21 | 15 | 0 | 46 | 0 | 0 | -30 | 301
6 | 21 | 19 | 298 | 78 | 98 | 73 | 0 | 21 | 0 | 0 | 45 | 0 | 0 | -17 | 298
6 | 21 | 20 | 287 | 78 | 96 | 73 | 0 | 21 | 0 | 0 | 44 | 0 | 0 | -25 | 287
6 | 21 | 21 | 274 | 78 | 94 | 68 | 0 | 21 | 0 | 0 | 43 | 0 | 0 | -30 | 274
6 | 21 | 22 | 262 | 78 | 92 | 58 | 0 | 21 | 0 | 0 | 39 | 0 | 0 | -26 | 262
6 | 21 | 23 | 258 | 78 | 91 | 57 | 0 | 21 | 0 | 0 | 35 | 0 | 0 | -24 | 258
6 | 22 | 0 | 246 | 78 | 89 | 45 | 0 | 21 | 0 | 0 | 31 | 0 | 0 | -18 | 246
6 | 22 | 1 | 241 | 78 | 88 | 44 | 0 | 21 | 0 | 0 | 29 | 0 | 0 | -19 | 241
6 | 22 | 2 | 244 | 78 | 89 | 47 | 0 | 21 | 0 | 0 | 23 | 0 | 0 | -14 | 244
6 | 22 | 3 | 257 | 78 | 91 | 54 | 0 | 21 | 0 | 0 | 24 | 0 | 0 | -11 | 257
6 | 22 | 4 | 271 | 78 | 93 | 67 | 0 | 21 | 0 | 0 | 22 | 0 | 0 | -10 | 271
6 | 22 | 5 | 275 | 78 | 94 | 72 | 0 | 21 | 7 | 0 | 15 | 0 | 0 | -12 | 275
6 | 22 | 6 | 266 | 78 | 93 | 55 | 0 | 21 | 23 | 0 | 15 | 0 | 0 | -19 | 266
6 | 22 | 7 | 270 | 78 | 93 | 47 | 0 | 21 | 47 | 0 | 14 | 0 | 0 | -30 | 270
6 | 22 | 8 | 298 | 78 | 98 | 57 | 0 | 21 | 61 | 0 | 12 | 0 | 0 | -29 | 298
6 | 22 | 9 | 311 | 78 | 100 | 57 | 0 | 21 | 73 | 0 | 15 | 0 | 0 | -33 | 311
6 | 22 | 10 | 315 | 78 | 100 | 50 | 0 | 21 | 90 | 0 | 14 | 0 | 0 | -38 | 315
6 | 22 | 11 | 320 | 78 | 101 | 45 | 0 | 21 | 107 | 0 | 15 | 0 | 0 | -47 | 320
6 | 22 | 12 | 310 | 78 | 100 | 43 | 0 | 21 | 102 | 0 | 16 | 0 | 0 | -50 | 310
6 | 22 | 13 | 323 | 78 | 102 | 55 | 0 | 21 | 88 | 0 | 12 | 0 | 0 | -33 | 323
6 | 22 | 14 | 328 | 78 | 102 | 58 | 0 | 21 | 98 | 0 | 6 | 0 | 0 | -35 | 328
6 | 22 | 15 | 330 | 78 | 103 | 64 | 0 | 21 | 92 | 0 | 4 | 0 | 0 | -32 | 330
6 | 22 | 16 | 327 | 78 | 102 | 73 | 0 | 21 | 75 | 0 | 3 | 0 | 0 | -25 | 327
6 | 22 | 17 | 317 | 78 | 101 | 73 | 0 | 21 | 49 | 0 | 2 | 0 | 0 | -7 | 317
6 | 22 | 18 | 308 | 78 | 120 | 73 | 0 | 21 | 15 | 0 | 2 | 0 | 0 | -1 | 308
6 | 22 | 19 | 298 | 78 | 123 | 73 | 0 | 21 | 0 | 0 | 2 | 0 | 0 | 1 | 298
6 | 22 | 20 | 286 | 78 | 110 | 73 | 0 | 21 | 0 | 0 | 4 | 0 | 0 | 0 | 286
6 | 22 | 21 | 273 | 78 | 94 | 73 | 0 | 21 | 0 | 0 | 9 | 0 | 0 | -2 | 273
6 | 22 | 22 | 260 | 78 | 92 | 65 | 0 | 21 | 0 | 0 | 12 | 0 | 0 | -8 | 260
6 | 22 | 23 | 255 | 78 | 91 | 61 | 0 | 21 | 0 | 0 | 11 | 0 | 0 | -7 | 255
6 | 23 | 0 | 243 | 78 | 89 | 62 | 0 | 21 | 0 | 0 | 11 | 0 | 0 | -18 | 243
6 | 23 | 1 | 237 | 78 | 88 | 60 | 0 | 21 | 0 | 0 | 12 | 0 | 0 | -22 | 237
6 | 23 | 2 | 242 | 78 | 89 | 61 | 0 | 21 | 0 | 0 | 10 | 0 | 0 | -17 | 242
6 | 23 | 3 | 255 | 78 | 91 | 66 | 0 | 21 | 0 | 0 | 9 | 0 | 0 | -10 | 255
6 | 23 | 4 | 269 | 78 | 93 | 71 | 0 | 21 | 0 | 0 | 9 | 0 | 0 | -3 | 269
6 | 23 | 5 | 273 | 78 | 94 | 70 | 0 | 21 | 7 | 0 | 10 | 0 | 0 | -7 | 273
6 | 23 | 6 | 263 | 78 | 92 | 62 | 0 | 21 | 30 | 0 | 9 | 0 | 0 | -29 | 263
6 | 23 | 7 | 269 | 78 | 93 | 54 | 0 | 21 | 73 | 0 | 6 | 0 | 0 | -56 | 269
6 | 23 | 8 | 300 | 78 | 98 | 51 | 0 | 21 | 126 | 0 | 3 | 0 | 0 | -77 | 300
6 | 23 | 9 | 318 | 78 | 101 | 49 | 0 | 21 | 152 | 0 | 5 | 0 | 0 | -88 | 318
6 | 23 | 10 | 323 | 78 | 102 | 45 | 0 | 21 | 184 | 0 | 3 | 0 | 0 | -110 | 323
6 | 23 | 11 | 324 | 78 | 73 | 42 | 0 | 21 | 200 | 0 | 4 | 0 | 17 | -111 | 324
6 | 23 | 12 | 309 | 78 | 73 | 39 | 0 | 21 | 224 | 0 | 4 | 0 | 16 | -146 | 309
6 | 23 | 13 | 330 | 78 | 73 | 39 | 0 | 21 | 234 | 0 | 4 | 0 | 17 | -136 | 330
6 | 23 | 14 | 334 | 78 | 103 | 41 | 0 | 21 | 218 | 0 | 6 | 0 | 0 | -133 | 334
6 | 23 | 15 | 331 | 78 | 103 | 50 | 0 | 21 | 166 | 0 | 2 | 0 | 0 | -89 | 331
6 | 23 | 16 | 328 | 78 | 102 | 65 | 0 | 21 | 97 | 0 | 2 | 0 | 0 | -37 | 328
6 | 23 | 17 | 308 | 78 | 99 | 72 | 0 | 21 | 51 | 0 | 2 | 0 | 0 | -15 | 308
6 | 23 | 18 | 301 | 78 | 105 | 73 | 0 | 21 | 21 | 0 | 3 | 0 | 0 | 0 | 301
6 | 23 | 19 | 303 | 78 | 127 | 73 | 0 | 21 | 0 | 0 | 3 | 0 | 0 | 1 | 303
6 | 23 | 20 | 290 | 78 | 114 | 73 | 0 | 21 | 0 | 0 | 4 | 0 | 0 | 0 | 290
6 | 23 | 21 | 274 | 78 | 96 | 73 | 0 | 21 | 0 | 0 | 6 | 0 | 0 | 0 | 274
6 | 23 | 22 | 261 | 78 | 92 | 68 | 0 | 21 | 0 | 0 | 9 | 0 | 0 | -7 | 261
6 | 23 | 23 | 255 | 78 | 91 | 67 | 0 | 21 | 0 | 0 | 4 | 0 | 0 | -6 | 255
6 | 24 | 0 | 242 | 78 | 89 | 70 | 0 | 21 | 0 | 0 | 2 | 0 | 0 | -18 | 242
6 | 24 | 1 | 235 | 78 | 88 | 68 | 0 | 21 | 0 | 0 | 2 | 0 | 0 | -22 | 235
6 | 24 | 2 | 239 | 78 | 88 | 68 | 0 | 21 | 0 | 0 | 4 | 0 | 0 | -20 | 239
6 | 24 | 3 | 251 | 78 | 90 | 71 | 0 | 21 | 0 | 0 | 6 | 0 | 0 | -15 | 251
6 | 24 | 4 | 263 | 78 | 92 | 73 | 0 | 21 | 0 | 0 | 8 | 0 | 0 | -9 | 263
6 | 24 | 5 | 263 | 78 | 92 | 71 | 0 | 21 | 14 | 0 | 9 | 0 | 0 | -22 | 263
6 | 24 | 6 | 247 | 78 | 90 | 60 | 0 | 21 | 57 | 0 | 6 | 0 | 0 | -65 | 247
6 | 24 | 7 | 243 | 78 | 73 | 52 | 0 | 21 | 102 | 0 | 4 | 0 | 15 | -102 | 243
6 | 24 | 8 | 260 | 78 | 73 | 46 | 0 | 21 | 163 | 0 | 3 | 0 | 15 | -139 | 260
6 | 24 | 9 | 278 | 78 | 94 | 43 | 0 | 21 | 204 | 0 | 1 | 0 | -30 | -133 | 278
6 | 24 | 10 | 286 | 78 | 96 | 40 | 0 | 21 | 256 | 0 | 1 | 0 | -30 | -176 | 286
6 | 24 | 11 | 296 | 78 | 97 | 38 | 0 | 21 | 290 | 0 | 1 | 0 | -30 | -199 | 296
6 | 24 | 12 | 289 | 78 | 96 | 38 | 0 | 21 | 279 | 0 | 1 | 0 | -30 | -194 | 289
6 | 24 | 13 | 291 | 78 | 73 | 38 | 0 | 21 | 279 | 0 | 1 | 0 | 16 | -215 | 291
6 | 24 | 14 | 299 | 78 | 73 | 40 | 0 | 21 | 258 | 0 | 1 | 0 | 16 | -188 | 299
6 | 24 | 15 | 289 | 78 | 73 | 47 | 0 | 21 | 189 | 0 | 1 | 0 | 16 | -136 | 289
6 | 24 | 16 | 284 | 78 | 95 | 58 | 0 | 21 | 120 | 0 | 1 | 0 | 0 | -89 | 284
6 | 24 | 17 | 281 | 78 | 95 | 69 | 0 | 21 | 60 | 0 | 0 | 0 | 0 | -42 | 281
6 | 24 | 18 | 280 | 78 | 95 | 73 | 0 | 21 | 18 | 0 | 0 | 0 | 0 | -5 | 280
6 | 24 | 19 | 279 | 78 | 105 | 73 | 0 | 21 | 0 | 0 | 1 | 0 | 0 | 1 | 279
6 | 24 | 20 | 271 | 78 | 98 | 73 | 0 | 21 | 0 | 0 | 1 | 0 | 0 | 0 | 271
6 | 24 | 21 | 259 | 78 | 91 | 73 | 0 | 21 | 0 | 0 | 1 | 0 | 0 | -5 | 259
6 | 24 | 22 | 246 | 78 | 89 | 71 | 0 | 21 | 0 | 0 | 0 | 0 | 0 | -13 | 246
6 | 24 | 23 | 242 | 78 | 89 | 70 | 0 | 21 | 0 | 0 | 0 | 0 | 0 | -16 | 242
6 | 25 | 0 | 230 | 78 | 87 | 69 | 0 | 21 | 0 | 0 | 0 | 0 | 0 | -25 | 230
6 | 25 | 1 | 223 | 78 | 86 | 68 | 0 | 21 | 0 | 0 | 0 | 0 | 0 | -30 | 223
6 | 25 | 2 | 227 | 78 | 86 | 68 | 0 | 21 | 0 | 0 | 0 | 0 | 0 | -26 | 227
6 | 25 | 3 | 240 | 78 | 130 | 71 | 0 | 21 | 0 | 0 | 0 | 0 | 0 | -60 | 240
6 | 25 | 4 | 252 | 78 | 90 | 73 | 0 | 21 | 0 | 0 | 1 | 0 | 0 | -11 | 252
6 | 25 | 5 | 253 | 78 | 90 | 72 | 0 | 21 | 11 | 0 | 0 | 0 | 0 | -19 | 253
6 | 25 | 6 | 233 | 78 | 87 | 61 | 0 | 21 | 52 | 0 | 0 | 0 | 0 | -66 | 233
6 | 25 | 7 | 226 | 78 | 86 | 51 | 0 | 21 | 104 | 0 | 1 | 0 | -30 | -85 | 226
6 | 25 | 8 | 238 | 78 | 88 | 48 | 0 | 21 | 139 | 0 | 1 | 0 | -22 | -115 | 238
6 | 25 | 9 | 254 | 78 | 91 | 43 | 0 | 21 | 197 | 0 | 2 | 0 | -30 | -148 | 254
6 | 25 | 10 | 265 | 78 | 92 | 40 | 0 | 21 | 240 | 0 | 2 | 0 | -30 | -178 | 265
6 | 25 | 11 | 275 | 78 | 94 | 39 | 0 | 21 | 278 | 0 | 2 | 0 | -30 | -207 | 275
6 | 25 | 12 | 277 | 78 | 94 | 38 | 0 | 21 | 289 | 0 | 4 | 0 | -30 | -217 | 277
6 | 25 | 13 | 275 | 78 | 94 | 40 | 0 | 21 | 248 | 0 | 6 | 0 | -30 | -182 | 275
6 | 25 | 14 | 274 | 78 | 94 | 41 | 0 | 21 | 244 | 0 | 2 | 0 | -30 | -176 | 274
6 | 25 | 15 | 274 | 78 | 73 | 47 | 0 | 21 | 185 | 0 | 4 | 0 | 16 | -150 | 274
6 | 25 | 16 | 273 | 78 | 94 | 56 | 0 | 21 | 119 | 0 | 9 | 0 | 0 | -104 | 273
6 | 25 | 17 | 277 | 78 | 94 | 67 | 0 | 21 | 56 | 0 | 13 | 0 | 0 | -52 | 277
6 | 25 | 18 | 280 | 78 | 95 | 73 | 0 | 21 | 16 | 0 | 12 | 0 | 0 | -15 | 280
6 | 25 | 19 | 279 | 78 | 100 | 73 | 0 | 21 | 0 | 0 | 6 | 0 | 0 | 1 | 279
6 | 25 | 20 | 271 | 78 | 93 | 73 | 0 | 21 | 0 | 0 | 8 | 0 | 0 | -2 | 271
6 | 25 | 21 | 259 | 78 | 91 | 73 | 0 | 21 | 0 | 0 | 8 | 0 | 0 | -12 | 259
6 | 25 | 22 | 247 | 78 | 89 | 71 | 0 | 21 | 0 | 0 | 8 | 0 | 0 | -20 | 247
6 | 25 | 23 | 242 | 78 | 89 | 70 | 0 | 21 | 0 | 0 | 6 | 0 | 0 | -22 | 242
6 | 26 | 0 | 231 | 78 | 87 | 54 | 0 | 21 | 0 | 0 | 5 | 0 | 0 | -14 | 231
6 | 26 | 1 | 225 | 78 | 86 | 53 | 0 | 21 | 0 | 0 | 3 | 0 | 0 | -16 | 225
6 | 26 | 2 | 231 | 78 | 87 | 56 | 0 | 21 | 0 | 0 | 2 | 0 | 0 | -13 | 231
6 | 26 | 3 | 245 | 78 | 89 | 64 | 0 | 21 | 0 | 0 | 0 | 0 | 0 | -7 | 245
6 | 26 | 4 | 258 | 78 | 91 | 72 | 0 | 21 | 0 | 0 | 1 | 0 | 0 | -5 | 258
6 | 26 | 5 | 263 | 78 | 92 | 70 | 0 | 21 | 7 | 0 | 4 | 0 | 0 | -9 | 263
6 | 26 | 6 | 258 | 78 | 91 | 55 | 0 | 21 | 32 | 0 | 5 | 0 | 0 | -24 | 258
6 | 26 | 7 | 268 | 78 | 93 | 46 | 0 | 21 | 71 | 0 | 5 | 0 | 0 | -46 | 268
6 | 26 | 8 | 309 | 78 | 100 | 46 | 0 | 21 | 116 | 0 | 8 | 0 | 0 | -60 | 309
6 | 26 | 9 | 333 | 78 | 103 | 46 | 0 | 21 | 136 | 0 | 11 | 0 | 0 | -62 | 333
6 | 26 | 10 | 342 | 78 | 105 | 45 | 0 | 21 | 157 | 0 | 8 | 0 | 0 | -72 | 342
6 | 26 | 11 | 348 | 78 | 106 | 46 | 0 | 21 | 155 | 0 | 9 | 0 | 0 | -67 | 348
6 | 26 | 12 | 327 | 78 | 102 | 44 | 0 | 21 | 142 | 0 | 10 | 0 | 0 | -70 | 327
6 | 26 | 13 | 346 | 78 | 105 | 44 | 0 | 21 | 168 | 0 | 9 | 0 | 0 | -79 | 346
6 | 26 | 14 | 349 | 78 | 106 | 47 | 0 | 21 | 153 | 0 | 8 | 0 | 0 | -64 | 349
6 | 26 | 15 | 350 | 78 | 106 | 59 | 0 | 21 | 121 | 0 | 8 | 0 | 0 | -43 | 350
6 | 26 | 16 | 345 | 78 | 105 | 73 | 0 | 21 | 75 | 0 | 8 | 0 | 0 | -15 | 345
6 | 26 | 17 | 331 | 78 | 104 | 73 | 0 | 21 | 47 | 0 | 8 | 0 | 0 | 0 | 331
6 | 26 | 18 | 326 | 78 | 129 | 73 | 0 | 21 | 15 | 0 | 10 | 0 | 0 | 0 | 326
6 | 26 | 19 | 317 | 78 | 134 | 73 | 0 | 21 | 0 | 0 | 10 | 0 | 0 | 1 | 317
6 | 26 | 20 | 303 | 78 | 119 | 73 | 0 | 21 | 0 | 0 | 12 | 0 | 0 | 0 | 303
6 | 26 | 21 | 289 | 78 | 104 | 73 | 0 | 21 | 0 | 0 | 13 | 0 | 0 | 0 | 289
6 | 26 | 22 | 271 | 78 | 93 | 73 | 0 | 21 | 0 | 0 | 14 | 0 | 0 | -8 | 271
6 | 26 | 23 | 264 | 78 | 92 | 68 | 0 | 21 | 0 | 0 | 14 | 0 | 0 | -9 | 264
6 | 27 | 0 | 251 | 78 | 90 | 61 | 0 | 21 | 0 | 0 | 15 | 0 | 0 | -14 | 251
6 | 27 | 1 | 244 | 78 | 89 | 60 | 0 | 21 | 0 | 0 | 14 | 0 | 0 | -18 | 244
6 | 27 | 2 | 247 | 78 | 89 | 61 | 0 | 21 | 0 | 0 | 10 | 0 | 0 | -12 | 247
6 | 27 | 3 | 259 | 78 | 91 | 66 | 0 | 21 | 0 | 0 | 4 | 0 | 0 | -1 | 259
6 | 27 | 4 | 270 | 78 | 100 | 69 | 0 | 21 | 0 | 0 | 3 | 0 | 0 | -1 | 270
6 | 27 | 5 | 274 | 78 | 96 | 68 | 0 | 21 | 10 | 0 | 1 | 0 | 0 | 0 | 274
6 | 27 | 6 | 272 | 78 | 93 | 59 | 0 | 21 | 52 | 0 | 3 | 0 | 0 | -34 | 272
6 | 27 | 7 | 285 | 78 | 96 | 49 | 0 | 21 | 120 | 0 | 3 | 0 | 0 | -82 | 285
6 | 27 | 8 | 333 | 78 | 103 | 45 | 0 | 21 | 197 | 0 | 6 | 0 | 0 | -117 | 333
6 | 27 | 9 | 365 | 78 | 109 | 44 | 0 | 21 | 242 | 0 | 5 | 0 | 0 | -134 | 365
6 | 27 | 10 | 386 | 78 | 73 | 40 | 0 | 21 | 303 | 0 | 6 | 0 | 18 | -153 | 386
6 | 27 | 11 | 396 | 78 | 73 | 40 | 0 | 21 | 318 | 0 | 7 | 0 | 18 | -159 | 396
6 | 27 | 12 | 381 | 78 | 73 | 39 | 0 | 21 | 307 | 0 | 8 | 0 | 18 | -163 | 381
6 | 27 | 13 | 397 | 78 | 82 | 42 | 0 | 21 | 282 | 0 | 8 | 0 | 26 | -142 | 397
6 | 27 | 14 | 400 | 78 | 114 | 47 | 0 | 21 | 250 | 0 | 8 | 0 | 0 | -118 | 400
6 | 27 | 15 | 398 | 78 | 114 | 56 | 0 | 21 | 191 | 0 | 7 | 0 | 0 | -69 | 398
6 | 27 | 16 | 389 | 78 | 112 | 71 | 0 | 21 | 112 | 0 | 7 | 0 | 0 | -12 | 389
6 | 27 | 17 | 366 | 78 | 110 | 73 | 0 | 21 | 77 | 0 | 7 | 0 | 0 | 0 | 366
6 | 27 | 18 | 354 | 78 | 149 | 73 | 0 | 21 | 26 | 0 | 7 | 0 | 0 | 0 | 354
6 | 27 | 19 | 340 | 78 | 160 | 73 | 0 | 21 | 1 | 0 | 7 | 0 | 0 | 0 | 340
6 | 27 | 20 | 324 | 78 | 144 | 73 | 0 | 21 | 0 | 0 | 8 | 0 | 0 | 0 | 324
6 | 27 | 21 | 305 | 78 | 125 | 73 | 0 | 21 | 0 | 0 | 7 | 0 | 0 | 1 | 305
6 | 27 | 22 | 285 | 78 | 108 | 72 | 0 | 21 | 0 | 0 | 5 | 0 | 0 | 1 | 285
6 | 27 | 23 | 276 | 78 | 104 | 71 | 0 | 21 | 0 | 0 | 2 | 0 | 0 | 0 | 276
6 | 28 | 0 | 260 | 78 | 97 | 64 | 0 | 21 | 0 | 0 | 1 | 0 | 0 | -1 | 260
6 | 28 | 1 | 250 | 78 | 91 | 61 | 0 | 21 | 0 | 0 | 0 | 0 | 0 | -1 | 250
6 | 28 | 2 | 249 | 78 | 90 | 60 | 0 | 21 | 0 | 0 | 0 | 0 | 0 | 0 | 249
6 | 28 | 3 | 258 | 78 | 95 | 63 | 0 | 21 | 0 | 0 | 1 | 0 | 0 | 0 | 258
6 | 28 | 4 | 267 | 78 | 101 | 66 | 0 | 21 | 0 | 0 | 1 | 0 | 0 | 0 | 267
6 | 28 | 5 | 272 | 78 | 94 | 64 | 0 | 21 | 12 | 0 | 2 | 0 | 0 | 1 | 272
6 | 28 | 6 | 268 | 78 | 93 | 53 | 0 | 21 | 54 | 0 | 2 | 0 | 0 | -33 | 268
6 | 28 | 7 | 282 | 78 | 95 | 46 | 0 | 21 | 107 | 0 | 2 | 0 | 0 | -67 | 282
6 | 28 | 8 | 333 | 78 | 103 | 42 | 0 | 21 | 181 | 0 | 2 | 0 | 0 | -94 | 333
6 | 28 | 9 | 373 | 78 | 110 | 40 | 0 | 21 | 243 | 0 | 6 | 0 | 0 | -125 | 373
6 | 28 | 10 | 386 | 78 | 112 | 39 | 0 | 21 | 267 | 0 | 6 | 0 | 0 | -137 | 386
6 | 28 | 11 | 385 | 78 | 112 | 43 | 0 | 21 | 223 | 0 | 7 | 0 | 0 | -99 | 385
6 | 28 | 12 | 373 | 78 | 110 | 46 | 0 | 21 | 198 | 0 | 7 | 0 | 0 | -87 | 373
6 | 28 | 13 | 374 | 78 | 110 | 69 | 0 | 21 | 104 | 0 | 7 | 0 | 0 | -15 | 374
6 | 28 | 14 | 358 | 78 | 107 | 67 | 0 | 21 | 93 | 0 | 9 | 0 | 0 | -17 | 358
6 | 28 | 15 | 354 | 78 | 107 | 54 | 0 | 21 | 141 | 0 | 8 | 0 | 0 | -55 | 354
6 | 28 | 16 | 354 | 78 | 107 | 56 | 0 | 21 | 130 | 0 | 8 | 0 | 0 | -46 | 354
6 | 28 | 17 | 346 | 78 | 105 | 68 | 0 | 21 | 76 | 0 | 9 | 0 | 0 | -11 | 346
6 | 28 | 18 | 336 | 78 | 132 | 73 | 0 | 21 | 24 | 0 | 7 | 0 | 0 | 1 | 336
6 | 28 | 19 | 324 | 78 | 144 | 73 | 0 | 21 | 0 | 0 | 8 | 0 | 0 | 0 | 324
6 | 28 | 20 | 310 | 78 | 132 | 73 | 0 | 21 | 0 | 0 | 6 | 0 | 0 | 0 | 310
6 | 28 | 21 | 292 | 78 | 114 | 73 | 0 | 21 | 0 | 0 | 6 | 0 | 0 | 0 | 292
6 | 28 | 22 | 275 | 78 | 104 | 68 | 0 | 21 | 0 | 0 | 5 | 0 | 0 | -1 | 275
6 | 28 | 23 | 267 | 78 | 98 | 65 | 0 | 21 | 0 | 0 | 5 | 0 | 0 | 0 | 267
6 | 29 | 0 | 253 | 78 | 90 | 61 | 0 | 21 | 0 | 0 | 6 | 0 | 0 | -3 | 253
6 | 29 | 1 | 243 | 78 | 89 | 59 | 0 | 21 | 0 | 0 | 5 | 0 | 0 | -9 | 243
6 | 29 | 2 | 245 | 78 | 89 | 60 | 0 | 21 | 0 | 0 | 4 | 0 | 0 | -7 | 245
6 | 29 | 3 | 255 | 78 | 91 | 62 | 0 | 21 | 0 | 0 | 5 | 0 | 0 | -2 | 255
6 | 29 | 4 | 267 | 78 | 97 | 65 | 0 | 21 | 0 | 0 | 5 | 0 | 0 | 1 | 267
6 | 29 | 5 | 273 | 78 | 94 | 64 | 0 | 21 | 14 | 0 | 4 | 0 | 0 | -2 | 273
6 | 29 | 6 | 273 | 78 | 94 | 53 | 0 | 21 | 71 | 0 | 4 | 0 | 0 | -48 | 273
6 | 29 | 7 | 296 | 78 | 97 | 46 | 0 | 21 | 132 | 0 | 5 | 0 | 0 | -83 | 296
6 | 29 | 8 | 350 | 78 | 106 | 45 | 0 | 21 | 197 | 0 | 5 | 0 | 0 | -102 | 350
6 | 29 | 9 | 383 | 78 | 111 | 42 | 0 | 21 | 256 | 0 | 6 | 0 | 0 | -131 | 383
6 | 29 | 10 | 402 | 78 | 73 | 40 | 0 | 21 | 303 | 0 | 7 | 0 | 22 | -142 | 402
6 | 29 | 11 | 413 | 78 | 77 | 40 | 0 | 21 | 307 | 0 | 7 | 0 | 25 | -142 | 413
6 | 29 | 12 | 397 | 78 | 77 | 40 | 0 | 21 | 291 | 0 | 8 | 0 | 25 | -143 | 397
6 | 29 | 13 | 418 | 78 | 117 | 44 | 0 | 21 | 267 | 0 | 10 | 0 | 0 | -119 | 418
6 | 29 | 14 | 406 | 78 | 115 | 60 | 0 | 21 | 165 | 0 | 11 | 0 | 0 | -44 | 406
6 | 29 | 15 | 385 | 78 | 112 | 73 | 0 | 21 | 90 | 0 | 12 | 0 | 0 | -1 | 385
6 | 29 | 16 | 378 | 78 | 128 | 73 | 0 | 21 | 65 | 0 | 13 | 0 | 0 | 0 | 378
6 | 29 | 17 | 356 | 78 | 142 | 73 | 0 | 21 | 32 | 0 | 10 | 0 | 0 | 0 | 356
6 | 29 | 18 | 347 | 78 | 155 | 73 | 0 | 21 | 10 | 0 | 9 | 0 | 0 | 1 | 347
6 | 29 | 19 | 335 | 78 | 156 | 73 | 0 | 21 | 0 | 0 | 6 | 0 | 0 | 1 | 335
6 | 29 | 20 | 319 | 78 | 141 | 73 | 0 | 21 | 0 | 0 | 6 | 0 | 0 | 0 | 319
6 | 29 | 21 | 302 | 78 | 122 | 73 | 0 | 21 | 0 | 0 | 8 | 0 | 0 | 0 | 302
6 | 29 | 22 | 285 | 78 | 107 | 69 | 0 | 21 | 0 | 0 | 10 | 0 | 0 | 0 | 285
6 | 29 | 23 | 275 | 78 | 97 | 66 | 0 | 21 | 0 | 0 | 14 | 0 | 0 | -1 | 275
6 | 30 | 0 | 260 | 78 | 97 | 47 | 0 | 21 | 0 | 0 | 17 | 0 | 0 | 0 | 260
6 | 30 | 1 | 251 | 78 | 90 | 44 | 0 | 21 | 0 | 0 | 19 | 0 | 0 | -1 | 251
6 | 30 | 2 | 252 | 78 | 90 | 44 | 0 | 21 | 0 | 0 | 21 | 0 | 0 | -2 | 252
6 | 30 | 3 | 261 | 78 | 96 | 46 | 0 | 21 | 0 | 0 | 20 | 0 | 0 | 0 | 261
6 | 30 | 4 | 272 | 78 | 101 | 52 | 0 | 21 | 0 | 0 | 20 | 0 | 0 | 0 | 272
6 | 30 | 5 | 279 | 78 | 99 | 52 | 0 | 21 | 9 | 0 | 18 | 0 | 0 | 2 | 279
6 | 30 | 6 | 278 | 78 | 94 | 44 | 0 | 21 | 30 | 0 | 22 | 0 | 0 | -11 | 278
6 | 30 | 7 | 294 | 78 | 97 | 49 | 0 | 21 | 34 | 0 | 19 | 0 | 0 | -4 | 294
6 | 30 | 8 | 327 | 78 | 102 | 73 | 0 | 21 | 38 | 0 | 18 | 0 | 0 | -3 | 327
6 | 30 | 9 | 350 | 78 | 106 | 73 | 0 | 21 | 66 | 0 | 15 | 0 | 0 | -9 | 350
6 | 30 | 10 | 352 | 78 | 106 | 71 | 0 | 21 | 66 | 0 | 19 | 0 | 0 | -9 | 352
6 | 30 | 11 | 346 | 78 | 105 | 55 | 0 | 21 | 78 | 0 | 21 | 0 | 0 | -12 | 346
6 | 30 | 12 | 338 | 78 | 104 | 44 | 0 | 21 | 93 | 0 | 21 | 0 | 0 | -23 | 338
6 | 30 | 13 | 351 | 78 | 106 | 64 | 0 | 21 | 70 | 0 | 22 | 0 | 0 | -10 | 351
6 | 30 | 14 | 350 | 78 | 106 | 73 | 0 | 21 | 51 | 0 | 24 | 0 | 0 | -3 | 350
6 | 30 | 15 | 346 | 78 | 117 | 73 | 0 | 21 | 33 | 0 | 24 | 0 | 0 | 0 | 346
6 | 30 | 16 | 341 | 78 | 122 | 73 | 0 | 21 | 22 | 0 | 24 | 0 | 0 | 1 | 341
6 | 30 | 17 | 328 | 78 | 113 | 73 | 0 | 21 | 18 | 0 | 24 | 0 | 0 | 1 | 328
6 | 30 | 18 | 323 | 78 | 125 | 73 | 0 | 21 | 5 | 0 | 20 | 0 | 0 | 1 | 323
6 | 30 | 19 | 312 | 78 | 125 | 73 | 0 | 21 | 0 | 0 | 15 | 0 | 0 | 0 | 312
6 | 30 | 20 | 299 | 78 | 112 | 73 | 0 | 21 | 0 | 0 | 15 | 0 | 0 | 0 | 299
6 | 30 | 21 | 282 | 78 | 104 | 65 | 0 | 21 | 0 | 0 | 14 | 0 | 0 | 0 | 282
6 | 30 | 22 | 267 | 78 | 98 | 47 | 0 | 21 | 0 | 0 | 23 | 0 | 0 | 0 | 267
6 | 30 | 23 | 261 | 78 | 92 | 44 | 0 | 21 | 0 | 0 | 28 | 0 | 0 | -2 | 261
7 | 1 | 0 | 220 | 78 | 85 | 46 | 0 | 21 | 0 | 0 | 33 | 0 | 0 | -43 | 220
7 | 1 | 1 | 208 | 78 | 83 | 43 | 0 | 21 | 0 | 0 | 30 | 0 | 0 | -47 | 208
7 | 1 | 2 | 211 | 78 | 84 | 45 | 0 | 21 | 0 | 0 | 28 | 0 | 0 | -45 | 211
7 | 1 | 3 | 225 | 78 | 86 | 57 | 0 | 21 | 0 | 0 | 18 | 0 | 0 | -35 | 225
7 | 1 | 4 | 241 | 78 | 88 | 64 | 0 | 21 | 0 | 0 | 21 | 0 | 0 | -31 | 241
7 | 1 | 5 | 244 | 78 | 73 | 66 | 0 | 21 | 4 | 0 | 18 | 0 | 15 | -31 | 244
7 | 1 | 6 | 225 | 78 | 86 | 52 | 0 | 21 | 10 | 0 | 16 | 0 | 0 | -38 | 225
7 | 1 | 7 | 225 | 78 | 86 | 50 | 0 | 21 | 17 | 0 | 14 | 0 | 0 | -41 | 225
7 | 1 | 8 | 250 | 78 | 90 | 63 | 0 | 21 | 24 | 0 | 8 | 0 | 0 | -34 | 250
7 | 1 | 9 | 266 | 78 | 93 | 56 | 0 | 21 | 46 | 0 | 10 | 0 | 0 | -38 | 266
7 | 1 | 10 | 274 | 78 | 94 | 60 | 0 | 21 | 51 | 0 | 7 | 0 | 0 | -37 | 274
7 | 1 | 11 | 274 | 78 | 94 | 49 | 0 | 21 | 72 | 0 | 6 | 0 | 0 | -46 | 274
7 | 1 | 12 | 261 | 78 | 92 | 42 | 0 | 21 | 88 | 0 | 4 | 0 | 0 | -64 | 261
7 | 1 | 13 | 270 | 78 | 93 | 52 | 0 | 21 | 66 | 0 | 3 | 0 | 0 | -43 | 270
7 | 1 | 14 | 266 | 78 | 93 | 56 | 0 | 21 | 56 | 0 | 2 | 0 | 0 | -40 | 266
7 | 1 | 15 | 263 | 78 | 92 | 64 | 0 | 21 | 45 | 0 | 1 | 0 | 0 | -38 | 263
7 | 1 | 16 | 265 | 78 | 92 | 73 | 0 | 21 | 35 | 0 | 1 | 0 | 0 | -35 | 265
7 | 1 | 17 | 269 | 78 | 93 | 73 | 0 | 21 | 23 | 0 | 2 | 0 | 0 | -21 | 269
7 | 1 | 18 | 271 | 78 | 93 | 73 | 0 | 21 | 10 | 0 | 2 | 0 | 0 | -6 | 271
7 | 1 | 19 | 269 | 78 | 93 | 73 | 0 | 21 | 0 | 0 | 4 | 0 | 0 | 0 | 269
7 | 1 | 20 | 256 | 78 | 91 | 73 | 0 | 21 | 0 | 0 | 4 | 0 | 0 | -11 | 256
7 | 1 | 21 | 235 | 78 | 87 | 73 | 0 | 21 | 0 | 0 | 5 | 0 | 0 | -29 | 235
7 | 1 | 22 | 218 | 78 | 85 | 62 | 0 | 21 | 0 | 0 | 7 | 0 | 0 | -35 | 218
7 | 1 | 23 | 215 | 78 | 84 | 60 | 0 | 21 | 0 | 0 | 7 | 0 | 0 | -35 | 215
7 | 2 | 0 | 198 | 78 | 82 | 67 | 0 | 21 | 0 | 0 | 12 | 0 | 0 | -62 | 198
7 | 2 | 1 | 188 | 78 | 80 | 65 | 0 | 21 | 0 | 0 | 11 | 0 | -30 | -37 | 188
7 | 2 | 2 | 191 | 78 | 80 | 66 | 0 | 21 | 0 | 0 | 11 | 0 | -30 | -35 | 191
7 | 2 | 3 | 206 | 78 | 83 | 69 | 0 | 21 | 0 | 0 | 10 | 0 | -27 | -28 | 206
7 | 2 | 4 | 223 | 78 | 86 | 72 | 0 | 21 | 0 | 0 | 8 | 0 | 0 | -42 | 223
7 | 2 | 5 | 228 | 78 | 86 | 72 | 0 | 21 | 15 | 0 | 2 | 0 | -30 | -16 | 228
7 | 2 | 6 | 214 | 78 | 84 | 59 | 0 | 21 | 75 | 0 | 1 | 0 | -30 | -74 | 214
7 | 2 | 7 | 207 | 78 | 83 | 51 | 0 | 21 | 127 | 0 | 1 | 0 | -30 | -124 | 207
7 | 2 | 8 | 225 | 78 | 86 | 47 | 0 | 21 | 170 | 0 | 0 | 0 | -30 | -147 | 225
7 | 2 | 9 | 255 | 78 | 91 | 41 | 0 | 21 | 264 | -67 | 0 | 0 | -30 | -143 | 255
7 | 2 | 10 | 273 | 78 | 94 | 40 | 0 | 21 | 322 | -11 | 0 | 0 | -30 | -241 | 273
7 | 2 | 11 | 287 | 78 | 96 | 40 | 0 | 21 | 340 | -115 | 0 | 0 | -30 | -143 | 287
7 | 2 | 12 | 298 | 78 | 98 | 40 | 0 | 21 | 343 | -116 | 0 | 0 | -30 | -136 | 298
7 | 2 | 13 | 298 | 78 | 98 | 40 | 0 | 21 | 336 | -101 | 2 | -2 | -30 | -144 | 298
7 | 2 | 14 | 303 | 78 | 99 | 41 | 0 | 21 | 299 | 0 | 1 | 0 | -30 | -206 | 303
7 | 2 | 15 | 301 | 78 | 73 | 49 | 0 | 21 | 217 | 0 | 0 | 0 | 16 | -153 | 301
7 | 2 | 16 | 287 | 78 | 96 | 59 | 0 | 21 | 135 | 0 | 0 | 0 | 0 | -102 | 287
7 | 2 | 17 | 304 | 78 | 99 | 70 | 0 | 21 | 93 | 0 | 0 | 0 | 0 | -57 | 304
7 | 2 | 18 | 303 | 78 | 102 | 73 | 0 | 21 | 28 | 0 | 1 | 0 | 0 | 0 | 303
7 | 2 | 19 | 295 | 78 | 120 | 73 | 0 | 21 | 1 | 0 | 2 | 0 | 0 | 0 | 295
7 | 2 | 20 | 281 | 78 | 108 | 73 | 0 | 21 | 0 | 0 | 1 | 0 | 0 | 0 | 281
7 | 2 | 21 | 260 | 78 | 92 | 73 | 0 | 21 | 0 | 0 | 1 | 0 | 0 | -5 | 260
7 | 2 | 22 | 237 | 78 | 88 | 73 | 0 | 21 | 0 | 0 | 1 | 0 | 0 | -24 | 237
7 | 2 | 23 | 227 | 78 | 86 | 73 | 0 | 21 | 0 | 0 | 1 | 0 | 0 | -32 | 227
7 | 3 | 0 | 208 | 78 | 73 | 46 | 0 | 21 | 0 | 0 | 1 | 0 | 14 | -25 | 208
7 | 3 | 1 | 197 | 78 | 81 | 43 | 0 | 21 | 0 | 0 | 2 | 0 | -14 | -14 | 197
7 | 3 | 2 | 200 | 78 | 82 | 44 | 0 | 21 | 0 | 0 | 2 | 0 | -2 | -25 | 200
7 | 3 | 3 | 215 | 78 | 73 | 48 | 0 | 21 | 0 | 0 | 1 | 0 | 14 | -20 | 215
7 | 3 | 4 | 233 | 78 | 87 | 53 | 0 | 21 | 0 | 0 | 4 | 0 | 0 | -10 | 233
7 | 3 | 5 | 243 | 78 | 89 | 52 | 0 | 21 | 11 | 0 | 3 | 0 | 0 | -11 | 243
7 | 3 | 6 | 237 | 78 | 88 | 42 | 0 | 21 | 44 | 0 | 2 | 0 | 0 | -38 | 237
7 | 3 | 7 | 261 | 78 | 92 | 41 | 0 | 21 | 78 | 0 | 1 | 0 | 0 | -50 | 261
7 | 3 | 8 | 325 | 78 | 102 | 50 | 0 | 21 | 90 | 0 | 1 | 0 | 0 | -17 | 325
7 | 3 | 9 | 351 | 78 | 119 | 73 | 0 | 21 | 55 | 0 | 5 | 0 | 0 | 0 | 351
7 | 3 | 10 | 352 | 78 | 119 | 73 | 0 | 21 | 56 | 0 | 4 | 0 | 0 | 1 | 352
7 | 3 | 11 | 356 | 78 | 107 | 58 | 0 | 21 | 97 | 0 | 1 | 0 | 0 | -6 | 356
7 | 3 | 12 | 338 | 78 | 104 | 57 | 0 | 21 | 83 | 0 | 4 | 0 | 0 | -9 | 338
7 | 3 | 13 | 359 | 78 | 125 | 73 | 0 | 21 | 58 | 0 | 4 | 0 | 0 | 0 | 359
7 | 3 | 14 | 356 | 78 | 114 | 73 | 0 | 21 | 67 | 0 | 2 | 0 | 0 | 1 | 356
7 | 3 | 15 | 354 | 78 | 107 | 63 | 0 | 21 | 91 | 0 | 0 | 0 | 0 | -6 | 354
7 | 3 | 16 | 348 | 78 | 106 | 63 | 0 | 21 | 85 | 0 | 1 | 0 | 0 | -6 | 348
7 | 3 | 17 | 325 | 78 | 102 | 63 | 0 | 21 | 64 | 0 | 1 | 0 | 0 | -4 | 325
7 | 3 | 18 | 325 | 78 | 122 | 73 | 0 | 21 | 32 | 0 | 0 | 0 | 0 | -1 | 325
7 | 3 | 19 | 311 | 78 | 138 | 73 | 0 | 21 | 1 | 0 | 0 | 0 | 0 | 0 | 311
7 | 3 | 20 | 295 | 78 | 122 | 73 | 0 | 21 | 0 | 0 | 0 | 0 | 0 | 1 | 295
7 | 3 | 21 | 273 | 78 | 101 | 73 | 0 | 21 | 0 | 0 | 1 | 0 | 0 | -1 | 273
7 | 3 | 22 | 249 | 78 | 90 | 61 | 0 | 21 | 0 | 0 | 1 | 0 | 0 | -2 | 249
7 | 3 | 23 | 240 | 78 | 88 | 56 | 0 | 21 | 0 | 0 | 3 | 0 | 0 | -6 | 240
7 | 4 | 0 | 220 | 78 | 85 | 65 | 0 | 21 | 0 | 0 | 4 | 0 | 0 | -33 | 220
7 | 4 | 1 | 208 | 78 | 83 | 63 | 0 | 21 | 0 | 0 | 2 | 0 | 0 | -39 | 208
7 | 4 | 2 | 210 | 78 | 83 | 64 | 0 | 21 | 0 | 0 | 1 | 0 | 0 | -37 | 210
7 | 4 | 3 | 225 | 78 | 86 | 67 | 0 | 21 | 0 | 0 | 3 | 0 | 0 | -30 | 225
7 | 4 | 4 | 245 | 78 | 89 | 72 | 0 | 21 | 0 | 0 | 2 | 0 | 0 | -17 | 245
7 | 4 | 5 | 255 | 78 | 91 | 69 | 0 | 21 | 15 | 0 | 4 | 0 | 0 | -23 | 255
7 | 4 | 6 | 255 | 78 | 73 | 56 | 0 | 21 | 75 | 0 | 3 | 0 | 15 | -66 | 255
7 | 4 | 7 | 274 | 78 | 73 | 46 | 0 | 21 | 149 | 0 | 1 | 0 | 16 | -110 | 274
7 | 4 | 8 | 331 | 78 | 103 | 43 | 0 | 21 | 215 | 0 | 1 | 0 | 0 | -130 | 331
7 | 4 | 9 | 370 | 78 | 109 | 42 | 0 | 21 | 265 | 0 | 0 | 0 | 0 | -145 | 370
7 | 4 | 10 | 394 | 78 | 73 | 41 | 0 | 21 | 306 | 0 | 0 | 0 | 18 | -143 | 394
7 | 4 | 11 | 406 | 78 | 73 | 41 | 0 | 21 | 320 | 0 | 0 | 0 | 18 | -145 | 406
7 | 4 | 12 | 393 | 78 | 73 | 40 | 0 | 21 | 313 | 0 | 1 | 0 | 18 | -151 | 393
7 | 4 | 13 | 401 | 78 | 114 | 43 | 0 | 21 | 276 | 0 | 4 | 0 | 0 | -135 | 401
7 | 4 | 14 | 409 | 78 | 116 | 47 | 0 | 21 | 246 | 0 | 6 | 0 | 0 | -105 | 409
7 | 4 | 15 | 390 | 78 | 113 | 54 | 0 | 21 | 190 | 0 | 7 | 0 | 0 | -73 | 390
7 | 4 | 16 | 386 | 78 | 112 | 65 | 0 | 21 | 139 | 0 | 10 | 0 | 0 | -39 | 386
7 | 4 | 17 | 371 | 78 | 109 | 73 | 0 | 21 | 84 | 0 | 10 | 0 | 0 | -4 | 371
7 | 4 | 18 | 358 | 78 | 150 | 73 | 0 | 21 | 25 | 0 | 10 | 0 | 0 | 1 | 358
7 | 4 | 19 | 336 | 78 | 153 | 73 | 0 | 21 | 0 | 0 | 10 | 0 | 0 | 1 | 336
7 | 4 | 20 | 316 | 78 | 133 | 73 | 0 | 21 | 0 | 0 | 11 | 0 | 0 | 0 | 316
7 | 4 | 21 | 293 | 78 | 108 | 73 | 0 | 21 | 0 | 0 | 13 | 0 | 0 | 0 | 293
7 | 4 | 22 | 270 | 78 | 93 | 73 | 0 | 21 | 0 | 0 | 14 | 0 | 0 | -9 | 270
7 | 4 | 23 | 259 | 78 | 91 | 71 | 0 | 21 | 0 | 0 | 14 | 0 | 0 | -16 | 259
7 | 5 | 0 | 234 | 78 | 87 | 46 | 0 | 21 | 0 | 0 | 15 | 0 | 0 | -13 | 234
7 | 5 | 1 | 221 | 78 | 85 | 43 | 0 | 21 | 0 | 0 | 15 | 0 | 0 | -21 | 221
7 | 5 | 2 | 222 | 78 | 85 | 42 | 0 | 21 | 0 | 0 | 20 | 0 | 0 | -24 | 222
7 | 5 | 3 | 238 | 78 | 88 | 43 | 0 | 21 | 0 | 0 | 26 | 0 | 0 | -18 | 238
7 | 5 | 4 | 254 | 78 | 91 | 47 | 0 | 21 | 0 | 0 | 25 | 0 | 0 | -8 | 254
7 | 5 | 5 | 265 | 78 | 92 | 47 | 0 | 21 | 7 | 0 | 29 | 0 | 0 | -9 | 265
7 | 5 | 6 | 260 | 78 | 92 | 41 | 0 | 21 | 33 | 0 | 30 | 0 | 0 | -35 | 260
7 | 5 | 7 | 275 | 78 | 94 | 41 | 0 | 21 | 48 | 0 | 28 | 0 | 0 | -35 | 275
7 | 5 | 8 | 328 | 78 | 103 | 49 | 0 | 21 | 59 | 0 | 31 | 0 | 0 | -13 | 328
7 | 5 | 9 | 359 | 78 | 114 | 68 | 0 | 21 | 47 | 0 | 30 | 0 | 0 | 1 | 359
7 | 5 | 10 | 362 | 78 | 115 | 73 | 0 | 21 | 48 | 0 | 27 | 0 | 0 | 0 | 362
7 | 5 | 11 | 355 | 78 | 113 | 69 | 0 | 21 | 48 | 0 | 26 | 0 | 0 | 0 | 355
7 | 5 | 12 | 332 | 78 | 104 | 58 | 0 | 21 | 49 | 0 | 22 | 0 | 0 | 0 | 332
7 | 5 | 13 | 353 | 78 | 113 | 70 | 0 | 21 | 46 | 0 | 26 | 0 | 0 | -1 | 353
7 | 5 | 14 | 358 | 78 | 122 | 73 | 0 | 21 | 37 | 0 | 27 | 0 | 0 | 0 | 358
7 | 5 | 15 | 354 | 78 | 126 | 73 | 0 | 21 | 27 | 0 | 29 | 0 | 0 | 0 | 354
7 | 5 | 16 | 351 | 78 | 129 | 73 | 0 | 21 | 21 | 0 | 29 | 0 | 0 | 0 | 351
7 | 5 | 17 | 335 | 78 | 118 | 73 | 0 | 21 | 21 | 0 | 24 | 0 | 0 | 0 | 335
7 | 5 | 18 | 329 | 78 | 135 | 73 | 0 | 21 | 13 | 0 | 9 | 0 | 0 | 0 | 329
7 | 5 | 19 | 317 | 78 | 141 | 73 | 0 | 21 | 0 | 0 | 4 | 0 | 0 | 0 | 317
7 | 5 | 20 | 301 | 78 | 122 | 73 | 0 | 21 | 0 | 0 | 7 | 0 | 0 | 0 | 301
7 | 5 | 21 | 280 | 78 | 103 | 68 | 0 | 21 | 0 | 0 | 10 | 0 | 0 | 0 | 280
7 | 5 | 22 | 260 | 78 | 93 | 57 | 0 | 21 | 0 | 0 | 11 | 0 | 0 | 0 | 260
7 | 5 | 23 | 249 | 78 | 90 | 53 | 0 | 21 | 0 | 0 | 10 | 0 | 0 | -3 | 249
7 | 6 | 0 | 227 | 78 | 86 | 66 | 0 | 21 | 0 | 0 | 10 | 0 | 0 | -34 | 227
7 | 6 | 1 | 216 | 78 | 85 | 64 | 0 | 21 | 0 | 0 | 9 | 0 | 0 | -41 | 216
7 | 6 | 2 | 218 | 78 | 85 | 63 | 0 | 21 | 0 | 0 | 14 | 0 | 0 | -43 | 218
7 | 6 | 3 | 233 | 78 | 87 | 66 | 0 | 21 | 0 | 0 | 14 | 0 | 0 | -33 | 233
7 | 6 | 4 | 251 | 78 | 90 | 69 | 0 | 21 | 0 | 0 | 15 | 0 | 0 | -22 | 251
7 | 6 | 5 | 262 | 78 | 92 | 68 | 0 | 21 | 15 | 0 | 14 | 0 | 0 | -26 | 262
7 | 6 | 6 | 265 | 78 | 92 | 57 | 0 | 21 | 80 | 0 | 7 | 0 | 13 | -83 | 265
7 | 6 | 7 | 283 | 78 | 73 | 47 | 0 | 21 | 160 | 0 | 4 | 0 | 16 | -116 | 283
7 | 6 | 8 | 341 | 78 | 73 | 44 | 0 | 21 | 238 | 0 | 2 | 0 | 17 | -132 | 341
7 | 6 | 9 | 387 | 78 | 73 | 42 | 0 | 21 | 300 | 0 | 1 | 0 | 18 | -146 | 387
7 | 6 | 10 | 406 | 78 | 73 | 41 | 0 | 21 | 340 | 0 | 0 | 0 | 18 | -165 | 406
7 | 6 | 11 | 417 | 78 | 73 | 41 | 0 | 21 | 356 | 0 | 0 | 0 | 18 | -170 | 417
7 | 6 | 12 | 404 | 78 | 73 | 41 | 0 | 21 | 359 | 0 | 0 | 0 | 18 | -186 | 404
7 | 6 | 13 | 430 | 78 | 73 | 42 | 0 | 21 | 349 | 0 | 0 | 0 | 19 | -152 | 430
7 | 6 | 14 | 435 | 78 | 120 | 45 | 0 | 21 | 315 | 0 | 0 | 0 | 0 | -144 | 435
7 | 6 | 15 | 430 | 78 | 119 | 52 | 0 | 21 | 255 | 0 | 1 | 0 | 0 | -96 | 430
7 | 6 | 16 | 423 | 78 | 118 | 68 | 0 | 21 | 172 | 0 | 1 | 0 | 0 | -35 | 423
7 | 6 | 17 | 392 | 78 | 125 | 73 | 0 | 21 | 91 | 0 | 3 | 0 | 0 | 1 | 392
7 | 6 | 18 | 374 | 78 | 162 | 73 | 0 | 21 | 33 | 0 | 6 | 0 | 0 | 1 | 374
7 | 6 | 19 | 352 | 78 | 170 | 73 | 0 | 21 | 1 | 0 | 9 | 0 | 0 | 0 | 352
7 | 6 | 20 | 329 | 78 | 145 | 73 | 0 | 21 | 0 | 0 | 12 | 0 | 0 | 0 | 329
7 | 6 | 21 | 300 | 78 | 119 | 73 | 0 | 21 | 0 | 0 | 9 | 0 | 0 | 0 | 300
7 | 6 | 22 | 272 | 78 | 94 | 73 | 0 | 21 | 0 | 0 | 10 | 0 | 0 | -4 | 272
7 | 6 | 23 | 258 | 78 | 91 | 72 | 0 | 21 | 0 | 0 | 9 | 0 | 0 | -13 | 258
7 | 7 | 0 | 231 | 78 | 87 | 60 | 0 | 21 | 0 | 0 | 7 | 0 | 0 | -22 | 231
7 | 7 | 1 | 217 | 78 | 85 | 57 | 0 | 21 | 0 | 0 | 6 | 0 | 0 | -30 | 217
7 | 7 | 2 | 217 | 78 | 85 | 58 | 0 | 21 | 0 | 0 | 5 | 0 | 0 | -30 | 217
7 | 7 | 3 | 231 | 78 | 87 | 60 | 0 | 21 | 0 | 0 | 5 | 0 | 0 | -20 | 231
7 | 7 | 4 | 250 | 78 | 90 | 65 | 0 | 21 | 0 | 0 | 4 | 0 | 0 | -8 | 250
7 | 7 | 5 | 263 | 78 | 92 | 65 | 0 | 21 | 13 | 0 | 3 | 0 | 0 | -9 | 263
7 | 7 | 6 | 259 | 78 | 91 | 52 | 0 | 21 | 68 | 0 | 0 | 0 | 0 | -51 | 259
7 | 7 | 7 | 274 | 78 | 94 | 44 | 0 | 21 | 122 | 0 | 1 | 0 | 0 | -86 | 274
7 | 7 | 8 | 334 | 78 | 103 | 41 | 0 | 21 | 199 | 0 | 4 | 0 | 0 | -112 | 334
7 | 7 | 9 | 382 | 78 | 111 | 40 | 0 | 21 | 262 | 0 | 5 | 0 | 0 | -135 | 382
7 | 7 | 10 | 406 | 78 | 115 | 40 | 0 | 21 | 280 | 0 | 9 | 0 | 0 | -137 | 406
7 | 7 | 11 | 404 | 78 | 115 | 43 | 0 | 21 | 230 | 0 | 12 | 0 | 0 | -95 | 404
7 | 7 | 12 | 384 | 78 | 112 | 48 | 0 | 21 | 180 | 0 | 13 | 0 | 0 | -68 | 384
7 | 7 | 13 | 386 | 78 | 124 | 73 | 0 | 21 | 79 | 0 | 10 | 0 | 0 | 1 | 386
7 | 7 | 14 | 376 | 78 | 150 | 73 | 0 | 21 | 42 | 0 | 11 | 0 | 0 | 1 | 376
7 | 7 | 15 | 365 | 78 | 145 | 73 | 0 | 21 | 35 | 0 | 13 | 0 | 0 | 0 | 365
7 | 7 | 16 | 360 | 78 | 148 | 73 | 0 | 21 | 24 | 0 | 15 | 0 | 0 | 1 | 360
7 | 7 | 17 | 339 | 78 | 128 | 73 | 0 | 21 | 19 | 0 | 20 | 0 | 0 | 0 | 339
7 | 7 | 18 | 330 | 78 | 128 | 73 | 0 | 21 | 8 | 0 | 22 | 0 | 0 | 0 | 330
7 | 7 | 19 | 318 | 78 | 118 | 73 | 0 | 21 | 0 | 0 | 28 | 0 | 0 | 0 | 318
7 | 7 | 20 | 303 | 78 | 103 | 69 | 0 | 21 | 0 | 0 | 32 | 0 | 0 | 0 | 303
7 | 7 | 21 | 281 | 78 | 95 | 62 | 0 | 21 | 0 | 0 | 34 | 0 | 0 | -9 | 281
7 | 7 | 22 | 259 | 78 | 91 | 58 | 0 | 21 | 0 | 0 | 34 | 0 | 0 | -23 | 259
7 | 7 | 23 | 251 | 78 | 90 | 55 | 0 | 21 | 0 | 0 | 39 | 0 | 0 | -32 | 251
7 | 8 | 0 | 229 | 78 | 87 | 60 | 0 | 21 | 0 | 0 | 37 | 0 | 0 | -54 | 229
7 | 8 | 1 | 217 | 78 | 85 | 56 | 0 | 21 | 0 | 0 | 37 | 0 | 0 | -60 | 217
7 | 8 | 2 | 220 | 78 | 85 | 57 | 0 | 21 | 0 | 0 | 37 | 0 | 0 | -58 | 220
7 | 8 | 3 | 232 | 78 | 87 | 62 | 0 | 21 | 0 | 0 | 35 | 0 | 0 | -51 | 232
7 | 8 | 4 | 247 | 78 | 90 | 67 | 0 | 21 | 0 | 0 | 37 | 0 | 0 | -46 | 247
7 | 8 | 5 | 254 | 78 | 91 | 72 | 0 | 21 | 7 | 0 | 28 | 0 | 0 | -43 | 254
7 | 8 | 6 | 238 | 78 | 88 | 55 | 0 | 21 | 37 | 0 | 27 | 0 | 0 | -68 | 238
7 | 8 | 7 | 245 | 78 | 89 | 47 | 0 | 21 | 78 | 0 | 25 | 0 | 0 | -93 | 245
7 | 8 | 8 | 285 | 78 | 96 | 45 | 0 | 21 | 128 | 0 | 24 | 0 | 0 | -107 | 285
7 | 8 | 9 | 309 | 78 | 99 | 45 | 0 | 21 | 147 | 0 | 20 | 0 | 0 | -101 | 309
7 | 8 | 10 | 325 | 78 | 102 | 45 | 0 | 21 | 166 | 0 | 21 | 0 | 0 | -108 | 325
7 | 8 | 11 | 331 | 78 | 103 | 46 | 0 | 21 | 158 | 0 | 22 | 0 | 0 | -97 | 331
7 | 8 | 12 | 328 | 78 | 103 | 46 | 0 | 21 | 155 | 0 | 20 | 0 | 0 | -95 | 328
7 | 8 | 13 | 334 | 78 | 104 | 47 | 0 | 21 | 151 | 0 | 21 | 0 | 0 | -88 | 334
7 | 8 | 14 | 341 | 78 | 105 | 45 | 0 | 21 | 165 | 0 | 26 | 0 | 0 | -99 | 341
7 | 8 | 15 | 352 | 78 | 106 | 48 | 0 | 21 | 158 | 0 | 29 | 0 | 0 | -88 | 352
7 | 8 | 16 | 350 | 78 | 106 | 73 | 0 | 21 | 92 | 0 | 28 | 0 | 0 | -48 | 350
7 | 8 | 17 | 337 | 78 | 104 | 73 | 0 | 21 | 38 | 0 | 25 | 0 | 0 | -2 | 337
7 | 8 | 18 | 322 | 78 | 122 | 73 | 0 | 21 | 10 | 0 | 18 | 0 | 0 | 0 | 322
7 | 8 | 19 | 309 | 78 | 123 | 73 | 0 | 21 | 0 | 0 | 13 | 0 | 0 | 1 | 309
7 | 8 | 20 | 292 | 78 | 97 | 73 | 0 | 21 | 0 | 0 | 25 | 0 | 0 | -2 | 292
7 | 8 | 21 | 271 | 78 | 93 | 73 | 0 | 21 | 0 | 0 | 26 | 0 | 0 | -20 | 271
7 | 8 | 22 | 250 | 78 | 90 | 73 | 0 | 21 | 0 | 0 | 25 | 0 | 0 | -37 | 250
7 | 8 | 23 | 239 | 78 | 88 | 71 | 0 | 21 | 0 | 0 | 25 | 0 | 0 | -44 | 239
7 | 9 | 0 | 219 | 78 | 85 | 62 | 0 | 21 | 0 | 0 | 20 | 0 | 0 | -47 | 219
7 | 9 | 1 | 208 | 78 | 83 | 62 | 0 | 21 | 0 | 0 | 12 | 0 | 0 | -48 | 208
7 | 9 | 2 | 210 | 78 | 84 | 61 | 0 | 21 | 0 | 0 | 15 | 0 | 0 | -49 | 210
7 | 9 | 3 | 224 | 78 | 86 | 65 | 0 | 21 | 0 | 0 | 16 | 0 | 0 | -42 | 224
7 | 9 | 4 | 238 | 78 | 88 | 69 | 0 | 21 | 0 | 0 | 17 | 0 | 0 | -35 | 238
7 | 9 | 5 | 244 | 78 | 89 | 69 | 0 | 21 | 5 | 0 | 17 | 0 | 0 | -35 | 244
7 | 9 | 6 | 222 | 78 | 85 | 57 | 0 | 21 | 18 | 0 | 19 | 0 | -30 | -26 | 222
7 | 9 | 7 | 220 | 78 | 85 | 51 | 0 | 21 | 40 | 0 | 18 | 0 | -30 | -43 | 220
7 | 9 | 8 | 236 | 78 | 88 | 47 | 0 | 21 | 71 | 0 | 19 | 0 | 0 | -88 | 236
7 | 9 | 9 | 264 | 78 | 92 | 41 | 0 | 21 | 134 | 0 | 20 | 0 | 0 | -122 | 264
7 | 9 | 10 | 284 | 78 | 95 | 40 | 0 | 21 | 162 | 0 | 21 | 0 | 0 | -133 | 284
7 | 9 | 11 | 290 | 78 | 96 | 40 | 0 | 21 | 160 | 0 | 18 | 0 | 0 | -123 | 290
7 | 9 | 12 | 294 | 78 | 97 | 47 | 0 | 21 | 121 | 0 | 16 | 0 | 0 | -86 | 294
7 | 9 | 13 | 291 | 78 | 97 | 55 | 0 | 21 | 98 | 0 | 10 | 0 | 0 | -68 | 291
7 | 9 | 14 | 284 | 78 | 95 | 51 | 0 | 21 | 108 | 0 | 8 | 0 | 0 | -77 | 284
7 | 9 | 15 | 290 | 78 | 96 | 48 | 0 | 21 | 122 | 0 | 8 | 0 | 0 | -83 | 290
7 | 9 | 16 | 295 | 78 | 97 | 54 | 0 | 21 | 101 | 0 | 11 | 0 | 0 | -67 | 295
7 | 9 | 17 | 298 | 78 | 98 | 72 | 0 | 21 | 49 | 0 | 15 | 0 | 0 | -35 | 298
7 | 9 | 18 | 303 | 78 | 101 | 73 | 0 | 21 | 14 | 0 | 16 | 0 | 0 | 0 | 303
7 | 9 | 19 | 301 | 78 | 112 | 73 | 0 | 21 | 0 | 0 | 16 | 0 | 0 | 1 | 301
7 | 9 | 20 | 285 | 78 | 97 | 73 | 0 | 21 | 0 | 0 | 16 | 0 | 0 | 0 | 285
7 | 9 | 21 | 265 | 78 | 92 | 73 | 0 | 21 | 0 | 0 | 15 | 0 | 0 | -14 | 265
7 | 9 | 22 | 243 | 78 | 89 | 72 | 0 | 21 | 0 | 0 | 16 | 0 | 0 | -33 | 243
7 | 9 | 23 | 234 | 78 | 87 | 70 | 0 | 21 | 0 | 0 | 13 | 0 | 0 | -35 | 234
7 | 10 | 0 | 215 | 78 | 84 | 56 | 0 | 21 | 0 | 0 | 7 | 0 | 0 | -31 | 215
7 | 10 | 1 | 204 | 78 | 83 | 52 | 0 | 21 | 0 | 0 | 7 | 0 | -17 | -20 | 204
7 | 10 | 2 | 208 | 78 | 83 | 53 | 0 | 21 | 0 | 0 | 9 | 0 | 0 | -36 | 208
7 | 10 | 3 | 222 | 78 | 85 | 57 | 0 | 21 | 0 | 0 | 9 | 0 | 0 | -28 | 222
7 | 10 | 4 | 243 | 78 | 89 | 66 | 0 | 21 | 0 | 0 | 4 | 0 | 0 | -15 | 243
7 | 10 | 5 | 256 | 78 | 91 | 67 | 0 | 21 | 8 | 0 | 5 | 0 | 0 | -14 | 256
7 | 10 | 6 | 254 | 78 | 91 | 57 | 0 | 21 | 35 | 0 | 4 | 0 | 0 | -32 | 254
7 | 10 | 7 | 283 | 78 | 95 | 55 | 0 | 21 | 66 | 0 | 3 | 0 | 0 | -35 | 283
7 | 10 | 8 | 343 | 78 | 105 | 61 | 0 | 21 | 105 | 0 | 2 | 0 | 0 | -29 | 343
7 | 10 | 9 | 382 | 78 | 111 | 48 | 0 | 21 | 175 | 0 | 3 | 0 | 0 | -54 | 382
7 | 10 | 10 | 404 | 78 | 115 | 43 | 0 | 21 | 215 | 0 | 8 | 0 | 0 | -76 | 404
7 | 10 | 11 | 406 | 78 | 115 | 53 | 0 | 21 | 173 | 0 | 6 | 0 | 0 | -40 | 406
7 | 10 | 12 | 369 | 78 | 109 | 57 | 0 | 21 | 133 | 0 | 5 | 0 | 0 | -34 | 369
7 | 10 | 13 | 373 | 78 | 110 | 54 | 0 | 21 | 145 | 0 | 9 | 0 | 0 | -44 | 373
7 | 10 | 14 | 387 | 78 | 112 | 43 | 0 | 21 | 198 | 0 | 5 | 0 | 0 | -70 | 387
7 | 10 | 15 | 397 | 78 | 114 | 42 | 0 | 21 | 224 | 0 | 6 | 0 | 0 | -88 | 397
7 | 10 | 16 | 399 | 78 | 114 | 51 | 0 | 21 | 172 | 0 | 9 | 0 | 0 | -46 | 399
7 | 10 | 17 | 377 | 78 | 110 | 72 | 0 | 21 | 98 | 0 | 13 | 0 | 0 | -15 | 377
7 | 10 | 18 | 355 | 78 | 146 | 73 | 0 | 21 | 28 | 0 | 9 | 0 | 0 | 0 | 355
7 | 10 | 19 | 332 | 78 | 151 | 73 | 0 | 21 | 0 | 0 | 8 | 0 | 0 | 1 | 332
7 | 10 | 20 | 313 | 78 | 134 | 73 | 0 | 21 | 0 | 0 | 7 | 0 | 0 | 0 | 313
7 | 10 | 21 | 290 | 78 | 114 | 73 | 0 | 21 | 0 | 0 | 4 | 0 | 0 | 0 | 290
7 | 10 | 22 | 265 | 78 | 92 | 73 | 0 | 21 | 0 | 0 | 3 | 0 | 0 | -2 | 265
7 | 10 | 23 | 253 | 78 | 90 | 72 | 0 | 21 | 0 | 0 | 2 | 0 | 0 | -10 | 253
7 | 11 | 0 | 230 | 78 | 87 | 65 | 0 | 21 | 0 | 0 | 2 | 0 | 0 | -23 | 230
7 | 11 | 1 | 217 | 78 | 85 | 62 | 0 | 21 | 0 | 0 | 2 | 0 | 0 | -31 | 217
7 | 11 | 2 | 219 | 78 | 85 | 63 | 0 | 21 | 0 | 0 | 2 | 0 | 0 | -30 | 219
7 | 11 | 3 | 233 | 78 | 87 | 65 | 0 | 21 | 0 | 0 | 2 | 0 | 0 | -20 | 233
7 | 11 | 4 | 250 | 78 | 90 | 68 | 0 | 21 | 0 | 0 | 3 | 0 | 0 | -10 | 250
7 | 11 | 5 | 263 | 78 | 92 | 68 | 0 | 21 | 13 | 0 | 2 | 0 | 0 | -11 | 263
7 | 11 | 6 | 269 | 78 | 93 | 56 | 0 | 21 | 76 | 0 | 4 | 0 | 0 | -59 | 269
7 | 11 | 7 | 295 | 78 | 97 | 46 | 0 | 21 | 156 | 0 | 4 | 0 | 0 | -107 | 295
7 | 11 | 8 | 364 | 78 | 108 | 45 | 0 | 21 | 233 | 0 | 1 | 0 | 0 | -122 | 364
7 | 11 | 9 | 406 | 78 | 115 | 43 | 0 | 21 | 294 | 0 | 1 | 0 | 0 | -146 | 406
7 | 11 | 10 | 428 | 78 | 86 | 42 | 0 | 21 | 329 | 0 | 0 | 0 | 17 | -145 | 428
7 | 11 | 11 | 441 | 78 | 80 | 42 | 0 | 21 | 347 | 0 | 1 | 0 | 18 | -146 | 441
7 | 11 | 12 | 431 | 78 | 73 | 42 | 0 | 21 | 346 | 0 | 1 | 0 | 19 | -149 | 431
7 | 11 | 13 | 457 | 78 | 123 | 43 | 0 | 21 | 336 | 0 | 1 | 0 | 0 | -145 | 457
7 | 11 | 14 | 461 | 78 | 124 | 46 | 0 | 21 | 301 | 0 | 3 | 0 | 0 | -112 | 461
7 | 11 | 15 | 452 | 78 | 122 | 53 | 0 | 21 | 244 | 0 | 6 | 0 | 0 | -72 | 452
7 | 11 | 16 | 449 | 78 | 122 | 66 | 0 | 21 | 176 | 0 | 9 | 0 | 0 | -23 | 449
7 | 11 | 17 | 427 | 78 | 141 | 73 | 0 | 21 | 102 | 0 | 12 | 0 | 0 | 0 | 427
7 | 11 | 18 | 406 | 78 | 190 | 73 | 0 | 21 | 32 | 0 | 13 | 0 | 0 | -1 | 406
7 | 11 | 19 | 378 | 78 | 194 | 73 | 0 | 21 | 0 | 0 | 12 | 0 | 0 | 0 | 378
7 | 11 | 20 | 353 | 78 | 173 | 73 | 0 | 21 | 0 | 0 | 8 | 0 | 0 | 0 | 353
7 | 11 | 21 | 325 | 78 | 147 | 73 | 0 | 21 | 0 | 0 | 6 | 0 | 0 | 0 | 325
7 | 11 | 22 | 299 | 78 | 119 | 73 | 0 | 21 | 0 | 0 | 8 | 0 | 0 | 0 | 299
7 | 11 | 23 | 281 | 78 | 102 | 73 | 0 | 21 | 0 | 0 | 8 | 0 | 0 | -1 | 281
7 | 12 | 0 | 251 | 78 | 90 | 60 | 0 | 21 | 0 | 0 | 5 | 0 | 0 | -3 | 251
7 | 12 | 1 | 234 | 78 | 87 | 56 | 0 | 21 | 0 | 0 | 5 | 0 | 0 | -13 | 234
7 | 12 | 2 | 233 | 78 | 87 | 56 | 0 | 21 | 0 | 0 | 4 | 0 | 0 | -13 | 233
7 | 12 | 3 | 245 | 78 | 89 | 57 | 0 | 21 | 0 | 0 | 8 | 0 | 0 | -8 | 245
7 | 12 | 4 | 260 | 78 | 92 | 60 | 0 | 21 | 0 | 0 | 11 | 0 | 0 | -2 | 260
7 | 12 | 5 | 271 | 78 | 93 | 62 | 0 | 21 | 10 | 0 | 7 | 0 | 0 | 0 | 271
7 | 12 | 6 | 273 | 78 | 94 | 49 | 0 | 21 | 58 | 0 | 8 | 0 | 0 | -35 | 273
7 | 12 | 7 | 301 | 78 | 98 | 43 | 0 | 21 | 122 | 0 | 5 | 0 | 0 | -66 | 301
7 | 12 | 8 | 369 | 78 | 109 | 44 | 0 | 21 | 173 | 0 | 3 | 0 | 0 | -59 | 369
7 | 12 | 9 | 409 | 78 | 116 | 46 | 0 | 21 | 188 | 0 | 6 | 0 | 0 | -46 | 409
7 | 12 | 10 | 416 | 78 | 117 | 44 | 0 | 21 | 209 | 0 | 8 | 0 | 0 | -61 | 416
7 | 12 | 11 | 430 | 78 | 119 | 43 | 0 | 21 | 230 | 0 | 10 | 0 | 0 | -71 | 430
7 | 12 | 12 | 417 | 78 | 117 | 43 | 0 | 21 | 223 | 0 | 11 | 0 | 0 | -76 | 417
7 | 12 | 13 | 444 | 78 | 121 | 50 | 0 | 21 | 202 | 0 | 8 | 0 | 0 | -36 | 444
7 | 12 | 14 | 429 | 78 | 119 | 63 | 0 | 21 | 140 | 0 | 10 | 0 | 0 | -2 | 429
7 | 12 | 15 | 419 | 78 | 122 | 71 | 0 | 21 | 118 | 0 | 8 | 0 | 0 | 1 | 419
7 | 12 | 16 | 398 | 78 | 156 | 73 | 0 | 21 | 66 | 0 | 4 | 0 | 0 | 0 | 398
7 | 12 | 17 | 379 | 78 | 148 | 73 | 0 | 21 | 51 | 0 | 8 | 0 | 0 | 0 | 379
7 | 12 | 18 | 374 | 78 | 178 | 73 | 0 | 21 | 18 | 0 | 6 | 0 | 0 | 0 | 374
7 | 12 | 19 | 356 | 78 | 179 | 73 | 0 | 21 | 0 | 0 | 5 | 0 | 0 | 0 | 356
7 | 12 | 20 | 337 | 78 | 158 | 73 | 0 | 21 | 0 | 0 | 6 | 0 | 0 | 1 | 337
7 | 12 | 21 | 312 | 78 | 134 | 73 | 0 | 21 | 0 | 0 | 5 | 0 | 0 | 1 | 312
7 | 12 | 22 | 287 | 78 | 110 | 72 | 0 | 21 | 0 | 0 | 7 | 0 | 0 | -1 | 287
7 | 12 | 23 | 272 | 78 | 100 | 67 | 0 | 21 | 0 | 0 | 6 | 0 | 0 | 0 | 272
7 | 13 | 0 | 246 | 78 | 89 | 58 | 0 | 21 | 0 | 0 | 6 | 0 | 0 | -6 | 246
7 | 13 | 1 | 232 | 78 | 87 | 54 | 0 | 21 | 0 | 0 | 7 | 0 | 0 | -15 | 232
7 | 13 | 2 | 232 | 78 | 87 | 54 | 0 | 21 | 0 | 0 | 7 | 0 | 0 | -15 | 232
7 | 13 | 3 | 245 | 78 | 89 | 56 | 0 | 21 | 0 | 0 | 9 | 0 | 0 | -8 | 245
7 | 13 | 4 | 261 | 78 | 95 | 62 | 0 | 21 | 0 | 0 | 6 | 0 | 0 | -1 | 261
7 | 13 | 5 | 273 | 78 | 98 | 62 | 0 | 21 | 8 | 0 | 6 | 0 | 0 | 0 | 273
7 | 13 | 6 | 272 | 78 | 94 | 51 | 0 | 21 | 50 | 0 | 4 | 0 | 0 | -26 | 272
7 | 13 | 7 | 297 | 78 | 98 | 46 | 0 | 21 | 103 | 0 | 2 | 0 | 0 | -51 | 297
7 | 13 | 8 | 369 | 78 | 109 | 47 | 0 | 21 | 158 | 0 | 3 | 0 | 0 | -47 | 369
7 | 13 | 9 | 404 | 78 | 115 | 46 | 0 | 21 | 190 | 0 | 3 | 0 | 0 | -49 | 404
7 | 13 | 10 | 422 | 78 | 118 | 45 | 0 | 21 | 213 | 0 | 3 | 0 | 0 | -56 | 422
7 | 13 | 11 | 428 | 78 | 119 | 45 | 0 | 21 | 214 | 0 | 5 | 0 | 0 | -54 | 428
7 | 13 | 12 | 412 | 78 | 116 | 42 | 0 | 21 | 230 | 0 | 5 | 0 | 0 | -80 | 412
7 | 13 | 13 | 434 | 78 | 120 | 50 | 0 | 21 | 192 | 0 | 5 | 0 | 0 | -32 | 434
7 | 13 | 14 | 440 | 78 | 121 | 62 | 0 | 21 | 154 | 0 | 6 | 0 | 0 | -2 | 440
7 | 13 | 15 | 424 | 78 | 125 | 69 | 0 | 21 | 124 | 0 | 6 | 0 | 0 | 1 | 424
7 | 13 | 16 | 421 | 78 | 132 | 73 | 0 | 21 | 112 | 0 | 6 | 0 | 0 | -1 | 421
7 | 13 | 17 | 402 | 78 | 158 | 73 | 0 | 21 | 67 | 0 | 5 | 0 | 0 | 0 | 402
7 | 13 | 18 | 385 | 78 | 191 | 73 | 0 | 21 | 18 | 0 | 4 | 0 | 0 | 0 | 385
7 | 13 | 19 | 368 | 78 | 190 | 73 | 0 | 21 | 0 | 0 | 5 | 0 | 0 | 1 | 368
7 | 13 | 20 | 344 | 78 | 166 | 73 | 0 | 21 | 0 | 0 | 6 | 0 | 0 | 0 | 344
7 | 13 | 21 | 320 | 78 | 142 | 73 | 0 | 21 | 0 | 0 | 6 | 0 | 0 | 0 | 320
7 | 13 | 22 | 294 | 78 | 117 | 72 | 0 | 21 | 0 | 0 | 6 | 0 | 0 | 0 | 294
7 | 13 | 23 | 277 | 78 | 107 | 67 | 0 | 21 | 0 | 0 | 4 | 0 | 0 | 0 | 277
7 | 14 | 0 | 250 | 78 | 90 | 60 | 0 | 21 | 0 | 0 | 8 | 0 | 0 | -7 | 250
7 | 14 | 1 | 232 | 78 | 87 | 54 | 0 | 21 | 0 | 0 | 8 | 0 | 0 | -16 | 232
7 | 14 | 2 | 230 | 78 | 87 | 52 | 0 | 21 | 0 | 0 | 10 | 0 | 0 | -18 | 230
7 | 14 | 3 | 243 | 78 | 89 | 55 | 0 | 21 | 0 | 0 | 14 | 0 | 0 | -14 | 243
7 | 14 | 4 | 259 | 78 | 91 | 60 | 0 | 21 | 0 | 0 | 15 | 0 | 0 | -6 | 259
7 | 14 | 5 | 274 | 78 | 94 | 63 | 0 | 21 | 7 | 0 | 15 | 0 | 0 | -4 | 274
7 | 14 | 6 | 270 | 78 | 93 | 49 | 0 | 21 | 38 | 0 | 18 | 0 | 0 | -27 | 270
7 | 14 | 7 | 292 | 78 | 97 | 44 | 0 | 21 | 81 | 0 | 17 | 0 | 0 | -46 | 292
7 | 14 | 8 | 354 | 78 | 107 | 43 | 0 | 21 | 140 | 0 | 20 | 0 | 0 | -55 | 354
7 | 14 | 9 | 399 | 78 | 114 | 43 | 0 | 21 | 181 | 0 | 22 | 0 | 0 | -60 | 399
7 | 14 | 10 | 401 | 78 | 114 | 47 | 0 | 21 | 159 | 0 | 19 | 0 | 0 | -37 | 401
7 | 14 | 11 | 405 | 78 | 115 | 49 | 0 | 21 | 153 | 0 | 19 | 0 | 0 | -30 | 405
7 | 14 | 12 | 390 | 78 | 113 | 47 | 0 | 21 | 146 | 0 | 20 | 0 | 0 | -35 | 390
7 | 14 | 13 | 409 | 78 | 116 | 59 | 0 | 21 | 126 | 0 | 23 | 0 | 0 | -14 | 409
7 | 14 | 14 | 407 | 78 | 115 | 67 | 0 | 21 | 105 | 0 | 25 | 0 | 0 | -4 | 407
7 | 14 | 15 | 401 | 78 | 114 | 69 | 0 | 21 | 97 | 0 | 25 | 0 | 0 | -3 | 401
7 | 14 | 16 | 395 | 78 | 134 | 73 | 0 | 21 | 64 | 0 | 25 | 0 | 0 | 0 | 395
7 | 14 | 17 | 375 | 78 | 145 | 73 | 0 | 21 | 35 | 0 | 22 | 0 | 0 | 1 | 375
7 | 14 | 18 | 363 | 78 | 162 | 73 | 0 | 21 | 10 | 0 | 19 | 0 | 0 | 0 | 363
7 | 14 | 19 | 350 | 78 | 158 | 73 | 0 | 21 | 0 | 0 | 19 | 0 | 0 | 1 | 350
7 | 14 | 20 | 331 | 78 | 136 | 73 | 0 | 21 | 0 | 0 | 22 | 0 | 0 | 1 | 331
7 | 14 | 21 | 309 | 78 | 113 | 73 | 0 | 21 | 0 | 0 | 24 | 0 | 0 | 0 | 309
7 | 14 | 22 | 288 | 78 | 98 | 65 | 0 | 21 | 0 | 0 | 26 | 0 | 0 | 0 | 288
7 | 14 | 23 | 277 | 78 | 94 | 60 | 0 | 21 | 0 | 0 | 26 | 0 | 0 | -2 | 277
7 | 15 | 0 | 252 | 78 | 90 | 67 | 0 | 21 | 0 | 0 | 31 | 0 | 0 | -35 | 252
7 | 15 | 1 | 235 | 78 | 87 | 64 | 0 | 21 | 0 | 0 | 30 | 0 | 0 | -45 | 235
7 | 15 | 2 | 234 | 78 | 87 | 63 | 0 | 21 | 0 | 0 | 30 | 0 | 0 | -45 | 234
7 | 15 | 3 | 243 | 78 | 89 | 64 | 0 | 21 | 0 | 0 | 33 | 0 | 0 | -42 | 243
7 | 15 | 4 | 258 | 78 | 91 | 68 | 0 | 21 | 0 | 0 | 34 | 0 | 0 | -34 | 258
7 | 15 | 5 | 266 | 78 | 92 | 68 | 0 | 21 | 7 | 0 | 32 | 0 | 0 | -32 | 266
7 | 15 | 6 | 252 | 78 | 90 | 58 | 0 | 21 | 37 | 0 | 32 | 0 | 0 | -64 | 252
7 | 15 | 7 | 252 | 78 | 90 | 52 | 0 | 21 | 70 | 0 | 31 | 0 | 0 | -90 | 252
7 | 15 | 8 | 286 | 78 | 96 | 48 | 0 | 21 | 117 | 0 | 33 | 0 | 0 | -107 | 286
7 | 15 | 9 | 315 | 78 | 100 | 46 | 0 | 21 | 160 | 0 | 31 | 0 | 0 | -121 | 315
7 | 15 | 10 | 347 | 78 | 73 | 41 | 0 | 21 | 234 | 0 | 31 | 0 | 17 | -148 | 347
7 | 15 | 11 | 370 | 78 | 73 | 40 | 0 | 21 | 272 | 0 | 31 | 0 | 18 | -163 | 370
7 | 15 | 12 | 380 | 78 | 73 | 40 | 0 | 21 | 280 | 0 | 32 | 0 | 18 | -162 | 380
7 | 15 | 13 | 382 | 78 | 73 | 41 | 0 | 21 | 261 | 0 | 32 | 0 | 18 | -142 | 382
7 | 15 | 14 | 380 | 78 | 111 | 45 | 0 | 21 | 219 | 0 | 32 | 0 | 0 | -126 | 380
7 | 15 | 15 | 371 | 78 | 109 | 50 | 0 | 21 | 180 | 0 | 29 | 0 | 0 | -96 | 371
7 | 15 | 16 | 376 | 78 | 110 | 61 | 0 | 21 | 133 | 0 | 31 | 0 | 0 | -58 | 376
7 | 15 | 17 | 367 | 78 | 109 | 73 | 0 | 21 | 74 | 0 | 29 | 0 | 0 | -17 | 367
7 | 15 | 18 | 354 | 78 | 134 | 73 | 0 | 21 | 21 | 0 | 26 | 0 | 0 | 1 | 354
7 | 15 | 19 | 339 | 78 | 144 | 73 | 0 | 21 | 0 | 0 | 23 | 0 | 0 | 0 | 339
7 | 15 | 20 | 322 | 78 | 125 | 73 | 0 | 21 | 0 | 0 | 25 | 0 | 0 | 0 | 322
7 | 15 | 21 | 302 | 78 | 103 | 73 | 0 | 21 | 0 | 0 | 27 | 0 | 0 | 0 | 302
7 | 15 | 22 | 279 | 78 | 95 | 73 | 0 | 21 | 0 | 0 | 29 | 0 | 0 | -17 | 279
7 | 15 | 23 | 263 | 78 | 92 | 70 | 0 | 21 | 0 | 0 | 28 | 0 | 0 | -26 | 263
7 | 16 | 0 | 237 | 78 | 88 | 69 | 0 | 21 | 0 | 0 | 27 | 0 | 0 | -46 | 237
7 | 16 | 1 | 220 | 78 | 85 | 67 | 0 | 21 | 0 | 0 | 23 | 0 | 0 | -54 | 220
7 | 16 | 2 | 219 | 78 | 85 | 67 | 0 | 21 | 0 | 0 | 22 | 0 | 0 | -54 | 219
7 | 16 | 3 | 228 | 78 | 86 | 69 | 0 | 21 | 0 | 0 | 22 | 0 | -16 | -32 | 228
7 | 16 | 4 | 241 | 78 | 89 | 71 | 0 | 21 | 0 | 0 | 22 | 0 | 0 | -40 | 241
7 | 16 | 5 | 249 | 78 | 90 | 71 | 0 | 21 | 11 | 0 | 20 | 0 | 0 | -42 | 249
7 | 16 | 6 | 246 | 78 | 89 | 60 | 0 | 21 | 71 | 0 | 19 | 0 | -30 | -62 | 246
7 | 16 | 7 | 249 | 78 | 90 | 48 | 0 | 21 | 149 | 0 | 18 | 0 | -30 | -125 | 249
7 | 16 | 8 | 283 | 78 | 95 | 43 | 0 | 21 | 223 | 0 | 19 | 0 | -30 | -166 | 283
7 | 16 | 9 | 315 | 78 | 100 | 41 | 0 | 21 | 283 | 0 | 17 | 0 | -30 | -195 | 315
7 | 16 | 10 | 333 | 78 | 103 | 41 | 0 | 21 | 325 | 0 | 15 | 0 | -30 | -220 | 333
7 | 16 | 11 | 348 | 78 | 106 | 41 | 0 | 21 | 344 | 0 | 14 | 0 | -30 | -226 | 348
7 | 16 | 12 | 357 | 78 | 107 | 41 | 0 | 21 | 346 | 0 | 14 | 0 | -30 | -220 | 357
7 | 16 | 13 | 358 | 78 | 107 | 41 | 0 | 21 | 336 | 0 | 14 | 0 | -30 | -209 | 358
7 | 16 | 14 | 355 | 78 | 107 | 42 | 0 | 21 | 307 | 0 | 15 | 0 | -30 | -185 | 355
7 | 16 | 15 | 349 | 78 | 73 | 46 | 0 | 21 | 251 | 0 | 15 | 0 | 17 | -152 | 349
7 | 16 | 16 | 353 | 78 | 107 | 56 | 0 | 21 | 180 | 0 | 17 | 0 | 0 | -106 | 353
7 | 16 | 17 | 365 | 78 | 108 | 73 | 0 | 21 | 102 | 0 | 20 | 0 | 0 | -37 | 365
7 | 16 | 18 | 355 | 78 | 132 | 73 | 0 | 21 | 31 | 0 | 20 | 0 | 0 | 0 | 355
7 | 16 | 19 | 337 | 78 | 145 | 73 | 0 | 21 | 0 | 0 | 19 | 0 | 0 | 1 | 337
7 | 16 | 20 | 320 | 78 | 131 | 73 | 0 | 21 | 0 | 0 | 17 | 0 | 0 | 0 | 320
7 | 16 | 21 | 298 | 78 | 108 | 73 | 0 | 21 | 0 | 0 | 18 | 0 | 0 | 0 | 298
7 | 16 | 22 | 272 | 78 | 93 | 73 | 0 | 21 | 0 | 0 | 17 | 0 | 0 | -10 | 272
7 | 16 | 23 | 256 | 78 | 91 | 73 | 0 | 21 | 0 | 0 | 16 | 0 | 0 | -23 | 256
7 | 17 | 0 | 230 | 78 | 87 | 67 | 0 | 21 | 0 | 0 | 16 | 0 | 0 | -39 | 230
7 | 17 | 1 | 215 | 78 | 84 | 65 | 0 | 21 | 0 | 0 | 15 | 0 | 0 | -48 | 215
7 | 17 | 2 | 214 | 78 | 84 | 65 | 0 | 21 | 0 | 0 | 14 | 0 | 0 | -48 | 214
7 | 17 | 3 | 224 | 78 | 86 | 67 | 0 | 21 | 0 | 0 | 12 | 0 | 0 | -40 | 224
7 | 17 | 4 | 239 | 78 | 88 | 70 | 0 | 21 | 0 | 0 | 10 | 0 | 0 | -28 | 239
7 | 17 | 5 | 250 | 78 | 90 | 70 | 0 | 21 | 11 | 0 | 9 | 0 | 0 | -29 | 250
7 | 17 | 6 | 253 | 78 | 90 | 59 | 0 | 21 | 73 | 0 | 9 | 0 | 0 | -77 | 253
7 | 17 | 7 | 262 | 78 | 92 | 48 | 0 | 21 | 153 | 0 | 7 | 0 | -30 | -107 | 262
7 | 17 | 8 | 306 | 78 | 99 | 44 | 0 | 21 | 230 | 0 | 7 | 0 | -30 | -143 | 306
7 | 17 | 9 | 345 | 78 | 73 | 42 | 0 | 21 | 293 | 0 | 8 | 0 | 17 | -187 | 345
7 | 17 | 10 | 366 | 78 | 73 | 41 | 0 | 21 | 334 | 0 | 8 | 0 | 17 | -206 | 366
7 | 17 | 11 | 377 | 78 | 73 | 41 | 0 | 21 | 351 | 0 | 8 | 0 | 18 | -213 | 377
7 | 17 | 12 | 380 | 78 | 73 | 41 | 0 | 21 | 353 | 0 | 9 | 0 | 18 | -213 | 380
7 | 17 | 13 | 389 | 78 | 73 | 42 | 0 | 21 | 340 | 0 | 11 | 0 | 18 | -194 | 389
7 | 17 | 14 | 388 | 78 | 112 | 43 | 0 | 21 | 308 | 0 | 13 | 0 | 0 | -187 | 388
7 | 17 | 15 | 384 | 78 | 112 | 48 | 0 | 21 | 250 | 0 | 13 | 0 | 0 | -138 | 384
7 | 17 | 16 | 391 | 78 | 113 | 60 | 0 | 21 | 178 | 0 | 15 | 0 | 0 | -74 | 391
7 | 17 | 17 | 395 | 78 | 113 | 73 | 0 | 21 | 101 | 0 | 16 | 0 | 0 | -7 | 395
7 | 17 | 18 | 385 | 78 | 169 | 73 | 0 | 21 | 30 | 0 | 14 | 0 | 0 | 0 | 385
7 | 17 | 19 | 364 | 78 | 178 | 73 | 0 | 21 | 0 | 0 | 14 | 0 | 0 | 0 | 364
7 | 17 | 20 | 343 | 78 | 158 | 73 | 0 | 21 | 0 | 0 | 13 | 0 | 0 | 0 | 343
7 | 17 | 21 | 320 | 78 | 136 | 73 | 0 | 21 | 0 | 0 | 12 | 0 | 0 | 0 | 320
7 | 17 | 22 | 290 | 78 | 107 | 73 | 0 | 21 | 0 | 0 | 11 | 0 | 0 | 0 | 290
7 | 17 | 23 | 274 | 78 | 94 | 73 | 0 | 21 | 0 | 0 | 12 | 0 | 0 | -4 | 274
7 | 18 | 0 | 247 | 78 | 89 | 62 | 0 | 21 | 0 | 0 | 9 | 0 | 0 | -12 | 247
7 | 18 | 1 | 230 | 78 | 87 | 59 | 0 | 21 | 0 | 0 | 8 | 0 | 0 | -23 | 230
7 | 18 | 2 | 227 | 78 | 86 | 59 | 0 | 21 | 0 | 0 | 7 | 0 | 0 | -24 | 227
7 | 18 | 3 | 237 | 78 | 88 | 60 | 0 | 21 | 0 | 0 | 9 | 0 | 0 | -19 | 237
7 | 18 | 4 | 251 | 78 | 90 | 63 | 0 | 21 | 0 | 0 | 8 | 0 | 0 | -9 | 251
7 | 18 | 5 | 268 | 78 | 93 | 64 | 0 | 21 | 11 | 0 | 8 | 0 | 0 | -7 | 268
7 | 18 | 6 | 281 | 78 | 95 | 55 | 0 | 21 | 68 | 0 | 6 | 0 | 0 | -42 | 281
7 | 18 | 7 | 316 | 78 | 101 | 48 | 0 | 21 | 140 | 0 | 4 | 0 | 0 | -76 | 316
7 | 18 | 8 | 401 | 78 | 114 | 48 | 0 | 21 | 208 | 0 | 5 | 0 | 0 | -73 | 401
7 | 18 | 9 | 445 | 78 | 121 | 47 | 0 | 21 | 250 | 0 | 8 | 0 | 0 | -80 | 445
7 | 18 | 10 | 463 | 78 | 124 | 44 | 0 | 21 | 298 | 0 | 7 | 0 | 0 | -109 | 463
7 | 18 | 11 | 475 | 78 | 126 | 43 | 0 | 21 | 323 | 0 | 7 | 0 | 0 | -123 | 475
7 | 18 | 12 | 467 | 78 | 125 | 43 | 0 | 21 | 325 | 0 | 7 | 0 | 0 | -132 | 467
7 | 18 | 13 | 489 | 78 | 129 | 44 | 0 | 21 | 311 | 0 | 8 | 0 | 0 | -102 | 489
7 | 18 | 14 | 492 | 78 | 129 | 48 | 0 | 21 | 275 | 0 | 11 | 0 | 0 | -70 | 492
7 | 18 | 15 | 483 | 78 | 128 | 59 | 0 | 21 | 212 | 0 | 14 | 0 | 0 | -29 | 483
7 | 18 | 16 | 475 | 78 | 148 | 73 | 0 | 21 | 139 | 0 | 16 | 0 | 0 | 0 | 475
7 | 18 | 17 | 445 | 78 | 182 | 73 | 0 | 21 | 70 | 0 | 20 | 0 | 0 | 1 | 445
7 | 18 | 18 | 426 | 78 | 211 | 73 | 0 | 21 | 23 | 0 | 20 | 0 | 0 | 0 | 426
7 | 18 | 19 | 405 | 78 | 211 | 73 | 0 | 21 | 0 | 0 | 21 | 0 | 0 | 1 | 405
7 | 18 | 20 | 378 | 78 | 184 | 73 | 0 | 21 | 0 | 0 | 22 | 0 | 0 | 0 | 378
7 | 18 | 21 | 346 | 78 | 151 | 73 | 0 | 21 | 0 | 0 | 23 | 0 | 0 | 0 | 346
7 | 18 | 22 | 313 | 78 | 118 | 73 | 0 | 21 | 0 | 0 | 23 | 0 | 0 | 0 | 313
7 | 18 | 23 | 293 | 78 | 102 | 68 | 0 | 21 | 0 | 0 | 24 | 0 | 0 | 0 | 293
7 | 19 | 0 | 266 | 78 | 93 | 54 | 0 | 21 | 0 | 0 | 24 | 0 | 0 | -4 | 266
7 | 19 | 1 | 249 | 78 | 90 | 51 | 0 | 21 | 0 | 0 | 23 | 0 | 0 | -14 | 249
7 | 19 | 2 | 243 | 78 | 89 | 50 | 0 | 21 | 0 | 0 | 20 | 0 | 0 | -15 | 243
7 | 19 | 3 | 253 | 78 | 90 | 53 | 0 | 21 | 0 | 0 | 16 | 0 | 0 | -5 | 253
7 | 19 | 4 | 268 | 78 | 96 | 58 | 0 | 21 | 0 | 0 | 15 | 0 | 0 | 0 | 268
7 | 19 | 5 | 281 | 78 | 101 | 59 | 0 | 21 | 7 | 0 | 16 | 0 | 0 | -1 | 281
7 | 19 | 6 | 287 | 78 | 96 | 52 | 0 | 21 | 35 | 0 | 16 | 0 | 0 | -11 | 287
7 | 19 | 7 | 312 | 78 | 100 | 52 | 0 | 21 | 56 | 0 | 18 | 0 | 0 | -13 | 312
7 | 19 | 8 | 374 | 78 | 110 | 53 | 0 | 21 | 101 | 0 | 22 | 0 | 0 | -11 | 374
7 | 19 | 9 | 415 | 78 | 117 | 46 | 0 | 21 | 170 | 0 | 19 | 0 | 0 | -36 | 415
7 | 19 | 10 | 434 | 78 | 120 | 44 | 0 | 21 | 217 | 0 | 17 | 0 | 0 | -63 | 434
7 | 19 | 11 | 445 | 78 | 121 | 45 | 0 | 21 | 212 | 0 | 14 | 0 | 0 | -46 | 445
7 | 19 | 12 | 430 | 78 | 119 | 44 | 0 | 21 | 210 | 0 | 11 | 0 | 0 | -53 | 430
7 | 19 | 13 | 451 | 78 | 122 | 50 | 0 | 21 | 199 | 0 | 4 | 0 | 0 | -23 | 451
7 | 19 | 14 | 449 | 78 | 124 | 63 | 0 | 21 | 160 | 0 | 2 | 0 | 0 | 1 | 449
7 | 19 | 15 | 436 | 78 | 157 | 73 | 0 | 21 | 106 | 0 | 2 | 0 | 0 | -1 | 436
7 | 19 | 16 | 420 | 78 | 145 | 73 | 0 | 21 | 101 | 0 | 2 | 0 | 0 | 0 | 420
7 | 19 | 17 | 404 | 78 | 164 | 73 | 0 | 21 | 65 | 0 | 2 | 0 | 0 | 1 | 404
7 | 19 | 18 | 392 | 78 | 202 | 73 | 0 | 21 | 18 | 0 | 1 | 0 | 0 | -1 | 392
7 | 19 | 19 | 373 | 78 | 200 | 73 | 0 | 21 | 0 | 0 | 1 | 0 | 0 | 0 | 373
7 | 19 | 20 | 350 | 78 | 178 | 73 | 0 | 21 | 0 | 0 | 0 | 0 | 0 | 0 | 350
7 | 19 | 21 | 324 | 78 | 151 | 73 | 0 | 21 | 0 | 0 | 0 | 0 | 0 | 1 | 324
7 | 19 | 22 | 297 | 78 | 124 | 73 | 0 | 21 | 0 | 0 | 1 | 0 | 0 | 0 | 297
7 | 19 | 23 | 282 | 78 | 114 | 67 | 0 | 21 | 0 | 0 | 2 | 0 | 0 | 0 | 282
7 | 20 | 0 | 255 | 78 | 91 | 63 | 0 | 21 | 0 | 0 | 4 | 0 | 0 | -2 | 255
7 | 20 | 1 | 236 | 78 | 88 | 57 | 0 | 21 | 0 | 0 | 6 | 0 | 0 | -14 | 236
7 | 20 | 2 | 233 | 78 | 87 | 56 | 0 | 21 | 0 | 0 | 8 | 0 | 0 | -17 | 233
7 | 20 | 3 | 243 | 78 | 89 | 57 | 0 | 21 | 0 | 0 | 12 | 0 | 0 | -14 | 243
7 | 20 | 4 | 259 | 78 | 91 | 60 | 0 | 21 | 0 | 0 | 16 | 0 | 0 | -7 | 259
7 | 20 | 5 | 276 | 78 | 94 | 61 | 0 | 21 | 5 | 0 | 19 | 0 | 0 | -2 | 276
7 | 20 | 6 | 275 | 78 | 94 | 56 | 0 | 21 | 24 | 0 | 19 | 0 | 0 | -17 | 275
7 | 20 | 7 | 294 | 78 | 97 | 56 | 0 | 21 | 43 | 0 | 14 | 0 | 0 | -15 | 294
7 | 20 | 8 | 350 | 78 | 109 | 65 | 0 | 21 | 67 | 0 | 11 | 0 | 0 | -1 | 350
7 | 20 | 9 | 376 | 78 | 110 | 63 | 0 | 21 | 98 | 0 | 9 | 0 | 0 | -3 | 376
7 | 20 | 10 | 385 | 78 | 112 | 49 | 0 | 21 | 161 | 0 | 6 | 0 | 0 | -42 | 385
7 | 20 | 11 | 409 | 78 | 116 | 42 | 0 | 21 | 234 | 0 | 4 | 0 | 0 | -86 | 409
7 | 20 | 12 | 397 | 78 | 114 | 42 | 0 | 21 | 241 | 0 | 4 | 0 | 0 | -103 | 397
7 | 20 | 13 | 418 | 78 | 117 | 42 | 0 | 21 | 245 | 0 | 3 | 0 | 0 | -88 | 418
7 | 20 | 14 | 426 | 78 | 118 | 42 | 0 | 21 | 266 | 0 | 4 | 0 | 0 | -103 | 426
7 | 20 | 15 | 424 | 78 | 118 | 46 | 0 | 21 | 216 | 0 | 3 | 0 | 0 | -58 | 424
7 | 20 | 16 | 421 | 78 | 117 | 67 | 0 | 21 | 135 | 0 | 2 | 0 | 0 | 1 | 421
7 | 20 | 17 | 390 | 78 | 168 | 73 | 0 | 21 | 48 | 0 | 2 | 0 | 0 | 0 | 390
7 | 20 | 18 | 375 | 78 | 186 | 73 | 0 | 21 | 14 | 0 | 3 | 0 | 0 | 0 | 375
7 | 20 | 19 | 358 | 78 | 181 | 73 | 0 | 21 | 0 | 0 | 4 | 0 | 0 | 1 | 358
7 | 20 | 20 | 335 | 78 | 159 | 73 | 0 | 21 | 0 | 0 | 4 | 0 | 0 | 0 | 335
7 | 20 | 21 | 309 | 78 | 134 | 73 | 0 | 21 | 0 | 0 | 3 | 0 | 0 | 0 | 309
7 | 20 | 22 | 282 | 78 | 109 | 71 | 0 | 21 | 0 | 0 | 3 | 0 | 0 | 0 | 282
7 | 20 | 23 | 267 | 78 | 99 | 67 | 0 | 21 | 0 | 0 | 2 | 0 | 0 | 0 | 267
7 | 21 | 0 | 240 | 78 | 88 | 66 | 0 | 21 | 0 | 0 | 1 | 0 | 0 | -14 | 240
7 | 21 | 1 | 224 | 78 | 86 | 63 | 0 | 21 | 0 | 0 | 1 | 0 | 0 | -25 | 224
7 | 21 | 2 | 224 | 78 | 86 | 63 | 0 | 21 | 0 | 0 | 1 | 0 | 0 | -25 | 224
7 | 21 | 3 | 234 | 78 | 87 | 65 | 0 | 21 | 0 | 0 | 1 | 0 | 0 | -18 | 234
7 | 21 | 4 | 251 | 78 | 90 | 68 | 0 | 21 | 0 | 0 | 0 | 0 | 0 | -6 | 251
7 | 21 | 5 | 266 | 78 | 93 | 69 | 0 | 21 | 9 | 0 | 1 | 0 | 0 | -5 | 266
7 | 21 | 6 | 270 | 78 | 93 | 58 | 0 | 21 | 65 | 0 | 1 | 0 | 0 | -46 | 270
7 | 21 | 7 | 293 | 78 | 97 | 48 | 0 | 21 | 143 | 0 | 1 | 0 | 0 | -95 | 293
7 | 21 | 8 | 362 | 78 | 108 | 46 | 0 | 21 | 219 | 0 | 1 | 0 | 0 | -111 | 362
7 | 21 | 9 | 406 | 78 | 115 | 43 | 0 | 21 | 281 | 0 | 0 | 0 | 0 | -132 | 406
7 | 21 | 10 | 424 | 78 | 83 | 41 | 0 | 21 | 323 | 0 | 1 | 0 | 17 | -140 | 424
7 | 21 | 11 | 436 | 78 | 76 | 41 | 0 | 21 | 341 | 0 | 1 | 0 | 18 | -140 | 436
7 | 21 | 12 | 422 | 78 | 73 | 41 | 0 | 21 | 342 | 0 | 3 | 0 | 19 | -155 | 422
7 | 21 | 13 | 444 | 78 | 121 | 42 | 0 | 21 | 324 | 0 | 5 | 0 | 0 | -147 | 444
7 | 21 | 14 | 440 | 78 | 121 | 45 | 0 | 21 | 281 | 0 | 5 | 0 | 0 | -111 | 440
7 | 21 | 15 | 434 | 78 | 120 | 53 | 0 | 21 | 221 | 0 | 6 | 0 | 0 | -65 | 434
7 | 21 | 16 | 431 | 78 | 119 | 66 | 0 | 21 | 157 | 0 | 7 | 0 | 0 | -17 | 431
7 | 21 | 17 | 412 | 78 | 145 | 73 | 0 | 21 | 88 | 0 | 7 | 0 | 0 | 0 | 412
7 | 21 | 18 | 391 | 78 | 188 | 73 | 0 | 21 | 26 | 0 | 5 | 0 | 0 | 0 | 391
7 | 21 | 19 | 369 | 78 | 193 | 73 | 0 | 21 | 0 | 0 | 4 | 0 | 0 | 0 | 369
7 | 21 | 20 | 343 | 78 | 168 | 73 | 0 | 21 | 0 | 0 | 3 | 0 | 0 | 0 | 343
7 | 21 | 21 | 316 | 78 | 140 | 73 | 0 | 21 | 0 | 0 | 4 | 0 | 0 | 0 | 316
7 | 21 | 22 | 287 | 78 | 108 | 73 | 0 | 21 | 0 | 0 | 7 | 0 | 0 | 0 | 287
7 | 21 | 23 | 272 | 78 | 93 | 70 | 0 | 21 | 0 | 0 | 8 | 0 | 13 | -11 | 272
7 | 22 | 0 | 241 | 78 | 89 | 69 | 0 | 21 | 0 | 0 | 5 | 0 | 0 | -21 | 241
7 | 22 | 1 | 225 | 78 | 86 | 67 | 0 | 21 | 0 | 0 | 3 | 0 | 0 | -30 | 225
7 | 22 | 2 | 223 | 78 | 86 | 66 | 0 | 21 | 0 | 0 | 3 | 0 | 0 | -31 | 223
7 | 22 | 3 | 231 | 78 | 87 | 67 | 0 | 21 | 0 | 0 | 5 | 0 | 0 | -27 | 231
7 | 22 | 4 | 245 | 78 | 89 | 70 | 0 | 21 | 0 | 0 | 5 | 0 | 0 | -18 | 245
7 | 22 | 5 | 255 | 78 | 91 | 71 | 0 | 21 | 9 | 0 | 2 | 0 | 0 | -17 | 255
7 | 22 | 6 | 252 | 78 | 90 | 59 | 0 | 21 | 67 | 0 | 1 | 0 | -12 | -52 | 252
7 | 22 | 7 | 264 | 78 | 92 | 47 | 0 | 21 | 146 | 0 | 0 | 0 | -30 | -90 | 264
7 | 22 | 8 | 312 | 78 | 73 | 43 | 0 | 21 | 224 | 0 | 0 | 0 | 16 | -143 | 312
7 | 22 | 9 | 352 | 78 | 73 | 41 | 0 | 21 | 285 | 0 | 0 | 0 | 17 | -163 | 352
7 | 22 | 10 | 370 | 78 | 73 | 40 | 0 | 21 | 320 | 0 | 1 | 0 | 18 | -181 | 370
7 | 22 | 11 | 380 | 78 | 73 | 40 | 0 | 21 | 336 | 0 | 4 | 0 | 18 | -190 | 380
7 | 22 | 12 | 376 | 78 | 73 | 40 | 0 | 21 | 325 | 0 | 7 | 0 | 18 | -186 | 376
7 | 22 | 13 | 385 | 78 | 73 | 40 | 0 | 21 | 305 | 0 | 13 | 0 | 18 | -163 | 385
7 | 22 | 14 | 387 | 78 | 112 | 44 | 0 | 21 | 256 | 0 | 18 | 0 | 0 | -142 | 387
7 | 22 | 15 | 379 | 78 | 111 | 50 | 0 | 21 | 193 | 0 | 22 | 0 | 0 | -96 | 379
7 | 22 | 16 | 377 | 78 | 110 | 62 | 0 | 21 | 130 | 0 | 22 | 0 | 0 | -46 | 377
7 | 22 | 17 | 366 | 78 | 109 | 73 | 0 | 21 | 70 | 0 | 18 | 0 | 0 | -3 | 366
7 | 22 | 18 | 354 | 78 | 146 | 73 | 0 | 21 | 23 | 0 | 14 | 0 | 0 | -1 | 354
7 | 22 | 19 | 341 | 78 | 156 | 73 | 0 | 21 | 0 | 0 | 13 | 0 | 0 | 0 | 341
7 | 22 | 20 | 322 | 78 | 138 | 73 | 0 | 21 | 0 | 0 | 12 | 0 | 0 | 0 | 322
7 | 22 | 21 | 299 | 78 | 117 | 73 | 0 | 21 | 0 | 0 | 10 | 0 | 0 | 0 | 299
7 | 22 | 22 | 273 | 78 | 94 | 73 | 0 | 21 | 0 | 0 | 10 | 0 | 0 | -3 | 273
7 | 22 | 23 | 259 | 78 | 91 | 72 | 0 | 21 | 0 | 0 | 7 | 0 | 0 | -10 | 259
7 | 23 | 0 | 232 | 78 | 87 | 71 | 0 | 21 | 0 | 0 | 6 | 0 | 0 | -31 | 232
7 | 23 | 1 | 215 | 78 | 84 | 68 | 0 | 21 | 0 | 0 | 6 | 0 | 0 | -42 | 215
7 | 23 | 2 | 213 | 78 | 84 | 66 | 0 | 21 | 0 | 0 | 10 | 0 | 0 | -46 | 213
7 | 23 | 3 | 223 | 78 | 86 | 68 | 0 | 21 | 0 | 0 | 11 | 0 | 0 | -41 | 223
7 | 23 | 4 | 235 | 78 | 88 | 70 | 0 | 21 | 0 | 0 | 13 | 0 | 0 | -35 | 235
7 | 23 | 5 | 245 | 78 | 89 | 69 | 0 | 21 | 8 | 0 | 14 | 0 | 0 | -34 | 245
7 | 23 | 6 | 236 | 78 | 88 | 59 | 0 | 21 | 60 | 0 | 12 | 0 | -30 | -52 | 236
7 | 23 | 7 | 236 | 78 | 88 | 48 | 0 | 21 | 129 | 0 | 10 | 0 | -30 | -108 | 236
7 | 23 | 8 | 268 | 78 | 93 | 43 | 0 | 21 | 203 | 0 | 10 | 0 | -30 | -150 | 268
7 | 23 | 9 | 305 | 78 | 99 | 41 | 0 | 21 | 269 | 0 | 8 | 0 | -30 | -181 | 305
7 | 23 | 10 | 327 | 78 | 102 | 40 | 0 | 21 | 312 | 0 | 9 | 0 | -30 | -205 | 327
7 | 23 | 11 | 345 | 78 | 105 | 40 | 0 | 21 | 332 | 0 | 7 | 0 | -30 | -208 | 345
7 | 23 | 12 | 353 | 78 | 73 | 40 | 0 | 21 | 328 | 0 | 9 | 0 | 17 | -213 | 353
7 | 23 | 13 | 349 | 78 | 73 | 40 | 0 | 21 | 305 | 0 | 16 | 0 | 17 | -201 | 349
7 | 23 | 14 | 347 | 78 | 73 | 43 | 0 | 21 | 258 | 0 | 19 | 0 | 17 | -162 | 347
7 | 23 | 15 | 340 | 78 | 104 | 49 | 0 | 21 | 191 | 0 | 21 | 0 | 0 | -124 | 340
7 | 23 | 16 | 345 | 78 | 105 | 60 | 0 | 21 | 130 | 0 | 23 | 0 | 0 | -72 | 345
7 | 23 | 17 | 349 | 78 | 114 | 73 | 0 | 21 | 62 | 0 | 1 | 0 | 0 | 0 | 349
7 | 23 | 18 | 339 | 78 | 125 | 73 | 0 | 21 | 18 | 0 | 24 | 0 | 0 | 0 | 339
7 | 23 | 19 | 331 | 78 | 138 | 73 | 0 | 21 | 0 | 0 | 21 | 0 | 0 | 0 | 331
7 | 23 | 20 | 315 | 78 | 125 | 73 | 0 | 21 | 0 | 0 | 18 | 0 | 0 | 0 | 315
7 | 23 | 21 | 291 | 78 | 104 | 73 | 0 | 21 | 0 | 0 | 15 | 0 | 0 | 0 | 291
7 | 23 | 22 | 266 | 78 | 93 | 73 | 0 | 21 | 0 | 0 | 16 | 0 | 0 | -15 | 266
7 | 23 | 23 | 251 | 78 | 90 | 72 | 0 | 21 | 0 | 0 | 16 | 0 | 0 | -26 | 251
7 | 24 | 0 | 226 | 78 | 86 | 58 | 0 | 21 | 0 | 0 | 13 | 0 | 0 | -30 | 226
7 | 24 | 1 | 212 | 78 | 84 | 55 | 0 | 21 | 0 | 0 | 13 | 0 | 0 | -39 | 212
7 | 24 | 2 | 211 | 78 | 84 | 55 | 0 | 21 | 0 | 0 | 12 | 0 | 0 | -39 | 211
7 | 24 | 3 | 222 | 78 | 85 | 58 | 0 | 21 | 0 | 0 | 12 | 0 | 0 | -32 | 222
7 | 24 | 4 | 240 | 78 | 88 | 62 | 0 | 21 | 0 | 0 | 11 | 0 | 0 | -20 | 240
7 | 24 | 5 | 259 | 78 | 91 | 66 | 0 | 21 | 8 | 0 | 9 | 0 | 0 | -14 | 259
7 | 24 | 6 | 273 | 78 | 94 | 55 | 0 | 21 | 59 | 0 | 8 | 0 | 0 | -42 | 273
7 | 24 | 7 | 307 | 78 | 99 | 48 | 0 | 21 | 120 | 0 | 8 | 0 | 0 | -67 | 307
7 | 24 | 8 | 381 | 78 | 111 | 50 | 0 | 21 | 171 | 0 | 8 | 0 | 0 | -58 | 381
7 | 24 | 9 | 422 | 78 | 118 | 48 | 0 | 21 | 218 | 0 | 8 | 0 | 0 | -69 | 422
7 | 24 | 10 | 441 | 78 | 121 | 45 | 0 | 21 | 258 | 0 | 12 | 0 | 0 | -94 | 441
7 | 24 | 11 | 451 | 78 | 122 | 45 | 0 | 21 | 262 | 0 | 15 | 0 | 0 | -92 | 451
7 | 24 | 12 | 437 | 78 | 120 | 44 | 0 | 21 | 264 | 0 | 18 | 0 | 0 | -108 | 437
7 | 24 | 13 | 456 | 78 | 123 | 46 | 0 | 21 | 251 | 0 | 20 | 0 | 0 | -83 | 456
7 | 24 | 14 | 457 | 78 | 123 | 49 | 0 | 21 | 227 | 0 | 21 | 0 | 0 | -62 | 457
7 | 24 | 15 | 446 | 78 | 122 | 57 | 0 | 21 | 182 | 0 | 22 | 0 | 0 | -36 | 446
7 | 24 | 16 | 443 | 78 | 121 | 71 | 0 | 21 | 138 | 0 | 24 | 0 | 0 | -10 | 443
7 | 24 | 17 | 421 | 78 | 150 | 73 | 0 | 21 | 77 | 0 | 22 | 0 | 0 | 0 | 421
7 | 24 | 18 | 400 | 78 | 191 | 73 | 0 | 21 | 21 | 0 | 16 | 0 | 0 | 0 | 400
7 | 24 | 19 | 379 | 78 | 193 | 73 | 0 | 21 | 0 | 0 | 14 | 0 | 0 | 0 | 379
7 | 24 | 20 | 355 | 78 | 173 | 73 | 0 | 21 | 0 | 0 | 9 | 0 | 0 | 1 | 355
7 | 24 | 21 | 327 | 78 | 148 | 73 | 0 | 21 | 0 | 0 | 7 | 0 | 0 | 0 | 327
7 | 24 | 22 | 300 | 78 | 120 | 73 | 0 | 21 | 0 | 0 | 7 | 0 | 0 | 1 | 300
7 | 24 | 23 | 282 | 78 | 102 | 73 | 0 | 21 | 0 | 0 | 8 | 0 | 0 | 0 | 282
7 | 25 | 0 | 255 | 78 | 91 | 62 | 0 | 21 | 0 | 0 | 11 | 0 | 0 | -8 | 255
7 | 25 | 1 | 236 | 78 | 88 | 58 | 0 | 21 | 0 | 0 | 13 | 0 | 0 | -22 | 236
7 | 25 | 2 | 235 | 78 | 87 | 58 | 0 | 21 | 0 | 0 | 13 | 0 | 0 | -22 | 235
7 | 25 | 3 | 243 | 78 | 89 | 60 | 0 | 21 | 0 | 0 | 11 | 0 | 0 | -16 | 243
7 | 25 | 4 | 259 | 78 | 91 | 63 | 0 | 21 | 0 | 0 | 10 | 0 | 0 | -4 | 259
7 | 25 | 5 | 276 | 78 | 97 | 65 | 0 | 21 | 8 | 0 | 7 | 0 | 0 | 0 | 276
7 | 25 | 6 | 288 | 78 | 96 | 56 | 0 | 21 | 65 | 0 | 4 | 0 | 0 | -32 | 288
7 | 25 | 7 | 314 | 78 | 100 | 47 | 0 | 21 | 146 | 0 | 2 | 0 | 0 | -80 | 314
7 | 25 | 8 | 389 | 78 | 112 | 45 | 0 | 21 | 223 | 0 | 3 | 0 | 0 | -93 | 389
7 | 25 | 9 | 437 | 78 | 120 | 44 | 0 | 21 | 282 | 0 | 1 | 0 | 0 | -109 | 437
7 | 25 | 10 | 458 | 78 | 124 | 43 | 0 | 21 | 316 | 0 | 2 | 0 | 0 | -126 | 458
7 | 25 | 11 | 471 | 78 | 126 | 43 | 0 | 21 | 331 | 0 | 3 | 0 | 0 | -131 | 471
7 | 25 | 12 | 460 | 78 | 124 | 43 | 0 | 21 | 327 | 0 | 4 | 0 | 0 | -137 | 460
7 | 25 | 13 | 484 | 78 | 128 | 44 | 0 | 21 | 311 | 0 | 6 | 0 | 0 | -104 | 484
7 | 25 | 14 | 481 | 78 | 127 | 51 | 0 | 21 | 249 | 0 | 10 | 0 | 0 | -55 | 481
7 | 25 | 15 | 465 | 78 | 125 | 63 | 0 | 21 | 174 | 0 | 14 | 0 | 0 | -10 | 465
7 | 25 | 16 | 461 | 78 | 191 | 73 | 0 | 21 | 87 | 0 | 12 | 0 | 0 | -1 | 461
7 | 25 | 17 | 433 | 78 | 217 | 73 | 0 | 21 | 41 | 0 | 2 | 0 | 0 | 1 | 433
7 | 25 | 18 | 406 | 78 | 219 | 73 | 0 | 21 | 12 | 0 | 3 | 0 | 0 | 0 | 406
7 | 25 | 19 | 379 | 78 | 203 | 73 | 0 | 21 | 0 | 0 | 4 | 0 | 0 | 0 | 379
7 | 25 | 20 | 354 | 78 | 179 | 73 | 0 | 21 | 0 | 0 | 3 | 0 | 0 | 0 | 354
7 | 25 | 21 | 324 | 78 | 150 | 73 | 0 | 21 | 0 | 0 | 2 | 0 | 0 | 0 | 324
7 | 25 | 22 | 297 | 78 | 123 | 73 | 0 | 21 | 0 | 0 | 2 | 0 | 0 | 0 | 297
7 | 25 | 23 | 281 | 78 | 110 | 70 | 0 | 21 | 0 | 0 | 2 | 0 | 0 | 0 | 281
7 | 26 | 0 | 254 | 78 | 91 | 63 | 0 | 21 | 0 | 0 | 3 | 0 | 0 | -2 | 254
7 | 26 | 1 | 235 | 78 | 88 | 60 | 0 | 21 | 0 | 0 | 4 | 0 | 0 | -16 | 235
7 | 26 | 2 | 234 | 78 | 87 | 60 | 0 | 21 | 0 | 0 | 3 | 0 | 0 | -15 | 234
7 | 26 | 3 | 242 | 78 | 89 | 62 | 0 | 21 | 0 | 0 | 2 | 0 | 0 | -10 | 242
7 | 26 | 4 | 256 | 78 | 93 | 64 | 0 | 21 | 0 | 0 | 0 | 0 | 0 | 0 | 256
7 | 26 | 5 | 275 | 78 | 102 | 66 | 0 | 21 | 8 | 0 | 1 | 0 | 0 | -1 | 275
7 | 26 | 6 | 288 | 78 | 96 | 57 | 0 | 21 | 66 | 0 | 0 | 0 | 0 | -30 | 288
7 | 26 | 7 | 311 | 78 | 100 | 47 | 0 | 21 | 147 | 0 | 0 | 0 | 0 | -82 | 311
7 | 26 | 8 | 384 | 78 | 112 | 45 | 0 | 21 | 225 | 0 | 0 | 0 | 0 | -97 | 384
7 | 26 | 9 | 435 | 78 | 120 | 43 | 0 | 21 | 290 | 0 | 0 | 0 | 0 | -117 | 435
7 | 26 | 10 | 455 | 78 | 123 | 42 | 0 | 21 | 327 | 0 | 0 | 0 | 0 | -136 | 455
7 | 26 | 11 | 468 | 78 | 125 | 42 | 0 | 21 | 344 | 0 | 0 | 0 | 0 | -142 | 468
7 | 26 | 12 | 459 | 78 | 124 | 42 | 0 | 21 | 347 | 0 | 0 | 0 | 0 | -153 | 459
7 | 26 | 13 | 482 | 78 | 127 | 43 | 0 | 21 | 332 | 0 | 0 | 0 | 0 | -119 | 482
7 | 26 | 14 | 480 | 78 | 127 | 47 | 0 | 21 | 288 | 0 | 0 | 0 | 0 | -81 | 480
7 | 26 | 15 | 475 | 78 | 126 | 58 | 0 | 21 | 221 | 0 | 0 | 0 | 0 | -29 | 475
7 | 26 | 16 | 472 | 78 | 146 | 73 | 0 | 21 | 151 | 0 | 2 | 0 | 0 | 1 | 472
7 | 26 | 17 | 449 | 78 | 191 | 73 | 0 | 21 | 82 | 0 | 4 | 0 | 0 | 0 | 449
7 | 26 | 18 | 428 | 78 | 226 | 73 | 0 | 21 | 23 | 0 | 6 | 0 | 0 | 1 | 428
7 | 26 | 19 | 408 | 78 | 229 | 73 | 0 | 21 | 0 | 0 | 7 | 0 | 0 | 0 | 408
7 | 26 | 20 | 380 | 78 | 200 | 73 | 0 | 21 | 0 | 0 | 8 | 0 | 0 | 0 | 380
7 | 26 | 21 | 348 | 78 | 168 | 73 | 0 | 21 | 0 | 0 | 8 | 0 | 0 | 0 | 348
7 | 26 | 22 | 319 | 78 | 137 | 73 | 0 | 21 | 0 | 0 | 9 | 0 | 0 | 1 | 319
7 | 26 | 23 | 299 | 78 | 122 | 72 | 0 | 21 | 0 | 0 | 6 | 0 | 0 | 0 | 299
7 | 27 | 0 | 267 | 78 | 100 | 63 | 0 | 21 | 0 | 0 | 5 | 0 | 0 | 0 | 267
7 | 27 | 1 | 249 | 78 | 90 | 60 | 0 | 21 | 0 | 0 | 4 | 0 | 0 | -4 | 249
7 | 27 | 2 | 244 | 78 | 89 | 59 | 0 | 21 | 0 | 0 | 4 | 0 | 0 | -7 | 244
7 | 27 | 3 | 252 | 78 | 90 | 61 | 0 | 21 | 0 | 0 | 4 | 0 | 0 | -2 | 252
7 | 27 | 4 | 267 | 78 | 102 | 64 | 0 | 21 | 0 | 0 | 1 | 0 | 0 | 1 | 267
7 | 27 | 5 | 282 | 78 | 109 | 66 | 0 | 21 | 7 | 0 | 1 | 0 | 0 | 0 | 282
7 | 27 | 6 | 297 | 78 | 98 | 57 | 0 | 21 | 65 | 0 | 1 | 0 | 0 | -23 | 297
7 | 27 | 7 | 329 | 78 | 103 | 48 | 0 | 21 | 144 | 0 | 0 | 0 | 0 | -65 | 329
7 | 27 | 8 | 408 | 78 | 115 | 47 | 0 | 21 | 221 | 0 | 0 | 0 | 0 | -74 | 408
7 | 27 | 9 | 458 | 78 | 123 | 45 | 0 | 21 | 286 | 0 | 0 | 0 | 0 | -95 | 458
7 | 27 | 10 | 478 | 78 | 127 | 43 | 0 | 21 | 331 | 0 | 0 | 0 | 0 | -122 | 478
7 | 27 | 11 | 494 | 78 | 129 | 43 | 0 | 21 | 350 | 0 | 1 | 0 | 0 | -128 | 494
7 | 27 | 12 | 483 | 78 | 127 | 42 | 0 | 21 | 351 | 0 | 1 | 0 | 0 | -137 | 483
7 | 27 | 13 | 504 | 78 | 131 | 44 | 0 | 21 | 338 | 0 | 2 | 0 | 0 | -110 | 504
7 | 27 | 14 | 503 | 78 | 131 | 47 | 0 | 21 | 300 | 0 | 3 | 0 | 0 | -77 | 503
7 | 27 | 15 | 496 | 78 | 130 | 56 | 0 | 21 | 238 | 0 | 6 | 0 | 0 | -33 | 496
7 | 27 | 16 | 491 | 78 | 190 | 73 | 0 | 21 | 122 | 0 | 6 | 0 | 0 | 1 | 491
7 | 27 | 17 | 453 | 78 | 228 | 73 | 0 | 21 | 44 | 0 | 9 | 0 | 0 | 0 | 453
7 | 27 | 18 | 431 | 78 | 239 | 73 | 0 | 21 | 12 | 0 | 8 | 0 | 0 | 0 | 431
7 | 27 | 19 | 409 | 78 | 231 | 73 | 0 | 21 | 0 | 0 | 6 | 0 | 0 | 0 | 409
7 | 27 | 20 | 380 | 78 | 202 | 73 | 0 | 21 | 0 | 0 | 6 | 0 | 0 | 0 | 380
7 | 27 | 21 | 346 | 78 | 169 | 73 | 0 | 21 | 0 | 0 | 5 | 0 | 0 | 0 | 346
7 | 27 | 22 | 313 | 78 | 136 | 73 | 0 | 21 | 0 | 0 | 5 | 0 | 0 | 0 | 313
7 | 27 | 23 | 295 | 78 | 123 | 69 | 0 | 21 | 0 | 0 | 4 | 0 | 0 | 0 | 295
7 | 28 | 0 | 264 | 78 | 99 | 64 | 0 | 21 | 0 | 0 | 2 | 0 | 0 | 0 | 264
7 | 28 | 1 | 245 | 78 | 89 | 60 | 0 | 21 | 0 | 0 | 2 | 0 | 0 | -5 | 245
7 | 28 | 2 | 242 | 78 | 89 | 60 | 0 | 21 | 0 | 0 | 2 | 0 | 0 | -8 | 242
7 | 28 | 3 | 248 | 78 | 90 | 61 | 0 | 21 | 0 | 0 | 1 | 0 | 0 | -3 | 248
7 | 28 | 4 | 262 | 78 | 98 | 64 | 0 | 21 | 0 | 0 | 2 | 0 | 0 | -1 | 262
7 | 28 | 5 | 281 | 78 | 108 | 66 | 0 | 21 | 7 | 0 | 1 | 0 | 0 | 0 | 281
7 | 28 | 6 | 296 | 78 | 97 | 57 | 0 | 21 | 64 | 0 | 1 | 0 | 0 | -22 | 296
7 | 28 | 7 | 326 | 78 | 102 | 48 | 0 | 21 | 145 | 0 | 0 | 0 | 0 | -68 | 326
7 | 28 | 8 | 403 | 78 | 115 | 46 | 0 | 21 | 224 | 0 | 0 | 0 | 0 | -81 | 403
7 | 28 | 9 | 455 | 78 | 123 | 44 | 0 | 21 | 289 | 0 | 0 | 0 | 0 | -100 | 455
7 | 28 | 10 | 479 | 78 | 127 | 42 | 0 | 21 | 331 | 0 | 0 | 0 | 0 | -120 | 479
7 | 28 | 11 | 494 | 78 | 129 | 42 | 0 | 21 | 350 | 0 | 0 | 0 | 0 | -126 | 494
7 | 28 | 12 | 484 | 78 | 128 | 42 | 0 | 21 | 349 | 0 | 0 | 0 | 0 | -134 | 484
7 | 28 | 13 | 502 | 78 | 131 | 43 | 0 | 21 | 336 | 0 | 1 | 0 | 0 | -108 | 502
7 | 28 | 14 | 503 | 78 | 131 | 47 | 0 | 21 | 298 | 0 | 2 | 0 | 0 | -74 | 503
7 | 28 | 15 | 493 | 78 | 129 | 59 | 0 | 21 | 219 | 0 | 5 | 0 | 0 | -18 | 493
7 | 28 | 16 | 481 | 78 | 157 | 73 | 0 | 21 | 146 | 0 | 6 | 0 | 0 | 0 | 481
7 | 28 | 17 | 455 | 78 | 196 | 73 | 0 | 21 | 81 | 0 | 6 | 0 | 0 | 0 | 455
7 | 28 | 18 | 430 | 78 | 230 | 73 | 0 | 21 | 21 | 0 | 6 | 0 | 0 | 1 | 430
7 | 28 | 19 | 408 | 78 | 228 | 73 | 0 | 21 | 0 | 0 | 8 | 0 | 0 | 0 | 408
7 | 28 | 20 | 380 | 78 | 200 | 73 | 0 | 21 | 0 | 0 | 8 | 0 | 0 | 0 | 380
7 | 28 | 21 | 349 | 78 | 170 | 73 | 0 | 21 | 0 | 0 | 6 | 0 | 0 | 1 | 349
7 | 28 | 22 | 320 | 78 | 139 | 73 | 0 | 21 | 0 | 0 | 9 | 0 | 0 | 0 | 320
7 | 28 | 23 | 301 | 78 | 123 | 70 | 0 | 21 | 0 | 0 | 9 | 0 | 0 | 0 | 301
7 | 29 | 0 | 270 | 78 | 93 | 70 | 0 | 21 | 0 | 0 | 12 | 0 | 0 | -4 | 270
7 | 29 | 1 | 250 | 78 | 90 | 66 | 0 | 21 | 0 | 0 | 13 | 0 | 0 | -18 | 250
7 | 29 | 2 | 244 | 78 | 89 | 66 | 0 | 21 | 0 | 0 | 7 | 0 | 0 | -17 | 244
7 | 29 | 3 | 248 | 78 | 90 | 68 | 0 | 21 | 0 | 0 | 4 | 0 | 0 | -13 | 248
7 | 29 | 4 | 260 | 78 | 92 | 70 | 0 | 21 | 0 | 0 | 2 | 0 | 0 | -3 | 260
7 | 29 | 5 | 272 | 78 | 94 | 71 | 0 | 21 | 7 | 0 | 2 | 0 | 0 | -1 | 272
7 | 29 | 6 | 273 | 78 | 94 | 60 | 0 | 21 | 60 | 0 | 3 | 0 | 0 | -43 | 273
7 | 29 | 7 | 286 | 78 | 96 | 49 | 0 | 21 | 133 | 0 | 4 | 0 | 0 | -95 | 286
7 | 29 | 8 | 332 | 78 | 103 | 44 | 0 | 21 | 210 | 0 | 5 | 0 | 0 | -129 | 332
7 | 29 | 9 | 372 | 78 | 73 | 42 | 0 | 21 | 271 | 0 | 6 | 0 | 18 | -137 | 372
7 | 29 | 10 | 388 | 78 | 73 | 40 | 0 | 21 | 315 | 0 | 7 | 0 | 18 | -164 | 388
7 | 29 | 11 | 401 | 78 | 73 | 40 | 0 | 21 | 335 | 0 | 8 | 0 | 18 | -172 | 401
7 | 29 | 12 | 400 | 78 | 73 | 40 | 0 | 21 | 338 | 0 | 7 | 0 | 18 | -175 | 400
7 | 29 | 13 | 407 | 78 | 73 | 40 | 0 | 21 | 323 | 0 | 11 | 0 | 18 | -157 | 407
7 | 29 | 14 | 403 | 78 | 115 | 42 | 0 | 21 | 288 | 0 | 12 | 0 | 0 | -153 | 403
7 | 29 | 15 | 400 | 78 | 114 | 49 | 0 | 21 | 222 | 0 | 12 | 0 | 0 | -96 | 400
7 | 29 | 16 | 396 | 78 | 113 | 60 | 0 | 21 | 155 | 0 | 12 | 0 | 0 | -43 | 396
7 | 29 | 17 | 386 | 78 | 116 | 73 | 0 | 21 | 86 | 0 | 11 | 0 | 0 | 1 | 386
7 | 29 | 18 | 369 | 78 | 164 | 73 | 0 | 21 | 23 | 0 | 11 | 0 | 0 | -1 | 369
7 | 29 | 19 | 354 | 78 | 173 | 73 | 0 | 21 | 0 | 0 | 9 | 0 | 0 | 0 | 354
7 | 29 | 20 | 335 | 78 | 155 | 73 | 0 | 21 | 0 | 0 | 8 | 0 | 0 | 0 | 335
7 | 29 | 21 | 310 | 78 | 131 | 73 | 0 | 21 | 0 | 0 | 6 | 0 | 0 | 1 | 310
7 | 29 | 22 | 284 | 78 | 104 | 73 | 0 | 21 | 0 | 0 | 8 | 0 | 0 | 0 | 284
7 | 29 | 23 | 267 | 78 | 93 | 71 | 0 | 21 | 0 | 0 | 4 | 0 | 0 | 0 | 267
7 | 30 | 0 | 240 | 78 | 88 | 69 | 0 | 21 | 0 | 0 | 6 | 0 | 0 | -22 | 240
7 | 30 | 1 | 220 | 78 | 85 | 65 | 0 | 21 | 0 | 0 | 9 | 0 | 0 | -38 | 220
7 | 30 | 2 | 216 | 78 | 84 | 65 | 0 | 21 | 0 | 0 | 9 | 0 | 0 | -41 | 216
7 | 30 | 3 | 223 | 78 | 86 | 65 | 0 | 21 | 0 | 0 | 12 | 0 | 0 | -39 | 223
7 | 30 | 4 | 237 | 78 | 88 | 68 | 0 | 21 | 0 | 0 | 9 | 0 | 0 | -27 | 237
7 | 30 | 5 | 246 | 78 | 89 | 69 | 0 | 21 | 6 | 0 | 9 | 0 | 0 | -26 | 246
7 | 30 | 6 | 242 | 78 | 89 | 60 | 0 | 21 | 52 | 0 | 6 | 0 | 0 | -64 | 242
7 | 30 | 7 | 244 | 78 | 89 | 50 | 0 | 21 | 117 | 0 | 4 | 0 | -28 | -87 | 244
7 | 30 | 8 | 278 | 78 | 94 | 47 | 0 | 21 | 166 | 0 | 4 | 0 | -30 | -102 | 278
7 | 30 | 9 | 307 | 78 | 99 | 42 | 0 | 21 | 249 | 0 | 4 | 0 | -30 | -156 | 307
7 | 30 | 10 | 339 | 78 | 104 | 40 | 0 | 21 | 312 | 0 | 12 | 0 | -30 | -198 | 339
7 | 30 | 11 | 354 | 78 | 107 | 40 | 0 | 21 | 328 | 0 | 12 | 0 | -30 | -202 | 354
7 | 30 | 12 | 367 | 78 | 109 | 40 | 0 | 21 | 325 | 0 | 9 | 0 | -30 | -185 | 367
7 | 30 | 13 | 360 | 78 | 73 | 41 | 0 | 21 | 300 | 0 | 4 | 0 | 17 | -174 | 360
7 | 30 | 14 | 357 | 78 | 73 | 43 | 0 | 21 | 278 | 0 | 2 | 0 | 17 | -155 | 357
7 | 30 | 15 | 347 | 78 | 106 | 49 | 0 | 21 | 209 | 0 | 4 | 0 | 0 | -120 | 347
7 | 30 | 16 | 356 | 78 | 107 | 64 | 0 | 21 | 132 | 0 | 3 | 0 | 0 | -49 | 356
7 | 30 | 17 | 361 | 78 | 111 | 73 | 0 | 21 | 72 | 0 | 5 | 0 | 0 | 1 | 361
7 | 30 | 18 | 347 | 78 | 149 | 73 | 0 | 21 | 20 | 0 | 6 | 0 | 0 | 0 | 347
7 | 30 | 19 | 338 | 78 | 155 | 73 | 0 | 21 | 0 | 0 | 11 | 0 | 0 | 0 | 338
7 | 30 | 20 | 322 | 78 | 135 | 73 | 0 | 21 | 0 | 0 | 15 | 0 | 0 | 0 | 322
7 | 30 | 21 | 298 | 78 | 111 | 73 | 0 | 21 | 0 | 0 | 15 | 0 | 0 | 0 | 298
7 | 30 | 22 | 272 | 78 | 94 | 73 | 0 | 21 | 0 | 0 | 15 | 0 | 0 | -9 | 272
7 | 30 | 23 | 256 | 78 | 91 | 70 | 0 | 21 | 0 | 0 | 16 | 0 | 0 | -20 | 256
7 | 31 | 0 | 228 | 78 | 86 | 53 | 0 | 21 | 0 | 0 | 15 | 0 | 0 | -25 | 228
7 | 31 | 1 | 212 | 78 | 84 | 50 | 0 | 21 | 0 | 0 | 14 | 0 | 0 | -35 | 212
7 | 31 | 2 | 211 | 78 | 84 | 50 | 0 | 21 | 0 | 0 | 13 | 0 | 0 | -35 | 211
7 | 31 | 3 | 219 | 78 | 85 | 52 | 0 | 21 | 0 | 0 | 10 | 0 | 0 | -27 | 219
7 | 31 | 4 | 234 | 78 | 87 | 56 | 0 | 21 | 0 | 0 | 5 | 0 | 0 | -13 | 234
7 | 31 | 5 | 252 | 78 | 90 | 60 | 0 | 21 | 5 | 0 | 2 | 0 | 0 | -4 | 252
7 | 31 | 6 | 255 | 78 | 91 | 52 | 0 | 21 | 42 | 0 | 2 | 0 | 0 | -31 | 255
7 | 31 | 7 | 289 | 78 | 96 | 47 | 0 | 21 | 97 | 0 | 2 | 0 | 0 | -52 | 289
7 | 31 | 8 | 369 | 78 | 109 | 49 | 0 | 21 | 152 | 0 | 3 | 0 | 0 | -43 | 369
7 | 31 | 9 | 414 | 78 | 116 | 44 | 0 | 21 | 218 | 0 | 7 | 0 | 0 | -70 | 414
7 | 31 | 10 | 440 | 78 | 121 | 43 | 0 | 21 | 254 | 0 | 8 | 0 | 0 | -85 | 440
7 | 31 | 11 | 443 | 78 | 121 | 46 | 0 | 21 | 225 | 0 | 7 | 0 | 0 | -55 | 443
7 | 31 | 12 | 428 | 78 | 119 | 47 | 0 | 21 | 211 | 0 | 4 | 0 | 0 | -52 | 428
7 | 31 | 13 | 438 | 78 | 120 | 57 | 0 | 21 | 178 | 0 | 3 | 0 | 0 | -19 | 438
7 | 31 | 14 | 438 | 78 | 124 | 65 | 0 | 21 | 147 | 0 | 2 | 0 | 0 | 1 | 438
7 | 31 | 15 | 428 | 78 | 144 | 73 | 0 | 21 | 109 | 0 | 3 | 0 | 0 | 0 | 428
7 | 31 | 16 | 427 | 78 | 184 | 73 | 0 | 21 | 70 | 0 | 1 | 0 | 0 | 0 | 427
7 | 31 | 17 | 411 | 78 | 198 | 73 | 0 | 21 | 41 | 0 | 0 | 0 | 0 | 0 | 411
7 | 31 | 18 | 399 | 78 | 214 | 73 | 0 | 21 | 12 | 0 | 1 | 0 | 0 | 0 | 399
7 | 31 | 19 | 383 | 78 | 207 | 73 | 0 | 21 | 0 | 0 | 4 | 0 | 0 | 0 | 383
7 | 31 | 20 | 359 | 78 | 183 | 73 | 0 | 21 | 0 | 0 | 4 | 0 | 0 | 0 | 359
7 | 31 | 21 | 331 | 78 | 153 | 73 | 0 | 21 | 0 | 0 | 6 | 0 | 0 | 0 | 331
7 | 31 | 22 | 304 | 78 | 125 | 73 | 0 | 21 | 0 | 0 | 6 | 0 | 0 | 1 | 304
7 | 31 | 23 | 288 | 78 | 112 | 68 | 0 | 21 | 0 | 0 | 9 | 0 | 0 | 0 | 288
8 | 1 | 0 | 256 | 78 | 92 | 57 | 0 | 21 | 0 | 0 | 8 | 0 | 0 | 0 | 256
8 | 1 | 1 | 239 | 78 | 88 | 52 | 0 | 21 | 0 | 0 | 14 | 0 | 0 | -14 | 239
8 | 1 | 2 | 233 | 78 | 87 | 50 | 0 | 21 | 0 | 0 | 18 | 0 | 0 | -21 | 233
8 | 1 | 3 | 242 | 78 | 89 | 52 | 0 | 21 | 0 | 0 | 16 | 0 | 0 | -14 | 242
8 | 1 | 4 | 257 | 78 | 93 | 58 | 0 | 21 | 0 | 0 | 6 | 0 | 0 | 1 | 257
8 | 1 | 5 | 275 | 78 | 105 | 61 | 0 | 21 | 4 | 0 | 6 | 0 | 0 | 0 | 275
8 | 1 | 6 | 285 | 78 | 96 | 52 | 0 | 21 | 52 | 0 | 6 | 0 | 0 | -20 | 285
8 | 1 | 7 | 318 | 78 | 101 | 44 | 0 | 21 | 122 | 0 | 5 | 0 | 0 | -53 | 318
8 | 1 | 8 | 392 | 78 | 113 | 41 | 0 | 21 | 200 | 0 | 3 | 0 | 0 | -64 | 392
8 | 1 | 9 | 444 | 78 | 121 | 38 | 0 | 21 | 261 | 0 | 3 | 0 | 0 | -78 | 444
8 | 1 | 10 | 468 | 78 | 125 | 36 | 0 | 21 | 300 | 0 | 4 | 0 | 0 | -96 | 468
8 | 1 | 11 | 484 | 78 | 128 | 35 | 0 | 21 | 323 | 0 | 6 | 0 | 0 | -107 | 484
8 | 1 | 12 | 474 | 78 | 126 | 34 | 0 | 21 | 328 | 0 | 6 | 0 | 0 | -119 | 474
8 | 1 | 13 | 495 | 78 | 129 | 36 | 0 | 21 | 316 | 0 | 8 | 0 | 0 | -93 | 495
8 | 1 | 14 | 493 | 78 | 129 | 40 | 0 | 21 | 287 | 0 | 6 | 0 | 0 | -68 | 493
8 | 1 | 15 | 484 | 78 | 128 | 48 | 0 | 21 | 236 | 0 | 7 | 0 | 0 | -34 | 484
8 | 1 | 16 | 480 | 78 | 142 | 65 | 0 | 21 | 165 | 0 | 8 | 0 | 0 | 1 | 480
8 | 1 | 17 | 461 | 78 | 191 | 70 | 0 | 21 | 90 | 0 | 11 | 0 | 0 | 0 | 461
8 | 1 | 18 | 437 | 78 | 233 | 70 | 0 | 21 | 21 | 0 | 13 | 0 | 0 | 1 | 437
8 | 1 | 19 | 408 | 78 | 227 | 70 | 0 | 21 | 0 | 0 | 13 | 0 | 0 | -1 | 408
8 | 1 | 20 | 380 | 78 | 201 | 70 | 0 | 21 | 0 | 0 | 10 | 0 | 0 | 0 | 380
8 | 1 | 21 | 347 | 78 | 167 | 70 | 0 | 21 | 0 | 0 | 12 | 0 | 0 | -1 | 347
8 | 1 | 22 | 315 | 78 | 132 | 68 | 0 | 21 | 0 | 0 | 16 | 0 | 0 | 0 | 315
8 | 1 | 23 | 296 | 78 | 116 | 63 | 0 | 21 | 0 | 0 | 18 | 0 | 0 | 0 | 296
8 | 2 | 0 | 262 | 78 | 92 | 59 | 0 | 21 | 0 | 0 | 17 | 0 | 0 | -5 | 262
8 | 2 | 1 | 241 | 78 | 89 | 54 | 0 | 21 | 0 | 0 | 19 | 0 | 0 | -20 | 241
8 | 2 | 2 | 237 | 78 | 88 | 52 | 0 | 21 | 0 | 0 | 21 | 0 | 0 | -23 | 237
8 | 2 | 3 | 243 | 78 | 89 | 54 | 0 | 21 | 0 | 0 | 18 | 0 | 0 | -17 | 243
8 | 2 | 4 | 257 | 78 | 91 | 58 | 0 | 21 | 0 | 0 | 14 | 0 | 0 | -5 | 257
8 | 2 | 5 | 274 | 78 | 94 | 60 | 0 | 21 | 5 | 0 | 17 | 0 | 0 | -1 | 274
8 | 2 | 6 | 287 | 78 | 96 | 50 | 0 | 21 | 59 | 0 | 20 | 0 | 0 | -37 | 287
8 | 2 | 7 | 319 | 78 | 101 | 40 | 0 | 21 | 136 | 0 | 17 | 0 | 0 | -74 | 319
8 | 2 | 8 | 398 | 78 | 114 | 40 | 0 | 21 | 206 | 0 | 16 | 0 | 0 | -77 | 398
8 | 2 | 9 | 444 | 78 | 121 | 37 | 0 | 21 | 263 | 0 | 18 | 0 | 0 | -94 | 444
8 | 2 | 10 | 467 | 78 | 125 | 34 | 0 | 21 | 306 | 0 | 22 | 0 | 0 | -119 | 467
8 | 2 | 11 | 486 | 78 | 128 | 35 | 0 | 21 | 324 | 0 | 16 | 0 | 0 | -116 | 486
8 | 2 | 12 | 472 | 78 | 126 | 34 | 0 | 21 | 325 | 0 | 12 | 0 | 0 | -124 | 472
8 | 2 | 13 | 493 | 78 | 129 | 36 | 0 | 21 | 319 | 0 | 10 | 0 | 0 | -100 | 493
8 | 2 | 14 | 493 | 78 | 129 | 40 | 0 | 21 | 289 | 0 | 13 | 0 | 0 | -77 | 493
8 | 2 | 15 | 485 | 78 | 128 | 50 | 0 | 21 | 227 | 0 | 19 | 0 | 0 | -38 | 485
8 | 2 | 16 | 479 | 78 | 139 | 68 | 0 | 21 | 146 | 0 | 27 | 0 | 0 | 0 | 479
8 | 2 | 17 | 452 | 78 | 189 | 70 | 0 | 21 | 66 | 0 | 28 | 0 | 0 | 0 | 452
8 | 2 | 18 | 429 | 78 | 214 | 70 | 0 | 21 | 16 | 0 | 30 | 0 | 0 | 0 | 429
8 | 2 | 19 | 405 | 78 | 207 | 70 | 0 | 21 | 0 | 0 | 29 | 0 | 0 | 0 | 405
8 | 2 | 20 | 378 | 78 | 181 | 70 | 0 | 21 | 0 | 0 | 28 | 0 | 0 | 0 | 378
8 | 2 | 21 | 346 | 78 | 150 | 70 | 0 | 21 | 0 | 0 | 27 | 0 | 0 | 0 | 346
8 | 2 | 22 | 314 | 78 | 119 | 67 | 0 | 21 | 0 | 0 | 29 | 0 | 0 | 0 | 314
8 | 2 | 23 | 295 | 78 | 104 | 62 | 0 | 21 | 0 | 0 | 30 | 0 | 0 | 0 | 295
8 | 3 | 0 | 266 | 78 | 93 | 54 | 0 | 21 | 0 | 0 | 27 | 0 | 0 | -7 | 266
8 | 3 | 1 | 246 | 78 | 89 | 50 | 0 | 21 | 0 | 0 | 27 | 0 | 0 | -19 | 246
8 | 3 | 2 | 240 | 78 | 88 | 51 | 0 | 21 | 0 | 0 | 20 | 0 | 0 | -18 | 240
8 | 3 | 3 | 246 | 78 | 89 | 52 | 0 | 21 | 0 | 0 | 17 | 0 | 0 | -11 | 246
8 | 3 | 4 | 261 | 78 | 92 | 56 | 0 | 21 | 0 | 0 | 15 | 0 | 0 | -1 | 261
8 | 3 | 5 | 278 | 78 | 103 | 59 | 0 | 21 | 4 | 0 | 13 | 0 | 0 | 0 | 278
8 | 3 | 6 | 290 | 78 | 96 | 52 | 0 | 21 | 51 | 0 | 10 | 0 | 0 | -18 | 290
8 | 3 | 7 | 321 | 78 | 101 | 43 | 0 | 21 | 121 | 0 | 8 | 0 | 0 | -51 | 321
8 | 3 | 8 | 395 | 78 | 113 | 43 | 0 | 21 | 182 | 0 | 7 | 0 | 0 | -49 | 395
8 | 3 | 9 | 442 | 78 | 121 | 38 | 0 | 21 | 245 | 0 | 9 | 0 | 0 | -70 | 442
8 | 3 | 10 | 467 | 78 | 125 | 35 | 0 | 21 | 294 | 0 | 11 | 0 | 0 | -97 | 467
8 | 3 | 11 | 482 | 78 | 127 | 34 | 0 | 21 | 318 | 0 | 12 | 0 | 0 | -108 | 482
8 | 3 | 12 | 472 | 78 | 126 | 34 | 0 | 21 | 320 | 0 | 16 | 0 | 0 | -123 | 472
8 | 3 | 13 | 491 | 78 | 129 | 36 | 0 | 21 | 294 | 0 | 22 | 0 | 0 | -89 | 491
8 | 3 | 14 | 489 | 78 | 129 | 41 | 0 | 21 | 252 | 0 | 27 | 0 | 0 | -59 | 489
8 | 3 | 15 | 485 | 78 | 128 | 52 | 0 | 21 | 194 | 0 | 29 | 0 | 0 | -17 | 485
8 | 3 | 16 | 476 | 78 | 160 | 70 | 0 | 21 | 118 | 0 | 28 | 0 | 0 | 1 | 476
8 | 3 | 17 | 443 | 78 | 189 | 70 | 0 | 21 | 61 | 0 | 23 | 0 | 0 | 1 | 443
8 | 3 | 18 | 422 | 78 | 216 | 70 | 0 | 21 | 18 | 0 | 19 | 0 | 0 | 0 | 422
8 | 3 | 19 | 401 | 78 | 218 | 70 | 0 | 21 | 0 | 0 | 14 | 0 | 0 | 0 | 401
8 | 3 | 20 | 375 | 78 | 191 | 70 | 0 | 21 | 0 | 0 | 14 | 0 | 0 | 1 | 375
8 | 3 | 21 | 343 | 78 | 159 | 70 | 0 | 21 | 0 | 0 | 15 | 0 | 0 | 0 | 343
8 | 3 | 22 | 314 | 78 | 134 | 68 | 0 | 21 | 0 | 0 | 13 | 0 | 0 | 0 | 314
8 | 3 | 23 | 295 | 78 | 119 | 63 | 0 | 21 | 0 | 0 | 14 | 0 | 0 | 0 | 295
8 | 4 | 0 | 264 | 78 | 94 | 56 | 0 | 21 | 0 | 0 | 15 | 0 | 0 | 0 | 264
8 | 4 | 1 | 244 | 78 | 89 | 52 | 0 | 21 | 0 | 0 | 16 | 0 | 0 | -12 | 244
8 | 4 | 2 | 239 | 78 | 88 | 52 | 0 | 21 | 0 | 0 | 11 | 0 | 0 | -11 | 239
8 | 4 | 3 | 247 | 78 | 89 | 54 | 0 | 21 | 0 | 0 | 9 | 0 | 0 | -4 | 247
8 | 4 | 4 | 259 | 78 | 96 | 57 | 0 | 21 | 0 | 0 | 7 | 0 | 0 | 0 | 259
8 | 4 | 5 | 278 | 78 | 108 | 60 | 0 | 21 | 4 | 0 | 6 | 0 | 0 | 1 | 278
8 | 4 | 6 | 294 | 78 | 97 | 52 | 0 | 21 | 53 | 0 | 8 | 0 | 0 | -15 | 294
8 | 4 | 7 | 320 | 78 | 101 | 42 | 0 | 21 | 120 | 0 | 8 | 0 | 0 | -50 | 320
8 | 4 | 8 | 399 | 78 | 114 | 40 | 0 | 21 | 202 | 0 | 5 | 0 | 0 | -61 | 399
8 | 4 | 9 | 450 | 78 | 122 | 37 | 0 | 21 | 263 | 0 | 5 | 0 | 0 | -76 | 450
8 | 4 | 10 | 472 | 78 | 126 | 35 | 0 | 21 | 300 | 0 | 5 | 0 | 0 | -93 | 472
8 | 4 | 11 | 485 | 78 | 128 | 35 | 0 | 21 | 317 | 0 | 7 | 0 | 0 | -101 | 485
8 | 4 | 12 | 477 | 78 | 127 | 34 | 0 | 21 | 322 | 0 | 9 | 0 | 0 | -114 | 477
8 | 4 | 13 | 495 | 78 | 129 | 36 | 0 | 21 | 305 | 0 | 12 | 0 | 0 | -86 | 495
8 | 4 | 14 | 491 | 78 | 129 | 39 | 0 | 21 | 275 | 0 | 15 | 0 | 0 | -66 | 491
8 | 4 | 15 | 486 | 78 | 128 | 49 | 0 | 21 | 218 | 0 | 15 | 0 | 0 | -23 | 486
8 | 4 | 16 | 479 | 78 | 152 | 68 | 0 | 21 | 147 | 0 | 14 | 0 | 0 | -1 | 479
8 | 4 | 17 | 454 | 78 | 198 | 70 | 0 | 21 | 74 | 0 | 14 | 0 | 0 | -1 | 454
8 | 4 | 18 | 427 | 78 | 228 | 70 | 0 | 21 | 17 | 0 | 12 | 0 | 0 | 1 | 427
8 | 4 | 19 | 403 | 78 | 223 | 70 | 0 | 21 | 0 | 0 | 11 | 0 | 0 | 0 | 403
8 | 4 | 20 | 374 | 78 | 195 | 70 | 0 | 21 | 0 | 0 | 10 | 0 | 0 | 0 | 374
8 | 4 | 21 | 343 | 78 | 164 | 70 | 0 | 21 | 0 | 0 | 10 | 0 | 0 | 0 | 343
8 | 4 | 22 | 313 | 78 | 135 | 69 | 0 | 21 | 0 | 0 | 10 | 0 | 0 | 0 | 313
8 | 4 | 23 | 295 | 78 | 120 | 63 | 0 | 21 | 0 | 0 | 13 | 0 | 0 | 0 | 295
8 | 5 | 0 | 264 | 78 | 92 | 63 | 0 | 21 | 0 | 0 | 16 | 0 | 0 | -6 | 264
8 | 5 | 1 | 245 | 78 | 89 | 58 | 0 | 21 | 0 | 0 | 16 | 0 | 0 | -17 | 245
8 | 5 | 2 | 238 | 78 | 88 | 57 | 0 | 21 | 0 | 0 | 14 | 0 | 0 | -20 | 238
8 | 5 | 3 | 244 | 78 | 89 | 58 | 0 | 21 | 0 | 0 | 14 | 0 | 0 | -16 | 244
8 | 5 | 4 | 256 | 78 | 91 | 60 | 0 | 21 | 0 | 0 | 17 | 0 | 0 | -11 | 256
8 | 5 | 5 | 269 | 78 | 93 | 64 | 0 | 21 | 4 | 0 | 14 | 0 | 0 | -5 | 269
8 | 5 | 6 | 276 | 78 | 94 | 53 | 0 | 21 | 49 | 0 | 12 | 0 | 0 | -31 | 276
8 | 5 | 7 | 293 | 78 | 97 | 41 | 0 | 21 | 115 | 0 | 10 | 0 | 0 | -69 | 293
8 | 5 | 8 | 341 | 78 | 105 | 37 | 0 | 21 | 174 | 0 | 9 | 0 | 0 | -83 | 341
8 | 5 | 9 | 372 | 78 | 110 | 36 | 0 | 21 | 206 | 0 | 9 | 0 | 0 | -88 | 372
8 | 5 | 10 | 396 | 78 | 114 | 34 | 0 | 21 | 252 | 0 | 8 | 0 | 0 | -111 | 396
8 | 5 | 11 | 414 | 78 | 116 | 34 | 0 | 21 | 268 | 0 | 10 | 0 | 0 | -113 | 414
8 | 5 | 12 | 413 | 78 | 116 | 34 | 0 | 21 | 258 | 0 | 12 | 0 | 0 | -106 | 413
8 | 5 | 13 | 414 | 78 | 116 | 35 | 0 | 21 | 246 | 0 | 12 | 0 | 0 | -94 | 414
8 | 5 | 14 | 413 | 78 | 116 | 39 | 0 | 21 | 217 | 0 | 15 | 0 | 0 | -73 | 413
8 | 5 | 15 | 408 | 78 | 115 | 43 | 0 | 21 | 193 | 0 | 16 | 0 | 0 | -58 | 408
8 | 5 | 16 | 410 | 78 | 116 | 57 | 0 | 21 | 145 | 0 | 17 | 0 | 0 | -24 | 410
8 | 5 | 17 | 400 | 78 | 132 | 70 | 0 | 21 | 82 | 0 | 18 | 0 | 0 | -1 | 400
8 | 5 | 18 | 383 | 78 | 174 | 70 | 0 | 21 | 18 | 0 | 22 | 0 | 0 | 0 | 383
8 | 5 | 19 | 364 | 78 | 168 | 70 | 0 | 21 | 0 | 0 | 26 | 0 | 0 | 1 | 364
8 | 5 | 20 | 341 | 78 | 141 | 70 | 0 | 21 | 0 | 0 | 30 | 0 | 0 | 1 | 341
8 | 5 | 21 | 317 | 78 | 118 | 70 | 0 | 21 | 0 | 0 | 31 | 0 | 0 | -1 | 317
8 | 5 | 22 | 294 | 78 | 99 | 66 | 0 | 21 | 0 | 0 | 30 | 0 | 0 | 0 | 294
8 | 5 | 23 | 279 | 78 | 95 | 62 | 0 | 21 | 0 | 0 | 30 | 0 | 0 | -7 | 279
8 | 6 | 0 | 252 | 78 | 90 | 60 | 0 | 21 | 0 | 0 | 27 | 0 | 0 | -24 | 252
8 | 6 | 1 | 231 | 78 | 87 | 58 | 0 | 21 | 0 | 0 | 21 | 0 | 0 | -34 | 231
8 | 6 | 2 | 228 | 78 | 86 | 58 | 0 | 21 | 0 | 0 | 17 | 0 | 0 | -32 | 228
8 | 6 | 3 | 233 | 78 | 87 | 59 | 0 | 21 | 0 | 0 | 16 | 0 | 0 | -28 | 233
8 | 6 | 4 | 245 | 78 | 89 | 62 | 0 | 21 | 0 | 0 | 15 | 0 | 0 | -20 | 245
8 | 6 | 5 | 256 | 78 | 91 | 62 | 0 | 21 | 4 | 0 | 17 | 0 | 0 | -17 | 256
8 | 6 | 6 | 257 | 78 | 91 | 53 | 0 | 21 | 51 | 0 | 16 | 0 | 0 | -53 | 257
8 | 6 | 7 | 264 | 78 | 92 | 42 | 0 | 21 | 122 | 0 | 13 | 0 | 0 | -104 | 264
8 | 6 | 8 | 297 | 78 | 98 | 37 | 0 | 21 | 182 | 0 | 14 | 0 | 0 | -133 | 297
8 | 6 | 9 | 328 | 78 | 102 | 35 | 0 | 21 | 224 | 0 | 14 | 0 | -5 | -141 | 328
8 | 6 | 10 | 351 | 78 | 106 | 33 | 0 | 21 | 266 | 0 | 15 | 0 | 0 | -168 | 351
8 | 6 | 11 | 371 | 78 | 109 | 33 | 0 | 21 | 295 | 0 | 17 | 0 | 0 | -182 | 371
8 | 6 | 12 | 381 | 78 | 73 | 33 | 0 | 21 | 293 | 0 | 16 | 0 | 18 | -151 | 381
8 | 6 | 13 | 381 | 78 | 111 | 34 | 0 | 21 | 271 | 0 | 17 | 0 | 0 | -151 | 381
8 | 6 | 14 | 377 | 78 | 110 | 38 | 0 | 21 | 238 | 0 | 20 | 0 | 0 | -128 | 377
8 | 6 | 15 | 369 | 78 | 109 | 43 | 0 | 21 | 192 | 0 | 20 | 0 | 0 | -94 | 369
8 | 6 | 16 | 370 | 78 | 109 | 55 | 0 | 21 | 133 | 0 | 21 | 0 | 0 | -47 | 370
8 | 6 | 17 | 371 | 78 | 111 | 70 | 0 | 21 | 73 | 0 | 19 | 0 | 0 | -1 | 371
8 | 6 | 18 | 365 | 78 | 166 | 70 | 0 | 21 | 17 | 0 | 13 | 0 | 0 | 0 | 365
8 | 6 | 19 | 353 | 78 | 171 | 70 | 0 | 21 | 0 | 0 | 12 | 0 | 0 | 1 | 353
8 | 6 | 20 | 333 | 78 | 148 | 70 | 0 | 21 | 0 | 0 | 15 | 0 | 0 | 1 | 333
8 | 6 | 21 | 308 | 78 | 121 | 70 | 0 | 21 | 0 | 0 | 18 | 0 | 0 | 0 | 308
8 | 6 | 22 | 283 | 78 | 98 | 69 | 0 | 21 | 0 | 0 | 17 | 0 | 0 | 0 | 283
8 | 6 | 23 | 269 | 78 | 93 | 67 | 0 | 21 | 0 | 0 | 14 | 0 | 0 | -4 | 269
8 | 7 | 0 | 242 | 78 | 92 | 37 | 0 | 21 | 0 | 0 | 14 | 0 | 0 | 0 | 242
8 | 7 | 1 | 225 | 78 | 86 | 34 | 0 | 21 | 0 | 0 | 14 | 0 | 0 | -8 | 225
8 | 7 | 2 | 223 | 78 | 86 | 34 | 0 | 21 | 0 | 0 | 16 | 0 | 0 | -12 | 223
8 | 7 | 3 | 231 | 78 | 87 | 35 | 0 | 21 | 0 | 0 | 15 | 0 | 0 | -5 | 231
8 | 7 | 4 | 246 | 78 | 95 | 38 | 0 | 21 | 0 | 0 | 14 | 0 | 0 | 0 | 246
8 | 7 | 5 | 268 | 78 | 108 | 43 | 0 | 21 | 2 | 0 | 15 | 0 | 0 | 1 | 268
8 | 7 | 6 | 274 | 78 | 105 | 40 | 0 | 21 | 14 | 0 | 15 | 0 | 0 | 1 | 274
8 | 7 | 7 | 308 | 78 | 123 | 51 | 0 | 21 | 19 | 0 | 15 | 0 | 0 | 1 | 308
8 | 7 | 8 | 374 | 78 | 164 | 70 | 0 | 21 | 24 | 0 | 17 | 0 | 0 | 0 | 374
8 | 7 | 9 | 402 | 78 | 185 | 70 | 0 | 21 | 30 | 0 | 18 | 0 | 0 | 0 | 402
8 | 7 | 10 | 394 | 78 | 166 | 70 | 0 | 21 | 39 | 0 | 20 | 0 | 0 | 0 | 394
8 | 7 | 11 | 388 | 78 | 140 | 67 | 0 | 21 | 62 | 0 | 20 | 0 | 0 | 0 | 388
8 | 7 | 12 | 372 | 78 | 134 | 56 | 0 | 21 | 57 | 0 | 25 | 0 | 0 | 1 | 372
8 | 7 | 13 | 382 | 78 | 140 | 64 | 0 | 21 | 54 | 0 | 26 | 0 | 0 | -1 | 382
8 | 7 | 14 | 385 | 78 | 133 | 54 | 0 | 21 | 70 | 0 | 28 | 0 | 0 | 1 | 385
8 | 7 | 15 | 387 | 78 | 132 | 52 | 0 | 21 | 74 | 0 | 29 | 0 | 0 | 1 | 387
8 | 7 | 16 | 393 | 78 | 144 | 67 | 0 | 21 | 51 | 0 | 32 | 0 | 0 | 0 | 393
8 | 7 | 17 | 375 | 78 | 142 | 68 | 0 | 21 | 34 | 0 | 32 | 0 | 0 | 0 | 375
8 | 7 | 18 | 366 | 78 | 155 | 70 | 0 | 21 | 10 | 0 | 32 | 0 | 0 | 0 | 366
8 | 7 | 19 | 350 | 78 | 148 | 70 | 0 | 21 | 0 | 0 | 33 | 0 | 0 | 0 | 350
8 | 7 | 20 | 329 | 78 | 135 | 62 | 0 | 21 | 0 | 0 | 33 | 0 | 0 | 0 | 329
8 | 7 | 21 | 307 | 78 | 124 | 50 | 0 | 21 | 0 | 0 | 34 | 0 | 0 | 0 | 307
8 | 7 | 22 | 283 | 78 | 110 | 40 | 0 | 21 | 0 | 0 | 34 | 0 | 0 | 0 | 283
8 | 7 | 23 | 272 | 78 | 102 | 37 | 0 | 21 | 0 | 0 | 33 | 0 | 0 | 1 | 272
8 | 8 | 0 | 247 | 78 | 89 | 47 | 0 | 21 | 0 | 0 | 35 | 0 | 0 | -23 | 247
8 | 8 | 1 | 230 | 78 | 87 | 44 | 0 | 21 | 0 | 0 | 32 | 0 | 0 | -32 | 230
8 | 8 | 2 | 228 | 78 | 86 | 43 | 0 | 21 | 0 | 0 | 33 | 0 | 0 | -33 | 228
8 | 8 | 3 | 241 | 78 | 88 | 46 | 0 | 21 | 0 | 0 | 33 | 0 | 0 | -25 | 241
8 | 8 | 4 | 255 | 78 | 91 | 50 | 0 | 21 | 0 | 0 | 32 | 0 | 0 | -17 | 255
8 | 8 | 5 | 272 | 78 | 94 | 54 | 0 | 21 | 3 | 0 | 34 | 0 | 0 | -12 | 272
8 | 8 | 6 | 271 | 78 | 93 | 45 | 0 | 21 | 25 | 0 | 35 | 0 | 0 | -26 | 271
8 | 8 | 7 | 299 | 78 | 98 | 47 | 0 | 21 | 46 | 0 | 33 | 0 | 0 | -24 | 299
8 | 8 | 8 | 362 | 78 | 108 | 67 | 0 | 21 | 55 | 0 | 34 | 0 | 0 | -1 | 362
8 | 8 | 9 | 390 | 78 | 115 | 70 | 0 | 21 | 74 | 0 | 33 | 0 | 0 | -1 | 390
8 | 8 | 10 | 393 | 78 | 113 | 46 | 0 | 21 | 131 | 0 | 32 | 0 | 0 | -28 | 393
8 | 8 | 11 | 416 | 78 | 117 | 37 | 0 | 21 | 184 | 0 | 32 | 0 | 0 | -53 | 416
8 | 8 | 12 | 411 | 78 | 116 | 36 | 0 | 21 | 186 | 0 | 33 | 0 | 0 | -59 | 411
8 | 8 | 13 | 439 | 78 | 120 | 37 | 0 | 21 | 204 | 0 | 35 | 0 | 0 | -56 | 439
8 | 8 | 14 | 447 | 78 | 122 | 36 | 0 | 21 | 219 | 0 | 35 | 0 | 0 | -64 | 447
8 | 8 | 15 | 449 | 78 | 122 | 40 | 0 | 21 | 196 | 0 | 38 | 0 | 0 | -46 | 449
8 | 8 | 16 | 451 | 78 | 122 | 63 | 0 | 21 | 135 | 0 | 38 | 0 | 0 | -6 | 451
8 | 8 | 17 | 429 | 78 | 155 | 70 | 0 | 21 | 66 | 0 | 39 | 0 | 0 | 0 | 429
8 | 8 | 18 | 405 | 78 | 186 | 70 | 0 | 21 | 13 | 0 | 37 | 0 | 0 | 0 | 405
8 | 8 | 19 | 385 | 78 | 179 | 70 | 0 | 21 | 0 | 0 | 38 | 0 | 0 | -1 | 385
8 | 8 | 20 | 360 | 78 | 154 | 70 | 0 | 21 | 0 | 0 | 37 | 0 | 0 | 0 | 360
8 | 8 | 21 | 331 | 78 | 123 | 70 | 0 | 21 | 0 | 0 | 39 | 0 | 0 | 0 | 331
8 | 8 | 22 | 303 | 78 | 101 | 65 | 0 | 21 | 0 | 0 | 39 | 0 | 0 | -1 | 303
8 | 8 | 23 | 289 | 78 | 96 | 59 | 0 | 21 | 0 | 0 | 40 | 0 | 0 | -5 | 289
8 | 9 | 0 | 262 | 78 | 92 | 51 | 0 | 21 | 0 | 0 | 40 | 0 | 0 | -20 | 262
8 | 9 | 1 | 244 | 78 | 89 | 46 | 0 | 21 | 0 | 0 | 41 | 0 | 0 | -31 | 244
8 | 9 | 2 | 240 | 78 | 88 | 46 | 0 | 21 | 0 | 0 | 39 | 0 | 0 | -32 | 240
8 | 9 | 3 | 249 | 78 | 90 | 49 | 0 | 21 | 0 | 0 | 36 | 0 | 0 | -25 | 249
8 | 9 | 4 | 264 | 78 | 92 | 52 | 0 | 21 | 0 | 0 | 39 | 0 | 0 | -18 | 264
8 | 9 | 5 | 278 | 78 | 95 | 56 | 0 | 21 | 3 | 0 | 37 | 0 | 0 | -12 | 278
8 | 9 | 6 | 288 | 78 | 96 | 48 | 0 | 21 | 39 | 0 | 35 | 0 | 0 | -29 | 288
8 | 9 | 7 | 321 | 78 | 101 | 42 | 0 | 21 | 86 | 0 | 37 | 0 | 0 | -44 | 321
8 | 9 | 8 | 389 | 78 | 112 | 44 | 0 | 21 | 131 | 0 | 39 | 0 | 0 | -36 | 389
8 | 9 | 9 | 424 | 78 | 118 | 44 | 0 | 21 | 164 | 0 | 39 | 0 | 0 | -40 | 424
8 | 9 | 10 | 441 | 78 | 121 | 41 | 0 | 21 | 185 | 0 | 40 | 0 | 0 | -45 | 441
8 | 9 | 11 | 448 | 78 | 122 | 39 | 0 | 21 | 200 | 0 | 39 | 0 | 0 | -51 | 448
8 | 9 | 12 | 438 | 78 | 120 | 34 | 0 | 21 | 224 | 0 | 40 | 0 | 0 | -79 | 438
8 | 9 | 13 | 455 | 78 | 123 | 37 | 0 | 21 | 210 | 0 | 44 | 0 | 0 | -58 | 455
8 | 9 | 14 | 454 | 78 | 123 | 43 | 0 | 21 | 187 | 0 | 44 | 0 | 0 | -42 | 454
8 | 9 | 15 | 443 | 78 | 121 | 55 | 0 | 21 | 141 | 0 | 44 | 0 | 0 | -17 | 443
8 | 9 | 16 | 439 | 78 | 127 | 70 | 0 | 21 | 100 | 0 | 43 | 0 | 0 | 0 | 439
8 | 9 | 17 | 409 | 78 | 153 | 70 | 0 | 21 | 45 | 0 | 42 | 0 | 0 | 0 | 409
8 | 9 | 18 | 388 | 78 | 170 | 70 | 0 | 21 | 8 | 0 | 41 | 0 | 0 | 0 | 388
8 | 9 | 19 | 370 | 78 | 164 | 70 | 0 | 21 | 0 | 0 | 38 | 0 | 0 | -1 | 370
8 | 9 | 20 | 351 | 78 | 146 | 70 | 0 | 21 | 0 | 0 | 36 | 0 | 0 | 0 | 351
8 | 9 | 21 | 327 | 78 | 122 | 70 | 0 | 21 | 0 | 0 | 36 | 0 | 0 | 0 | 327
8 | 9 | 22 | 304 | 78 | 103 | 68 | 0 | 21 | 0 | 0 | 34 | 0 | 0 | 0 | 304
8 | 9 | 23 | 291 | 78 | 97 | 64 | 0 | 21 | 0 | 0 | 32 | 0 | 0 | -1 | 291
8 | 10 | 0 | 263 | 78 | 92 | 56 | 0 | 21 | 0 | 0 | 32 | 0 | 0 | -16 | 263
8 | 10 | 1 | 246 | 78 | 89 | 51 | 0 | 21 | 0 | 0 | 30 | 0 | 0 | -23 | 246
8 | 10 | 2 | 243 | 78 | 89 | 51 | 0 | 21 | 0 | 0 | 28 | 0 | 0 | -24 | 243
8 | 10 | 3 | 252 | 78 | 90 | 55 | 0 | 21 | 0 | 0 | 27 | 0 | 0 | -19 | 252
8 | 10 | 4 | 265 | 78 | 92 | 59 | 0 | 21 | 0 | 0 | 28 | 0 | 0 | -13 | 265
8 | 10 | 5 | 279 | 78 | 95 | 64 | 0 | 21 | 3 | 0 | 27 | 0 | 0 | -9 | 279
8 | 10 | 6 | 287 | 78 | 96 | 51 | 0 | 21 | 39 | 0 | 27 | 0 | 0 | -25 | 287
8 | 10 | 7 | 315 | 78 | 100 | 42 | 0 | 21 | 92 | 0 | 26 | 0 | 0 | -44 | 315
8 | 10 | 8 | 383 | 78 | 111 | 44 | 0 | 21 | 140 | 0 | 27 | 0 | 0 | -38 | 383
8 | 10 | 9 | 420 | 78 | 117 | 41 | 0 | 21 | 176 | 0 | 29 | 0 | 0 | -42 | 420
8 | 10 | 10 | 436 | 78 | 120 | 38 | 0 | 21 | 197 | 0 | 29 | 0 | 0 | -47 | 436
8 | 10 | 11 | 438 | 78 | 120 | 36 | 0 | 21 | 207 | 0 | 31 | 0 | 0 | -55 | 438
8 | 10 | 12 | 427 | 78 | 119 | 34 | 0 | 21 | 211 | 0 | 32 | 0 | 0 | -68 | 427
8 | 10 | 13 | 436 | 78 | 120 | 38 | 0 | 21 | 192 | 0 | 34 | 0 | 0 | -47 | 436
8 | 10 | 14 | 434 | 78 | 120 | 42 | 0 | 21 | 175 | 0 | 38 | 0 | 0 | -40 | 434
8 | 10 | 15 | 427 | 78 | 119 | 50 | 0 | 21 | 146 | 0 | 40 | 0 | 0 | -27 | 427
8 | 10 | 16 | 422 | 78 | 118 | 64 | 0 | 21 | 111 | 0 | 43 | 0 | 0 | -13 | 422
8 | 10 | 17 | 398 | 78 | 131 | 70 | 0 | 21 | 54 | 0 | 44 | 0 | 0 | 0 | 398
8 | 10 | 18 | 379 | 78 | 154 | 70 | 0 | 21 | 10 | 0 | 45 | 0 | 0 | 1 | 379
8 | 10 | 19 | 362 | 78 | 148 | 70 | 0 | 21 | 0 | 0 | 45 | 0 | 0 | 0 | 362
8 | 10 | 20 | 341 | 78 | 127 | 70 | 0 | 21 | 0 | 0 | 45 | 0 | 0 | 0 | 341
8 | 10 | 21 | 317 | 78 | 103 | 70 | 0 | 21 | 0 | 0 | 45 | 0 | 0 | 0 | 317
8 | 10 | 22 | 293 | 78 | 97 | 61 | 0 | 21 | 0 | 0 | 45 | 0 | 0 | -9 | 293
8 | 10 | 23 | 279 | 78 | 95 | 55 | 0 | 21 | 0 | 0 | 44 | 0 | 0 | -14 | 279
8 | 11 | 0 | 252 | 78 | 90 | 57 | 0 | 21 | 0 | 0 | 42 | 0 | 0 | -36 | 252
8 | 11 | 1 | 233 | 78 | 87 | 54 | 0 | 21 | 0 | 0 | 41 | 0 | 0 | -48 | 233
8 | 11 | 2 | 229 | 78 | 87 | 54 | 0 | 21 | 0 | 0 | 36 | 0 | 0 | -47 | 229
8 | 11 | 3 | 235 | 78 | 88 | 56 | 0 | 21 | 0 | 0 | 34 | 0 | 0 | -42 | 235
8 | 11 | 4 | 247 | 78 | 89 | 60 | 0 | 21 | 0 | 0 | 30 | 0 | 0 | -31 | 247
8 | 11 | 5 | 257 | 78 | 91 | 62 | 0 | 21 | 3 | 0 | 29 | 0 | 0 | -27 | 257
8 | 11 | 6 | 256 | 78 | 91 | 53 | 0 | 21 | 42 | 0 | 25 | 0 | 0 | -54 | 256
8 | 11 | 7 | 266 | 78 | 92 | 42 | 0 | 21 | 102 | 0 | 21 | 0 | 0 | -90 | 266
8 | 11 | 8 | 303 | 78 | 98 | 39 | 0 | 21 | 154 | 0 | 16 | 0 | -5 | -98 | 303
8 | 11 | 9 | 330 | 78 | 103 | 36 | 0 | 21 | 199 | 0 | 16 | 0 | 0 | -123 | 330
8 | 11 | 10 | 346 | 78 | 105 | 34 | 0 | 21 | 240 | 0 | 15 | 0 | -5 | -142 | 346
8 | 11 | 11 | 357 | 78 | 107 | 33 | 0 | 21 | 250 | 0 | 19 | 0 | -11 | -140 | 357
8 | 11 | 12 | 360 | 78 | 108 | 34 | 0 | 21 | 238 | 0 | 17 | 0 | 0 | -136 | 360
8 | 11 | 13 | 353 | 78 | 107 | 36 | 0 | 21 | 221 | 0 | 16 | 0 | 0 | -126 | 353
8 | 11 | 14 | 352 | 78 | 106 | 40 | 0 | 21 | 194 | 0 | 14 | 0 | 0 | -101 | 352
8 | 11 | 15 | 347 | 78 | 106 | 43 | 0 | 21 | 174 | 0 | 13 | 0 | 0 | -88 | 347
8 | 11 | 16 | 353 | 78 | 107 | 56 | 0 | 21 | 126 | 0 | 14 | 0 | 0 | -49 | 353
8 | 11 | 17 | 351 | 78 | 106 | 70 | 0 | 21 | 65 | 0 | 16 | 0 | 0 | -5 | 351
8 | 11 | 18 | 338 | 78 | 143 | 70 | 0 | 21 | 13 | 0 | 13 | 0 | 0 | 0 | 338
8 | 11 | 19 | 325 | 78 | 145 | 70 | 0 | 21 | 0 | 0 | 11 | 0 | 0 | 0 | 325
8 | 11 | 20 | 307 | 78 | 126 | 70 | 0 | 21 | 0 | 0 | 12 | 0 | 0 | 0 | 307
8 | 11 | 21 | 285 | 78 | 102 | 70 | 0 | 21 | 0 | 0 | 14 | 0 | 0 | 0 | 285
8 | 11 | 22 | 261 | 78 | 92 | 70 | 0 | 21 | 0 | 0 | 9 | 0 | 0 | -9 | 261
8 | 11 | 23 | 249 | 78 | 90 | 69 | 0 | 21 | 0 | 0 | 6 | 0 | 0 | -15 | 249
8 | 12 | 0 | 221 | 78 | 85 | 62 | 0 | 21 | 0 | 0 | 3 | 0 | 0 | -28 | 221
8 | 12 | 1 | 206 | 78 | 83 | 60 | 0 | 21 | 0 | 0 | 1 | 0 | 0 | -37 | 206
8 | 12 | 2 | 204 | 78 | 83 | 60 | 0 | 21 | 0 | 0 | 1 | 0 | 0 | -39 | 204
8 | 12 | 3 | 211 | 78 | 84 | 61 | 0 | 21 | 0 | 0 | 1 | 0 | 0 | -34 | 211
8 | 12 | 4 | 223 | 78 | 86 | 63 | 0 | 21 | 0 | 0 | 0 | 0 | 0 | -25 | 223
8 | 12 | 5 | 233 | 78 | 87 | 64 | 0 | 21 | 3 | 0 | 0 | 0 | 0 | -20 | 233
8 | 12 | 6 | 231 | 78 | 87 | 55 | 0 | 21 | 53 | 0 | 0 | 0 | 0 | -63 | 231
8 | 12 | 7 | 238 | 78 | 88 | 42 | 0 | 21 | 135 | 0 | 0 | 0 | -30 | -96 | 238
8 | 12 | 8 | 277 | 78 | 94 | 36 | 0 | 21 | 216 | 0 | 0 | 0 | -30 | -138 | 277
8 | 12 | 9 | 317 | 78 | 101 | 34 | 0 | 21 | 280 | 0 | 0 | 0 | -30 | -167 | 317
8 | 12 | 10 | 340 | 78 | 73 | 33 | 0 | 21 | 318 | 0 | 0 | 0 | 17 | -200 | 340
8 | 12 | 11 | 357 | 78 | 73 | 33 | 0 | 21 | 338 | 0 | 0 | 0 | 17 | -203 | 357
8 | 12 | 12 | 368 | 78 | 73 | 33 | 0 | 21 | 345 | 0 | 0 | 0 | 17 | -199 | 368
8 | 12 | 13 | 372 | 78 | 73 | 33 | 0 | 21 | 335 | 0 | 1 | 0 | 18 | -187 | 372
8 | 12 | 14 | 370 | 78 | 73 | 35 | 0 | 21 | 302 | 0 | 1 | 0 | 17 | -157 | 370
8 | 12 | 15 | 364 | 78 | 108 | 41 | 0 | 21 | 243 | 0 | 1 | 0 | 0 | -128 | 364
8 | 12 | 16 | 368 | 78 | 109 | 54 | 0 | 21 | 166 | 0 | 1 | 0 | 0 | -61 | 368
8 | 12 | 17 | 372 | 78 | 117 | 70 | 0 | 21 | 84 | 0 | 1 | 0 | 0 | 1 | 372
8 | 12 | 18 | 352 | 78 | 167 | 70 | 0 | 21 | 15 | 0 | 1 | 0 | 0 | 0 | 352
8 | 12 | 19 | 334 | 78 | 164 | 70 | 0 | 21 | 0 | 0 | 1 | 0 | 0 | 0 | 334
8 | 12 | 20 | 312 | 78 | 141 | 70 | 0 | 21 | 0 | 0 | 2 | 0 | 0 | 0 | 312
8 | 12 | 21 | 288 | 78 | 114 | 70 | 0 | 21 | 0 | 0 | 5 | 0 | 0 | 0 | 288
8 | 12 | 22 | 264 | 78 | 92 | 68 | 0 | 21 | 0 | 0 | 10 | 0 | 0 | -5 | 264
8 | 12 | 23 | 247 | 78 | 89 | 64 | 0 | 21 | 0 | 0 | 13 | 0 | 0 | -18 | 247
8 | 13 | 0 | 219 | 78 | 85 | 62 | 0 | 21 | 0 | 0 | 14 | 0 | 0 | -41 | 219
8 | 13 | 1 | 203 | 78 | 82 | 59 | 0 | 21 | 0 | 0 | 14 | 0 | 0 | -51 | 203
8 | 13 | 2 | 200 | 78 | 82 | 59 | 0 | 21 | 0 | 0 | 12 | 0 | 0 | -52 | 200
8 | 13 | 3 | 207 | 78 | 83 | 60 | 0 | 21 | 0 | 0 | 14 | 0 | 0 | -49 | 207
8 | 13 | 4 | 219 | 78 | 85 | 61 | 0 | 21 | 0 | 0 | 17 | 0 | 0 | -43 | 219
8 | 13 | 5 | 226 | 78 | 86 | 62 | 0 | 21 | 3 | 0 | 14 | 0 | 0 | -38 | 226
8 | 13 | 6 | 224 | 78 | 86 | 54 | 0 | 21 | 54 | 0 | 12 | 0 | -8 | -73 | 224
8 | 13 | 7 | 227 | 78 | 86 | 42 | 0 | 21 | 135 | 0 | 9 | 0 | -30 | -114 | 227
8 | 13 | 8 | 259 | 78 | 91 | 36 | 0 | 21 | 216 | 0 | 9 | 0 | -30 | -162 | 259
8 | 13 | 9 | 295 | 78 | 97 | 33 | 0 | 21 | 284 | 0 | 6 | 0 | -30 | -194 | 295
8 | 13 | 10 | 318 | 78 | 101 | 32 | 0 | 21 | 328 | 0 | 5 | 0 | -30 | -217 | 318
8 | 13 | 11 | 338 | 78 | 104 | 32 | 0 | 21 | 348 | 0 | 5 | 0 | -30 | -220 | 338
8 | 13 | 12 | 348 | 78 | 73 | 32 | 0 | 21 | 350 | 0 | 5 | 0 | 17 | -228 | 348
8 | 13 | 13 | 352 | 78 | 73 | 33 | 0 | 21 | 336 | 0 | 5 | 0 | 17 | -211 | 352
8 | 13 | 14 | 351 | 78 | 73 | 36 | 0 | 21 | 301 | 0 | 5 | 0 | 17 | -180 | 351
8 | 13 | 15 | 348 | 78 | 106 | 42 | 0 | 21 | 240 | 0 | 5 | 0 | 0 | -144 | 348
8 | 13 | 16 | 354 | 78 | 107 | 54 | 0 | 21 | 162 | 0 | 8 | 0 | 0 | -76 | 354
8 | 13 | 17 | 362 | 78 | 108 | 70 | 0 | 21 | 81 | 0 | 11 | 0 | 0 | -7 | 362
8 | 13 | 18 | 350 | 78 | 160 | 70 | 0 | 21 | 14 | 0 | 7 | 0 | 0 | 0 | 350
8 | 13 | 19 | 336 | 78 | 157 | 70 | 0 | 21 | 0 | 0 | 10 | 0 | 0 | 0 | 336
8 | 13 | 20 | 318 | 78 | 136 | 70 | 0 | 21 | 0 | 0 | 13 | 0 | 0 | 0 | 318
8 | 13 | 21 | 294 | 78 | 112 | 70 | 0 | 21 | 0 | 0 | 13 | 0 | 0 | 0 | 294
8 | 13 | 22 | 272 | 78 | 93 | 70 | 0 | 21 | 0 | 0 | 15 | 0 | 0 | -5 | 272
8 | 13 | 23 | 255 | 78 | 91 | 67 | 0 | 21 | 0 | 0 | 15 | 0 | 0 | -17 | 255
8 | 14 | 0 | 226 | 78 | 86 | 64 | 0 | 21 | 0 | 0 | 14 | 0 | 0 | -37 | 226
8 | 14 | 1 | 208 | 78 | 83 | 57 | 0 | 21 | 0 | 0 | 15 | 0 | 0 | -46 | 208
8 | 14 | 2 | 204 | 78 | 82 | 53 | 0 | 21 | 0 | 0 | 18 | 0 | 0 | -48 | 204
8 | 14 | 3 | 213 | 78 | 84 | 56 | 0 | 21 | 0 | 0 | 20 | 0 | 0 | -46 | 213
8 | 14 | 4 | 224 | 78 | 86 | 59 | 0 | 21 | 0 | 0 | 22 | 0 | 0 | -42 | 224
8 | 14 | 5 | 236 | 78 | 88 | 62 | 0 | 21 | 1 | 0 | 24 | 0 | 0 | -38 | 236
8 | 14 | 6 | 234 | 78 | 87 | 49 | 0 | 21 | 30 | 0 | 26 | 0 | 0 | -57 | 234
8 | 14 | 7 | 245 | 78 | 89 | 40 | 0 | 21 | 75 | 0 | 22 | 0 | 0 | -80 | 245
8 | 14 | 8 | 277 | 78 | 94 | 35 | 0 | 21 | 113 | 0 | 26 | 0 | 0 | -90 | 277
8 | 14 | 9 | 294 | 78 | 97 | 37 | 0 | 21 | 116 | 0 | 28 | 0 | 0 | -83 | 294
8 | 14 | 10 | 298 | 78 | 98 | 33 | 0 | 21 | 137 | 0 | 30 | 0 | 0 | -99 | 298
8 | 14 | 11 | 308 | 78 | 99 | 32 | 0 | 21 | 157 | 0 | 31 | 0 | 0 | -110 | 308
8 | 14 | 12 | 308 | 78 | 99 | 37 | 0 | 21 | 123 | 0 | 30 | 0 | 0 | -80 | 308
8 | 14 | 13 | 300 | 78 | 98 | 44 | 0 | 21 | 94 | 0 | 30 | 0 | 0 | -65 | 300
8 | 14 | 14 | 300 | 78 | 98 | 50 | 0 | 21 | 76 | 0 | 34 | 0 | 0 | -57 | 300
8 | 14 | 15 | 297 | 78 | 97 | 56 | 0 | 21 | 53 | 0 | 37 | 0 | 0 | -45 | 297
8 | 14 | 16 | 304 | 78 | 99 | 64 | 0 | 21 | 38 | 0 | 38 | 0 | 0 | -34 | 304
8 | 14 | 17 | 308 | 78 | 99 | 70 | 0 | 21 | 18 | 0 | 35 | 0 | 0 | -13 | 308
8 | 14 | 18 | 309 | 78 | 100 | 70 | 0 | 21 | 3 | 0 | 39 | 0 | 0 | -2 | 309
8 | 14 | 19 | 302 | 78 | 98 | 70 | 0 | 21 | 0 | 0 | 43 | 0 | 0 | -8 | 302
8 | 14 | 20 | 285 | 78 | 96 | 70 | 0 | 21 | 0 | 0 | 44 | 0 | 0 | -24 | 285
8 | 14 | 21 | 266 | 78 | 93 | 65 | 0 | 21 | 0 | 0 | 42 | 0 | 0 | -33 | 266
8 | 14 | 22 | 244 | 78 | 89 | 56 | 0 | 21 | 0 | 0 | 42 | 0 | 0 | -42 | 244
8 | 14 | 23 | 233 | 78 | 87 | 51 | 0 | 21 | 0 | 0 | 45 | 0 | 0 | -49 | 233
8 | 15 | 0 | 212 | 78 | 84 | 41 | 0 | 21 | 0 | 0 | 50 | 0 | 0 | -62 | 212
8 | 15 | 1 | 198 | 78 | 82 | 38 | 0 | 21 | 0 | 0 | 50 | 0 | 0 | -71 | 198
8 | 15 | 2 | 198 | 78 | 82 | 38 | 0 | 21 | 0 | 0 | 49 | 0 | 0 | -70 | 198
8 | 15 | 3 | 206 | 78 | 83 | 41 | 0 | 21 | 0 | 0 | 47 | 0 | 0 | -64 | 206
8 | 15 | 4 | 221 | 78 | 85 | 47 | 0 | 21 | 0 | 0 | 46 | 0 | 0 | -56 | 221
8 | 15 | 5 | 233 | 78 | 87 | 55 | 0 | 21 | 1 | 0 | 43 | 0 | 0 | -52 | 233
8 | 15 | 6 | 226 | 78 | 86 | 48 | 0 | 21 | 11 | 0 | 40 | 0 | 0 | -58 | 226
8 | 15 | 7 | 228 | 78 | 86 | 43 | 0 | 21 | 19 | 0 | 42 | 0 | 0 | -61 | 228
8 | 15 | 8 | 258 | 78 | 91 | 52 | 0 | 21 | 32 | 0 | 40 | 0 | 0 | -56 | 258
8 | 15 | 9 | 271 | 78 | 93 | 57 | 0 | 21 | 36 | 0 | 39 | 0 | 0 | -53 | 271
8 | 15 | 10 | 274 | 78 | 94 | 55 | 0 | 21 | 40 | 0 | 41 | 0 | 0 | -55 | 274
8 | 15 | 11 | 267 | 78 | 93 | 44 | 0 | 21 | 54 | 0 | 42 | 0 | 0 | -65 | 267
8 | 15 | 12 | 270 | 78 | 93 | 39 | 0 | 21 | 67 | 0 | 43 | 0 | 0 | -71 | 270
8 | 15 | 13 | 268 | 78 | 93 | 41 | 0 | 21 | 56 | 0 | 45 | 0 | 0 | -66 | 268
8 | 15 | 14 | 273 | 78 | 94 | 40 | 0 | 21 | 71 | 0 | 39 | 0 | 0 | -70 | 273
8 | 15 | 15 | 276 | 78 | 94 | 45 | 0 | 21 | 64 | 0 | 37 | 0 | 0 | -63 | 276
8 | 15 | 16 | 287 | 78 | 96 | 65 | 0 | 21 | 46 | 0 | 35 | 0 | 0 | -54 | 287
8 | 15 | 17 | 295 | 78 | 97 | 70 | 0 | 21 | 31 | 0 | 33 | 0 | 0 | -35 | 295
8 | 15 | 18 | 295 | 78 | 97 | 70 | 0 | 21 | 5 | 0 | 32 | 0 | 0 | -8 | 295
8 | 15 | 19 | 288 | 78 | 96 | 70 | 0 | 21 | 0 | 0 | 33 | 0 | 0 | -10 | 288
8 | 15 | 20 | 271 | 78 | 93 | 70 | 0 | 21 | 0 | 0 | 27 | 0 | 0 | -18 | 271
8 | 15 | 21 | 250 | 78 | 90 | 70 | 0 | 21 | 0 | 0 | 22 | 0 | 0 | -31 | 250
8 | 15 | 22 | 229 | 78 | 87 | 70 | 0 | 21 | 0 | 0 | 18 | 0 | 0 | -45 | 229
8 | 15 | 23 | 221 | 78 | 85 | 70 | 0 | 21 | 0 | 0 | 13 | 0 | 0 | -46 | 221
8 | 16 | 0 | 202 | 78 | 82 | 54 | 0 | 21 | 0 | 0 | 8 | 0 | 0 | -41 | 202
8 | 16 | 1 | 192 | 78 | 81 | 52 | 0 | 21 | 0 | 0 | 9 | 0 | 0 | -49 | 192
8 | 16 | 2 | 192 | 78 | 81 | 52 | 0 | 21 | 0 | 0 | 10 | 0 | 0 | -50 | 192
8 | 16 | 3 | 203 | 78 | 82 | 54 | 0 | 21 | 0 | 0 | 8 | 0 | 0 | -40 | 203
8 | 16 | 4 | 217 | 78 | 85 | 58 | 0 | 21 | 0 | 0 | 6 | 0 | 0 | -31 | 217
8 | 16 | 5 | 230 | 78 | 87 | 61 | 0 | 21 | 2 | 0 | 4 | 0 | 0 | -23 | 230
8 | 16 | 6 | 227 | 78 | 86 | 54 | 0 | 21 | 28 | 0 | 4 | 0 | 0 | -44 | 227
8 | 16 | 7 | 245 | 78 | 89 | 45 | 0 | 21 | 94 | 0 | 4 | 0 | 0 | -86 | 245
8 | 16 | 8 | 301 | 78 | 98 | 41 | 0 | 21 | 164 | 0 | 2 | 0 | 0 | -103 | 301
8 | 16 | 9 | 339 | 78 | 104 | 37 | 0 | 21 | 226 | 0 | 2 | 0 | 0 | -129 | 339
8 | 16 | 10 | 368 | 78 | 109 | 35 | 0 | 21 | 267 | 0 | 1 | 0 | 0 | -143 | 368
8 | 16 | 11 | 385 | 78 | 73 | 34 | 0 | 21 | 298 | 0 | 0 | 0 | 18 | -137 | 385
8 | 16 | 12 | 391 | 78 | 73 | 34 | 0 | 21 | 312 | 0 | 0 | 0 | 18 | -145 | 391
8 | 16 | 13 | 402 | 78 | 115 | 34 | 0 | 21 | 301 | 0 | 2 | 0 | 0 | -149 | 402
8 | 16 | 14 | 400 | 78 | 114 | 38 | 0 | 21 | 258 | 0 | 6 | 0 | 0 | -115 | 400
8 | 16 | 15 | 393 | 78 | 113 | 47 | 0 | 21 | 193 | 0 | 8 | 0 | 0 | -67 | 393
8 | 16 | 16 | 395 | 78 | 113 | 66 | 0 | 21 | 119 | 0 | 7 | 0 | 0 | -9 | 395
8 | 16 | 17 | 380 | 78 | 151 | 70 | 0 | 21 | 56 | 0 | 4 | 0 | 0 | 0 | 380
8 | 16 | 18 | 360 | 78 | 178 | 70 | 0 | 21 | 9 | 0 | 3 | 0 | 0 | 1 | 360
8 | 16 | 19 | 348 | 78 | 173 | 70 | 0 | 21 | 0 | 0 | 6 | 0 | 0 | 0 | 348
8 | 16 | 20 | 327 | 78 | 152 | 70 | 0 | 21 | 0 | 0 | 6 | 0 | 0 | 0 | 327
8 | 16 | 21 | 302 | 78 | 129 | 70 | 0 | 21 | 0 | 0 | 4 | 0 | 0 | 0 | 302
8 | 16 | 22 | 276 | 78 | 101 | 70 | 0 | 21 | 0 | 0 | 6 | 0 | 0 | 0 | 276
8 | 16 | 23 | 260 | 78 | 92 | 66 | 0 | 21 | 0 | 0 | 9 | 0 | 0 | -6 | 260
8 | 17 | 0 | 234 | 78 | 87 | 44 | 0 | 21 | 0 | 0 | 6 | 0 | 0 | -2 | 234
8 | 17 | 1 | 217 | 78 | 85 | 39 | 0 | 21 | 0 | 0 | 4 | 0 | 0 | -10 | 217
8 | 17 | 2 | 214 | 78 | 84 | 36 | 0 | 21 | 0 | 0 | 10 | 0 | 0 | -15 | 214
8 | 17 | 3 | 222 | 78 | 85 | 39 | 0 | 21 | 0 | 0 | 8 | 0 | 0 | -9 | 222
8 | 17 | 4 | 239 | 78 | 88 | 43 | 0 | 21 | 0 | 0 | 10 | 0 | 0 | -1 | 239
8 | 17 | 5 | 255 | 78 | 97 | 49 | 0 | 21 | 1 | 0 | 8 | 0 | 0 | 1 | 255
8 | 17 | 6 | 261 | 78 | 93 | 44 | 0 | 21 | 15 | 0 | 9 | 0 | 0 | 1 | 261
8 | 17 | 7 | 289 | 78 | 103 | 51 | 0 | 21 | 29 | 0 | 7 | 0 | 0 | 0 | 289
8 | 17 | 8 | 353 | 78 | 139 | 70 | 0 | 21 | 36 | 0 | 10 | 0 | 0 | -1 | 353
8 | 17 | 9 | 378 | 78 | 153 | 70 | 0 | 21 | 44 | 0 | 12 | 0 | 0 | 0 | 378
8 | 17 | 10 | 380 | 78 | 137 | 70 | 0 | 21 | 65 | 0 | 9 | 0 | 0 | 0 | 380
8 | 17 | 11 | 385 | 78 | 123 | 65 | 0 | 21 | 84 | 0 | 14 | 0 | 0 | 0 | 385
8 | 17 | 12 | 363 | 78 | 108 | 48 | 0 | 21 | 94 | 0 | 14 | 0 | 0 | 0 | 363
8 | 17 | 13 | 365 | 78 | 108 | 39 | 0 | 21 | 116 | 0 | 13 | 0 | 0 | -10 | 365
8 | 17 | 14 | 371 | 78 | 109 | 34 | 0 | 21 | 143 | 0 | 13 | 0 | 0 | -27 | 371
8 | 17 | 15 | 368 | 78 | 109 | 38 | 0 | 21 | 118 | 0 | 17 | 0 | 0 | -13 | 368
8 | 17 | 16 | 366 | 78 | 116 | 57 | 0 | 21 | 75 | 0 | 19 | 0 | 0 | 0 | 366
8 | 17 | 17 | 352 | 78 | 126 | 70 | 0 | 21 | 35 | 0 | 21 | 0 | 0 | 1 | 352
8 | 17 | 18 | 344 | 78 | 148 | 70 | 0 | 21 | 6 | 0 | 22 | 0 | 0 | -1 | 344
8 | 17 | 19 | 332 | 78 | 145 | 70 | 0 | 21 | 0 | 0 | 18 | 0 | 0 | 0 | 332
8 | 17 | 20 | 310 | 78 | 128 | 70 | 0 | 21 | 0 | 0 | 13 | 0 | 0 | 0 | 310
8 | 17 | 21 | 289 | 78 | 114 | 64 | 0 | 21 | 0 | 0 | 12 | 0 | 0 | 0 | 289
8 | 17 | 22 | 268 | 78 | 103 | 52 | 0 | 21 | 0 | 0 | 14 | 0 | 0 | 0 | 268
8 | 17 | 23 | 257 | 78 | 97 | 48 | 0 | 21 | 0 | 0 | 13 | 0 | 0 | 0 | 257
8 | 18 | 0 | 234 | 78 | 87 | 53 | 0 | 21 | 0 | 0 | 13 | 0 | 0 | -18 | 234
8 | 18 | 1 | 219 | 78 | 85 | 49 | 0 | 21 | 0 | 0 | 14 | 0 | 0 | -28 | 219
8 | 18 | 2 | 219 | 78 | 85 | 49 | 0 | 21 | 0 | 0 | 12 | 0 | 0 | -26 | 219
8 | 18 | 3 | 229 | 78 | 87 | 52 | 0 | 21 | 0 | 0 | 11 | 0 | 0 | -20 | 229
8 | 18 | 4 | 247 | 78 | 90 | 57 | 0 | 21 | 0 | 0 | 12 | 0 | 0 | -11 | 247
8 | 18 | 5 | 262 | 78 | 92 | 61 | 0 | 21 | 1 | 0 | 12 | 0 | 0 | -3 | 262
8 | 18 | 6 | 260 | 78 | 92 | 54 | 0 | 21 | 22 | 0 | 10 | 0 | 0 | -17 | 260
8 | 18 | 7 | 281 | 78 | 95 | 44 | 0 | 21 | 74 | 0 | 14 | 0 | 0 | -45 | 281
8 | 18 | 8 | 346 | 78 | 106 | 39 | 0 | 21 | 142 | 0 | 17 | 0 | 0 | -57 | 346
8 | 18 | 9 | 392 | 78 | 113 | 36 | 0 | 21 | 204 | 0 | 17 | 0 | 0 | -77 | 392
8 | 18 | 10 | 418 | 78 | 117 | 35 | 0 | 21 | 232 | 0 | 18 | 0 | 0 | -83 | 418
8 | 18 | 11 | 429 | 78 | 119 | 36 | 0 | 21 | 230 | 0 | 21 | 0 | 0 | -76 | 429
8 | 18 | 12 | 417 | 78 | 117 | 35 | 0 | 21 | 229 | 0 | 23 | 0 | 0 | -86 | 417
8 | 18 | 13 | 429 | 78 | 119 | 40 | 0 | 21 | 203 | 0 | 23 | 0 | 0 | -55 | 429
8 | 18 | 14 | 430 | 78 | 119 | 42 | 0 | 21 | 198 | 0 | 21 | 0 | 0 | -49 | 430
8 | 18 | 15 | 426 | 78 | 118 | 50 | 0 | 21 | 165 | 0 | 20 | 0 | 0 | -26 | 426
8 | 18 | 16 | 422 | 78 | 124 | 70 | 0 | 21 | 111 | 0 | 18 | 0 | 0 | 0 | 422
8 | 18 | 17 | 395 | 78 | 164 | 70 | 0 | 21 | 46 | 0 | 16 | 0 | 0 | 0 | 395
8 | 18 | 18 | 380 | 78 | 189 | 70 | 0 | 21 | 7 | 0 | 15 | 0 | 0 | 0 | 380
8 | 18 | 19 | 363 | 78 | 179 | 70 | 0 | 21 | 0 | 0 | 15 | 0 | 0 | 0 | 363
8 | 18 | 20 | 338 | 78 | 153 | 70 | 0 | 21 | 0 | 0 | 16 | 0 | 0 | 0 | 338
8 | 18 | 21 | 314 | 78 | 131 | 70 | 0 | 21 | 0 | 0 | 14 | 0 | 0 | 0 | 314
8 | 18 | 22 | 290 | 78 | 106 | 68 | 0 | 21 | 0 | 0 | 18 | 0 | 0 | -1 | 290
8 | 18 | 23 | 276 | 78 | 96 | 62 | 0 | 21 | 0 | 0 | 20 | 0 | 0 | -1 | 276
8 | 19 | 0 | 250 | 78 | 90 | 58 | 0 | 21 | 0 | 0 | 18 | 0 | 0 | -15 | 250
8 | 19 | 1 | 233 | 78 | 87 | 54 | 0 | 21 | 0 | 0 | 19 | 0 | 0 | -26 | 233
8 | 19 | 2 | 229 | 78 | 87 | 54 | 0 | 21 | 0 | 0 | 17 | 0 | 0 | -28 | 229
8 | 19 | 3 | 237 | 78 | 88 | 57 | 0 | 21 | 0 | 0 | 12 | 0 | 0 | -19 | 237
8 | 19 | 4 | 251 | 78 | 90 | 60 | 0 | 21 | 0 | 0 | 8 | 0 | 0 | -6 | 251
8 | 19 | 5 | 260 | 78 | 92 | 62 | 0 | 21 | 1 | 0 | 7 | 0 | 0 | -1 | 260
8 | 19 | 6 | 254 | 78 | 91 | 54 | 0 | 21 | 34 | 0 | 8 | 0 | 0 | -32 | 254
8 | 19 | 7 | 267 | 78 | 93 | 46 | 0 | 21 | 88 | 0 | 11 | 0 | 0 | -70 | 267
8 | 19 | 8 | 322 | 78 | 102 | 42 | 0 | 21 | 158 | 0 | 8 | 0 | 0 | -87 | 322
8 | 19 | 9 | 360 | 78 | 108 | 38 | 0 | 21 | 221 | 0 | 6 | 0 | 0 | -112 | 360
8 | 19 | 10 | 387 | 78 | 112 | 34 | 0 | 21 | 285 | 0 | 5 | 0 | 0 | -148 | 387
8 | 19 | 11 | 403 | 78 | 73 | 33 | 0 | 21 | 308 | 0 | 6 | 0 | 18 | -134 | 403
8 | 19 | 12 | 407 | 78 | 73 | 33 | 0 | 21 | 327 | 0 | 5 | 0 | 18 | -148 | 407
8 | 19 | 13 | 416 | 78 | 117 | 34 | 0 | 21 | 310 | 0 | 6 | 0 | 0 | -150 | 416
8 | 19 | 14 | 416 | 78 | 117 | 37 | 0 | 21 | 272 | 0 | 7 | 0 | 0 | -116 | 416
8 | 19 | 15 | 413 | 78 | 116 | 45 | 0 | 21 | 213 | 0 | 7 | 0 | 0 | -67 | 413
8 | 19 | 16 | 408 | 78 | 115 | 58 | 0 | 21 | 150 | 0 | 5 | 0 | 0 | -19 | 408
8 | 19 | 17 | 400 | 78 | 153 | 70 | 0 | 21 | 74 | 0 | 4 | 0 | 0 | 0 | 400
8 | 19 | 18 | 377 | 78 | 194 | 70 | 0 | 21 | 10 | 0 | 3 | 0 | 0 | 1 | 377
8 | 19 | 19 | 360 | 78 | 189 | 70 | 0 | 21 | 0 | 0 | 2 | 0 | 0 | 0 | 360
8 | 19 | 20 | 336 | 78 | 164 | 70 | 0 | 21 | 0 | 0 | 3 | 0 | 0 | 0 | 336
8 | 19 | 21 | 310 | 78 | 137 | 70 | 0 | 21 | 0 | 0 | 4 | 0 | 0 | 0 | 310
8 | 19 | 22 | 284 | 78 | 114 | 68 | 0 | 21 | 0 | 0 | 3 | 0 | 0 | 0 | 284
8 | 19 | 23 | 269 | 78 | 102 | 65 | 0 | 21 | 0 | 0 | 3 | 0 | 0 | 0 | 269
8 | 20 | 0 | 241 | 78 | 88 | 61 | 0 | 21 | 0 | 0 | 3 | 0 | 0 | -10 | 241
8 | 20 | 1 | 222 | 78 | 86 | 58 | 0 | 21 | 0 | 0 | 3 | 0 | 0 | -24 | 222
8 | 20 | 2 | 218 | 78 | 85 | 57 | 0 | 21 | 0 | 0 | 2 | 0 | 0 | -25 | 218
8 | 20 | 3 | 225 | 78 | 86 | 59 | 0 | 21 | 0 | 0 | 1 | 0 | 0 | -20 | 225
8 | 20 | 4 | 238 | 78 | 88 | 61 | 0 | 21 | 0 | 0 | 1 | 0 | 0 | -11 | 238
8 | 20 | 5 | 247 | 78 | 90 | 62 | 0 | 21 | 2 | 0 | 1 | 0 | 0 | -7 | 247
8 | 20 | 6 | 240 | 78 | 88 | 54 | 0 | 21 | 43 | 0 | 1 | 0 | 0 | -45 | 240
8 | 20 | 7 | 247 | 78 | 89 | 43 | 0 | 21 | 121 | 0 | 1 | 0 | 0 | -106 | 247
8 | 20 | 8 | 283 | 78 | 95 | 36 | 0 | 21 | 206 | 0 | 0 | 0 | -14 | -139 | 283
8 | 20 | 9 | 323 | 78 | 102 | 34 | 0 | 21 | 276 | 0 | 0 | 0 | -30 | -158 | 323
8 | 20 | 10 | 347 | 78 | 106 | 33 | 0 | 21 | 321 | 0 | 1 | 0 | -29 | -184 | 347
8 | 20 | 11 | 364 | 78 | 108 | 32 | 0 | 21 | 340 | 0 | 1 | 0 | -30 | -186 | 364
8 | 20 | 12 | 377 | 78 | 73 | 33 | 0 | 21 | 340 | 0 | 1 | 0 | 18 | -187 | 377
8 | 20 | 13 | 384 | 78 | 73 | 34 | 0 | 21 | 324 | 0 | 1 | 0 | 18 | -165 | 384
8 | 20 | 14 | 383 | 78 | 111 | 37 | 0 | 21 | 287 | 0 | 1 | 0 | 0 | -152 | 383
8 | 20 | 15 | 377 | 78 | 110 | 44 | 0 | 21 | 224 | 0 | 1 | 0 | 0 | -101 | 377
8 | 20 | 16 | 381 | 78 | 111 | 58 | 0 | 21 | 139 | 0 | 0 | 0 | 0 | -26 | 381
8 | 20 | 17 | 386 | 78 | 158 | 70 | 0 | 21 | 59 | 0 | 0 | 0 | 0 | 0 | 386
8 | 20 | 18 | 374 | 78 | 195 | 70 | 0 | 21 | 8 | 0 | 1 | 0 | 0 | 1 | 374
8 | 20 | 19 | 365 | 78 | 194 | 70 | 0 | 21 | 0 | 0 | 2 | 0 | 0 | 0 | 365
8 | 20 | 20 | 344 | 78 | 173 | 70 | 0 | 21 | 0 | 0 | 2 | 0 | 0 | 0 | 344
8 | 20 | 21 | 321 | 78 | 152 | 70 | 0 | 21 | 0 | 0 | 0 | 0 | 0 | 0 | 321
8 | 20 | 22 | 293 | 78 | 124 | 70 | 0 | 21 | 0 | 0 | 0 | 0 | 0 | 0 | 293
8 | 20 | 23 | 279 | 78 | 112 | 67 | 0 | 21 | 0 | 0 | 0 | 0 | 0 | 1 | 279
8 | 21 | 0 | 249 | 78 | 96 | 54 | 0 | 21 | 0 | 0 | 0 | 0 | 0 | 0 | 249
8 | 21 | 1 | 230 | 78 | 87 | 50 | 0 | 21 | 0 | 0 | 0 | 0 | 0 | -6 | 230
8 | 21 | 2 | 227 | 78 | 86 | 50 | 0 | 21 | 0 | 0 | 0 | 0 | 0 | -8 | 227
8 | 21 | 3 | 235 | 78 | 88 | 51 | 0 | 21 | 0 | 0 | 0 | 0 | 0 | -3 | 235
8 | 21 | 4 | 251 | 78 | 97 | 54 | 0 | 21 | 0 | 0 | 0 | 0 | 0 | 1 | 251
8 | 21 | 5 | 268 | 78 | 110 | 57 | 0 | 21 | 2 | 0 | 0 | 0 | 0 | 0 | 268
8 | 21 | 6 | 286 | 78 | 96 | 50 | 0 | 21 | 47 | 0 | 0 | 0 | 0 | -6 | 286
8 | 21 | 7 | 328 | 78 | 103 | 42 | 0 | 21 | 126 | 0 | 0 | 0 | 0 | -42 | 328
8 | 21 | 8 | 414 | 78 | 116 | 40 | 0 | 21 | 207 | 0 | 0 | 0 | 0 | -48 | 414
8 | 21 | 9 | 466 | 78 | 125 | 37 | 0 | 21 | 274 | 0 | 0 | 0 | 0 | -69 | 466
8 | 21 | 10 | 488 | 78 | 128 | 35 | 0 | 21 | 314 | 0 | 0 | 0 | 0 | -88 | 488
8 | 21 | 11 | 504 | 78 | 131 | 35 | 0 | 21 | 334 | 0 | 1 | 0 | 0 | -96 | 504
8 | 21 | 12 | 494 | 78 | 129 | 35 | 0 | 21 | 334 | 0 | 1 | 0 | 0 | -104 | 494
8 | 21 | 13 | 508 | 78 | 132 | 38 | 0 | 21 | 308 | 0 | 1 | 0 | 0 | -70 | 508
8 | 21 | 14 | 505 | 78 | 131 | 45 | 0 | 21 | 261 | 0 | 2 | 0 | 0 | -33 | 505
8 | 21 | 15 | 498 | 78 | 157 | 63 | 0 | 21 | 174 | 0 | 4 | 0 | 0 | 1 | 498
8 | 21 | 16 | 496 | 78 | 222 | 70 | 0 | 21 | 98 | 0 | 6 | 0 | 0 | 1 | 496
8 | 21 | 17 | 457 | 78 | 235 | 70 | 0 | 21 | 46 | 0 | 8 | 0 | 0 | -1 | 457
8 | 21 | 18 | 428 | 78 | 243 | 70 | 0 | 21 | 6 | 0 | 10 | 0 | 0 | 0 | 428
8 | 21 | 19 | 407 | 78 | 229 | 70 | 0 | 21 | 0 | 0 | 9 | 0 | 0 | 0 | 407
8 | 21 | 20 | 378 | 78 | 198 | 70 | 0 | 21 | 0 | 0 | 11 | 0 | 0 | 0 | 378
8 | 21 | 21 | 347 | 78 | 164 | 70 | 0 | 21 | 0 | 0 | 14 | 0 | 0 | 0 | 347
8 | 21 | 22 | 318 | 78 | 140 | 64 | 0 | 21 | 0 | 0 | 15 | 0 | 0 | 0 | 318
8 | 21 | 23 | 299 | 78 | 126 | 60 | 0 | 21 | 0 | 0 | 14 | 0 | 0 | 0 | 299
8 | 22 | 0 | 268 | 78 | 107 | 51 | 0 | 21 | 0 | 0 | 11 | 0 | 0 | 0 | 268
8 | 22 | 1 | 248 | 78 | 93 | 47 | 0 | 21 | 0 | 0 | 9 | 0 | 0 | 0 | 248
8 | 22 | 2 | 244 | 78 | 90 | 47 | 0 | 21 | 0 | 0 | 8 | 0 | 0 | 0 | 244
8 | 22 | 3 | 251 | 78 | 96 | 48 | 0 | 21 | 0 | 0 | 7 | 0 | 0 | 1 | 251
8 | 22 | 4 | 264 | 78 | 106 | 52 | 0 | 21 | 0 | 0 | 6 | 0 | 0 | 1 | 264
8 | 22 | 5 | 282 | 78 | 120 | 57 | 0 | 21 | 1 | 0 | 4 | 0 | 0 | 1 | 282
8 | 22 | 6 | 290 | 78 | 102 | 49 | 0 | 21 | 37 | 0 | 3 | 0 | 0 | 0 | 290
8 | 22 | 7 | 323 | 78 | 102 | 39 | 0 | 21 | 105 | 0 | 4 | 0 | 0 | -26 | 323
8 | 22 | 8 | 403 | 78 | 115 | 37 | 0 | 21 | 189 | 0 | 3 | 0 | 0 | -40 | 403
8 | 22 | 9 | 457 | 78 | 123 | 36 | 0 | 21 | 251 | 0 | 2 | 0 | 0 | -54 | 457
8 | 22 | 10 | 482 | 78 | 127 | 36 | 0 | 21 | 272 | 0 | 2 | 0 | 0 | -54 | 482
8 | 22 | 11 | 487 | 78 | 128 | 37 | 0 | 21 | 262 | 0 | 2 | 0 | 0 | -41 | 487
8 | 22 | 12 | 476 | 78 | 126 | 36 | 0 | 21 | 262 | 0 | 3 | 0 | 0 | -50 | 476
8 | 22 | 13 | 494 | 78 | 129 | 41 | 0 | 21 | 249 | 0 | 3 | 0 | 0 | -27 | 494
8 | 22 | 14 | 482 | 78 | 132 | 52 | 0 | 21 | 195 | 0 | 4 | 0 | 0 | 0 | 482
8 | 22 | 15 | 474 | 78 | 164 | 70 | 0 | 21 | 134 | 0 | 7 | 0 | 0 | 0 | 474
8 | 22 | 16 | 468 | 78 | 196 | 70 | 0 | 21 | 93 | 0 | 9 | 0 | 0 | 1 | 468
8 | 22 | 17 | 444 | 78 | 210 | 70 | 0 | 21 | 53 | 0 | 12 | 0 | 0 | 0 | 444
8 | 22 | 18 | 421 | 78 | 232 | 70 | 0 | 21 | 7 | 0 | 13 | 0 | 0 | 0 | 421
8 | 22 | 19 | 399 | 78 | 214 | 70 | 0 | 21 | 0 | 0 | 16 | 0 | 0 | 0 | 399
8 | 22 | 20 | 371 | 78 | 187 | 70 | 0 | 21 | 0 | 0 | 15 | 0 | 0 | 0 | 371
8 | 22 | 21 | 341 | 78 | 161 | 70 | 0 | 21 | 0 | 0 | 10 | 0 | 0 | 1 | 341
8 | 22 | 22 | 314 | 78 | 138 | 64 | 0 | 21 | 0 | 0 | 12 | 0 | 0 | 1 | 314
8 | 22 | 23 | 297 | 78 | 128 | 60 | 0 | 21 | 0 | 0 | 10 | 0 | 0 | 0 | 297
8 | 23 | 0 | 269 | 78 | 123 | 38 | 0 | 21 | 0 | 0 | 10 | 0 | 0 | -1 | 269
8 | 23 | 1 | 249 | 78 | 109 | 35 | 0 | 21 | 0 | 0 | 6 | 0 | 0 | 0 | 249
8 | 23 | 2 | 244 | 78 | 104 | 35 | 0 | 21 | 0 | 0 | 6 | 0 | 0 | 0 | 244
8 | 23 | 3 | 252 | 78 | 112 | 36 | 0 | 21 | 0 | 0 | 6 | 0 | 0 | -1 | 252
8 | 23 | 4 | 266 | 78 | 124 | 40 | 0 | 21 | 0 | 0 | 4 | 0 | 0 | -1 | 266
8 | 23 | 5 | 283 | 78 | 134 | 44 | 0 | 21 | 1 | 0 | 5 | 0 | 0 | 0 | 283
8 | 23 | 6 | 284 | 78 | 121 | 37 | 0 | 21 | 19 | 0 | 8 | 0 | 0 | 0 | 284
8 | 23 | 7 | 306 | 78 | 121 | 36 | 0 | 21 | 41 | 0 | 10 | 0 | 0 | -1 | 306
8 | 23 | 8 | 371 | 78 | 151 | 54 | 0 | 21 | 60 | 0 | 8 | 0 | 0 | -1 | 371
8 | 23 | 9 | 402 | 78 | 159 | 62 | 0 | 21 | 75 | 0 | 6 | 0 | 0 | 1 | 402
8 | 23 | 10 | 414 | 78 | 163 | 68 | 0 | 21 | 80 | 0 | 4 | 0 | 0 | 0 | 414
8 | 23 | 11 | 412 | 78 | 185 | 70 | 0 | 21 | 54 | 0 | 4 | 0 | 0 | 0 | 412
8 | 23 | 12 | 395 | 78 | 159 | 65 | 0 | 21 | 67 | 0 | 5 | 0 | 0 | 0 | 395
8 | 23 | 13 | 407 | 78 | 165 | 70 | 0 | 21 | 67 | 0 | 6 | 0 | 0 | 0 | 407
8 | 23 | 14 | 405 | 78 | 178 | 70 | 0 | 21 | 54 | 0 | 4 | 0 | 0 | 0 | 405
8 | 23 | 15 | 390 | 78 | 177 | 70 | 0 | 21 | 42 | 0 | 2 | 0 | 0 | 0 | 390
8 | 23 | 16 | 378 | 78 | 173 | 70 | 0 | 21 | 32 | 0 | 3 | 0 | 0 | 1 | 378
8 | 23 | 17 | 356 | 78 | 169 | 70 | 0 | 21 | 17 | 0 | 1 | 0 | 0 | 0 | 356
8 | 23 | 18 | 345 | 78 | 171 | 70 | 0 | 21 | 3 | 0 | 2 | 0 | 0 | 0 | 345
8 | 23 | 19 | 329 | 78 | 155 | 70 | 0 | 21 | 0 | 0 | 4 | 0 | 0 | 1 | 329
8 | 23 | 20 | 310 | 78 | 146 | 57 | 0 | 21 | 0 | 0 | 8 | 0 | 0 | 0 | 310
8 | 23 | 21 | 286 | 78 | 132 | 43 | 0 | 21 | 0 | 0 | 12 | 0 | 0 | 0 | 286
8 | 23 | 22 | 265 | 78 | 120 | 37 | 0 | 21 | 0 | 0 | 9 | 0 | 0 | 0 | 265
8 | 23 | 23 | 256 | 78 | 112 | 35 | 0 | 21 | 0 | 0 | 10 | 0 | 0 | 0 | 256
8 | 24 | 0 | 234 | 78 | 87 | 50 | 0 | 21 | 0 | 0 | 8 | 0 | 0 | -10 | 234
8 | 24 | 1 | 220 | 78 | 85 | 47 | 0 | 21 | 0 | 0 | 4 | 0 | 0 | -15 | 220
8 | 24 | 2 | 220 | 78 | 85 | 48 | 0 | 21 | 0 | 0 | 2 | 0 | 0 | -14 | 220
8 | 24 | 3 | 232 | 78 | 87 | 51 | 0 | 21 | 0 | 0 | 2 | 0 | 0 | -7 | 232
8 | 24 | 4 | 249 | 78 | 94 | 56 | 0 | 21 | 0 | 0 | 1 | 0 | 0 | -1 | 249
8 | 24 | 5 | 264 | 78 | 103 | 59 | 0 | 21 | 1 | 0 | 2 | 0 | 0 | 0 | 264
8 | 24 | 6 | 269 | 78 | 93 | 50 | 0 | 21 | 36 | 0 | 2 | 0 | 0 | -11 | 269
8 | 24 | 7 | 290 | 78 | 96 | 40 | 0 | 21 | 99 | 0 | 1 | 0 | 0 | -45 | 290
8 | 24 | 8 | 360 | 78 | 108 | 35 | 0 | 21 | 187 | 0 | 1 | 0 | 0 | -70 | 360
8 | 24 | 9 | 411 | 78 | 116 | 34 | 0 | 21 | 236 | 0 | 1 | 0 | 0 | -75 | 411
8 | 24 | 10 | 430 | 78 | 119 | 34 | 0 | 21 | 262 | 0 | 1 | 0 | 0 | -85 | 430
8 | 24 | 11 | 444 | 78 | 121 | 39 | 0 | 21 | 228 | 0 | 2 | 0 | 0 | -45 | 444
8 | 24 | 12 | 416 | 78 | 117 | 37 | 0 | 21 | 213 | 0 | 3 | 0 | 0 | -53 | 416
8 | 24 | 13 | 436 | 78 | 120 | 44 | 0 | 21 | 192 | 0 | 6 | 0 | 0 | -25 | 436
8 | 24 | 14 | 434 | 78 | 120 | 54 | 0 | 21 | 150 | 0 | 11 | 0 | 0 | 0 | 434
8 | 24 | 15 | 424 | 78 | 131 | 63 | 0 | 21 | 116 | 0 | 15 | 0 | 0 | 0 | 424
8 | 24 | 16 | 423 | 78 | 155 | 70 | 0 | 21 | 83 | 0 | 15 | 0 | 0 | 1 | 423
8 | 24 | 17 | 401 | 78 | 178 | 70 | 0 | 21 | 36 | 0 | 18 | 0 | 0 | 0 | 401
8 | 24 | 18 | 391 | 78 | 197 | 70 | 0 | 21 | 4 | 0 | 21 | 0 | 0 | 0 | 391
8 | 24 | 19 | 373 | 78 | 186 | 70 | 0 | 21 | 0 | 0 | 18 | 0 | 0 | 0 | 373
8 | 24 | 20 | 346 | 78 | 161 | 70 | 0 | 21 | 0 | 0 | 16 | 0 | 0 | 0 | 346
8 | 24 | 21 | 319 | 78 | 134 | 70 | 0 | 21 | 0 | 0 | 17 | 0 | 0 | -1 | 319
8 | 24 | 22 | 295 | 78 | 117 | 62 | 0 | 21 | 0 | 0 | 17 | 0 | 0 | 0 | 295
8 | 24 | 23 | 281 | 78 | 107 | 58 | 0 | 21 | 0 | 0 | 16 | 0 | 0 | 1 | 281
8 | 25 | 0 | 253 | 78 | 90 | 54 | 0 | 21 | 0 | 0 | 10 | 0 | 0 | 0 | 253
8 | 25 | 1 | 235 | 78 | 87 | 49 | 0 | 21 | 0 | 0 | 10 | 0 | 0 | -10 | 235
8 | 25 | 2 | 232 | 78 | 87 | 51 | 0 | 21 | 0 | 0 | 5 | 0 | 0 | -10 | 232
8 | 25 | 3 | 242 | 78 | 89 | 53 | 0 | 21 | 0 | 0 | 4 | 0 | 0 | -3 | 242
8 | 25 | 4 | 257 | 78 | 97 | 57 | 0 | 21 | 0 | 0 | 5 | 0 | 0 | -1 | 257
8 | 25 | 5 | 271 | 78 | 104 | 59 | 0 | 21 | 1 | 0 | 8 | 0 | 0 | 0 | 271
8 | 25 | 6 | 271 | 78 | 93 | 52 | 0 | 21 | 23 | 0 | 9 | 0 | 0 | -5 | 271
8 | 25 | 7 | 298 | 78 | 98 | 47 | 0 | 21 | 65 | 0 | 8 | 0 | 0 | -19 | 298
8 | 25 | 8 | 362 | 78 | 108 | 51 | 0 | 21 | 110 | 0 | 7 | 0 | 0 | -13 | 362
8 | 25 | 9 | 400 | 78 | 114 | 44 | 0 | 21 | 160 | 0 | 8 | 0 | 0 | -25 | 400
8 | 25 | 10 | 425 | 78 | 118 | 35 | 0 | 21 | 229 | 0 | 7 | 0 | 0 | -63 | 425
8 | 25 | 11 | 447 | 78 | 122 | 34 | 0 | 21 | 262 | 0 | 4 | 0 | 0 | -74 | 447
8 | 25 | 12 | 434 | 78 | 120 | 33 | 0 | 21 | 260 | 0 | 7 | 0 | 0 | -85 | 434
8 | 25 | 13 | 446 | 78 | 122 | 38 | 0 | 21 | 224 | 0 | 11 | 0 | 0 | -48 | 446
8 | 25 | 14 | 435 | 78 | 120 | 40 | 0 | 21 | 202 | 0 | 12 | 0 | 0 | -38 | 435
8 | 25 | 15 | 431 | 78 | 119 | 48 | 0 | 21 | 169 | 0 | 12 | 0 | 0 | -16 | 431
8 | 25 | 16 | 431 | 78 | 153 | 70 | 0 | 21 | 97 | 0 | 12 | 0 | 0 | 0 | 431
8 | 25 | 17 | 397 | 78 | 173 | 70 | 0 | 21 | 39 | 0 | 15 | 0 | 0 | 1 | 397
8 | 25 | 18 | 373 | 78 | 183 | 70 | 0 | 21 | 4 | 0 | 16 | 0 | 0 | 1 | 373
8 | 25 | 19 | 352 | 78 | 166 | 70 | 0 | 21 | 0 | 0 | 17 | 0 | 0 | 0 | 352
8 | 25 | 20 | 331 | 78 | 146 | 70 | 0 | 21 | 0 | 0 | 16 | 0 | 0 | 0 | 331
8 | 25 | 21 | 306 | 78 | 126 | 68 | 0 | 21 | 0 | 0 | 13 | 0 | 0 | 0 | 306
8 | 25 | 22 | 283 | 78 | 110 | 61 | 0 | 21 | 0 | 0 | 13 | 0 | 0 | 0 | 283
8 | 25 | 23 | 270 | 78 | 101 | 57 | 0 | 21 | 0 | 0 | 12 | 0 | 0 | 1 | 270
8 | 26 | 0 | 243 | 78 | 89 | 60 | 0 | 21 | 0 | 0 | 8 | 0 | 0 | -13 | 243
8 | 26 | 1 | 227 | 78 | 86 | 58 | 0 | 21 | 0 | 0 | 7 | 0 | 0 | -23 | 227
8 | 26 | 2 | 223 | 78 | 86 | 57 | 0 | 21 | 0 | 0 | 6 | 0 | 0 | -25 | 223
8 | 26 | 3 | 231 | 78 | 87 | 59 | 0 | 21 | 0 | 0 | 5 | 0 | 0 | -19 | 231
8 | 26 | 4 | 245 | 78 | 89 | 61 | 0 | 21 | 0 | 0 | 6 | 0 | 0 | -10 | 245
8 | 26 | 5 | 254 | 78 | 91 | 63 | 0 | 21 | 1 | 0 | 4 | 0 | 0 | -4 | 254
8 | 26 | 6 | 246 | 78 | 89 | 53 | 0 | 21 | 43 | 0 | 4 | 0 | 0 | -42 | 246
8 | 26 | 7 | 253 | 78 | 90 | 41 | 0 | 21 | 115 | 0 | 3 | 0 | 0 | -95 | 253
8 | 26 | 8 | 302 | 78 | 98 | 36 | 0 | 21 | 186 | 0 | 1 | 0 | 0 | -118 | 302
8 | 26 | 9 | 345 | 78 | 87 | 33 | 0 | 21 | 252 | 0 | 2 | 0 | 15 | -143 | 345
8 | 26 | 10 | 365 | 78 | 109 | 32 | 0 | 21 | 296 | 0 | 2 | 0 | 13 | -186 | 365
8 | 26 | 11 | 381 | 78 | 111 | 32 | 0 | 21 | 307 | 0 | 2 | 0 | 13 | -183 | 381
8 | 26 | 12 | 386 | 78 | 91 | 32 | 0 | 21 | 303 | 0 | 2 | 0 | 16 | -157 | 386
8 | 26 | 13 | 389 | 78 | 112 | 35 | 0 | 21 | 273 | 0 | 2 | 0 | 0 | -132 | 389
8 | 26 | 14 | 380 | 78 | 111 | 39 | 0 | 21 | 230 | 0 | 1 | 0 | 0 | -100 | 380
8 | 26 | 15 | 367 | 78 | 109 | 49 | 0 | 21 | 164 | 0 | 2 | 0 | 0 | -56 | 367
8 | 26 | 16 | 367 | 78 | 109 | 65 | 0 | 21 | 94 | 0 | 5 | 0 | 0 | -5 | 367
8 | 26 | 17 | 346 | 78 | 137 | 70 | 0 | 21 | 34 | 0 | 7 | 0 | 0 | -1 | 346
8 | 26 | 18 | 338 | 78 | 156 | 70 | 0 | 21 | 4 | 0 | 9 | 0 | 0 | 0 | 338
8 | 26 | 19 | 328 | 78 | 149 | 70 | 0 | 21 | 0 | 0 | 10 | 0 | 0 | 0 | 328
8 | 26 | 20 | 309 | 78 | 132 | 70 | 0 | 21 | 0 | 0 | 7 | 0 | 0 | 1 | 309
8 | 26 | 21 | 285 | 78 | 111 | 70 | 0 | 21 | 0 | 0 | 4 | 0 | 0 | 1 | 285
8 | 26 | 22 | 260 | 78 | 93 | 65 | 0 | 21 | 0 | 0 | 4 | 0 | 0 | -1 | 260
8 | 26 | 23 | 249 | 78 | 90 | 61 | 0 | 21 | 0 | 0 | 8 | 0 | 0 | -9 | 249
8 | 27 | 0 | 225 | 78 | 86 | 60 | 0 | 21 | 0 | 0 | 6 | 0 | 0 | -26 | 225
8 | 27 | 1 | 211 | 78 | 84 | 59 | 0 | 21 | 0 | 0 | 2 | 0 | 0 | -33 | 211
8 | 27 | 2 | 209 | 78 | 83 | 58 | 0 | 21 | 0 | 0 | 3 | 0 | 0 | -34 | 209
8 | 27 | 3 | 217 | 78 | 85 | 60 | 0 | 21 | 0 | 0 | 2 | 0 | 0 | -29 | 217
8 | 27 | 4 | 230 | 78 | 87 | 63 | 0 | 21 | 0 | 0 | 1 | 0 | 0 | -20 | 230
8 | 27 | 5 | 238 | 78 | 88 | 64 | 0 | 21 | 1 | 0 | 2 | 0 | 0 | -16 | 238
8 | 27 | 6 | 231 | 78 | 87 | 55 | 0 | 21 | 42 | 0 | 1 | 0 | 0 | -53 | 231
8 | 27 | 7 | 231 | 78 | 87 | 43 | 0 | 21 | 111 | 0 | 1 | 0 | -30 | -80 | 231
8 | 27 | 8 | 261 | 78 | 92 | 36 | 0 | 21 | 192 | 0 | 0 | 0 | -30 | -128 | 261
8 | 27 | 9 | 299 | 78 | 98 | 33 | 0 | 21 | 259 | 0 | 0 | 0 | -30 | -160 | 299
8 | 27 | 10 | 328 | 78 | 103 | 32 | 0 | 21 | 301 | 0 | 1 | 0 | -30 | -178 | 328
8 | 27 | 11 | 343 | 78 | 105 | 32 | 0 | 21 | 315 | 0 | 1 | 0 | -30 | -179 | 343
8 | 27 | 12 | 353 | 78 | 73 | 32 | 0 | 21 | 315 | 0 | 6 | 0 | 17 | -189 | 353
8 | 27 | 13 | 351 | 78 | 73 | 32 | 0 | 21 | 306 | 0 | 4 | 0 | 17 | -180 | 351
8 | 27 | 14 | 347 | 78 | 99 | 35 | 0 | 21 | 265 | 0 | 4 | 0 | 14 | -169 | 347
8 | 27 | 15 | 343 | 78 | 105 | 43 | 0 | 21 | 198 | 0 | 2 | 0 | 0 | -104 | 343
8 | 27 | 16 | 348 | 78 | 106 | 58 | 0 | 21 | 124 | 0 | 2 | 0 | 0 | -41 | 348
8 | 27 | 17 | 348 | 78 | 119 | 70 | 0 | 21 | 56 | 0 | 4 | 0 | 0 | 0 | 348
8 | 27 | 18 | 338 | 78 | 158 | 70 | 0 | 21 | 5 | 0 | 6 | 0 | 0 | 0 | 338
8 | 27 | 19 | 331 | 78 | 157 | 70 | 0 | 21 | 0 | 0 | 4 | 0 | 0 | 1 | 331
8 | 27 | 20 | 311 | 78 | 139 | 70 | 0 | 21 | 0 | 0 | 2 | 0 | 0 | 1 | 311
8 | 27 | 21 | 287 | 78 | 115 | 70 | 0 | 21 | 0 | 0 | 3 | 0 | 0 | 0 | 287
8 | 27 | 22 | 262 | 78 | 93 | 68 | 0 | 21 | 0 | 0 | 2 | 0 | 0 | 0 | 262
8 | 27 | 23 | 248 | 78 | 90 | 66 | 0 | 21 | 0 | 0 | 2 | 0 | 0 | -9 | 248
8 | 28 | 0 | 222 | 78 | 85 | 53 | 0 | 21 | 0 | 0 | 2 | 0 | 0 | -17 | 222
8 | 28 | 1 | 209 | 78 | 83 | 50 | 0 | 21 | 0 | 0 | 2 | 0 | 0 | -25 | 209
8 | 28 | 2 | 208 | 78 | 83 | 50 | 0 | 21 | 0 | 0 | 1 | 0 | 0 | -25 | 208
8 | 28 | 3 | 218 | 78 | 85 | 52 | 0 | 21 | 0 | 0 | 1 | 0 | 0 | -19 | 218
8 | 28 | 4 | 235 | 78 | 87 | 56 | 0 | 21 | 0 | 0 | 1 | 0 | 0 | -8 | 235
8 | 28 | 5 | 251 | 78 | 91 | 59 | 0 | 21 | 1 | 0 | 1 | 0 | 0 | 0 | 251
8 | 28 | 6 | 259 | 78 | 91 | 52 | 0 | 21 | 36 | 0 | 1 | 0 | 0 | -20 | 259
8 | 28 | 7 | 299 | 78 | 98 | 43 | 0 | 21 | 113 | 0 | 1 | 0 | 0 | -55 | 299
8 | 28 | 8 | 376 | 78 | 110 | 40 | 0 | 21 | 194 | 0 | 1 | 0 | 0 | -68 | 376
8 | 28 | 9 | 428 | 78 | 119 | 36 | 0 | 21 | 266 | 0 | 2 | 0 | 0 | -94 | 428
8 | 28 | 10 | 453 | 78 | 123 | 34 | 0 | 21 | 314 | 0 | 2 | 0 | 0 | -119 | 453
8 | 28 | 11 | 472 | 78 | 126 | 34 | 0 | 21 | 328 | 0 | 4 | 0 | 0 | -119 | 472
8 | 28 | 12 | 462 | 78 | 124 | 34 | 0 | 21 | 321 | 0 | 7 | 0 | 0 | -123 | 462
8 | 28 | 13 | 476 | 78 | 126 | 37 | 0 | 21 | 286 | 0 | 10 | 0 | 0 | -82 | 476
8 | 28 | 14 | 468 | 78 | 125 | 46 | 0 | 21 | 230 | 0 | 10 | 0 | 0 | -42 | 468
8 | 28 | 15 | 454 | 78 | 123 | 60 | 0 | 21 | 163 | 0 | 12 | 0 | 0 | -3 | 454
8 | 28 | 16 | 446 | 78 | 156 | 70 | 0 | 21 | 106 | 0 | 14 | 0 | 0 | 1 | 446
8 | 28 | 17 | 423 | 78 | 186 | 70 | 0 | 21 | 52 | 0 | 16 | 0 | 0 | 0 | 423
8 | 28 | 18 | 406 | 78 | 216 | 70 | 0 | 21 | 5 | 0 | 15 | 0 | 0 | 1 | 406
8 | 28 | 19 | 384 | 78 | 196 | 70 | 0 | 21 | 0 | 0 | 18 | 0 | 0 | 1 | 384
8 | 28 | 20 | 355 | 78 | 166 | 70 | 0 | 21 | 0 | 0 | 20 | 0 | 0 | 0 | 355
8 | 28 | 21 | 326 | 78 | 137 | 70 | 0 | 21 | 0 | 0 | 20 | 0 | 0 | 0 | 326
8 | 28 | 22 | 298 | 78 | 116 | 64 | 0 | 21 | 0 | 0 | 19 | 0 | 0 | 0 | 298
8 | 28 | 23 | 280 | 78 | 104 | 61 | 0 | 21 | 0 | 0 | 16 | 0 | 0 | 0 | 280
8 | 29 | 0 | 251 | 78 | 90 | 57 | 0 | 21 | 0 | 0 | 15 | 0 | 0 | -10 | 251
8 | 29 | 1 | 233 | 78 | 87 | 53 | 0 | 21 | 0 | 0 | 16 | 0 | 0 | -22 | 233
8 | 29 | 2 | 231 | 78 | 87 | 53 | 0 | 21 | 0 | 0 | 14 | 0 | 0 | -22 | 231
8 | 29 | 3 | 240 | 78 | 88 | 55 | 0 | 21 | 0 | 0 | 15 | 0 | 0 | -17 | 240
8 | 29 | 4 | 254 | 78 | 91 | 56 | 0 | 21 | 0 | 0 | 20 | 0 | 0 | -12 | 254
8 | 29 | 5 | 269 | 78 | 93 | 59 | 0 | 21 | 1 | 0 | 21 | 0 | 0 | -4 | 269
8 | 29 | 6 | 278 | 78 | 94 | 51 | 0 | 21 | 41 | 0 | 20 | 0 | 0 | -27 | 278
8 | 29 | 7 | 305 | 78 | 99 | 41 | 0 | 21 | 116 | 0 | 16 | 0 | 0 | -66 | 305
8 | 29 | 8 | 383 | 78 | 111 | 38 | 0 | 21 | 190 | 0 | 20 | 0 | 0 | -75 | 383
8 | 29 | 9 | 428 | 78 | 119 | 36 | 0 | 21 | 242 | 0 | 25 | 0 | 0 | -93 | 428
8 | 29 | 10 | 454 | 78 | 123 | 35 | 0 | 21 | 271 | 0 | 27 | 0 | 0 | -101 | 454
8 | 29 | 11 | 459 | 78 | 124 | 35 | 0 | 21 | 277 | 0 | 24 | 0 | 0 | -100 | 459
8 | 29 | 12 | 451 | 78 | 122 | 35 | 0 | 21 | 280 | 0 | 21 | 0 | 0 | -106 | 451
8 | 29 | 13 | 471 | 78 | 126 | 37 | 0 | 21 | 272 | 0 | 20 | 0 | 0 | -83 | 471
8 | 29 | 14 | 470 | 78 | 125 | 40 | 0 | 21 | 258 | 0 | 16 | 0 | 0 | -68 | 470
8 | 29 | 15 | 462 | 78 | 124 | 51 | 0 | 21 | 201 | 0 | 17 | 0 | 0 | -30 | 462
8 | 29 | 16 | 461 | 78 | 143 | 70 | 0 | 21 | 132 | 0 | 18 | 0 | 0 | -1 | 461
8 | 29 | 17 | 438 | 78 | 193 | 70 | 0 | 21 | 57 | 0 | 18 | 0 | 0 | 1 | 438
8 | 29 | 18 | 412 | 78 | 211 | 70 | 0 | 21 | 4 | 0 | 27 | 0 | 0 | 1 | 412
8 | 29 | 19 | 390 | 78 | 194 | 70 | 0 | 21 | 0 | 0 | 27 | 0 | 0 | 0 | 390
8 | 29 | 20 | 359 | 78 | 163 | 70 | 0 | 21 | 0 | 0 | 27 | 0 | 0 | 0 | 359
8 | 29 | 21 | 329 | 78 | 132 | 70 | 0 | 21 | 0 | 0 | 28 | 0 | 0 | 0 | 329
8 | 29 | 22 | 302 | 78 | 109 | 66 | 0 | 21 | 0 | 0 | 29 | 0 | 0 | -1 | 302
8 | 29 | 23 | 286 | 78 | 99 | 62 | 0 | 21 | 0 | 0 | 26 | 0 | 0 | 0 | 286
8 | 30 | 0 | 259 | 78 | 91 | 54 | 0 | 21 | 0 | 0 | 27 | 0 | 0 | -12 | 259
8 | 30 | 1 | 239 | 78 | 88 | 49 | 0 | 21 | 0 | 0 | 26 | 0 | 0 | -23 | 239
8 | 30 | 2 | 237 | 78 | 88 | 47 | 0 | 21 | 0 | 0 | 29 | 0 | 0 | -26 | 237
8 | 30 | 3 | 247 | 78 | 89 | 51 | 0 | 21 | 0 | 0 | 26 | 0 | 0 | -18 | 247
8 | 30 | 4 | 261 | 78 | 92 | 54 | 0 | 21 | 0 | 0 | 28 | 0 | 0 | -12 | 261
8 | 30 | 5 | 277 | 78 | 94 | 59 | 0 | 21 | 1 | 0 | 27 | 0 | 0 | -3 | 277
8 | 30 | 6 | 282 | 78 | 95 | 50 | 0 | 21 | 25 | 0 | 31 | 0 | 0 | -18 | 282
8 | 30 | 7 | 309 | 78 | 99 | 40 | 0 | 21 | 83 | 0 | 32 | 0 | 0 | -44 | 309
8 | 30 | 8 | 382 | 78 | 111 | 36 | 0 | 21 | 159 | 0 | 39 | 0 | 0 | -62 | 382
8 | 30 | 9 | 427 | 78 | 118 | 38 | 0 | 21 | 190 | 0 | 36 | 0 | 0 | -54 | 427
8 | 30 | 10 | 443 | 78 | 121 | 39 | 0 | 21 | 199 | 0 | 32 | 0 | 0 | -47 | 443
8 | 30 | 11 | 445 | 78 | 121 | 36 | 0 | 21 | 214 | 0 | 36 | 0 | 0 | -61 | 445
8 | 30 | 12 | 429 | 78 | 119 | 35 | 0 | 21 | 216 | 0 | 35 | 0 | 0 | -75 | 429
8 | 30 | 13 | 445 | 78 | 121 | 44 | 0 | 21 | 180 | 0 | 34 | 0 | 0 | -33 | 445
8 | 30 | 14 | 440 | 78 | 121 | 53 | 0 | 21 | 149 | 0 | 34 | 0 | 0 | -16 | 440
8 | 30 | 15 | 430 | 78 | 125 | 70 | 0 | 21 | 102 | 0 | 34 | 0 | 0 | 0 | 430
8 | 30 | 16 | 425 | 78 | 160 | 70 | 0 | 21 | 62 | 0 | 33 | 0 | 0 | 1 | 425
8 | 30 | 17 | 400 | 78 | 167 | 70 | 0 | 21 | 28 | 0 | 35 | 0 | 0 | 1 | 400
8 | 30 | 18 | 389 | 78 | 184 | 70 | 0 | 21 | 2 | 0 | 34 | 0 | 0 | 0 | 389
8 | 30 | 19 | 367 | 78 | 160 | 70 | 0 | 21 | 0 | 0 | 38 | 0 | 0 | 0 | 367
8 | 30 | 20 | 342 | 78 | 133 | 70 | 0 | 21 | 0 | 0 | 40 | 0 | 0 | 0 | 342
8 | 30 | 21 | 316 | 78 | 108 | 66 | 0 | 21 | 0 | 0 | 44 | 0 | 0 | -1 | 316
8 | 30 | 22 | 291 | 78 | 97 | 56 | 0 | 21 | 0 | 0 | 43 | 0 | 0 | -4 | 291
8 | 30 | 23 | 277 | 78 | 94 | 53 | 0 | 21 | 0 | 0 | 42 | 0 | 0 | -11 | 277
8 | 31 | 0 | 252 | 78 | 90 | 39 | 0 | 21 | 0 | 0 | 45 | 0 | 0 | -21 | 252
8 | 31 | 1 | 236 | 78 | 88 | 38 | 0 | 21 | 0 | 0 | 46 | 0 | 0 | -35 | 236
8 | 31 | 2 | 235 | 78 | 87 | 38 | 0 | 21 | 0 | 0 | 44 | 0 | 0 | -33 | 235
8 | 31 | 3 | 243 | 78 | 89 | 39 | 0 | 21 | 0 | 0 | 39 | 0 | 0 | -23 | 243
8 | 31 | 4 | 258 | 78 | 91 | 45 | 0 | 21 | 0 | 0 | 31 | 0 | 0 | -8 | 258
8 | 31 | 5 | 273 | 78 | 94 | 48 | 0 | 21 | 1 | 0 | 36 | 0 | 0 | -5 | 273
8 | 31 | 6 | 277 | 78 | 94 | 44 | 0 | 21 | 16 | 0 | 36 | 0 | 0 | -12 | 277
8 | 31 | 7 | 299 | 78 | 98 | 42 | 0 | 21 | 41 | 0 | 37 | 0 | 0 | -18 | 299
8 | 31 | 8 | 362 | 78 | 108 | 53 | 0 | 21 | 70 | 0 | 37 | 0 | 0 | -5 | 362
8 | 31 | 9 | 395 | 78 | 113 | 58 | 0 | 21 | 88 | 0 | 37 | 0 | 0 | 0 | 395
8 | 31 | 10 | 399 | 78 | 114 | 52 | 0 | 21 | 105 | 0 | 36 | 0 | 0 | -7 | 399
8 | 31 | 11 | 405 | 78 | 115 | 50 | 0 | 21 | 112 | 0 | 35 | 0 | 0 | -6 | 405
8 | 31 | 12 | 389 | 78 | 112 | 38 | 0 | 21 | 139 | 0 | 34 | 0 | 0 | -33 | 389
8 | 31 | 13 | 415 | 78 | 117 | 52 | 0 | 21 | 116 | 0 | 39 | 0 | 0 | -8 | 415
8 | 31 | 14 | 403 | 78 | 129 | 70 | 0 | 21 | 66 | 0 | 38 | 0 | 0 | 1 | 403
8 | 31 | 15 | 388 | 78 | 139 | 70 | 0 | 21 | 41 | 0 | 39 | 0 | 0 | 0 | 388
8 | 31 | 16 | 385 | 78 | 153 | 70 | 0 | 21 | 31 | 0 | 32 | 0 | 0 | 0 | 385
8 | 31 | 17 | 371 | 78 | 152 | 70 | 0 | 21 | 19 | 0 | 31 | 0 | 0 | 0 | 371
8 | 31 | 18 | 365 | 78 | 163 | 70 | 0 | 21 | 2 | 0 | 31 | 0 | 0 | 0 | 365
8 | 31 | 19 | 346 | 78 | 143 | 70 | 0 | 21 | 0 | 0 | 34 | 0 | 0 | 0 | 346
8 | 31 | 20 | 325 | 78 | 121 | 70 | 0 | 21 | 0 | 0 | 35 | 0 | 0 | 0 | 325
8 | 31 | 21 | 301 | 78 | 104 | 59 | 0 | 21 | 0 | 0 | 39 | 0 | 0 | 0 | 301
8 | 31 | 22 | 279 | 78 | 95 | 49 | 0 | 21 | 0 | 0 | 39 | 0 | 0 | -3 | 279
8 | 31 | 23 | 266 | 78 | 93 | 45 | 0 | 21 | 0 | 0 | 38 | 0 | 0 | -9 | 266
9 | 1 | 0 | 232 | 78 | 87 | 39 | 0 | 21 | 0 | 0 | 38 | 0 | 0 | -31 | 232
9 | 1 | 1 | 217 | 78 | 85 | 37 | 0 | 21 | 0 | 0 | 36 | 0 | 0 | -40 | 217
9 | 1 | 2 | 218 | 78 | 85 | 37 | 0 | 21 | 0 | 0 | 37 | 0 | 0 | -40 | 218
9 | 1 | 3 | 228 | 78 | 86 | 38 | 0 | 21 | 0 | 0 | 39 | 0 | 0 | -34 | 228
9 | 1 | 4 | 243 | 78 | 89 | 43 | 0 | 21 | 0 | 0 | 34 | 0 | 0 | -22 | 243
9 | 1 | 5 | 259 | 78 | 91 | 47 | 0 | 21 | 1 | 0 | 33 | 0 | 0 | -12 | 259
9 | 1 | 6 | 260 | 78 | 92 | 42 | 0 | 21 | 21 | 0 | 33 | 0 | 0 | -27 | 260
9 | 1 | 7 | 279 | 78 | 95 | 39 | 0 | 21 | 59 | 0 | 29 | 0 | 0 | -42 | 279
9 | 1 | 8 | 332 | 78 | 103 | 40 | 0 | 21 | 109 | 0 | 23 | 0 | 0 | -42 | 332
9 | 1 | 9 | 367 | 78 | 109 | 36 | 0 | 21 | 163 | 0 | 20 | 0 | 0 | -60 | 367
9 | 1 | 10 | 392 | 78 | 113 | 35 | 0 | 21 | 211 | 0 | 17 | 0 | 0 | -83 | 392
9 | 1 | 11 | 405 | 78 | 115 | 37 | 0 | 21 | 202 | 0 | 13 | 0 | 0 | -61 | 405
9 | 1 | 12 | 386 | 78 | 112 | 36 | 0 | 21 | 181 | 0 | 18 | 0 | 0 | -60 | 386
9 | 1 | 13 | 405 | 78 | 115 | 43 | 0 | 21 | 170 | 0 | 17 | 0 | 0 | -39 | 405
9 | 1 | 14 | 402 | 78 | 114 | 57 | 0 | 21 | 134 | 0 | 14 | 0 | 0 | -16 | 402
9 | 1 | 15 | 393 | 78 | 113 | 66 | 0 | 21 | 105 | 0 | 14 | 0 | 0 | -4 | 393
9 | 1 | 16 | 383 | 78 | 135 | 70 | 0 | 21 | 60 | 0 | 18 | 0 | 0 | 1 | 383
9 | 1 | 17 | 359 | 78 | 150 | 70 | 0 | 21 | 23 | 0 | 17 | 0 | 0 | 0 | 359
9 | 1 | 18 | 349 | 78 | 164 | 70 | 0 | 21 | 2 | 0 | 15 | 0 | 0 | -1 | 349
9 | 1 | 19 | 332 | 78 | 150 | 70 | 0 | 21 | 0 | 0 | 13 | 0 | 0 | 0 | 332
9 | 1 | 20 | 310 | 78 | 128 | 70 | 0 | 21 | 0 | 0 | 12 | 0 | 0 | 1 | 310
9 | 1 | 21 | 287 | 78 | 106 | 67 | 0 | 21 | 0 | 0 | 15 | 0 | 0 | 0 | 287
9 | 1 | 22 | 265 | 78 | 93 | 56 | 0 | 21 | 0 | 0 | 17 | 0 | 0 | 0 | 265
9 | 1 | 23 | 253 | 78 | 90 | 52 | 0 | 21 | 0 | 0 | 16 | 0 | 0 | -4 | 253
9 | 2 | 0 | 230 | 78 | 87 | 52 | 0 | 21 | 0 | 0 | 14 | 0 | 0 | -22 | 230
9 | 2 | 1 | 214 | 78 | 84 | 48 | 0 | 21 | 0 | 0 | 14 | 0 | 0 | -31 | 214
9 | 2 | 2 | 212 | 78 | 84 | 48 | 0 | 21 | 0 | 0 | 14 | 0 | 0 | -33 | 212
9 | 2 | 3 | 220 | 78 | 85 | 51 | 0 | 21 | 0 | 0 | 11 | 0 | 0 | -26 | 220
9 | 2 | 4 | 234 | 78 | 87 | 53 | 0 | 21 | 0 | 0 | 14 | 0 | 0 | -19 | 234
9 | 2 | 5 | 241 | 78 | 89 | 55 | 0 | 21 | 0 | 0 | 11 | 0 | 0 | -13 | 241
9 | 2 | 6 | 229 | 78 | 87 | 46 | 0 | 21 | 28 | 0 | 12 | 0 | 0 | -43 | 229
9 | 2 | 7 | 234 | 78 | 87 | 38 | 0 | 21 | 89 | 0 | 5 | 0 | 0 | -84 | 234
9 | 2 | 8 | 276 | 78 | 94 | 34 | 0 | 21 | 160 | 0 | 4 | 0 | 0 | -115 | 276
9 | 2 | 9 | 309 | 78 | 99 | 33 | 0 | 21 | 199 | 0 | 3 | 0 | 0 | -124 | 309
9 | 2 | 10 | 321 | 78 | 73 | 32 | 0 | 21 | 227 | 0 | 1 | 0 | 17 | -128 | 321
9 | 2 | 11 | 337 | 78 | 73 | 31 | 0 | 21 | 266 | 0 | 1 | 0 | 17 | -150 | 337
9 | 2 | 12 | 342 | 78 | 73 | 31 | 0 | 21 | 269 | 0 | 1 | 0 | 17 | -148 | 342
9 | 2 | 13 | 344 | 78 | 105 | 33 | 0 | 21 | 234 | 0 | 0 | 0 | 0 | -127 | 344
9 | 2 | 14 | 339 | 78 | 104 | 38 | 0 | 21 | 186 | 0 | 0 | 0 | 0 | -88 | 339
9 | 2 | 15 | 335 | 78 | 104 | 51 | 0 | 21 | 121 | 0 | 0 | 0 | 0 | -40 | 335
9 | 2 | 16 | 325 | 78 | 102 | 64 | 0 | 21 | 66 | 0 | 0 | 0 | 0 | -6 | 325
9 | 2 | 17 | 316 | 78 | 122 | 70 | 0 | 21 | 25 | 0 | 0 | 0 | 0 | 0 | 316
9 | 2 | 18 | 315 | 78 | 144 | 70 | 0 | 21 | 2 | 0 | 0 | 0 | 0 | 0 | 315
9 | 2 | 19 | 302 | 78 | 133 | 70 | 0 | 21 | 0 | 0 | 0 | 0 | 0 | 0 | 302
9 | 2 | 20 | 285 | 78 | 115 | 70 | 0 | 21 | 0 | 0 | 0 | 0 | 0 | 1 | 285
9 | 2 | 21 | 264 | 78 | 100 | 64 | 0 | 21 | 0 | 0 | 1 | 0 | 0 | 0 | 264
9 | 2 | 22 | 242 | 78 | 89 | 59 | 0 | 21 | 0 | 0 | 0 | 0 | 0 | -5 | 242
9 | 2 | 23 | 231 | 78 | 87 | 56 | 0 | 21 | 0 | 0 | 1 | 0 | 0 | -12 | 231
9 | 3 | 0 | 210 | 78 | 84 | 55 | 0 | 21 | 0 | 0 | 1 | 0 | 0 | -29 | 210
9 | 3 | 1 | 198 | 78 | 81 | 53 | 0 | 21 | 0 | 0 | 0 | 0 | 0 | -35 | 198
9 | 3 | 2 | 197 | 78 | 81 | 53 | 0 | 21 | 0 | 0 | 0 | 0 | 0 | -36 | 197
9 | 3 | 3 | 206 | 78 | 83 | 55 | 0 | 21 | 0 | 0 | 0 | 0 | 0 | -31 | 206
9 | 3 | 4 | 219 | 78 | 85 | 57 | 0 | 21 | 0 | 0 | 0 | 0 | 0 | -22 | 219
9 | 3 | 5 | 227 | 78 | 86 | 58 | 0 | 21 | 0 | 0 | 0 | 0 | 0 | -16 | 227
9 | 3 | 6 | 216 | 78 | 86 | 50 | 0 | 21 | 38 | 0 | 0 | 0 | 0 | -57 | 216
9 | 3 | 7 | 222 | 78 | 85 | 39 | 0 | 21 | 118 | 0 | 0 | 0 | -29 | -90 | 222
9 | 3 | 8 | 255 | 78 | 91 | 34 | 0 | 21 | 196 | 0 | 0 | 0 | -30 | -135 | 255
9 | 3 | 9 | 286 | 78 | 96 | 32 | 0 | 21 | 243 | 0 | 14 | 0 | -30 | -168 | 286
9 | 3 | 10 | 303 | 78 | 99 | 31 | 0 | 21 | 294 | 0 | 1 | 0 | -30 | -191 | 303
9 | 3 | 11 | 319 | 78 | 101 | 31 | 0 | 21 | 318 | 0 | 1 | 0 | -30 | -201 | 319
9 | 3 | 12 | 327 | 78 | 102 | 31 | 0 | 21 | 319 | 0 | 2 | 0 | -30 | -196 | 327
9 | 3 | 13 | 330 | 78 | 103 | 31 | 0 | 21 | 318 | 0 | 3 | 0 | -30 | -194 | 330
9 | 3 | 14 | 329 | 78 | 73 | 32 | 0 | 21 | 284 | 0 | 4 | 0 | 17 | -180 | 329
9 | 3 | 15 | 328 | 78 | 103 | 38 | 0 | 21 | 222 | 0 | 3 | 0 | 0 | -137 | 328
9 | 3 | 16 | 334 | 78 | 103 | 50 | 0 | 21 | 141 | 0 | 2 | 0 | 0 | -61 | 334
9 | 3 | 17 | 338 | 78 | 113 | 69 | 0 | 21 | 56 | 0 | 1 | 0 | 0 | 0 | 338
9 | 3 | 18 | 327 | 78 | 153 | 70 | 0 | 21 | 4 | 0 | 1 | 0 | 0 | 0 | 327
9 | 3 | 19 | 312 | 78 | 142 | 70 | 0 | 21 | 0 | 0 | 1 | 0 | 0 | 0 | 312
9 | 3 | 20 | 293 | 78 | 122 | 70 | 0 | 21 | 0 | 0 | 1 | 0 | 0 | 1 | 293
9 | 3 | 21 | 270 | 78 | 103 | 66 | 0 | 21 | 0 | 0 | 1 | 0 | 0 | 1 | 270
9 | 3 | 22 | 246 | 78 | 89 | 61 | 0 | 21 | 0 | 0 | 1 | 0 | 0 | -4 | 246
9 | 3 | 23 | 234 | 78 | 87 | 59 | 0 | 21 | 0 | 0 | 1 | 0 | 0 | -12 | 234
9 | 4 | 0 | 212 | 78 | 84 | 49 | 0 | 21 | 0 | 0 | 1 | 0 | 0 | -21 | 212
9 | 4 | 1 | 198 | 78 | 82 | 46 | 0 | 21 | 0 | 0 | 4 | 0 | 0 | -33 | 198
9 | 4 | 2 | 199 | 78 | 82 | 46 | 0 | 21 | 0 | 0 | 5 | 0 | 0 | -33 | 199
9 | 4 | 3 | 207 | 78 | 83 | 46 | 0 | 21 | 0 | 0 | 9 | 0 | 0 | -30 | 207
9 | 4 | 4 | 222 | 78 | 85 | 48 | 0 | 21 | 0 | 0 | 12 | 0 | 0 | -22 | 222
9 | 4 | 5 | 238 | 78 | 88 | 50 | 0 | 21 | 0 | 0 | 15 | 0 | 0 | -14 | 238
9 | 4 | 6 | 253 | 78 | 90 | 44 | 0 | 21 | 41 | 0 | 21 | 0 | 0 | -42 | 253
9 | 4 | 7 | 286 | 78 | 96 | 37 | 0 | 21 | 126 | 0 | 21 | 0 | 0 | -93 | 286
9 | 4 | 8 | 359 | 78 | 108 | 36 | 0 | 21 | 206 | 0 | 20 | 0 | 0 | -110 | 359
9 | 4 | 9 | 404 | 78 | 115 | 36 | 0 | 21 | 252 | 0 | 16 | 0 | 0 | -114 | 404
9 | 4 | 10 | 420 | 78 | 117 | 34 | 0 | 21 | 286 | 0 | 17 | 0 | 0 | -133 | 420
9 | 4 | 11 | 434 | 78 | 75 | 32 | 0 | 21 | 329 | 0 | 19 | 0 | 24 | -144 | 434
9 | 4 | 12 | 429 | 78 | 73 | 32 | 0 | 21 | 341 | 0 | 20 | 0 | 19 | -155 | 429
9 | 4 | 13 | 448 | 78 | 122 | 35 | 0 | 21 | 300 | 0 | 14 | 0 | 0 | -122 | 448
9 | 4 | 14 | 440 | 78 | 121 | 42 | 0 | 21 | 236 | 0 | 12 | 0 | 0 | -70 | 440
9 | 4 | 15 | 432 | 78 | 119 | 52 | 0 | 21 | 173 | 0 | 15 | 0 | 0 | -26 | 432
9 | 4 | 16 | 426 | 78 | 150 | 70 | 0 | 21 | 91 | 0 | 16 | 0 | 0 | 0 | 426
9 | 4 | 17 | 403 | 78 | 179 | 70 | 0 | 21 | 39 | 0 | 16 | 0 | 0 | 0 | 403
9 | 4 | 18 | 392 | 78 | 206 | 70 | 0 | 21 | 3 | 0 | 15 | 0 | 0 | -1 | 392
9 | 4 | 19 | 373 | 78 | 188 | 70 | 0 | 21 | 0 | 0 | 16 | 0 | 0 | 0 | 373
9 | 4 | 20 | 346 | 78 | 163 | 70 | 0 | 21 | 0 | 0 | 15 | 0 | 0 | -1 | 346
9 | 4 | 21 | 318 | 78 | 136 | 65 | 0 | 21 | 0 | 0 | 18 | 0 | 0 | 0 | 318
9 | 4 | 22 | 293 | 78 | 116 | 60 | 0 | 21 | 0 | 0 | 18 | 0 | 0 | 0 | 293
9 | 4 | 23 | 277 | 78 | 106 | 57 | 0 | 21 | 0 | 0 | 15 | 0 | 0 | 0 | 277
9 | 5 | 0 | 253 | 78 | 90 | 51 | 0 | 21 | 0 | 0 | 13 | 0 | 0 | 0 | 253
9 | 5 | 1 | 237 | 78 | 88 | 47 | 0 | 21 | 0 | 0 | 14 | 0 | 0 | -11 | 237
9 | 5 | 2 | 233 | 78 | 87 | 46 | 0 | 21 | 0 | 0 | 12 | 0 | 0 | -11 | 233
9 | 5 | 3 | 240 | 78 | 88 | 45 | 0 | 21 | 0 | 0 | 22 | 0 | 0 | -14 | 240
9 | 5 | 4 | 252 | 78 | 90 | 46 | 0 | 21 | 0 | 0 | 28 | 0 | 0 | -11 | 252
9 | 5 | 5 | 267 | 78 | 94 | 51 | 0 | 21 | 0 | 0 | 23 | 0 | 0 | 0 | 267
9 | 5 | 6 | 276 | 78 | 94 | 48 | 0 | 21 | 28 | 0 | 19 | 0 | 0 | -12 | 276
9 | 5 | 7 | 299 | 78 | 98 | 43 | 0 | 21 | 81 | 0 | 13 | 0 | 0 | -35 | 299
9 | 5 | 8 | 362 | 78 | 108 | 42 | 0 | 21 | 146 | 0 | 12 | 0 | 0 | -45 | 362
9 | 5 | 9 | 394 | 78 | 113 | 38 | 0 | 21 | 201 | 0 | 10 | 0 | 0 | -67 | 394
9 | 5 | 10 | 416 | 78 | 117 | 33 | 0 | 21 | 262 | 0 | 8 | 0 | 0 | -103 | 416
9 | 5 | 11 | 430 | 78 | 119 | 34 | 0 | 21 | 275 | 0 | 7 | 0 | 0 | -104 | 430
9 | 5 | 12 | 418 | 78 | 117 | 32 | 0 | 21 | 283 | 0 | 8 | 0 | 0 | -121 | 418
9 | 5 | 13 | 438 | 78 | 120 | 35 | 0 | 21 | 262 | 0 | 9 | 0 | 0 | -87 | 438
9 | 5 | 14 | 433 | 78 | 119 | 39 | 0 | 21 | 229 | 0 | 9 | 0 | 0 | -62 | 433
9 | 5 | 15 | 427 | 78 | 119 | 46 | 0 | 21 | 189 | 0 | 6 | 0 | 0 | -32 | 427
9 | 5 | 16 | 426 | 78 | 138 | 68 | 0 | 21 | 114 | 0 | 7 | 0 | 0 | 0 | 426
9 | 5 | 17 | 397 | 78 | 174 | 70 | 0 | 21 | 45 | 0 | 9 | 0 | 0 | 0 | 397
9 | 5 | 18 | 373 | 78 | 192 | 70 | 0 | 21 | 2 | 0 | 10 | 0 | 0 | 0 | 373
9 | 5 | 19 | 351 | 78 | 170 | 70 | 0 | 21 | 0 | 0 | 12 | 0 | 0 | 0 | 351
9 | 5 | 20 | 327 | 78 | 147 | 70 | 0 | 21 | 0 | 0 | 11 | 0 | 0 | 0 | 327
9 | 5 | 21 | 300 | 78 | 125 | 64 | 0 | 21 | 0 | 0 | 12 | 0 | 0 | 0 | 300
9 | 5 | 22 | 277 | 78 | 110 | 57 | 0 | 21 | 0 | 0 | 10 | 0 | 0 | 1 | 277
9 | 5 | 23 | 263 | 78 | 99 | 53 | 0 | 21 | 0 | 0 | 12 | 0 | 0 | 0 | 263
9 | 6 | 0 | 239 | 78 | 88 | 50 | 0 | 21 | 0 | 0 | 10 | 0 | 0 | -8 | 239
9 | 6 | 1 | 224 | 78 | 86 | 47 | 0 | 21 | 0 | 0 | 7 | 0 | 0 | -15 | 224
9 | 6 | 2 | 220 | 78 | 85 | 46 | 0 | 21 | 0 | 0 | 9 | 0 | 0 | -19 | 220
9 | 6 | 3 | 228 | 78 | 86 | 47 | 0 | 21 | 0 | 0 | 10 | 0 | 0 | -14 | 228
9 | 6 | 4 | 242 | 78 | 89 | 49 | 0 | 21 | 0 | 0 | 14 | 0 | 0 | -9 | 242
9 | 6 | 5 | 257 | 78 | 91 | 52 | 0 | 21 | 0 | 0 | 15 | 0 | 0 | 0 | 257
9 | 6 | 6 | 264 | 78 | 92 | 47 | 0 | 21 | 25 | 0 | 16 | 0 | 0 | -15 | 264
9 | 6 | 7 | 284 | 78 | 95 | 42 | 0 | 21 | 71 | 0 | 16 | 0 | 0 | -39 | 284
9 | 6 | 8 | 345 | 78 | 105 | 43 | 0 | 21 | 129 | 0 | 14 | 0 | 0 | -45 | 345
9 | 6 | 9 | 374 | 78 | 110 | 44 | 0 | 21 | 153 | 0 | 10 | 0 | 0 | -42 | 374
9 | 6 | 10 | 384 | 78 | 112 | 36 | 0 | 21 | 212 | 0 | 6 | 0 | 0 | -81 | 384
9 | 6 | 11 | 411 | 78 | 116 | 32 | 0 | 21 | 278 | 0 | 9 | 0 | 0 | -123 | 411
9 | 6 | 12 | 408 | 78 | 116 | 32 | 0 | 21 | 285 | 0 | 7 | 0 | 0 | -131 | 408
9 | 6 | 13 | 425 | 78 | 118 | 36 | 0 | 21 | 243 | 0 | 8 | 0 | 0 | -79 | 425
9 | 6 | 14 | 421 | 78 | 118 | 37 | 0 | 21 | 230 | 0 | 11 | 0 | 0 | -74 | 421
9 | 6 | 15 | 415 | 78 | 117 | 56 | 0 | 21 | 138 | 0 | 15 | 0 | 0 | -10 | 415
9 | 6 | 16 | 401 | 78 | 141 | 70 | 0 | 21 | 76 | 0 | 15 | 0 | 0 | 0 | 401
9 | 6 | 17 | 373 | 78 | 162 | 70 | 0 | 21 | 28 | 0 | 14 | 0 | 0 | 0 | 373
9 | 6 | 18 | 359 | 78 | 179 | 70 | 0 | 21 | 2 | 0 | 9 | 0 | 0 | 0 | 359
9 | 6 | 19 | 339 | 78 | 160 | 70 | 0 | 21 | 0 | 0 | 10 | 0 | 0 | 0 | 339
9 | 6 | 20 | 316 | 78 | 130 | 67 | 0 | 21 | 0 | 0 | 20 | 0 | 0 | 0 | 316
9 | 6 | 21 | 291 | 78 | 110 | 58 | 0 | 21 | 0 | 0 | 25 | 0 | 0 | -1 | 291
9 | 6 | 22 | 266 | 78 | 93 | 50 | 0 | 21 | 0 | 0 | 30 | 0 | 0 | -6 | 266
9 | 6 | 23 | 252 | 78 | 90 | 46 | 0 | 21 | 0 | 0 | 32 | 0 | 0 | -15 | 252
9 | 7 | 0 | 230 | 78 | 87 | 49 | 0 | 21 | 0 | 0 | 30 | 0 | 0 | -35 | 230
9 | 7 | 1 | 215 | 78 | 84 | 46 | 0 | 21 | 0 | 0 | 30 | 0 | 0 | -44 | 215
9 | 7 | 2 | 212 | 78 | 84 | 45 | 0 | 21 | 0 | 0 | 32 | 0 | 0 | -48 | 212
9 | 7 | 3 | 222 | 78 | 85 | 46 | 0 | 21 | 0 | 0 | 33 | 0 | 0 | -41 | 222
9 | 7 | 4 | 237 | 78 | 88 | 49 | 0 | 21 | 0 | 0 | 34 | 0 | 0 | -33 | 237
9 | 7 | 5 | 251 | 78 | 90 | 52 | 0 | 21 | 0 | 0 | 31 | 0 | 0 | -21 | 251
9 | 7 | 6 | 258 | 78 | 91 | 47 | 0 | 21 | 37 | 0 | 29 | 0 | 0 | -45 | 258
9 | 7 | 7 | 281 | 78 | 95 | 38 | 0 | 21 | 111 | 0 | 29 | 0 | 0 | -91 | 281
9 | 7 | 8 | 338 | 78 | 104 | 35 | 0 | 21 | 194 | 0 | 29 | 0 | 0 | -123 | 338
9 | 7 | 9 | 366 | 78 | 109 | 34 | 0 | 21 | 231 | 0 | 26 | 0 | 0 | -133 | 366
9 | 7 | 10 | 388 | 78 | 73 | 32 | 0 | 21 | 300 | 0 | 27 | 0 | 18 | -161 | 388
9 | 7 | 11 | 398 | 78 | 73 | 32 | 0 | 21 | 305 | 0 | 24 | 0 | 18 | -153 | 398
9 | 7 | 12 | 387 | 78 | 112 | 33 | 0 | 21 | 272 | 0 | 20 | 0 | 0 | -149 | 387
9 | 7 | 13 | 398 | 78 | 114 | 41 | 0 | 21 | 207 | 0 | 22 | 0 | 0 | -85 | 398
9 | 7 | 14 | 399 | 78 | 114 | 45 | 0 | 21 | 182 | 0 | 22 | 0 | 0 | -63 | 399
9 | 7 | 15 | 393 | 78 | 113 | 57 | 0 | 21 | 126 | 0 | 22 | 0 | 0 | -24 | 393
9 | 7 | 16 | 390 | 78 | 135 | 70 | 0 | 21 | 63 | 0 | 22 | 0 | 0 | 1 | 390
9 | 7 | 17 | 366 | 78 | 157 | 70 | 0 | 21 | 21 | 0 | 18 | 0 | 0 | 1 | 366
9 | 7 | 18 | 351 | 78 | 163 | 70 | 0 | 21 | 1 | 0 | 18 | 0 | 0 | 0 | 351
9 | 7 | 19 | 328 | 78 | 142 | 70 | 0 | 21 | 0 | 0 | 17 | 0 | 0 | 0 | 328
9 | 7 | 20 | 305 | 78 | 119 | 68 | 0 | 21 | 0 | 0 | 19 | 0 | 0 | 0 | 305
9 | 7 | 21 | 283 | 78 | 99 | 61 | 0 | 21 | 0 | 0 | 24 | 0 | 0 | 0 | 283
9 | 7 | 22 | 260 | 78 | 92 | 56 | 0 | 21 | 0 | 0 | 25 | 0 | 0 | -12 | 260
9 | 7 | 23 | 249 | 78 | 90 | 53 | 0 | 21 | 0 | 0 | 25 | 0 | 0 | -18 | 249
9 | 8 | 0 | 226 | 78 | 86 | 45 | 0 | 21 | 0 | 0 | 24 | 0 | 0 | -28 | 226
9 | 8 | 1 | 211 | 78 | 84 | 42 | 0 | 21 | 0 | 0 | 25 | 0 | 0 | -39 | 211
9 | 8 | 2 | 210 | 78 | 83 | 42 | 0 | 21 | 0 | 0 | 25 | 0 | 0 | -39 | 210
9 | 8 | 3 | 219 | 78 | 85 | 45 | 0 | 21 | 0 | 0 | 19 | 0 | 0 | -29 | 219
9 | 8 | 4 | 232 | 78 | 87 | 50 | 0 | 21 | 0 | 0 | 15 | 0 | 0 | -19 | 232
9 | 8 | 5 | 247 | 78 | 89 | 52 | 0 | 21 | 0 | 0 | 16 | 0 | 0 | -9 | 247
9 | 8 | 6 | 253 | 78 | 90 | 47 | 0 | 21 | 28 | 0 | 15 | 0 | 0 | -26 | 253
9 | 8 | 7 | 274 | 78 | 94 | 40 | 0 | 21 | 81 | 0 | 19 | 0 | 0 | -59 | 274
9 | 8 | 8 | 325 | 78 | 102 | 43 | 0 | 21 | 111 | 0 | 18 | 0 | 0 | -48 | 325
9 | 8 | 9 | 350 | 78 | 106 | 42 | 0 | 21 | 145 | 0 | 14 | 0 | 0 | -56 | 350
9 | 8 | 10 | 371 | 78 | 109 | 35 | 0 | 21 | 207 | 0 | 12 | 0 | 0 | -91 | 371
9 | 8 | 11 | 385 | 78 | 112 | 35 | 0 | 21 | 229 | 0 | 8 | 0 | 0 | -98 | 385
9 | 8 | 12 | 378 | 78 | 111 | 32 | 0 | 21 | 259 | 0 | 6 | 0 | 0 | -129 | 378
9 | 8 | 13 | 400 | 78 | 114 | 33 | 0 | 21 | 255 | 0 | 8 | 0 | 0 | -109 | 400
9 | 8 | 14 | 402 | 78 | 115 | 38 | 0 | 21 | 215 | 0 | 8 | 0 | 0 | -73 | 402
9 | 8 | 15 | 399 | 78 | 114 | 49 | 0 | 21 | 162 | 0 | 10 | 0 | 0 | -35 | 399
9 | 8 | 16 | 388 | 78 | 116 | 69 | 0 | 21 | 93 | 0 | 10 | 0 | 0 | 1 | 388
9 | 8 | 17 | 359 | 78 | 144 | 70 | 0 | 21 | 37 | 0 | 8 | 0 | 0 | 1 | 359
9 | 8 | 18 | 345 | 78 | 164 | 70 | 0 | 21 | 1 | 0 | 11 | 0 | 0 | 0 | 345
9 | 8 | 19 | 327 | 78 | 148 | 70 | 0 | 21 | 0 | 0 | 10 | 0 | 0 | 0 | 327
9 | 8 | 20 | 303 | 78 | 126 | 70 | 0 | 21 | 0 | 0 | 8 | 0 | 0 | 0 | 303
9 | 8 | 21 | 280 | 78 | 108 | 65 | 0 | 21 | 0 | 0 | 8 | 0 | 0 | 0 | 280
9 | 8 | 22 | 258 | 78 | 93 | 58 | 0 | 21 | 0 | 0 | 7 | 0 | 0 | 1 | 258
9 | 8 | 23 | 244 | 78 | 89 | 55 | 0 | 21 | 0 | 0 | 6 | 0 | 0 | -5 | 244
9 | 9 | 0 | 223 | 78 | 86 | 55 | 0 | 21 | 0 | 0 | 8 | 0 | 0 | -25 | 223
9 | 9 | 1 | 214 | 78 | 84 | 53 | 0 | 21 | 0 | 0 | 7 | 0 | 0 | -29 | 214
9 | 9 | 2 | 212 | 78 | 84 | 53 | 0 | 21 | 0 | 0 | 6 | 0 | 0 | -30 | 212
9 | 9 | 3 | 219 | 78 | 85 | 55 | 0 | 21 | 0 | 0 | 5 | 0 | 0 | -25 | 219
9 | 9 | 4 | 235 | 78 | 88 | 58 | 0 | 21 | 0 | 0 | 5 | 0 | 0 | -15 | 235
9 | 9 | 5 | 236 | 78 | 88 | 58 | 0 | 21 | 0 | 0 | 4 | 0 | 0 | -13 | 236
9 | 9 | 6 | 226 | 78 | 86 | 50 | 0 | 21 | 34 | 0 | 3 | 0 | 0 | -46 | 226
9 | 9 | 7 | 233 | 78 | 87 | 39 | 0 | 21 | 116 | 0 | 2 | 0 | -30 | -80 | 233
9 | 9 | 8 | 269 | 78 | 93 | 34 | 0 | 21 | 200 | 0 | 1 | 0 | -30 | -128 | 269
9 | 9 | 9 | 301 | 78 | 98 | 31 | 0 | 21 | 270 | 0 | 1 | 0 | -30 | -168 | 301
9 | 9 | 10 | 318 | 78 | 101 | 31 | 0 | 21 | 308 | 0 | 1 | 0 | -30 | -192 | 318
9 | 9 | 11 | 335 | 78 | 73 | 31 | 0 | 21 | 322 | 0 | 1 | 0 | 17 | -208 | 335
9 | 9 | 12 | 332 | 78 | 73 | 31 | 0 | 21 | 318 | 0 | 1 | 0 | 17 | -207 | 332
9 | 9 | 13 | 339 | 78 | 73 | 31 | 0 | 21 | 300 | 0 | 1 | 0 | 17 | -182 | 339
9 | 9 | 14 | 334 | 78 | 73 | 34 | 0 | 21 | 251 | 0 | 1 | 0 | 17 | -141 | 334
9 | 9 | 15 | 324 | 78 | 73 | 43 | 0 | 21 | 167 | 0 | 1 | 0 | 17 | -76 | 324
9 | 9 | 16 | 318 | 78 | 101 | 56 | 0 | 21 | 95 | 0 | 1 | 0 | 0 | -34 | 318
9 | 9 | 17 | 314 | 78 | 111 | 68 | 0 | 21 | 35 | 0 | 1 | 0 | 0 | 0 | 314
9 | 9 | 18 | 309 | 78 | 138 | 70 | 0 | 21 | 1 | 0 | 1 | 0 | 0 | 0 | 309
9 | 9 | 19 | 296 | 78 | 127 | 70 | 0 | 21 | 0 | 0 | 0 | 0 | 0 | 0 | 296
9 | 9 | 20 | 279 | 78 | 112 | 68 | 0 | 21 | 0 | 0 | 0 | 0 | 0 | 0 | 279
9 | 9 | 21 | 255 | 78 | 94 | 63 | 0 | 21 | 0 | 0 | 0 | 0 | 0 | -1 | 255
9 | 9 | 22 | 242 | 78 | 89 | 60 | 0 | 21 | 0 | 0 | 0 | 0 | 0 | -6 | 242
9 | 9 | 23 | 227 | 78 | 86 | 57 | 0 | 21 | 0 | 0 | 0 | 0 | 0 | -15 | 227
9 | 10 | 0 | 204 | 78 | 83 | 53 | 0 | 21 | 0 | 0 | 0 | 0 | 0 | -31 | 204
9 | 10 | 1 | 192 | 78 | 81 | 49 | 0 | 21 | 0 | 0 | 0 | 0 | 0 | -37 | 192
9 | 10 | 2 | 192 | 78 | 81 | 50 | 0 | 21 | 0 | 0 | 0 | 0 | 0 | -38 | 192
9 | 10 | 3 | 202 | 78 | 82 | 52 | 0 | 21 | 0 | 0 | 0 | 0 | 0 | -31 | 202
9 | 10 | 4 | 216 | 78 | 84 | 56 | 0 | 21 | 0 | 0 | 0 | 0 | 0 | -23 | 216
9 | 10 | 5 | 225 | 78 | 86 | 59 | 0 | 21 | 0 | 0 | 0 | 0 | 0 | -19 | 225
9 | 10 | 6 | 211 | 78 | 84 | 47 | 0 | 21 | 27 | 0 | 0 | 0 | 0 | -46 | 211
9 | 10 | 7 | 214 | 78 | 84 | 36 | 0 | 21 | 84 | 0 | 0 | 0 | -30 | -59 | 214
9 | 10 | 8 | 230 | 78 | 87 | 34 | 0 | 21 | 108 | 0 | 0 | 0 | -30 | -68 | 230
9 | 10 | 9 | 246 | 78 | 89 | 34 | 0 | 21 | 119 | 0 | 0 | 0 | -30 | -65 | 246
9 | 10 | 10 | 251 | 78 | 90 | 34 | 0 | 21 | 128 | 0 | 1 | 0 | -30 | -71 | 251
9 | 10 | 11 | 273 | 78 | 73 | 31 | 0 | 21 | 189 | 0 | 0 | 0 | 16 | -135 | 273
9 | 10 | 12 | 282 | 78 | 73 | 31 | 0 | 21 | 192 | 0 | 0 | 0 | 16 | -129 | 282
9 | 10 | 13 | 281 | 78 | 73 | 33 | 0 | 21 | 162 | 0 | 0 | 0 | 16 | -102 | 281
9 | 10 | 14 | 269 | 78 | 93 | 46 | 0 | 21 | 80 | 0 | 3 | 0 | 0 | -52 | 269
9 | 10 | 15 | 265 | 78 | 92 | 52 | 0 | 21 | 51 | 0 | 8 | 0 | 0 | -37 | 265
9 | 10 | 16 | 271 | 78 | 93 | 60 | 0 | 21 | 32 | 0 | 5 | 0 | 0 | -18 | 271
9 | 10 | 17 | 279 | 78 | 95 | 69 | 0 | 21 | 13 | 0 | 8 | 0 | 0 | -5 | 279
9 | 10 | 18 | 282 | 78 | 105 | 70 | 0 | 21 | 0 | 0 | 8 | 0 | 0 | 0 | 282
9 | 10 | 19 | 271 | 78 | 95 | 70 | 0 | 21 | 0 | 0 | 6 | 0 | 0 | 1 | 271
9 | 10 | 20 | 256 | 78 | 91 | 66 | 0 | 21 | 0 | 0 | 6 | 0 | 0 | -6 | 256
9 | 10 | 21 | 237 | 78 | 88 | 60 | 0 | 21 | 0 | 0 | 6 | 0 | 0 | -16 | 237
9 | 10 | 22 | 216 | 78 | 84 | 54 | 0 | 21 | 0 | 0 | 4 | 0 | 0 | -25 | 216
9 | 10 | 23 | 208 | 78 | 83 | 53 | 0 | 21 | 0 | 0 | 3 | 0 | 0 | -30 | 208
9 | 11 | 0 | 192 | 78 | 81 | 41 | 0 | 21 | 0 | 0 | 7 | 0 | 0 | -36 | 192
9 | 11 | 1 | 183 | 78 | 79 | 39 | 0 | 21 | 0 | 0 | 8 | 0 | 0 | -42 | 183
9 | 11 | 2 | 187 | 78 | 80 | 40 | 0 | 21 | 0 | 0 | 8 | 0 | 0 | -40 | 187
9 | 11 | 3 | 198 | 78 | 82 | 42 | 0 | 21 | 0 | 0 | 8 | 0 | 0 | -33 | 198
9 | 11 | 4 | 217 | 78 | 85 | 46 | 0 | 21 | 0 | 0 | 11 | 0 | 0 | -24 | 217
9 | 11 | 5 | 231 | 78 | 87 | 52 | 0 | 21 | 0 | 0 | 6 | 0 | 0 | -13 | 231
9 | 11 | 6 | 237 | 78 | 88 | 48 | 0 | 21 | 18 | 0 | 3 | 0 | 0 | -19 | 237
9 | 11 | 7 | 260 | 78 | 92 | 46 | 0 | 21 | 51 | 0 | 3 | 0 | 0 | -31 | 260
9 | 11 | 8 | 313 | 78 | 100 | 50 | 0 | 21 | 89 | 0 | 2 | 0 | 0 | -27 | 313
9 | 11 | 9 | 339 | 78 | 104 | 49 | 0 | 21 | 118 | 0 | 1 | 0 | 0 | -32 | 339
9 | 11 | 10 | 346 | 78 | 105 | 39 | 0 | 21 | 159 | 0 | 1 | 0 | 0 | -57 | 346
9 | 11 | 11 | 361 | 78 | 108 | 32 | 0 | 21 | 212 | 0 | 4 | 0 | 0 | -94 | 361
9 | 11 | 12 | 345 | 78 | 105 | 32 | 0 | 21 | 205 | 0 | 8 | 0 | 0 | -104 | 345
9 | 11 | 13 | 358 | 78 | 107 | 38 | 0 | 21 | 167 | 0 | 6 | 0 | 0 | -59 | 358
9 | 11 | 14 | 356 | 78 | 107 | 46 | 0 | 21 | 136 | 0 | 4 | 0 | 0 | -36 | 356
9 | 11 | 15 | 354 | 78 | 107 | 47 | 0 | 21 | 134 | 0 | 5 | 0 | 0 | -38 | 354
9 | 11 | 16 | 353 | 78 | 107 | 64 | 0 | 21 | 88 | 0 | 4 | 0 | 0 | -9 | 353
9 | 11 | 17 | 328 | 78 | 122 | 70 | 0 | 21 | 34 | 0 | 3 | 0 | 0 | 0 | 328
9 | 11 | 18 | 319 | 78 | 141 | 70 | 0 | 21 | 1 | 0 | 8 | 0 | 0 | 0 | 319
9 | 11 | 19 | 303 | 78 | 124 | 70 | 0 | 21 | 0 | 0 | 10 | 0 | 0 | 0 | 303
9 | 11 | 20 | 283 | 78 | 106 | 70 | 0 | 21 | 0 | 0 | 8 | 0 | 0 | 0 | 283
9 | 11 | 21 | 262 | 78 | 93 | 62 | 0 | 21 | 0 | 0 | 8 | 0 | 0 | 0 | 262
9 | 11 | 22 | 241 | 78 | 88 | 53 | 0 | 21 | 0 | 0 | 12 | 0 | 0 | -11 | 241
9 | 11 | 23 | 231 | 78 | 87 | 50 | 0 | 21 | 0 | 0 | 11 | 0 | 0 | -16 | 231
9 | 12 | 0 | 211 | 78 | 84 | 48 | 0 | 21 | 0 | 0 | 7 | 0 | 0 | -27 | 211
9 | 12 | 1 | 198 | 78 | 82 | 46 | 0 | 21 | 0 | 0 | 3 | 0 | 0 | -32 | 198
9 | 12 | 2 | 199 | 78 | 82 | 47 | 0 | 21 | 0 | 0 | 2 | 0 | 0 | -31 | 199
9 | 12 | 3 | 210 | 78 | 84 | 49 | 0 | 21 | 0 | 0 | 2 | 0 | 0 | -24 | 210
9 | 12 | 4 | 229 | 78 | 86 | 53 | 0 | 21 | 0 | 0 | 1 | 0 | 0 | -10 | 229
9 | 12 | 5 | 242 | 78 | 89 | 56 | 0 | 21 | 0 | 0 | 0 | 0 | 0 | -2 | 242
9 | 12 | 6 | 242 | 78 | 89 | 48 | 0 | 21 | 35 | 0 | 0 | 0 | 0 | -29 | 242
9 | 12 | 7 | 259 | 78 | 91 | 37 | 0 | 21 | 116 | 0 | 0 | 0 | 0 | -84 | 259
9 | 12 | 8 | 323 | 78 | 102 | 34 | 0 | 21 | 200 | 0 | 0 | 0 | 0 | -112 | 323
9 | 12 | 9 | 365 | 78 | 108 | 32 | 0 | 21 | 259 | 0 | 0 | 0 | 0 | -133 | 365
9 | 12 | 10 | 388 | 78 | 81 | 32 | 0 | 21 | 297 | 0 | 1 | 0 | 22 | -144 | 388
9 | 12 | 11 | 403 | 78 | 95 | 32 | 0 | 21 | 304 | 0 | 2 | 0 | 15 | -144 | 403
9 | 12 | 12 | 390 | 78 | 113 | 32 | 0 | 21 | 290 | 0 | 1 | 0 | 0 | -145 | 390
9 | 12 | 13 | 405 | 78 | 115 | 35 | 0 | 21 | 259 | 0 | 2 | 0 | 0 | -105 | 405
9 | 12 | 14 | 399 | 78 | 114 | 43 | 0 | 21 | 205 | 0 | 2 | 0 | 0 | -64 | 399
9 | 12 | 15 | 389 | 78 | 112 | 53 | 0 | 21 | 149 | 0 | 2 | 0 | 0 | -26 | 389
9 | 12 | 16 | 379 | 78 | 121 | 68 | 0 | 21 | 89 | 0 | 2 | 0 | 0 | 0 | 379
9 | 12 | 17 | 354 | 78 | 150 | 70 | 0 | 21 | 34 | 0 | 1 | 0 | 0 | 0 | 354
9 | 12 | 18 | 347 | 78 | 173 | 70 | 0 | 21 | 1 | 0 | 4 | 0 | 0 | 0 | 347
9 | 12 | 19 | 325 | 78 | 149 | 70 | 0 | 21 | 0 | 0 | 6 | 0 | 0 | 1 | 325
9 | 12 | 20 | 302 | 78 | 125 | 70 | 0 | 21 | 0 | 0 | 8 | 0 | 0 | 0 | 302
9 | 12 | 21 | 278 | 78 | 108 | 63 | 0 | 21 | 0 | 0 | 8 | 0 | 0 | 0 | 278
9 | 12 | 22 | 255 | 78 | 91 | 56 | 0 | 21 | 0 | 0 | 9 | 0 | 0 | 0 | 255
9 | 12 | 23 | 242 | 78 | 89 | 53 | 0 | 21 | 0 | 0 | 11 | 0 | 0 | -10 | 242
9 | 13 | 0 | 221 | 78 | 85 | 49 | 0 | 21 | 0 | 0 | 10 | 0 | 0 | -22 | 221
9 | 13 | 1 | 206 | 78 | 83 | 46 | 0 | 21 | 0 | 0 | 7 | 0 | 0 | -29 | 206
9 | 13 | 2 | 206 | 78 | 83 | 47 | 0 | 21 | 0 | 0 | 6 | 0 | 0 | -29 | 206
9 | 13 | 3 | 217 | 78 | 85 | 49 | 0 | 21 | 0 | 0 | 7 | 0 | 0 | -23 | 217
9 | 13 | 4 | 231 | 78 | 87 | 53 | 0 | 21 | 0 | 0 | 6 | 0 | 0 | -14 | 231
9 | 13 | 5 | 245 | 78 | 89 | 56 | 0 | 21 | 0 | 0 | 6 | 0 | 0 | -5 | 245
9 | 13 | 6 | 247 | 78 | 89 | 48 | 0 | 21 | 31 | 0 | 6 | 0 | 0 | -26 | 247
9 | 13 | 7 | 269 | 78 | 93 | 38 | 0 | 21 | 105 | 0 | 4 | 0 | 0 | -70 | 269
9 | 13 | 8 | 332 | 78 | 103 | 35 | 0 | 21 | 183 | 0 | 2 | 0 | 0 | -90 | 332
9 | 13 | 9 | 371 | 78 | 109 | 32 | 0 | 21 | 247 | 0 | 2 | 0 | 0 | -118 | 371
9 | 13 | 10 | 394 | 78 | 113 | 32 | 0 | 21 | 275 | 0 | 4 | 0 | 0 | -129 | 394
9 | 13 | 11 | 408 | 78 | 115 | 32 | 0 | 21 | 288 | 0 | 6 | 0 | 0 | -132 | 408
9 | 13 | 12 | 396 | 78 | 113 | 32 | 0 | 21 | 269 | 0 | 7 | 0 | 0 | -124 | 396
9 | 13 | 13 | 406 | 78 | 115 | 38 | 0 | 21 | 224 | 0 | 7 | 0 | 0 | -77 | 406
9 | 13 | 14 | 400 | 78 | 114 | 46 | 0 | 21 | 178 | 0 | 8 | 0 | 0 | -45 | 400
9 | 13 | 15 | 385 | 78 | 112 | 54 | 0 | 21 | 134 | 0 | 10 | 0 | 0 | -24 | 385
9 | 13 | 16 | 385 | 78 | 114 | 69 | 0 | 21 | 91 | 0 | 12 | 0 | 0 | 0 | 385
9 | 13 | 17 | 363 | 78 | 150 | 70 | 0 | 21 | 30 | 0 | 15 | 0 | 0 | -1 | 363
9 | 13 | 18 | 348 | 78 | 161 | 70 | 0 | 21 | 0 | 0 | 18 | 0 | 0 | 0 | 348
9 | 13 | 19 | 325 | 78 | 135 | 70 | 0 | 21 | 0 | 0 | 21 | 0 | 0 | 0 | 325
9 | 13 | 20 | 303 | 78 | 112 | 68 | 0 | 21 | 0 | 0 | 24 | 0 | 0 | 0 | 303
9 | 13 | 21 | 280 | 78 | 96 | 60 | 0 | 21 | 0 | 0 | 25 | 0 | 0 | 0 | 280
9 | 13 | 22 | 258 | 78 | 91 | 54 | 0 | 21 | 0 | 0 | 24 | 0 | 0 | -10 | 258
9 | 13 | 23 | 245 | 78 | 89 | 49 | 0 | 21 | 0 | 0 | 28 | 0 | 0 | -20 | 245
9 | 14 | 0 | 224 | 78 | 86 | 39 | 0 | 21 | 0 | 0 | 33 | 0 | 0 | -33 | 224
9 | 14 | 1 | 209 | 78 | 83 | 37 | 0 | 21 | 0 | 0 | 32 | 0 | 0 | -42 | 209
9 | 14 | 2 | 208 | 78 | 83 | 37 | 0 | 21 | 0 | 0 | 32 | 0 | 0 | -43 | 208
9 | 14 | 3 | 218 | 78 | 85 | 38 | 0 | 21 | 0 | 0 | 34 | 0 | 0 | -38 | 218
9 | 14 | 4 | 234 | 78 | 87 | 42 | 0 | 21 | 0 | 0 | 27 | 0 | 0 | -21 | 234
9 | 14 | 5 | 247 | 78 | 89 | 48 | 0 | 21 | 0 | 0 | 20 | 0 | 0 | -9 | 247
9 | 14 | 6 | 245 | 78 | 89 | 43 | 0 | 21 | 24 | 0 | 15 | 0 | 0 | -25 | 245
9 | 14 | 7 | 265 | 78 | 92 | 38 | 0 | 21 | 74 | 0 | 14 | 0 | 0 | -52 | 265
9 | 14 | 8 | 323 | 78 | 102 | 40 | 0 | 21 | 119 | 0 | 9 | 0 | 0 | -46 | 323
9 | 14 | 9 | 360 | 78 | 108 | 41 | 0 | 21 | 150 | 0 | 7 | 0 | 0 | -45 | 360
9 | 14 | 10 | 369 | 78 | 109 | 39 | 0 | 21 | 167 | 0 | 6 | 0 | 0 | -51 | 369
9 | 14 | 11 | 380 | 78 | 111 | 36 | 0 | 21 | 193 | 0 | 7 | 0 | 0 | -66 | 380
9 | 14 | 12 | 377 | 78 | 110 | 34 | 0 | 21 | 215 | 0 | 10 | 0 | 0 | -91 | 377
9 | 14 | 13 | 403 | 78 | 115 | 40 | 0 | 21 | 191 | 0 | 7 | 0 | 0 | -49 | 403
9 | 14 | 14 | 399 | 78 | 114 | 51 | 0 | 21 | 148 | 0 | 6 | 0 | 0 | -19 | 399
9 | 14 | 15 | 389 | 78 | 119 | 67 | 0 | 21 | 98 | 0 | 6 | 0 | 0 | 0 | 389
9 | 14 | 16 | 387 | 78 | 151 | 70 | 0 | 21 | 62 | 0 | 5 | 0 | 0 | 0 | 387
9 | 14 | 17 | 364 | 78 | 168 | 70 | 0 | 21 | 22 | 0 | 5 | 0 | 0 | 0 | 364
9 | 14 | 18 | 355 | 78 | 180 | 70 | 0 | 21 | 0 | 0 | 5 | 0 | 0 | 1 | 355
9 | 14 | 19 | 333 | 78 | 159 | 70 | 0 | 21 | 0 | 0 | 5 | 0 | 0 | 0 | 333
9 | 14 | 20 | 310 | 78 | 135 | 70 | 0 | 21 | 0 | 0 | 6 | 0 | 0 | 0 | 310
9 | 14 | 21 | 287 | 78 | 114 | 66 | 0 | 21 | 0 | 0 | 8 | 0 | 0 | 0 | 287
9 | 14 | 22 | 264 | 78 | 101 | 58 | 0 | 21 | 0 | 0 | 7 | 0 | 0 | -1 | 264
9 | 14 | 23 | 251 | 78 | 91 | 53 | 0 | 21 | 0 | 0 | 8 | 0 | 0 | 0 | 251
9 | 15 | 0 | 229 | 78 | 87 | 48 | 0 | 21 | 0 | 0 | 8 | 0 | 0 | -13 | 229
9 | 15 | 1 | 214 | 78 | 84 | 46 | 0 | 21 | 0 | 0 | 8 | 0 | 0 | -23 | 214
9 | 15 | 2 | 213 | 78 | 84 | 46 | 0 | 21 | 0 | 0 | 7 | 0 | 0 | -23 | 213
9 | 15 | 3 | 224 | 78 | 86 | 48 | 0 | 21 | 0 | 0 | 5 | 0 | 0 | -14 | 224
9 | 15 | 4 | 238 | 78 | 88 | 51 | 0 | 21 | 0 | 0 | 4 | 0 | 0 | -4 | 238
9 | 15 | 5 | 252 | 78 | 95 | 55 | 0 | 21 | 0 | 0 | 3 | 0 | 0 | 0 | 252
9 | 15 | 6 | 253 | 78 | 90 | 49 | 0 | 21 | 26 | 0 | 3 | 0 | 0 | -14 | 253
9 | 15 | 7 | 276 | 78 | 94 | 40 | 0 | 21 | 92 | 0 | 4 | 0 | 0 | -53 | 276
9 | 15 | 8 | 344 | 78 | 105 | 39 | 0 | 21 | 158 | 0 | 6 | 0 | 0 | -63 | 344
9 | 15 | 9 | 387 | 78 | 112 | 36 | 0 | 21 | 217 | 0 | 5 | 0 | 0 | -82 | 387
9 | 15 | 10 | 413 | 78 | 116 | 33 | 0 | 21 | 273 | 0 | 4 | 0 | 0 | -112 | 413
9 | 15 | 11 | 429 | 78 | 119 | 32 | 0 | 21 | 304 | 0 | 6 | 0 | 0 | -131 | 429
9 | 15 | 12 | 417 | 78 | 117 | 32 | 0 | 21 | 299 | 0 | 6 | 0 | 0 | -136 | 417
9 | 15 | 13 | 435 | 78 | 120 | 34 | 0 | 21 | 285 | 0 | 7 | 0 | 0 | -110 | 435
9 | 15 | 14 | 434 | 78 | 120 | 37 | 0 | 21 | 251 | 0 | 8 | 0 | 0 | -81 | 434
9 | 15 | 15 | 432 | 78 | 119 | 46 | 0 | 21 | 196 | 0 | 15 | 0 | 0 | -43 | 432
9 | 15 | 16 | 432 | 78 | 132 | 66 | 0 | 21 | 117 | 0 | 18 | 0 | 0 | 0 | 432
9 | 15 | 17 | 396 | 78 | 175 | 70 | 0 | 21 | 32 | 0 | 20 | 0 | 0 | 0 | 396
9 | 15 | 18 | 375 | 78 | 188 | 70 | 0 | 21 | 0 | 0 | 17 | 0 | 0 | 1 | 375
9 | 15 | 19 | 350 | 78 | 166 | 70 | 0 | 21 | 0 | 0 | 15 | 0 | 0 | 0 | 350
9 | 15 | 20 | 326 | 78 | 143 | 70 | 0 | 21 | 0 | 0 | 14 | 0 | 0 | 0 | 326
9 | 15 | 21 | 301 | 78 | 125 | 65 | 0 | 21 | 0 | 0 | 12 | 0 | 0 | 0 | 301
9 | 15 | 22 | 276 | 78 | 108 | 58 | 0 | 21 | 0 | 0 | 11 | 0 | 0 | 0 | 276
9 | 15 | 23 | 262 | 78 | 99 | 55 | 0 | 21 | 0 | 0 | 9 | 0 | 0 | 0 | 262
9 | 16 | 0 | 236 | 78 | 88 | 55 | 0 | 21 | 0 | 0 | 8 | 0 | 0 | -14 | 236
9 | 16 | 1 | 218 | 78 | 85 | 53 | 0 | 21 | 0 | 0 | 5 | 0 | 0 | -24 | 218
9 | 16 | 2 | 215 | 78 | 84 | 53 | 0 | 21 | 0 | 0 | 4 | 0 | 0 | -25 | 215
9 | 16 | 3 | 223 | 78 | 86 | 54 | 0 | 21 | 0 | 0 | 3 | 0 | 0 | -19 | 223
9 | 16 | 4 | 233 | 78 | 87 | 56 | 0 | 21 | 0 | 0 | 2 | 0 | 0 | -11 | 233
9 | 16 | 5 | 241 | 78 | 88 | 58 | 0 | 21 | 0 | 0 | 1 | 0 | 0 | -5 | 241
9 | 16 | 6 | 236 | 78 | 88 | 51 | 0 | 21 | 32 | 0 | 1 | 0 | 0 | -35 | 236
9 | 16 | 7 | 249 | 78 | 90 | 40 | 0 | 21 | 116 | 0 | 1 | 0 | 0 | -97 | 249
9 | 16 | 8 | 293 | 78 | 97 | 34 | 0 | 21 | 202 | 0 | 2 | 0 | 0 | -141 | 293
9 | 16 | 9 | 331 | 78 | 103 | 32 | 0 | 21 | 269 | 0 | 5 | 0 | -24 | -153 | 331
9 | 16 | 10 | 354 | 78 | 73 | 31 | 0 | 21 | 310 | 0 | 8 | 0 | 17 | -184 | 354
9 | 16 | 11 | 371 | 78 | 73 | 31 | 0 | 21 | 324 | 0 | 11 | 0 | 18 | -185 | 371
9 | 16 | 12 | 369 | 78 | 73 | 31 | 0 | 21 | 307 | 0 | 10 | 0 | 17 | -168 | 369
9 | 16 | 13 | 372 | 78 | 73 | 33 | 0 | 21 | 278 | 0 | 9 | 0 | 18 | -138 | 372
9 | 16 | 14 | 368 | 78 | 109 | 36 | 0 | 21 | 241 | 0 | 10 | 0 | 0 | -127 | 368
9 | 16 | 15 | 364 | 78 | 108 | 42 | 0 | 21 | 187 | 0 | 13 | 0 | 0 | -85 | 364
9 | 16 | 16 | 365 | 78 | 109 | 57 | 0 | 21 | 111 | 0 | 13 | 0 | 0 | -24 | 365
9 | 16 | 17 | 351 | 78 | 134 | 70 | 0 | 21 | 33 | 0 | 15 | 0 | 0 | 0 | 351
9 | 16 | 18 | 339 | 78 | 154 | 70 | 0 | 21 | 0 | 0 | 16 | 0 | 0 | 0 | 339
9 | 16 | 19 | 320 | 78 | 137 | 70 | 0 | 21 | 0 | 0 | 14 | 0 | 0 | 0 | 320
9 | 16 | 20 | 300 | 78 | 118 | 67 | 0 | 21 | 0 | 0 | 16 | 0 | 0 | 0 | 300
9 | 16 | 21 | 278 | 78 | 102 | 62 | 0 | 21 | 0 | 0 | 15 | 0 | 0 | 0 | 278
9 | 16 | 22 | 253 | 78 | 90 | 57 | 0 | 21 | 0 | 0 | 14 | 0 | 0 | -7 | 253
9 | 16 | 23 | 242 | 78 | 89 | 55 | 0 | 21 | 0 | 0 | 13 | 0 | 0 | -14 | 242
9 | 17 | 0 | 218 | 78 | 85 | 56 | 0 | 21 | 0 | 0 | 12 | 0 | 0 | -34 | 218
9 | 17 | 1 | 202 | 78 | 82 | 54 | 0 | 21 | 0 | 0 | 10 | 0 | 0 | -43 | 202
9 | 17 | 2 | 199 | 78 | 82 | 53 | 0 | 21 | 0 | 0 | 10 | 0 | 0 | -45 | 199
9 | 17 | 3 | 207 | 78 | 83 | 54 | 0 | 21 | 0 | 0 | 11 | 0 | 0 | -40 | 207
9 | 17 | 4 | 219 | 78 | 85 | 56 | 0 | 21 | 0 | 0 | 12 | 0 | 0 | -33 | 219
9 | 17 | 5 | 228 | 78 | 86 | 58 | 0 | 21 | 0 | 0 | 15 | 0 | 0 | -30 | 228
9 | 17 | 6 | 219 | 78 | 85 | 50 | 0 | 21 | 30 | 0 | 14 | 0 | 0 | -59 | 219
9 | 17 | 7 | 224 | 78 | 86 | 40 | 0 | 21 | 108 | 0 | 10 | 0 | 0 | -119 | 224
9 | 17 | 8 | 253 | 78 | 90 | 34 | 0 | 21 | 189 | 0 | 4 | 0 | -22 | -141 | 253
9 | 17 | 9 | 285 | 78 | 96 | 32 | 0 | 21 | 255 | 0 | 4 | 0 | -30 | -171 | 285
9 | 17 | 10 | 311 | 78 | 100 | 31 | 0 | 21 | 300 | 0 | 6 | 0 | -30 | -195 | 311
9 | 17 | 11 | 323 | 78 | 102 | 31 | 0 | 21 | 303 | 0 | 10 | 0 | -30 | -192 | 323
9 | 17 | 12 | 333 | 78 | 103 | 31 | 0 | 21 | 313 | 0 | 12 | 0 | -30 | -195 | 333
9 | 17 | 13 | 335 | 78 | 104 | 31 | 0 | 21 | 301 | 0 | 14 | 0 | -30 | -184 | 335
9 | 17 | 14 | 333 | 78 | 73 | 33 | 0 | 21 | 261 | 0 | 15 | 0 | 17 | -165 | 333
9 | 17 | 15 | 327 | 78 | 102 | 39 | 0 | 21 | 195 | 0 | 15 | 0 | 0 | -123 | 327
9 | 17 | 16 | 330 | 78 | 103 | 54 | 0 | 21 | 112 | 0 | 18 | 0 | 0 | -56 | 330
9 | 17 | 17 | 326 | 78 | 103 | 70 | 0 | 21 | 32 | 0 | 22 | 0 | 0 | 0 | 326
9 | 17 | 18 | 321 | 78 | 131 | 70 | 0 | 21 | 0 | 0 | 22 | 0 | 0 | -1 | 321
9 | 17 | 19 | 307 | 78 | 117 | 70 | 0 | 21 | 0 | 0 | 21 | 0 | 0 | 0 | 307
9 | 17 | 20 | 289 | 78 | 101 | 69 | 0 | 21 | 0 | 0 | 20 | 0 | 0 | 0 | 289
9 | 17 | 21 | 268 | 78 | 93 | 65 | 0 | 21 | 0 | 0 | 18 | 0 | 0 | -7 | 268
9 | 17 | 22 | 245 | 78 | 89 | 60 | 0 | 21 | 0 | 0 | 19 | 0 | 0 | -22 | 245
9 | 17 | 23 | 233 | 78 | 87 | 57 | 0 | 21 | 0 | 0 | 21 | 0 | 0 | -31 | 233
9 | 18 | 0 | 211 | 78 | 84 | 48 | 0 | 21 | 0 | 0 | 26 | 0 | 0 | -46 | 211
9 | 18 | 1 | 197 | 78 | 81 | 46 | 0 | 21 | 0 | 0 | 26 | 0 | 0 | -55 | 197
9 | 18 | 2 | 195 | 78 | 81 | 48 | 0 | 21 | 0 | 0 | 11 | 0 | 0 | -44 | 195
9 | 18 | 3 | 204 | 78 | 83 | 52 | 0 | 21 | 0 | 0 | 3 | 0 | 0 | -33 | 204
9 | 18 | 4 | 219 | 78 | 85 | 55 | 0 | 21 | 0 | 0 | 3 | 0 | 0 | -23 | 219
9 | 18 | 5 | 231 | 78 | 87 | 57 | 0 | 21 | 0 | 0 | 4 | 0 | 0 | -16 | 231
9 | 18 | 6 | 227 | 78 | 86 | 50 | 0 | 21 | 28 | 0 | 6 | 0 | 0 | -42 | 227
9 | 18 | 7 | 239 | 78 | 88 | 41 | 0 | 21 | 91 | 0 | 5 | 0 | 0 | -85 | 239
9 | 18 | 8 | 272 | 78 | 93 | 38 | 0 | 21 | 139 | 0 | 4 | 0 | 0 | -101 | 272
9 | 18 | 9 | 297 | 78 | 98 | 35 | 0 | 21 | 189 | 0 | 5 | 0 | 0 | -129 | 297
9 | 18 | 10 | 324 | 78 | 73 | 31 | 0 | 21 | 258 | 0 | 7 | 0 | 17 | -161 | 324
9 | 18 | 11 | 354 | 78 | 73 | 31 | 0 | 21 | 294 | 0 | 5 | 0 | 17 | -165 | 354
9 | 18 | 12 | 350 | 78 | 73 | 31 | 0 | 21 | 304 | 0 | 7 | 0 | 17 | -181 | 350
9 | 18 | 13 | 355 | 78 | 107 | 32 | 0 | 21 | 271 | 0 | 8 | 0 | 0 | -162 | 355
9 | 18 | 14 | 350 | 78 | 106 | 37 | 0 | 21 | 220 | 0 | 8 | 0 | 0 | -120 | 350
9 | 18 | 15 | 346 | 78 | 105 | 48 | 0 | 21 | 144 | 0 | 8 | 0 | 0 | -58 | 346
9 | 18 | 16 | 337 | 78 | 104 | 63 | 0 | 21 | 76 | 0 | 8 | 0 | 0 | -13 | 337
9 | 18 | 17 | 324 | 78 | 120 | 70 | 0 | 21 | 24 | 0 | 12 | 0 | 0 | -1 | 324
9 | 18 | 18 | 320 | 78 | 139 | 70 | 0 | 21 | 0 | 0 | 12 | 0 | 0 | 0 | 320
9 | 18 | 19 | 305 | 78 | 122 | 70 | 0 | 21 | 0 | 0 | 14 | 0 | 0 | 0 | 305
9 | 18 | 20 | 290 | 78 | 110 | 68 | 0 | 21 | 0 | 0 | 12 | 0 | 0 | 1 | 290
9 | 18 | 21 | 267 | 78 | 94 | 63 | 0 | 21 | 0 | 0 | 12 | 0 | 0 | -1 | 267
9 | 18 | 22 | 244 | 78 | 89 | 58 | 0 | 21 | 0 | 0 | 11 | 0 | 0 | -13 | 244
9 | 18 | 23 | 232 | 78 | 87 | 56 | 0 | 21 | 0 | 0 | 10 | 0 | 0 | -20 | 232
9 | 19 | 0 | 212 | 78 | 84 | 46 | 0 | 21 | 0 | 0 | 10 | 0 | 0 | -27 | 212
9 | 19 | 1 | 200 | 78 | 82 | 44 | 0 | 21 | 0 | 0 | 8 | 0 | 0 | -33 | 200
9 | 19 | 2 | 199 | 78 | 82 | 44 | 0 | 21 | 0 | 0 | 8 | 0 | 0 | -34 | 199
9 | 19 | 3 | 208 | 78 | 83 | 46 | 0 | 21 | 0 | 0 | 6 | 0 | 0 | -26 | 208
9 | 19 | 4 | 225 | 78 | 86 | 49 | 0 | 21 | 0 | 0 | 4 | 0 | 0 | -13 | 225
9 | 19 | 5 | 240 | 78 | 88 | 53 | 0 | 21 | 0 | 0 | 3 | 0 | 0 | -3 | 240
9 | 19 | 6 | 247 | 78 | 89 | 48 | 0 | 21 | 30 | 0 | 2 | 0 | 0 | -21 | 247
9 | 19 | 7 | 277 | 78 | 94 | 39 | 0 | 21 | 112 | 0 | 1 | 0 | 0 | -68 | 277
9 | 19 | 8 | 347 | 78 | 106 | 36 | 0 | 21 | 200 | 0 | 1 | 0 | 0 | -95 | 347
9 | 19 | 9 | 394 | 78 | 113 | 33 | 0 | 21 | 274 | 0 | 2 | 0 | 0 | -127 | 394
9 | 19 | 10 | 416 | 78 | 117 | 32 | 0 | 21 | 313 | 0 | 4 | 0 | 0 | -149 | 416
9 | 19 | 11 | 433 | 78 | 120 | 32 | 0 | 21 | 328 | 0 | 4 | 0 | 0 | -150 | 433
9 | 19 | 12 | 420 | 78 | 117 | 32 | 0 | 21 | 317 | 0 | 4 | 0 | 0 | -149 | 420
9 | 19 | 13 | 439 | 78 | 121 | 36 | 0 | 21 | 283 | 0 | 5 | 0 | 0 | -105 | 439
9 | 19 | 14 | 435 | 78 | 120 | 43 | 0 | 21 | 228 | 0 | 4 | 0 | 0 | -59 | 435
9 | 19 | 15 | 430 | 78 | 119 | 55 | 0 | 21 | 165 | 0 | 6 | 0 | 0 | -14 | 430
9 | 19 | 16 | 419 | 78 | 148 | 70 | 0 | 21 | 93 | 0 | 10 | 0 | 0 | -1 | 419
9 | 19 | 17 | 387 | 78 | 182 | 70 | 0 | 21 | 24 | 0 | 12 | 0 | 0 | 0 | 387
9 | 19 | 18 | 372 | 78 | 190 | 70 | 0 | 21 | 0 | 0 | 13 | 0 | 0 | 0 | 372
9 | 19 | 19 | 346 | 78 | 165 | 70 | 0 | 21 | 0 | 0 | 12 | 0 | 0 | 0 | 346
9 | 19 | 20 | 322 | 78 | 142 | 70 | 0 | 21 | 0 | 0 | 11 | 0 | 0 | 0 | 322
9 | 19 | 21 | 296 | 78 | 123 | 65 | 0 | 21 | 0 | 0 | 10 | 0 | 0 | -1 | 296
9 | 19 | 22 | 271 | 78 | 105 | 58 | 0 | 21 | 0 | 0 | 9 | 0 | 0 | 0 | 271
9 | 19 | 23 | 258 | 78 | 97 | 56 | 0 | 21 | 0 | 0 | 7 | 0 | 0 | -1 | 258
9 | 20 | 0 | 232 | 78 | 87 | 47 | 0 | 21 | 0 | 0 | 8 | 0 | 0 | -9 | 232
9 | 20 | 1 | 216 | 78 | 84 | 44 | 0 | 21 | 0 | 0 | 5 | 0 | 0 | -16 | 216
9 | 20 | 2 | 214 | 78 | 84 | 44 | 0 | 21 | 0 | 0 | 5 | 0 | 0 | -18 | 214
9 | 20 | 3 | 223 | 78 | 86 | 46 | 0 | 21 | 0 | 0 | 2 | 0 | 0 | -10 | 223
9 | 20 | 4 | 239 | 78 | 88 | 51 | 0 | 21 | 0 | 0 | 2 | 0 | 0 | -1 | 239
9 | 20 | 5 | 252 | 78 | 97 | 55 | 0 | 21 | 0 | 0 | 1 | 0 | 0 | 0 | 252
9 | 20 | 6 | 251 | 78 | 90 | 49 | 0 | 21 | 18 | 0 | 1 | 0 | 0 | -6 | 251
9 | 20 | 7 | 272 | 78 | 93 | 43 | 0 | 21 | 62 | 0 | 1 | 0 | 0 | -26 | 272
9 | 20 | 8 | 341 | 78 | 105 | 43 | 0 | 21 | 127 | 0 | 0 | 0 | 0 | -33 | 341
9 | 20 | 9 | 382 | 78 | 111 | 36 | 0 | 21 | 204 | 0 | 0 | 0 | 0 | -68 | 382
9 | 20 | 10 | 403 | 78 | 115 | 33 | 0 | 21 | 249 | 0 | 1 | 0 | 0 | -94 | 403
9 | 20 | 11 | 412 | 78 | 116 | 34 | 0 | 21 | 253 | 0 | 1 | 0 | 0 | -91 | 412
9 | 20 | 12 | 397 | 78 | 114 | 35 | 0 | 21 | 222 | 0 | 2 | 0 | 0 | -75 | 397
9 | 20 | 13 | 409 | 78 | 116 | 43 | 0 | 21 | 186 | 0 | 3 | 0 | 0 | -38 | 409
9 | 20 | 14 | 410 | 78 | 116 | 46 | 0 | 21 | 173 | 0 | 6 | 0 | 0 | -30 | 410
9 | 20 | 15 | 411 | 78 | 116 | 61 | 0 | 21 | 128 | 0 | 8 | 0 | 0 | -1 | 411
9 | 20 | 16 | 397 | 78 | 157 | 70 | 0 | 21 | 59 | 0 | 12 | 0 | 0 | 0 | 397
9 | 20 | 17 | 369 | 78 | 169 | 70 | 0 | 21 | 16 | 0 | 15 | 0 | 0 | 0 | 369
9 | 20 | 18 | 362 | 78 | 176 | 70 | 0 | 21 | 0 | 0 | 17 | 0 | 0 | 0 | 362
9 | 20 | 19 | 339 | 78 | 146 | 70 | 0 | 21 | 0 | 0 | 24 | 0 | 0 | 0 | 339
9 | 20 | 20 | 316 | 78 | 121 | 64 | 0 | 21 | 0 | 0 | 32 | 0 | 0 | 0 | 316
9 | 20 | 21 | 291 | 78 | 105 | 54 | 0 | 21 | 0 | 0 | 32 | 0 | 0 | 1 | 291
9 | 20 | 22 | 268 | 78 | 93 | 46 | 0 | 21 | 0 | 0 | 35 | 0 | 0 | -5 | 268
9 | 20 | 23 | 256 | 78 | 91 | 43 | 0 | 21 | 0 | 0 | 36 | 0 | 0 | -13 | 256
9 | 21 | 0 | 233 | 78 | 87 | 38 | 0 | 21 | 0 | 0 | 37 | 0 | 0 | -28 | 233
9 | 21 | 1 | 219 | 78 | 85 | 37 | 0 | 21 | 0 | 0 | 33 | 0 | 0 | -35 | 219
9 | 21 | 2 | 217 | 78 | 85 | 36 | 0 | 21 | 0 | 0 | 35 | 0 | 0 | -38 | 217
9 | 21 | 3 | 226 | 78 | 86 | 37 | 0 | 21 | 0 | 0 | 39 | 0 | 0 | -35 | 226
9 | 21 | 4 | 242 | 78 | 89 | 39 | 0 | 21 | 0 | 0 | 35 | 0 | 0 | -20 | 242
9 | 21 | 5 | 258 | 78 | 91 | 42 | 0 | 21 | 0 | 0 | 35 | 0 | 0 | -9 | 258
9 | 21 | 6 | 261 | 78 | 92 | 41 | 0 | 21 | 13 | 0 | 32 | 0 | 0 | -16 | 261
9 | 21 | 7 | 281 | 78 | 95 | 41 | 0 | 21 | 38 | 0 | 29 | 0 | 0 | -21 | 281
9 | 21 | 8 | 342 | 78 | 105 | 47 | 0 | 21 | 73 | 0 | 26 | 0 | 0 | -8 | 342
9 | 21 | 9 | 383 | 78 | 111 | 43 | 0 | 21 | 136 | 0 | 19 | 0 | 0 | -25 | 383
9 | 21 | 10 | 408 | 78 | 115 | 36 | 0 | 21 | 205 | 0 | 17 | 0 | 0 | -64 | 408
9 | 21 | 11 | 433 | 78 | 119 | 34 | 0 | 21 | 256 | 0 | 15 | 0 | 0 | -90 | 433
9 | 21 | 12 | 421 | 78 | 118 | 35 | 0 | 21 | 230 | 0 | 13 | 0 | 0 | -74 | 421
9 | 21 | 13 | 426 | 78 | 118 | 50 | 0 | 21 | 158 | 0 | 9 | 0 | 0 | -8 | 426
9 | 21 | 14 | 422 | 78 | 127 | 60 | 0 | 21 | 132 | 0 | 5 | 0 | 0 | -1 | 422
9 | 21 | 15 | 413 | 78 | 147 | 70 | 0 | 21 | 93 | 0 | 4 | 0 | 0 | 0 | 413
9 | 21 | 16 | 404 | 78 | 192 | 70 | 0 | 21 | 39 | 0 | 4 | 0 | 0 | 0 | 404
9 | 21 | 17 | 374 | 78 | 192 | 70 | 0 | 21 | 10 | 0 | 4 | 0 | 0 | -1 | 374
9 | 21 | 18 | 361 | 78 | 187 | 70 | 0 | 21 | 0 | 0 | 5 | 0 | 0 | 0 | 361
9 | 21 | 19 | 337 | 78 | 163 | 70 | 0 | 21 | 0 | 0 | 6 | 0 | 0 | -1 | 337
9 | 21 | 20 | 314 | 78 | 140 | 70 | 0 | 21 | 0 | 0 | 5 | 0 | 0 | 0 | 314
9 | 21 | 21 | 288 | 78 | 122 | 61 | 0 | 21 | 0 | 0 | 6 | 0 | 0 | 0 | 288
9 | 21 | 22 | 266 | 78 | 106 | 53 | 0 | 21 | 0 | 0 | 8 | 0 | 0 | 0 | 266
9 | 21 | 23 | 255 | 78 | 96 | 49 | 0 | 21 | 0 | 0 | 10 | 0 | 0 | 1 | 255
9 | 22 | 0 | 233 | 78 | 87 | 41 | 0 | 21 | 0 | 0 | 12 | 0 | 0 | -6 | 233
9 | 22 | 1 | 218 | 78 | 85 | 37 | 0 | 21 | 0 | 0 | 16 | 0 | 0 | -19 | 218
9 | 22 | 2 | 217 | 78 | 85 | 36 | 0 | 21 | 0 | 0 | 18 | 0 | 0 | -21 | 217
9 | 22 | 3 | 226 | 78 | 86 | 37 | 0 | 21 | 0 | 0 | 20 | 0 | 0 | -16 | 226
9 | 22 | 4 | 239 | 78 | 88 | 40 | 0 | 21 | 0 | 0 | 20 | 0 | 0 | -8 | 239
9 | 22 | 5 | 253 | 78 | 90 | 44 | 0 | 21 | 0 | 0 | 21 | 0 | 0 | -1 | 253
9 | 22 | 6 | 259 | 78 | 91 | 43 | 0 | 21 | 14 | 0 | 16 | 0 | 0 | -4 | 259
9 | 22 | 7 | 276 | 78 | 94 | 44 | 0 | 21 | 37 | 0 | 8 | 0 | 0 | -6 | 276
9 | 22 | 8 | 328 | 78 | 103 | 55 | 0 | 21 | 65 | 0 | 7 | 0 | 0 | -1 | 328
9 | 22 | 9 | 343 | 78 | 105 | 50 | 0 | 21 | 88 | 0 | 6 | 0 | 0 | -5 | 343
9 | 22 | 10 | 359 | 78 | 108 | 37 | 0 | 21 | 146 | 0 | 3 | 0 | 0 | -34 | 359
9 | 22 | 11 | 368 | 78 | 109 | 35 | 0 | 21 | 168 | 0 | 3 | 0 | 0 | -46 | 368
9 | 22 | 12 | 354 | 78 | 107 | 34 | 0 | 21 | 168 | 0 | 2 | 0 | 0 | -56 | 354
9 | 22 | 13 | 369 | 78 | 109 | 43 | 0 | 21 | 135 | 0 | 3 | 0 | 0 | -20 | 369
9 | 22 | 14 | 365 | 78 | 108 | 58 | 0 | 21 | 93 | 0 | 7 | 0 | 0 | 0 | 365
9 | 22 | 15 | 354 | 78 | 124 | 70 | 0 | 21 | 56 | 0 | 6 | 0 | 0 | -1 | 354
9 | 22 | 16 | 352 | 78 | 145 | 70 | 0 | 21 | 32 | 0 | 6 | 0 | 0 | 0 | 352
9 | 22 | 17 | 330 | 78 | 150 | 70 | 0 | 21 | 9 | 0 | 2 | 0 | 0 | 0 | 330
9 | 22 | 18 | 319 | 78 | 147 | 70 | 0 | 21 | 0 | 0 | 3 | 0 | 0 | 0 | 319
9 | 22 | 19 | 298 | 78 | 126 | 70 | 0 | 21 | 0 | 0 | 3 | 0 | 0 | 0 | 298
9 | 22 | 20 | 279 | 78 | 112 | 66 | 0 | 21 | 0 | 0 | 2 | 0 | 0 | 0 | 279
9 | 22 | 21 | 256 | 78 | 101 | 55 | 0 | 21 | 0 | 0 | 1 | 0 | 0 | 0 | 256
9 | 22 | 22 | 239 | 78 | 91 | 48 | 0 | 21 | 0 | 0 | 1 | 0 | 0 | 0 | 239
9 | 22 | 23 | 232 | 78 | 87 | 46 | 0 | 21 | 0 | 0 | 0 | 0 | 0 | 0 | 232
9 | 23 | 0 | 212 | 78 | 84 | 61 | 0 | 21 | 0 | 0 | 0 | 0 | 0 | -32 | 212
9 | 23 | 1 | 200 | 78 | 82 | 58 | 0 | 21 | 0 | 0 | 2 | 0 | 0 | -41 | 200
9 | 23 | 2 | 198 | 78 | 82 | 57 | 0 | 21 | 0 | 0 | 4 | 0 | 0 | -44 | 198
9 | 23 | 3 | 209 | 78 | 83 | 58 | 0 | 21 | 0 | 0 | 7 | 0 | 0 | -38 | 209
9 | 23 | 4 | 223 | 78 | 86 | 60 | 0 | 21 | 0 | 0 | 10 | 0 | 0 | -32 | 223
9 | 23 | 5 | 232 | 78 | 73 | 63 | 0 | 21 | 0 | 0 | 8 | 0 | 15 | -26 | 232
9 | 23 | 6 | 215 | 78 | 84 | 56 | 0 | 21 | 10 | 0 | 12 | 0 | 0 | -46 | 215
9 | 23 | 7 | 209 | 78 | 83 | 48 | 0 | 21 | 41 | 0 | 14 | 0 | 0 | -76 | 209
9 | 23 | 8 | 238 | 78 | 88 | 42 | 0 | 21 | 99 | 0 | 14 | 0 | -30 | -74 | 238
9 | 23 | 9 | 257 | 78 | 91 | 34 | 0 | 21 | 181 | 0 | 12 | 0 | -30 | -130 | 257
9 | 23 | 10 | 266 | 78 | 93 | 31 | 0 | 21 | 229 | 0 | 13 | 0 | -30 | -169 | 266
9 | 23 | 11 | 278 | 78 | 94 | 31 | 0 | 21 | 243 | 0 | 14 | 0 | -30 | -173 | 278
9 | 23 | 12 | 278 | 78 | 95 | 31 | 0 | 21 | 254 | 0 | 17 | 0 | -30 | -188 | 278
9 | 23 | 13 | 268 | 78 | 93 | 33 | 0 | 21 | 194 | 0 | 20 | 0 | -30 | -141 | 268
9 | 23 | 14 | 273 | 78 | 73 | 36 | 0 | 21 | 168 | 0 | 22 | 0 | 16 | -141 | 273
9 | 23 | 15 | 265 | 78 | 73 | 43 | 0 | 21 | 112 | 0 | 20 | 0 | 15 | -97 | 265
9 | 23 | 16 | 257 | 78 | 73 | 52 | 0 | 21 | 59 | 0 | 19 | 0 | 15 | -60 | 257
9 | 23 | 17 | 259 | 78 | 73 | 62 | 0 | 21 | 14 | 0 | 22 | 0 | 15 | -26 | 259
9 | 23 | 18 | 262 | 78 | 73 | 66 | 0 | 21 | 0 | 0 | 22 | 0 | 15 | -13 | 262
9 | 23 | 19 | 248 | 78 | 73 | 63 | 0 | 21 | 0 | 0 | 20 | 0 | 15 | -22 | 248
9 | 23 | 20 | 233 | 78 | 73 | 59 | 0 | 21 | 0 | 0 | 24 | 0 | 15 | -37 | 233
9 | 23 | 21 | 214 | 78 | 84 | 55 | 0 | 21 | 0 | 0 | 24 | 0 | 0 | -48 | 214
9 | 23 | 22 | 198 | 78 | 82 | 51 | 0 | 21 | 0 | 0 | 26 | 0 | 0 | -60 | 198
9 | 23 | 23 | 192 | 78 | 81 | 50 | 0 | 21 | 0 | 0 | 27 | 0 | 0 | -65 | 192
9 | 24 | 0 | 178 | 78 | 78 | 53 | 0 | 21 | 0 | 0 | 26 | 0 | 0 | -78 | 178
9 | 24 | 1 | 170 | 78 | 77 | 52 | 0 | 21 | 0 | 0 | 24 | 0 | -30 | -52 | 170
9 | 24 | 2 | 172 | 78 | 77 | 52 | 0 | 21 | 0 | 0 | 27 | 0 | -30 | -53 | 172
9 | 24 | 3 | 185 | 78 | 79 | 54 | 0 | 21 | 0 | 0 | 26 | 0 | -19 | -54 | 185
9 | 24 | 4 | 203 | 78 | 82 | 57 | 0 | 21 | 0 | 0 | 26 | 0 | 0 | -61 | 203
9 | 24 | 5 | 212 | 78 | 84 | 58 | 0 | 21 | 0 | 0 | 26 | 0 | 0 | -55 | 212
9 | 24 | 6 | 196 | 78 | 85 | 52 | 0 | 21 | 26 | -4 | 26 | 0 | -30 | -58 | 196
9 | 24 | 7 | 188 | 78 | 96 | 40 | 0 | 21 | 112 | -16 | 21 | 0 | -30 | -134 | 188
9 | 24 | 8 | 199 | 78 | 82 | 33 | 0 | 21 | 201 | -43 | 17 | -17 | -30 | -143 | 199
9 | 24 | 9 | 216 | 78 | 85 | 31 | 0 | 21 | 274 | -98 | 12 | -12 | -30 | -145 | 216
9 | 24 | 10 | 237 | 78 | 88 | 31 | 0 | 21 | 319 | -127 | 7 | -7 | -30 | -143 | 237
9 | 24 | 11 | 248 | 78 | 90 | 31 | 0 | 21 | 328 | -133 | 4 | -4 | -30 | -137 | 248
9 | 24 | 12 | 254 | 78 | 91 | 31 | 0 | 21 | 312 | -105 | 3 | -3 | -30 | -144 | 254
9 | 24 | 13 | 252 | 78 | 90 | 32 | 0 | 21 | 282 | -78 | 3 | -3 | -30 | -143 | 252
9 | 24 | 14 | 251 | 78 | 90 | 36 | 0 | 21 | 232 | -34 | 2 | 0 | -30 | -144 | 251
9 | 24 | 15 | 252 | 78 | 114 | 43 | 0 | 21 | 165 | -24 | 3 | 0 | -30 | -118 | 252
9 | 24 | 16 | 253 | 78 | 86 | 55 | 0 | 21 | 87 | -13 | 2 | 0 | 15 | -78 | 253
9 | 24 | 17 | 254 | 78 | 91 | 68 | 0 | 21 | 16 | -2 | 3 | 0 | 0 | -21 | 254
9 | 24 | 18 | 259 | 78 | 91 | 70 | 0 | 21 | 0 | 0 | 2 | 0 | 0 | -3 | 259
9 | 24 | 19 | 248 | 78 | 90 | 70 | 0 | 21 | 0 | 0 | 4 | 0 | 0 | -15 | 248
9 | 24 | 20 | 234 | 78 | 87 | 66 | 0 | 21 | 0 | 0 | 6 | 0 | 13 | -37 | 234
9 | 24 | 21 | 216 | 78 | 85 | 63 | 0 | 21 | 0 | 0 | 7 | 0 | 0 | -38 | 216
9 | 24 | 22 | 200 | 78 | 82 | 60 | 0 | 21 | 0 | 0 | 9 | 0 | 0 | -50 | 200
9 | 24 | 23 | 195 | 78 | 81 | 59 | 0 | 21 | 0 | 0 | 10 | 0 | 0 | -54 | 195
9 | 25 | 0 | 181 | 78 | 79 | 46 | 0 | 21 | 0 | 0 | 9 | 0 | 0 | -52 | 181
9 | 25 | 1 | 174 | 78 | 78 | 43 | 0 | 21 | 0 | 0 | 13 | 0 | -30 | -29 | 174
9 | 25 | 2 | 178 | 78 | 78 | 45 | 0 | 21 | 0 | 0 | 10 | 0 | 0 | -54 | 178
9 | 25 | 3 | 192 | 78 | 81 | 48 | 0 | 21 | 0 | 0 | 14 | 0 | 0 | -50 | 192
9 | 25 | 4 | 210 | 78 | 84 | 52 | 0 | 21 | 0 | 0 | 14 | 0 | 0 | -39 | 210
9 | 25 | 5 | 224 | 78 | 86 | 56 | 0 | 21 | 0 | 0 | 14 | 0 | 0 | -31 | 224
9 | 25 | 6 | 225 | 78 | 86 | 50 | 0 | 21 | 15 | 0 | 17 | 0 | 0 | -42 | 225
9 | 25 | 7 | 241 | 78 | 88 | 42 | 0 | 21 | 68 | 0 | 15 | 0 | 0 | -71 | 241
9 | 25 | 8 | 295 | 78 | 73 | 36 | 0 | 21 | 146 | 0 | 14 | 0 | 16 | -89 | 295
9 | 25 | 9 | 331 | 78 | 73 | 33 | 0 | 21 | 210 | 0 | 18 | 0 | 17 | -119 | 331
9 | 25 | 10 | 356 | 78 | 73 | 32 | 0 | 21 | 243 | 0 | 14 | 0 | 17 | -122 | 356
9 | 25 | 11 | 362 | 78 | 73 | 33 | 0 | 21 | 243 | 0 | 16 | 0 | 17 | -119 | 362
9 | 25 | 12 | 345 | 78 | 73 | 32 | 0 | 21 | 233 | 0 | 16 | 0 | 17 | -125 | 345
9 | 25 | 13 | 361 | 78 | 108 | 35 | 0 | 21 | 213 | 0 | 16 | 0 | 0 | -110 | 361
9 | 25 | 14 | 365 | 78 | 109 | 40 | 0 | 21 | 188 | 0 | 16 | 0 | 0 | -87 | 365
9 | 25 | 15 | 356 | 78 | 107 | 54 | 0 | 21 | 132 | 0 | 14 | 0 | 0 | -50 | 356
9 | 25 | 16 | 355 | 78 | 107 | 70 | 0 | 21 | 87 | 0 | 15 | 0 | 0 | -23 | 355
9 | 25 | 17 | 331 | 78 | 122 | 70 | 0 | 21 | 19 | 0 | 21 | 0 | 0 | 0 | 331
9 | 25 | 18 | 319 | 78 | 127 | 70 | 0 | 21 | 0 | 0 | 22 | 0 | 0 | 1 | 319
9 | 25 | 19 | 297 | 78 | 104 | 70 | 0 | 21 | 0 | 0 | 23 | 0 | 0 | 1 | 297
9 | 25 | 20 | 277 | 78 | 94 | 70 | 0 | 21 | 0 | 0 | 25 | 0 | 0 | -11 | 277
9 | 25 | 21 | 255 | 78 | 91 | 63 | 0 | 21 | 0 | 0 | 22 | 0 | 0 | -20 | 255
9 | 25 | 22 | 234 | 78 | 87 | 56 | 0 | 21 | 0 | 0 | 22 | 0 | 0 | -30 | 234
9 | 25 | 23 | 224 | 78 | 86 | 52 | 0 | 21 | 0 | 0 | 27 | 0 | 0 | -40 | 224
9 | 26 | 0 | 203 | 78 | 82 | 46 | 0 | 21 | 0 | 0 | 27 | 0 | 0 | -51 | 203
9 | 26 | 1 | 191 | 78 | 80 | 46 | 0 | 21 | 0 | 0 | 16 | 0 | 0 | -50 | 191
9 | 26 | 2 | 193 | 78 | 81 | 48 | 0 | 21 | 0 | 0 | 13 | 0 | 0 | -48 | 193
9 | 26 | 3 | 205 | 78 | 83 | 50 | 0 | 21 | 0 | 0 | 12 | 0 | 0 | -39 | 205
9 | 26 | 4 | 223 | 78 | 86 | 53 | 0 | 21 | 0 | 0 | 12 | 0 | 0 | -27 | 223
9 | 26 | 5 | 237 | 78 | 88 | 56 | 0 | 21 | 0 | 0 | 10 | 0 | 0 | -16 | 237
9 | 26 | 6 | 235 | 78 | 88 | 51 | 0 | 21 | 24 | 0 | 10 | 0 | 0 | -37 | 235
9 | 26 | 7 | 254 | 78 | 91 | 40 | 0 | 21 | 108 | 0 | 9 | 0 | 0 | -93 | 254
9 | 26 | 8 | 307 | 78 | 99 | 35 | 0 | 21 | 198 | 0 | 6 | 0 | 0 | -130 | 307
9 | 26 | 9 | 351 | 78 | 106 | 33 | 0 | 21 | 266 | 0 | 2 | 0 | 0 | -155 | 351
9 | 26 | 10 | 371 | 78 | 73 | 32 | 0 | 21 | 311 | 0 | 1 | 0 | 18 | -163 | 371
9 | 26 | 11 | 380 | 78 | 73 | 32 | 0 | 21 | 329 | 0 | 1 | 0 | 18 | -172 | 380
9 | 26 | 12 | 370 | 78 | 73 | 32 | 0 | 21 | 321 | 0 | 2 | 0 | 18 | -175 | 370
9 | 26 | 13 | 390 | 78 | 86 | 34 | 0 | 21 | 296 | 0 | 3 | 0 | 16 | -144 | 390
9 | 26 | 14 | 387 | 78 | 112 | 37 | 0 | 21 | 252 | 0 | 5 | 0 | 0 | -118 | 387
9 | 26 | 15 | 377 | 78 | 110 | 50 | 0 | 21 | 171 | 0 | 4 | 0 | 0 | -57 | 377
9 | 26 | 16 | 374 | 78 | 110 | 66 | 0 | 21 | 98 | 0 | 5 | 0 | 0 | -4 | 374
9 | 26 | 17 | 345 | 78 | 150 | 70 | 0 | 21 | 21 | 0 | 5 | 0 | 0 | 0 | 345
9 | 26 | 18 | 334 | 78 | 160 | 70 | 0 | 21 | 0 | 0 | 4 | 0 | 0 | 1 | 334
9 | 26 | 19 | 310 | 78 | 136 | 70 | 0 | 21 | 0 | 0 | 5 | 0 | 0 | 0 | 310
9 | 26 | 20 | 288 | 78 | 113 | 69 | 0 | 21 | 0 | 0 | 6 | 0 | 0 | 1 | 288
9 | 26 | 21 | 265 | 78 | 94 | 63 | 0 | 21 | 0 | 0 | 9 | 0 | 0 | 0 | 265
9 | 26 | 22 | 244 | 78 | 89 | 58 | 0 | 21 | 0 | 0 | 12 | 0 | 0 | -14 | 244
9 | 26 | 23 | 234 | 78 | 87 | 56 | 0 | 21 | 0 | 0 | 12 | 0 | 0 | -20 | 234
9 | 27 | 0 | 212 | 78 | 84 | 48 | 0 | 21 | 0 | 0 | 9 | 0 | 0 | -28 | 212
9 | 27 | 1 | 200 | 78 | 82 | 46 | 0 | 21 | 0 | 0 | 8 | 0 | 0 | -35 | 200
9 | 27 | 2 | 200 | 78 | 82 | 46 | 0 | 21 | 0 | 0 | 7 | 0 | 0 | -34 | 200
9 | 27 | 3 | 212 | 78 | 84 | 48 | 0 | 21 | 0 | 0 | 6 | 0 | 0 | -25 | 212
9 | 27 | 4 | 230 | 78 | 87 | 52 | 0 | 21 | 0 | 0 | 5 | 0 | 0 | -13 | 230
9 | 27 | 5 | 243 | 78 | 89 | 55 | 0 | 21 | 0 | 0 | 3 | 0 | 0 | -3 | 243
9 | 27 | 6 | 242 | 78 | 89 | 51 | 0 | 21 | 20 | 0 | 2 | 0 | 0 | -19 | 242
9 | 27 | 7 | 261 | 78 | 92 | 40 | 0 | 21 | 102 | 0 | 2 | 0 | 0 | -74 | 261
9 | 27 | 8 | 318 | 78 | 101 | 35 | 0 | 21 | 196 | 0 | 2 | 0 | 0 | -115 | 318
9 | 27 | 9 | 360 | 78 | 108 | 32 | 0 | 21 | 266 | 0 | 1 | 0 | 0 | -146 | 360
9 | 27 | 10 | 381 | 78 | 74 | 32 | 0 | 21 | 301 | 0 | 0 | 0 | 18 | -143 | 381
9 | 27 | 11 | 394 | 78 | 76 | 32 | 0 | 21 | 312 | 0 | 0 | 0 | 18 | -143 | 394
9 | 27 | 12 | 384 | 78 | 113 | 32 | 0 | 21 | 296 | 0 | 0 | 0 | -13 | -143 | 384
9 | 27 | 13 | 401 | 78 | 114 | 34 | 0 | 21 | 273 | 0 | 0 | 0 | 0 | -119 | 401
9 | 27 | 14 | 403 | 78 | 115 | 38 | 0 | 21 | 243 | 0 | 0 | 0 | 0 | -92 | 403
9 | 27 | 15 | 399 | 78 | 114 | 48 | 0 | 21 | 182 | 0 | 0 | 0 | 0 | -44 | 399
9 | 27 | 16 | 395 | 78 | 129 | 69 | 0 | 21 | 97 | 0 | 0 | 0 | 0 | 1 | 395
9 | 27 | 17 | 363 | 78 | 175 | 70 | 0 | 21 | 18 | 0 | 0 | 0 | 0 | 1 | 363
9 | 27 | 18 | 350 | 78 | 181 | 70 | 0 | 21 | 0 | 0 | 0 | 0 | 0 | 0 | 350
9 | 27 | 19 | 326 | 78 | 156 | 70 | 0 | 21 | 0 | 0 | 1 | 0 | 0 | 0 | 326
9 | 27 | 20 | 303 | 78 | 133 | 70 | 0 | 21 | 0 | 0 | 1 | 0 | 0 | 0 | 303
9 | 27 | 21 | 280 | 78 | 116 | 65 | 0 | 21 | 0 | 0 | 0 | 0 | 0 | 0 | 280
9 | 27 | 22 | 257 | 78 | 98 | 59 | 0 | 21 | 0 | 0 | 1 | 0 | 0 | 0 | 257
9 | 27 | 23 | 244 | 78 | 89 | 56 | 0 | 21 | 0 | 0 | 1 | 0 | 0 | -1 | 244
9 | 28 | 0 | 221 | 78 | 85 | 50 | 0 | 21 | 0 | 0 | 1 | 0 | 0 | -14 | 221
9 | 28 | 1 | 208 | 78 | 83 | 48 | 0 | 21 | 0 | 0 | 0 | 0 | 0 | -22 | 208
9 | 28 | 2 | 208 | 78 | 83 | 48 | 0 | 21 | 0 | 0 | 0 | 0 | 0 | -22 | 208
9 | 28 | 3 | 218 | 78 | 85 | 50 | 0 | 21 | 0 | 0 | 1 | 0 | 0 | -17 | 218
9 | 28 | 4 | 234 | 78 | 87 | 53 | 0 | 21 | 0 | 0 | 1 | 0 | 0 | -6 | 234
9 | 28 | 5 | 247 | 78 | 91 | 56 | 0 | 21 | 0 | 0 | 2 | 0 | 0 | -1 | 247
9 | 28 | 6 | 249 | 78 | 90 | 51 | 0 | 21 | 20 | 0 | 2 | 0 | 0 | -13 | 249
9 | 28 | 7 | 274 | 78 | 94 | 41 | 0 | 21 | 93 | 0 | 3 | 0 | 0 | -56 | 274
9 | 28 | 8 | 335 | 78 | 104 | 35 | 0 | 21 | 189 | 0 | 4 | 0 | 0 | -96 | 335
9 | 28 | 9 | 373 | 78 | 110 | 32 | 0 | 21 | 248 | 0 | 5 | 0 | 0 | -121 | 373
9 | 28 | 10 | 388 | 78 | 112 | 32 | 0 | 21 | 266 | 0 | 7 | 0 | 0 | -128 | 388
9 | 28 | 11 | 398 | 78 | 114 | 31 | 0 | 21 | 283 | 0 | 10 | 0 | 0 | -139 | 398
9 | 28 | 12 | 388 | 78 | 112 | 31 | 0 | 21 | 278 | 0 | 11 | 0 | 0 | -143 | 388
9 | 28 | 13 | 401 | 78 | 114 | 36 | 0 | 21 | 226 | 0 | 12 | 0 | 0 | -86 | 401
9 | 28 | 14 | 387 | 78 | 112 | 47 | 0 | 21 | 154 | 0 | 14 | 0 | 0 | -39 | 387
9 | 28 | 15 | 376 | 78 | 110 | 57 | 0 | 21 | 104 | 0 | 16 | 0 | 0 | -10 | 376
9 | 28 | 16 | 372 | 78 | 131 | 70 | 0 | 21 | 58 | 0 | 14 | 0 | 0 | 0 | 372
9 | 28 | 17 | 346 | 78 | 151 | 70 | 0 | 21 | 13 | 0 | 13 | 0 | 0 | 0 | 346
9 | 28 | 18 | 336 | 78 | 155 | 70 | 0 | 21 | 0 | 0 | 12 | 0 | 0 | 0 | 336
9 | 28 | 19 | 312 | 78 | 129 | 70 | 0 | 21 | 0 | 0 | 15 | 0 | 0 | -1 | 312
9 | 28 | 20 | 290 | 78 | 113 | 63 | 0 | 21 | 0 | 0 | 15 | 0 | 0 | 0 | 290
9 | 28 | 21 | 267 | 78 | 97 | 57 | 0 | 21 | 0 | 0 | 15 | 0 | 0 | -1 | 267
9 | 28 | 22 | 245 | 78 | 89 | 52 | 0 | 21 | 0 | 0 | 14 | 0 | 0 | -9 | 245
9 | 28 | 23 | 235 | 78 | 87 | 50 | 0 | 21 | 0 | 0 | 14 | 0 | 0 | -15 | 235
9 | 29 | 0 | 213 | 78 | 84 | 50 | 0 | 21 | 0 | 0 | 17 | 0 | 0 | -37 | 213
9 | 29 | 1 | 201 | 78 | 82 | 47 | 0 | 21 | 0 | 0 | 20 | 0 | 0 | -47 | 201
9 | 29 | 2 | 201 | 78 | 82 | 47 | 0 | 21 | 0 | 0 | 19 | 0 | 0 | -46 | 201
9 | 29 | 3 | 212 | 78 | 84 | 50 | 0 | 21 | 0 | 0 | 16 | 0 | 0 | -37 | 212
9 | 29 | 4 | 229 | 78 | 86 | 53 | 0 | 21 | 0 | 0 | 15 | 0 | 0 | -24 | 229
9 | 29 | 5 | 243 | 78 | 89 | 56 | 0 | 21 | 0 | 0 | 15 | 0 | 0 | -16 | 243
9 | 29 | 6 | 242 | 78 | 89 | 52 | 0 | 21 | 21 | 0 | 11 | 0 | 0 | -30 | 242
9 | 29 | 7 | 264 | 78 | 92 | 43 | 0 | 21 | 101 | 0 | 6 | 0 | 0 | -77 | 264
9 | 29 | 8 | 317 | 78 | 101 | 38 | 0 | 21 | 180 | 0 | 5 | 0 | 0 | -106 | 317
9 | 29 | 9 | 351 | 78 | 73 | 33 | 0 | 21 | 257 | 0 | 4 | 0 | 17 | -132 | 351
9 | 29 | 10 | 368 | 78 | 73 | 32 | 0 | 21 | 304 | 0 | 3 | 0 | 17 | -160 | 368
9 | 29 | 11 | 382 | 78 | 73 | 32 | 0 | 21 | 322 | 0 | 4 | 0 | 18 | -166 | 382
9 | 29 | 12 | 369 | 78 | 109 | 32 | 0 | 21 | 320 | 0 | 4 | 0 | 0 | -195 | 369
9 | 29 | 13 | 383 | 78 | 73 | 33 | 0 | 21 | 302 | 0 | 3 | 0 | 18 | -145 | 383
9 | 29 | 14 | 380 | 78 | 111 | 37 | 0 | 21 | 254 | 0 | 1 | 0 | 0 | -122 | 380
9 | 29 | 15 | 374 | 78 | 110 | 47 | 0 | 21 | 182 | 0 | 1 | 0 | 0 | -65 | 374
9 | 29 | 16 | 370 | 78 | 110 | 67 | 0 | 21 | 93 | 0 | 1 | 0 | 0 | 0 | 370
9 | 29 | 17 | 340 | 78 | 140 | 70 | 0 | 21 | 17 | 0 | 1 | 0 | 13 | 0 | 340
9 | 29 | 18 | 323 | 78 | 154 | 70 | 0 | 21 | 0 | 0 | 1 | 0 | 0 | -1 | 323
9 | 29 | 19 | 300 | 78 | 131 | 70 | 0 | 21 | 0 | 0 | 0 | 0 | 0 | 0 | 300
9 | 29 | 20 | 279 | 78 | 112 | 67 | 0 | 21 | 0 | 0 | 1 | 0 | 0 | 0 | 279
9 | 29 | 21 | 256 | 78 | 94 | 62 | 0 | 21 | 0 | 0 | 1 | 0 | 0 | 0 | 256
9 | 29 | 22 | 237 | 78 | 88 | 58 | 0 | 21 | 0 | 0 | 1 | 0 | 0 | -9 | 237
9 | 29 | 23 | 228 | 78 | 86 | 56 | 0 | 21 | 0 | 0 | 3 | 0 | 0 | -16 | 228
9 | 30 | 0 | 207 | 78 | 83 | 52 | 0 | 21 | 0 | 0 | 3 | 0 | 0 | -30 | 207
9 | 30 | 1 | 195 | 78 | 81 | 50 | 0 | 21 | 0 | 0 | 2 | 0 | 0 | -37 | 195
9 | 30 | 2 | 194 | 78 | 81 | 50 | 0 | 21 | 0 | 0 | 2 | 0 | 0 | -38 | 194
9 | 30 | 3 | 203 | 78 | 82 | 52 | 0 | 21 | 0 | 0 | 3 | 0 | 0 | -33 | 203
9 | 30 | 4 | 219 | 78 | 85 | 55 | 0 | 21 | 0 | 0 | 3 | 0 | 0 | -23 | 219
9 | 30 | 5 | 229 | 78 | 87 | 58 | 0 | 21 | 0 | 0 | 1 | 0 | 0 | -16 | 229
9 | 30 | 6 | 220 | 78 | 85 | 51 | 0 | 21 | 21 | 0 | 1 | 0 | 0 | -37 | 220
9 | 30 | 7 | 227 | 78 | 86 | 38 | 0 | 21 | 99 | 0 | 0 | 0 | -30 | -65 | 227
9 | 30 | 8 | 263 | 78 | 92 | 33 | 0 | 21 | 177 | 0 | 1 | 0 | -30 | -109 | 263
9 | 30 | 9 | 290 | 78 | 96 | 33 | 0 | 21 | 198 | 0 | 1 | 0 | -30 | -107 | 290
9 | 30 | 10 | 298 | 78 | 98 | 32 | 0 | 21 | 224 | 0 | 0 | 0 | -30 | -125 | 298
9 | 30 | 11 | 312 | 78 | 100 | 31 | 0 | 21 | 267 | 0 | 0 | 0 | -30 | -155 | 312
9 | 30 | 12 | 312 | 78 | 100 | 32 | 0 | 21 | 227 | 0 | 0 | 0 | -30 | -116 | 312
9 | 30 | 13 | 312 | 78 | 73 | 35 | 0 | 21 | 192 | 0 | 1 | 0 | 16 | -104 | 312
9 | 30 | 14 | 312 | 78 | 100 | 37 | 0 | 21 | 178 | 0 | 1 | 0 | 0 | -103 | 312
9 | 30 | 15 | 310 | 78 | 100 | 44 | 0 | 21 | 135 | 0 | 2 | 0 | 0 | -70 | 310
9 | 30 | 16 | 311 | 78 | 100 | 62 | 0 | 21 | 68 | 0 | 1 | 0 | 0 | -19 | 311
9 | 30 | 17 | 295 | 78 | 115 | 70 | 0 | 21 | 10 | 0 | 1 | 0 | 0 | 0 | 295
9 | 30 | 18 | 293 | 78 | 124 | 70 | 0 | 21 | 0 | 0 | 1 | 0 | 0 | -1 | 293
9 | 30 | 19 | 278 | 78 | 108 | 70 | 0 | 21 | 0 | 0 | 1 | 0 | 0 | 0 | 278
9 | 30 | 20 | 262 | 78 | 94 | 67 | 0 | 21 | 0 | 0 | 2 | 0 | 0 | 0 | 262
9 | 30 | 21 | 244 | 78 | 89 | 62 | 0 | 21 | 0 | 0 | 2 | 0 | 0 | -8 | 244
9 | 30 | 22 | 226 | 78 | 86 | 57 | 0 | 21 | 0 | 0 | 2 | 0 | 0 | -18 | 226
9 | 30 | 23 | 218 | 78 | 85 | 55 | 0 | 21 | 0 | 0 | 2 | 0 | 0 | -23 | 218
10 | 1 | 0 | 232 | 78 | 87 | 52 | 0 | 21 | 0 | 0 | 3 | 0 | 0 | -9 | 232
10 | 1 | 1 | 216 | 78 | 84 | 48 | 0 | 21 | 0 | 0 | 3 | 0 | 0 | -18 | 216
10 | 1 | 2 | 216 | 78 | 85 | 47 | 0 | 21 | 0 | 0 | 6 | 0 | 0 | -21 | 216
10 | 1 | 3 | 231 | 78 | 87 | 51 | 0 | 21 | 0 | 0 | 6 | 0 | 0 | -12 | 231
10 | 1 | 4 | 248 | 78 | 90 | 56 | 0 | 21 | 0 | 0 | 7 | 0 | 0 | -4 | 248
10 | 1 | 5 | 257 | 78 | 92 | 57 | 0 | 21 | 0 | 0 | 10 | 0 | 0 | -1 | 257
10 | 1 | 6 | 235 | 78 | 88 | 46 | 0 | 21 | 8 | 0 | 12 | 0 | -7 | -11 | 235
10 | 1 | 7 | 229 | 78 | 86 | 37 | 0 | 21 | 32 | 0 | 13 | 0 | 0 | -38 | 229
10 | 1 | 8 | 253 | 78 | 90 | 32 | 0 | 21 | 58 | 0 | 22 | 0 | 0 | -48 | 253
10 | 1 | 9 | 274 | 78 | 73 | 31 | 0 | 21 | 77 | 0 | 22 | 0 | 16 | -44 | 274
10 | 1 | 10 | 282 | 78 | 95 | 24 | 0 | 21 | 118 | 0 | 18 | 0 | 0 | -72 | 282
10 | 1 | 11 | 285 | 78 | 96 | 18 | 0 | 21 | 161 | 0 | 23 | 0 | -30 | -82 | 285
10 | 1 | 12 | 291 | 78 | 73 | 19 | 0 | 21 | 146 | 0 | 25 | 0 | 16 | -87 | 291
10 | 1 | 13 | 279 | 78 | 95 | 19 | 0 | 21 | 135 | 0 | 29 | 0 | 0 | -98 | 279
10 | 1 | 14 | 287 | 78 | 96 | 18 | 0 | 21 | 175 | 0 | 31 | 0 | 0 | -132 | 287
10 | 1 | 15 | 291 | 78 | 97 | 20 | 0 | 21 | 134 | 0 | 30 | 0 | 0 | -89 | 291
10 | 1 | 16 | 286 | 78 | 96 | 36 | 0 | 21 | 60 | 0 | 30 | 0 | 0 | -35 | 286
10 | 1 | 17 | 284 | 78 | 96 | 48 | 0 | 21 | 10 | 0 | 37 | 0 | 0 | -6 | 284
10 | 1 | 18 | 290 | 78 | 102 | 54 | 0 | 21 | 0 | 0 | 35 | 0 | 0 | 0 | 290
10 | 1 | 19 | 276 | 78 | 94 | 51 | 0 | 21 | 0 | 0 | 33 | 0 | 0 | -1 | 276
10 | 1 | 20 | 256 | 78 | 91 | 47 | 0 | 21 | 0 | 0 | 30 | 0 | 0 | -11 | 256
10 | 1 | 21 | 235 | 78 | 88 | 41 | 0 | 21 | 0 | 0 | 31 | 0 | 0 | -24 | 235
10 | 1 | 22 | 214 | 78 | 84 | 38 | 0 | 21 | 0 | 0 | 26 | 0 | 0 | -33 | 214
10 | 1 | 23 | 208 | 78 | 83 | 38 | 0 | 21 | 0 | 0 | 24 | 0 | 0 | -36 | 208
10 | 2 | 0 | 191 | 78 | 80 | 38 | 0 | 21 | 0 | 0 | 26 | 0 | 0 | -52 | 191
10 | 2 | 1 | 181 | 78 | 79 | 34 | 0 | 21 | 0 | 0 | 34 | 0 | 0 | -65 | 181
10 | 2 | 2 | 187 | 78 | 80 | 35 | 0 | 21 | 0 | 0 | 34 | 0 | 0 | -61 | 187
10 | 2 | 3 | 207 | 78 | 83 | 38 | 0 | 21 | 0 | 0 | 32 | 0 | 0 | -45 | 207
10 | 2 | 4 | 238 | 78 | 88 | 42 | 0 | 21 | 0 | 0 | 34 | 0 | 0 | -25 | 238
10 | 2 | 5 | 259 | 78 | 91 | 46 | 0 | 21 | 0 | 0 | 32 | 0 | 0 | -9 | 259
10 | 2 | 6 | 249 | 78 | 90 | 41 | 0 | 21 | 21 | 0 | 28 | 0 | 0 | -30 | 249
10 | 2 | 7 | 251 | 78 | 90 | 32 | 0 | 21 | 84 | 0 | 21 | 0 | 0 | -75 | 251
10 | 2 | 8 | 311 | 78 | 100 | 27 | 0 | 21 | 159 | 0 | 19 | 0 | 0 | -93 | 311
10 | 2 | 9 | 347 | 78 | 106 | 20 | 0 | 21 | 243 | 0 | 18 | 0 | 0 | -139 | 347
10 | 2 | 10 | 359 | 78 | 73 | 18 | 0 | 21 | 284 | 0 | 18 | 0 | 17 | -150 | 359
10 | 2 | 11 | 367 | 78 | 73 | 18 | 0 | 21 | 332 | 0 | 16 | 0 | 17 | -188 | 367
10 | 2 | 12 | 352 | 78 | 73 | 18 | 0 | 21 | 324 | 0 | 16 | 0 | 17 | -195 | 352
10 | 2 | 13 | 369 | 78 | 73 | 20 | 0 | 21 | 272 | 0 | 16 | 0 | 17 | -128 | 369
10 | 2 | 14 | 362 | 78 | 108 | 22 | 0 | 21 | 242 | 0 | 17 | 0 | 0 | -126 | 362
10 | 2 | 15 | 356 | 78 | 107 | 28 | 0 | 21 | 180 | 0 | 20 | 0 | 0 | -78 | 356
10 | 2 | 16 | 362 | 78 | 108 | 48 | 0 | 21 | 91 | 0 | 16 | 0 | 0 | 0 | 362
10 | 2 | 17 | 342 | 78 | 149 | 64 | 0 | 21 | 15 | 0 | 15 | 0 | 0 | 0 | 342
10 | 2 | 18 | 332 | 78 | 152 | 67 | 0 | 21 | 0 | 0 | 14 | 0 | 0 | 0 | 332
10 | 2 | 19 | 307 | 78 | 135 | 62 | 0 | 21 | 0 | 0 | 12 | 0 | 0 | -1 | 307
10 | 2 | 20 | 287 | 78 | 121 | 58 | 0 | 21 | 0 | 0 | 8 | 0 | 0 | 1 | 287
10 | 2 | 21 | 263 | 78 | 103 | 54 | 0 | 21 | 0 | 0 | 7 | 0 | 0 | 0 | 263
10 | 2 | 22 | 240 | 78 | 88 | 49 | 0 | 21 | 0 | 0 | 10 | 0 | 0 | -6 | 240
10 | 2 | 23 | 231 | 78 | 87 | 47 | 0 | 21 | 0 | 0 | 12 | 0 | 0 | -14 | 231
10 | 3 | 0 | 211 | 78 | 84 | 31 | 0 | 21 | 0 | 0 | 11 | 0 | 0 | -14 | 211
10 | 3 | 1 | 200 | 78 | 82 | 28 | 0 | 21 | 0 | 0 | 14 | 0 | 0 | -23 | 200
10 | 3 | 2 | 204 | 78 | 82 | 29 | 0 | 21 | 0 | 0 | 15 | 0 | 0 | -21 | 204
10 | 3 | 3 | 228 | 78 | 86 | 32 | 0 | 21 | 0 | 0 | 18 | 0 | 0 | -7 | 228
10 | 3 | 4 | 259 | 78 | 106 | 42 | 0 | 21 | 0 | 0 | 12 | 0 | 0 | 0 | 259
10 | 3 | 5 | 277 | 78 | 120 | 47 | 0 | 21 | 0 | 0 | 11 | 0 | 0 | 0 | 277
10 | 3 | 6 | 263 | 78 | 102 | 39 | 0 | 21 | 16 | 0 | 7 | 0 | 0 | 0 | 263
10 | 3 | 7 | 264 | 78 | 92 | 24 | 0 | 21 | 80 | 0 | 4 | 0 | 0 | -35 | 264
10 | 3 | 8 | 315 | 78 | 100 | 22 | 0 | 21 | 127 | 0 | 2 | 0 | 0 | -35 | 315
10 | 3 | 9 | 341 | 78 | 105 | 19 | 0 | 21 | 174 | 0 | 1 | 0 | 0 | -57 | 341
10 | 3 | 10 | 350 | 78 | 106 | 18 | 0 | 21 | 203 | 0 | 0 | 0 | 0 | -76 | 350
10 | 3 | 11 | 347 | 78 | 106 | 18 | 0 | 21 | 204 | 0 | 0 | 0 | 0 | -80 | 347
10 | 3 | 12 | 331 | 78 | 103 | 18 | 0 | 21 | 169 | 0 | 0 | 0 | 0 | -58 | 331
10 | 3 | 13 | 353 | 78 | 107 | 26 | 0 | 21 | 139 | 0 | 0 | 0 | 0 | -18 | 353
10 | 3 | 14 | 355 | 78 | 121 | 39 | 0 | 21 | 96 | 0 | 0 | 0 | 0 | 0 | 355
10 | 3 | 15 | 348 | 78 | 132 | 47 | 0 | 21 | 70 | 0 | 0 | 0 | 0 | 0 | 348
10 | 3 | 16 | 347 | 78 | 152 | 63 | 0 | 21 | 33 | 0 | 0 | 0 | 0 | 0 | 347
10 | 3 | 17 | 334 | 78 | 160 | 69 | 0 | 21 | 6 | 0 | 0 | 0 | 0 | 0 | 334
10 | 3 | 18 | 328 | 78 | 160 | 69 | 0 | 21 | 0 | 0 | 0 | 0 | 0 | 0 | 328
10 | 3 | 19 | 306 | 78 | 143 | 64 | 0 | 21 | 0 | 0 | 0 | 0 | 0 | 0 | 306
10 | 3 | 20 | 288 | 78 | 133 | 56 | 0 | 21 | 0 | 0 | 0 | 0 | 0 | 0 | 288
10 | 3 | 21 | 265 | 78 | 117 | 48 | 0 | 21 | 0 | 0 | 1 | 0 | 0 | 0 | 265
10 | 3 | 22 | 242 | 78 | 97 | 40 | 0 | 21 | 0 | 0 | 5 | 0 | 0 | 1 | 242
10 | 3 | 23 | 235 | 78 | 92 | 39 | 0 | 21 | 0 | 0 | 4 | 0 | 0 | 1 | 235
10 | 4 | 0 | 215 | 78 | 84 | 39 | 0 | 21 | 0 | 0 | 4 | 0 | 0 | -11 | 215
10 | 4 | 1 | 204 | 78 | 83 | 39 | 0 | 21 | 0 | 0 | 1 | 0 | 0 | -18 | 204
10 | 4 | 2 | 208 | 78 | 83 | 39 | 0 | 21 | 0 | 0 | 3 | 0 | 0 | -16 | 208
10 | 4 | 3 | 231 | 78 | 87 | 42 | 0 | 21 | 0 | 0 | 4 | 0 | 0 | -1 | 231
10 | 4 | 4 | 259 | 78 | 110 | 47 | 0 | 21 | 0 | 0 | 3 | 0 | 0 | 0 | 259
10 | 4 | 5 | 273 | 78 | 121 | 49 | 0 | 21 | 0 | 0 | 5 | 0 | 0 | -1 | 273
10 | 4 | 6 | 264 | 78 | 101 | 43 | 0 | 21 | 17 | 0 | 5 | 0 | 0 | -1 | 264
10 | 4 | 7 | 274 | 78 | 94 | 31 | 0 | 21 | 88 | 0 | 2 | 0 | 0 | -40 | 274
10 | 4 | 8 | 323 | 78 | 102 | 24 | 0 | 21 | 175 | 0 | 1 | 0 | 0 | -78 | 323
10 | 4 | 9 | 354 | 78 | 107 | 20 | 0 | 21 | 241 | 0 | 1 | 0 | 0 | -114 | 354
10 | 4 | 10 | 372 | 78 | 110 | 18 | 0 | 21 | 289 | 0 | 2 | 0 | 0 | -146 | 372
10 | 4 | 11 | 385 | 78 | 73 | 18 | 0 | 21 | 320 | 0 | 1 | 0 | 18 | -144 | 385
10 | 4 | 12 | 373 | 78 | 73 | 18 | 0 | 21 | 315 | 0 | 1 | 0 | 18 | -151 | 373
10 | 4 | 13 | 396 | 78 | 113 | 20 | 0 | 21 | 271 | 0 | 1 | 0 | 0 | -108 | 396
10 | 4 | 14 | 379 | 78 | 111 | 24 | 0 | 21 | 213 | 0 | 1 | 0 | 0 | -69 | 379
10 | 4 | 15 | 380 | 78 | 111 | 32 | 0 | 21 | 164 | 0 | 1 | 0 | 0 | -27 | 380
10 | 4 | 16 | 372 | 78 | 146 | 51 | 0 | 21 | 75 | 0 | 1 | 0 | 0 | 0 | 372
10 | 4 | 17 | 348 | 78 | 174 | 63 | 0 | 21 | 10 | 0 | 2 | 0 | 0 | 0 | 348
10 | 4 | 18 | 343 | 78 | 177 | 65 | 0 | 21 | 0 | 0 | 1 | 0 | 0 | 1 | 343
10 | 4 | 19 | 319 | 78 | 158 | 59 | 0 | 21 | 0 | 0 | 2 | 0 | 0 | 1 | 319
10 | 4 | 20 | 297 | 78 | 170 | 54 | 0 | 21 | 0 | 0 | 4 | 0 | -30 | 0 | 297
10 | 4 | 21 | 275 | 78 | 121 | 49 | 0 | 21 | 0 | 0 | 6 | 0 | 0 | 0 | 275
10 | 4 | 22 | 249 | 78 | 98 | 44 | 0 | 21 | 0 | 0 | 8 | 0 | 0 | 0 | 249
10 | 4 | 23 | 241 | 78 | 90 | 42 | 0 | 21 | 0 | 0 | 10 | 0 | 0 | 0 | 241
10 | 5 | 0 | 218 | 78 | 85 | 45 | 0 | 21 | 0 | 0 | 12 | 0 | 0 | -23 | 218
10 | 5 | 1 | 206 | 78 | 83 | 41 | 0 | 21 | 0 | 0 | 14 | 0 | 0 | -31 | 206
10 | 5 | 2 | 210 | 78 | 83 | 40 | 0 | 21 | 0 | 0 | 19 | 0 | 0 | -31 | 210
10 | 5 | 3 | 232 | 78 | 87 | 44 | 0 | 21 | 0 | 0 | 21 | 0 | 0 | -19 | 232
10 | 5 | 4 | 258 | 78 | 91 | 49 | 0 | 21 | 0 | 0 | 26 | 0 | 0 | -7 | 258
10 | 5 | 5 | 273 | 78 | 94 | 53 | 0 | 21 | 0 | 0 | 28 | 0 | 0 | -1 | 273
10 | 5 | 6 | 262 | 78 | 92 | 41 | 0 | 21 | 12 | 0 | 35 | 0 | 0 | -17 | 262
10 | 5 | 7 | 271 | 78 | 93 | 31 | 0 | 21 | 52 | 0 | 38 | 0 | 0 | -42 | 271
10 | 5 | 8 | 320 | 78 | 101 | 43 | 0 | 21 | 53 | 0 | 37 | 0 | 0 | -13 | 320
10 | 5 | 9 | 335 | 78 | 105 | 50 | 0 | 21 | 42 | 0 | 38 | 0 | 0 | 1 | 335
10 | 5 | 10 | 336 | 78 | 104 | 35 | 0 | 21 | 84 | 0 | 39 | 0 | 0 | -25 | 336
10 | 5 | 11 | 338 | 78 | 104 | 24 | 0 | 21 | 128 | 0 | 40 | 0 | 0 | -57 | 338
10 | 5 | 12 | 327 | 78 | 73 | 18 | 0 | 21 | 169 | 0 | 40 | 0 | 17 | -89 | 327
10 | 5 | 13 | 347 | 78 | 106 | 18 | 0 | 21 | 188 | 0 | 41 | 0 | 0 | -105 | 347
10 | 5 | 14 | 346 | 78 | 106 | 18 | 0 | 21 | 193 | 0 | 43 | 0 | 0 | -113 | 346
10 | 5 | 15 | 341 | 78 | 105 | 20 | 0 | 21 | 146 | 0 | 44 | 0 | 0 | -73 | 341
10 | 5 | 16 | 343 | 78 | 105 | 37 | 0 | 21 | 75 | 0 | 46 | 0 | 0 | -19 | 343
10 | 5 | 17 | 321 | 78 | 110 | 54 | 0 | 21 | 11 | 0 | 48 | 0 | 0 | -1 | 321
10 | 5 | 18 | 320 | 78 | 114 | 58 | 0 | 21 | 0 | 0 | 49 | 0 | 0 | 0 | 320
10 | 5 | 19 | 298 | 78 | 100 | 50 | 0 | 21 | 0 | 0 | 48 | 0 | 0 | 1 | 298
10 | 5 | 20 | 279 | 78 | 95 | 46 | 0 | 21 | 0 | 0 | 44 | 0 | 0 | -5 | 279
10 | 5 | 21 | 254 | 78 | 91 | 42 | 0 | 21 | 0 | 0 | 40 | 0 | 0 | -18 | 254
10 | 5 | 22 | 233 | 78 | 87 | 37 | 0 | 21 | 0 | 0 | 38 | 0 | 0 | -28 | 233
10 | 5 | 23 | 226 | 78 | 86 | 34 | 0 | 21 | 0 | 0 | 44 | 0 | 0 | -37 | 226
10 | 6 | 0 | 208 | 78 | 83 | 38 | 0 | 21 | 0 | 0 | 44 | 0 | 0 | -56 | 208
10 | 6 | 1 | 198 | 78 | 82 | 36 | 0 | 21 | 0 | 0 | 45 | 0 | 0 | -64 | 198
10 | 6 | 2 | 205 | 78 | 83 | 36 | 0 | 21 | 0 | 0 | 50 | 0 | 0 | -63 | 205
10 | 6 | 3 | 229 | 78 | 87 | 41 | 0 | 21 | 0 | 0 | 44 | 0 | 0 | -42 | 229
10 | 6 | 4 | 260 | 78 | 92 | 46 | 0 | 21 | 0 | 0 | 44 | 0 | 0 | -21 | 260
10 | 6 | 5 | 275 | 78 | 94 | 48 | 0 | 21 | 0 | 0 | 42 | 0 | 0 | -8 | 275
10 | 6 | 6 | 261 | 78 | 92 | 42 | 0 | 21 | 18 | 0 | 43 | 0 | 0 | -33 | 261
10 | 6 | 7 | 262 | 78 | 92 | 30 | 0 | 21 | 93 | 0 | 41 | 0 | 0 | -93 | 262
10 | 6 | 8 | 303 | 78 | 73 | 28 | 0 | 21 | 137 | 0 | 34 | 0 | 16 | -84 | 303
10 | 6 | 9 | 334 | 78 | 73 | 24 | 0 | 21 | 202 | 0 | 30 | 0 | 17 | -111 | 334
10 | 6 | 10 | 336 | 78 | 73 | 20 | 0 | 21 | 246 | 0 | 26 | 0 | 17 | -145 | 336
10 | 6 | 11 | 345 | 78 | 105 | 18 | 0 | 21 | 295 | 0 | 24 | 0 | -30 | -166 | 345
10 | 6 | 12 | 327 | 78 | 102 | 18 | 0 | 21 | 311 | 0 | 25 | 0 | -30 | -198 | 327
10 | 6 | 13 | 345 | 78 | 105 | 18 | 0 | 21 | 296 | 0 | 25 | 0 | -30 | -168 | 345
10 | 6 | 14 | 336 | 78 | 73 | 20 | 0 | 21 | 250 | 0 | 24 | 0 | 17 | -147 | 336
10 | 6 | 15 | 329 | 78 | 103 | 28 | 0 | 21 | 171 | 0 | 20 | 0 | 0 | -92 | 329
10 | 6 | 16 | 330 | 78 | 103 | 47 | 0 | 21 | 80 | 0 | 17 | 0 | 0 | -16 | 330
10 | 6 | 17 | 314 | 78 | 126 | 61 | 0 | 21 | 11 | 0 | 17 | 0 | 0 | 0 | 314
10 | 6 | 18 | 311 | 78 | 132 | 64 | 0 | 21 | 0 | 0 | 16 | 0 | 0 | 0 | 311
10 | 6 | 19 | 291 | 78 | 120 | 60 | 0 | 21 | 0 | 0 | 12 | 0 | 0 | 0 | 291
10 | 6 | 20 | 274 | 78 | 106 | 57 | 0 | 21 | 0 | 0 | 12 | 0 | 0 | 0 | 274
10 | 6 | 21 | 253 | 78 | 90 | 52 | 0 | 21 | 0 | 0 | 15 | 0 | 0 | -3 | 253
10 | 6 | 22 | 230 | 78 | 87 | 48 | 0 | 21 | 0 | 0 | 16 | 0 | 0 | -20 | 230
10 | 6 | 23 | 224 | 78 | 86 | 48 | 0 | 21 | 0 | 0 | 14 | 0 | 0 | -23 | 224
10 | 7 | 0 | 204 | 78 | 82 | 43 | 0 | 21 | 0 | 0 | 16 | 0 | 0 | -36 | 204
10 | 7 | 1 | 197 | 78 | 81 | 43 | 0 | 21 | 0 | 0 | 14 | 0 | 0 | -40 | 197
10 | 7 | 2 | 204 | 78 | 83 | 45 | 0 | 21 | 0 | 0 | 10 | 0 | 0 | -33 | 204
10 | 7 | 3 | 228 | 78 | 86 | 50 | 0 | 21 | 0 | 0 | 10 | 0 | 0 | -17 | 228
10 | 7 | 4 | 254 | 78 | 91 | 55 | 0 | 21 | 0 | 0 | 10 | 0 | 0 | -1 | 254
10 | 7 | 5 | 260 | 78 | 97 | 56 | 0 | 21 | 0 | 0 | 8 | 0 | 0 | 0 | 260
10 | 7 | 6 | 234 | 78 | 87 | 48 | 0 | 21 | 12 | 0 | 7 | 0 | 0 | -19 | 234
10 | 7 | 7 | 223 | 78 | 86 | 35 | 0 | 21 | 64 | 0 | 8 | 0 | 0 | -69 | 223
10 | 7 | 8 | 242 | 78 | 89 | 26 | 0 | 21 | 126 | 0 | 7 | 0 | -3 | -102 | 242
10 | 7 | 9 | 259 | 78 | 91 | 20 | 0 | 21 | 192 | 0 | 8 | 0 | -30 | -121 | 259
10 | 7 | 10 | 265 | 78 | 92 | 19 | 0 | 21 | 212 | 0 | 10 | 0 | -30 | -137 | 265
10 | 7 | 11 | 268 | 78 | 93 | 19 | 0 | 21 | 206 | 0 | 12 | 0 | -30 | -131 | 268
10 | 7 | 12 | 262 | 78 | 92 | 18 | 0 | 21 | 251 | -6 | 13 | -13 | -30 | -162 | 262
10 | 7 | 13 | 276 | 78 | 94 | 18 | 0 | 21 | 253 | 0 | 13 | 0 | -30 | -171 | 276
10 | 7 | 14 | 272 | 78 | 93 | 19 | 0 | 21 | 205 | 0 | 16 | 0 | -30 | -130 | 272
10 | 7 | 15 | 268 | 78 | 93 | 27 | 0 | 21 | 128 | 0 | 17 | 0 | 0 | -96 | 268
10 | 7 | 16 | 265 | 78 | 92 | 44 | 0 | 21 | 46 | 0 | 15 | 0 | 0 | -31 | 265
10 | 7 | 17 | 266 | 78 | 93 | 53 | 0 | 21 | 5 | 0 | 17 | 0 | 0 | -1 | 266
10 | 7 | 18 | 269 | 78 | 99 | 56 | 0 | 21 | 0 | 0 | 15 | 0 | 0 | 0 | 269
10 | 7 | 19 | 256 | 78 | 91 | 53 | 0 | 21 | 0 | 0 | 16 | 0 | 0 | -3 | 256
10 | 7 | 20 | 243 | 78 | 89 | 49 | 0 | 21 | 0 | 0 | 21 | 0 | 0 | -15 | 243
10 | 7 | 21 | 225 | 78 | 86 | 46 | 0 | 21 | 0 | 0 | 20 | 0 | 0 | -26 | 225
10 | 7 | 22 | 207 | 78 | 83 | 43 | 0 | 21 | 0 | 0 | 19 | 0 | 0 | -37 | 207
10 | 7 | 23 | 203 | 78 | 82 | 43 | 0 | 21 | 0 | 0 | 15 | 0 | 0 | -36 | 203
10 | 8 | 0 | 189 | 78 | 80 | 28 | 0 | 21 | 0 | 0 | 15 | 0 | 0 | -33 | 189
10 | 8 | 1 | 183 | 78 | 79 | 25 | 0 | 21 | 0 | 0 | 15 | 0 | 0 | -35 | 183
10 | 8 | 2 | 191 | 78 | 80 | 29 | 0 | 21 | 0 | 0 | 13 | 0 | 0 | -30 | 191
10 | 8 | 3 | 214 | 78 | 84 | 41 | 0 | 21 | 0 | 0 | 13 | 0 | 0 | -23 | 214
10 | 8 | 4 | 239 | 78 | 88 | 56 | 0 | 21 | 0 | 0 | 12 | 0 | 0 | -16 | 239
10 | 8 | 5 | 244 | 78 | 89 | 65 | 0 | 21 | 0 | 0 | 8 | 0 | 0 | -17 | 244
10 | 8 | 6 | 211 | 78 | 84 | 40 | 0 | 21 | 7 | 0 | 6 | 0 | 0 | -25 | 211
10 | 8 | 7 | 193 | 78 | 81 | 24 | 0 | 21 | 25 | 0 | 3 | 0 | 0 | -39 | 193
10 | 8 | 8 | 206 | 78 | 83 | 21 | 0 | 21 | 45 | 0 | 4 | 0 | 0 | -46 | 206
10 | 8 | 9 | 224 | 78 | 86 | 18 | 0 | 21 | 80 | 0 | 2 | 0 | 0 | -61 | 224
10 | 8 | 10 | 232 | 78 | 87 | 18 | 0 | 21 | 87 | 0 | 2 | 0 | 0 | -61 | 232
10 | 8 | 11 | 229 | 78 | 87 | 20 | 0 | 21 | 65 | 0 | 4 | 0 | 0 | -46 | 229
10 | 8 | 12 | 226 | 78 | 86 | 23 | 0 | 21 | 49 | 0 | 8 | 0 | 0 | -39 | 226
10 | 8 | 13 | 222 | 78 | 85 | 24 | 0 | 21 | 41 | 0 | 9 | 0 | 0 | -36 | 222
10 | 8 | 14 | 219 | 78 | 85 | 28 | 0 | 21 | 31 | 0 | 8 | 0 | 0 | -32 | 219
10 | 8 | 15 | 219 | 78 | 85 | 36 | 0 | 21 | 21 | 0 | 5 | 0 | 0 | -27 | 219
10 | 8 | 16 | 233 | 78 | 87 | 51 | 0 | 21 | 10 | 0 | 5 | 0 | 0 | -19 | 233
10 | 8 | 17 | 250 | 78 | 90 | 66 | 0 | 21 | 2 | 0 | 9 | 0 | 0 | -16 | 250
10 | 8 | 18 | 258 | 78 | 91 | 69 | 0 | 21 | 0 | 0 | 7 | 0 | 0 | -8 | 258
10 | 8 | 19 | 246 | 78 | 89 | 67 | 0 | 21 | 0 | 0 | 8 | 0 | 0 | -17 | 246
10 | 8 | 20 | 234 | 78 | 87 | 58 | 0 | 21 | 0 | 0 | 8 | 0 | 0 | -18 | 234
10 | 8 | 21 | 218 | 78 | 85 | 48 | 0 | 21 | 0 | 0 | 7 | 0 | 0 | -21 | 218
10 | 8 | 22 | 201 | 78 | 82 | 37 | 0 | 21 | 0 | 0 | 8 | 0 | 0 | -25 | 201
10 | 8 | 23 | 198 | 78 | 82 | 36 | 0 | 21 | 0 | 0 | 8 | 0 | 0 | -27 | 198
10 | 9 | 0 | 185 | 78 | 79 | 35 | 0 | 21 | 0 | 0 | 9 | 0 | 0 | -37 | 185
10 | 9 | 1 | 181 | 78 | 79 | 34 | 0 | 21 | 0 | 0 | 9 | 0 | 0 | -40 | 181
10 | 9 | 2 | 191 | 78 | 80 | 36 | 0 | 21 | 0 | 0 | 9 | 0 | 0 | -33 | 191
10 | 9 | 3 | 220 | 78 | 85 | 43 | 0 | 21 | 0 | 0 | 12 | 0 | 0 | -19 | 220
10 | 9 | 4 | 245 | 78 | 89 | 51 | 0 | 21 | 0 | 0 | 10 | 0 | 0 | -4 | 245
10 | 9 | 5 | 246 | 78 | 89 | 51 | 0 | 21 | 0 | 0 | 11 | 0 | 0 | -4 | 246
10 | 9 | 6 | 222 | 78 | 85 | 41 | 0 | 21 | 8 | 0 | 11 | 0 | 0 | -22 | 222
10 | 9 | 7 | 221 | 78 | 85 | 32 | 0 | 21 | 38 | 0 | 9 | 0 | 0 | -42 | 221
10 | 9 | 8 | 242 | 78 | 89 | 28 | 0 | 21 | 72 | 0 | 9 | 0 | 0 | -55 | 242
10 | 9 | 9 | 254 | 78 | 91 | 22 | 0 | 21 | 109 | 0 | 7 | 0 | 0 | -74 | 254
10 | 9 | 10 | 257 | 78 | 91 | 18 | 0 | 21 | 156 | 0 | 7 | 0 | 0 | -114 | 257
10 | 9 | 11 | 267 | 78 | 93 | 18 | 0 | 21 | 168 | 0 | 10 | 0 | 0 | -121 | 267
10 | 9 | 12 | 264 | 78 | 92 | 19 | 0 | 21 | 134 | 0 | 10 | 0 | 0 | -90 | 264
10 | 9 | 13 | 265 | 78 | 92 | 24 | 0 | 21 | 102 | 0 | 9 | 0 | 0 | -61 | 265
10 | 9 | 14 | 262 | 78 | 92 | 28 | 0 | 21 | 83 | 0 | 9 | 0 | 0 | -49 | 262
10 | 9 | 15 | 264 | 78 | 92 | 37 | 0 | 21 | 53 | 0 | 9 | 0 | 0 | -26 | 264
10 | 9 | 16 | 270 | 78 | 93 | 49 | 0 | 21 | 22 | 0 | 11 | 0 | 0 | -4 | 270
10 | 9 | 17 | 283 | 78 | 109 | 62 | 0 | 21 | 3 | 0 | 10 | 0 | 0 | 0 | 283
10 | 9 | 18 | 286 | 78 | 114 | 66 | 0 | 21 | 0 | 0 | 7 | 0 | 0 | 0 | 286
10 | 9 | 19 | 272 | 78 | 103 | 59 | 0 | 21 | 0 | 0 | 10 | 0 | 0 | 1 | 272
10 | 9 | 20 | 256 | 78 | 91 | 51 | 0 | 21 | 0 | 0 | 17 | 0 | 0 | -2 | 256
10 | 9 | 21 | 237 | 78 | 88 | 44 | 0 | 21 | 0 | 0 | 19 | 0 | 0 | -13 | 237
10 | 9 | 22 | 216 | 78 | 85 | 41 | 0 | 21 | 0 | 0 | 15 | 0 | 0 | -24 | 216
10 | 9 | 23 | 214 | 78 | 84 | 39 | 0 | 21 | 0 | 0 | 17 | 0 | 0 | -25 | 214
10 | 10 | 0 | 198 | 78 | 82 | 43 | 0 | 21 | 0 | 0 | 25 | 0 | 0 | -51 | 198
10 | 10 | 1 | 189 | 78 | 80 | 39 | 0 | 21 | 0 | 0 | 32 | 0 | 0 | -61 | 189
10 | 10 | 2 | 197 | 78 | 81 | 40 | 0 | 21 | 0 | 0 | 34 | 0 | 0 | -57 | 197
10 | 10 | 3 | 222 | 78 | 85 | 43 | 0 | 21 | 0 | 0 | 38 | 0 | 0 | -43 | 222
10 | 10 | 4 | 248 | 78 | 90 | 47 | 0 | 21 | 0 | 0 | 44 | 0 | 0 | -32 | 248
10 | 10 | 5 | 257 | 78 | 91 | 48 | 0 | 21 | 0 | 0 | 47 | 0 | 0 | -28 | 257
10 | 10 | 6 | 250 | 78 | 90 | 43 | 0 | 21 | 11 | 0 | 48 | 0 | 0 | -41 | 250
10 | 10 | 7 | 252 | 78 | 90 | 32 | 0 | 21 | 65 | 0 | 45 | 0 | 0 | -79 | 252
10 | 10 | 8 | 296 | 78 | 97 | 22 | 0 | 21 | 156 | 0 | 44 | 0 | 0 | -122 | 296
10 | 10 | 9 | 329 | 78 | 73 | 19 | 0 | 21 | 208 | 0 | 47 | 0 | 17 | -134 | 329
10 | 10 | 10 | 345 | 78 | 73 | 18 | 0 | 21 | 261 | 0 | 43 | 0 | 17 | -166 | 345
10 | 10 | 11 | 356 | 78 | 73 | 18 | 0 | 21 | 274 | 0 | 42 | 0 | 17 | -167 | 356
10 | 10 | 12 | 335 | 78 | 73 | 18 | 0 | 21 | 242 | 0 | 41 | 0 | 17 | -155 | 335
10 | 10 | 13 | 351 | 78 | 73 | 20 | 0 | 21 | 217 | 0 | 40 | 0 | 17 | -115 | 351
10 | 10 | 14 | 348 | 78 | 73 | 20 | 0 | 21 | 209 | 0 | 41 | 0 | 17 | -111 | 348
10 | 10 | 15 | 337 | 78 | 104 | 27 | 0 | 21 | 148 | 0 | 43 | 0 | 0 | -84 | 337
10 | 10 | 16 | 338 | 78 | 104 | 47 | 0 | 21 | 70 | 0 | 44 | 0 | 0 | -26 | 338
10 | 10 | 17 | 323 | 78 | 111 | 63 | 0 | 21 | 7 | 0 | 43 | 0 | 0 | 0 | 323
10 | 10 | 18 | 319 | 78 | 115 | 66 | 0 | 21 | 0 | 0 | 39 | 0 | 0 | 0 | 319
10 | 10 | 19 | 298 | 78 | 101 | 60 | 0 | 21 | 0 | 0 | 38 | 0 | 0 | 0 | 298
10 | 10 | 20 | 280 | 78 | 95 | 54 | 0 | 21 | 0 | 0 | 42 | 0 | 0 | -10 | 280
10 | 10 | 21 | 258 | 78 | 91 | 51 | 0 | 21 | 0 | 0 | 38 | 0 | 0 | -21 | 258
10 | 10 | 22 | 236 | 78 | 88 | 46 | 0 | 21 | 0 | 0 | 39 | 0 | 0 | -36 | 236
10 | 10 | 23 | 230 | 78 | 87 | 45 | 0 | 21 | 0 | 0 | 39 | 0 | 0 | -40 | 230
10 | 11 | 0 | 212 | 78 | 84 | 36 | 0 | 21 | 0 | 0 | 40 | 0 | 0 | -47 | 212
10 | 11 | 1 | 202 | 78 | 82 | 35 | 0 | 21 | 0 | 0 | 40 | 0 | 0 | -54 | 202
10 | 11 | 2 | 213 | 78 | 84 | 37 | 0 | 21 | 0 | 0 | 37 | 0 | 0 | -44 | 213
10 | 11 | 3 | 239 | 78 | 88 | 41 | 0 | 21 | 0 | 0 | 37 | 0 | 0 | -26 | 239
10 | 11 | 4 | 266 | 78 | 93 | 46 | 0 | 21 | 0 | 0 | 34 | 0 | 0 | -6 | 266
10 | 11 | 5 | 277 | 78 | 96 | 47 | 0 | 21 | 0 | 0 | 34 | 0 | 0 | 1 | 277
10 | 11 | 6 | 262 | 78 | 92 | 43 | 0 | 21 | 10 | 0 | 33 | 0 | 0 | -15 | 262
10 | 11 | 7 | 265 | 78 | 92 | 36 | 0 | 21 | 58 | 0 | 27 | 0 | 0 | -47 | 265
10 | 11 | 8 | 310 | 78 | 100 | 32 | 0 | 21 | 115 | 0 | 25 | 0 | 0 | -61 | 310
10 | 11 | 9 | 333 | 78 | 73 | 23 | 0 | 21 | 197 | 0 | 22 | 0 | 17 | -98 | 333
10 | 11 | 10 | 344 | 78 | 73 | 18 | 0 | 21 | 263 | 0 | 21 | 0 | 17 | -147 | 344
10 | 11 | 11 | 354 | 78 | 107 | 18 | 0 | 21 | 290 | 0 | 16 | 0 | -30 | -146 | 354
10 | 11 | 12 | 333 | 78 | 103 | 18 | 0 | 21 | 302 | 0 | 18 | 0 | -30 | -177 | 333
10 | 11 | 13 | 349 | 78 | 73 | 18 | 0 | 21 | 284 | 0 | 19 | 0 | 17 | -161 | 349
10 | 11 | 14 | 339 | 78 | 73 | 20 | 0 | 21 | 239 | 0 | 19 | 0 | 17 | -128 | 339
10 | 11 | 15 | 333 | 78 | 103 | 28 | 0 | 21 | 162 | 0 | 16 | 0 | 0 | -75 | 333
10 | 11 | 16 | 334 | 78 | 103 | 47 | 0 | 21 | 74 | 0 | 14 | 0 | 0 | -3 | 334
10 | 11 | 17 | 318 | 78 | 140 | 61 | 0 | 21 | 7 | 0 | 11 | 0 | 0 | 0 | 318
10 | 11 | 18 | 318 | 78 | 144 | 63 | 0 | 21 | 0 | 0 | 12 | 0 | 0 | 0 | 318
10 | 11 | 19 | 298 | 78 | 128 | 58 | 0 | 21 | 0 | 0 | 12 | 0 | 0 | 1 | 298
10 | 11 | 20 | 281 | 78 | 116 | 55 | 0 | 21 | 0 | 0 | 11 | 0 | 0 | 0 | 281
10 | 11 | 21 | 257 | 78 | 98 | 52 | 0 | 21 | 0 | 0 | 8 | 0 | 0 | 0 | 257
10 | 11 | 22 | 239 | 78 | 88 | 48 | 0 | 21 | 0 | 0 | 8 | 0 | 0 | -4 | 239
10 | 11 | 23 | 231 | 78 | 87 | 47 | 0 | 21 | 0 | 0 | 7 | 0 | 0 | -9 | 231
10 | 12 | 0 | 214 | 78 | 84 | 42 | 0 | 21 | 0 | 0 | 9 | 0 | 0 | -20 | 214
10 | 12 | 1 | 202 | 78 | 82 | 39 | 0 | 21 | 0 | 0 | 10 | 0 | 0 | -28 | 202
10 | 12 | 2 | 214 | 78 | 84 | 40 | 0 | 21 | 0 | 0 | 14 | 0 | 0 | -23 | 214
10 | 12 | 3 | 243 | 78 | 89 | 46 | 0 | 21 | 0 | 0 | 13 | 0 | 0 | -4 | 243
10 | 12 | 4 | 271 | 78 | 106 | 50 | 0 | 21 | 0 | 0 | 15 | 0 | 0 | 1 | 271
10 | 12 | 5 | 280 | 78 | 114 | 52 | 0 | 21 | 0 | 0 | 15 | 0 | 0 | 0 | 280
10 | 12 | 6 | 266 | 78 | 93 | 46 | 0 | 21 | 14 | 0 | 14 | 0 | 0 | 0 | 266
10 | 12 | 7 | 270 | 78 | 93 | 32 | 0 | 21 | 81 | 0 | 12 | 0 | 0 | -47 | 270
10 | 12 | 8 | 307 | 78 | 99 | 24 | 0 | 21 | 157 | 0 | 12 | 0 | 0 | -84 | 307
10 | 12 | 9 | 328 | 78 | 73 | 19 | 0 | 21 | 223 | 0 | 11 | 0 | 17 | -114 | 328
10 | 12 | 10 | 344 | 78 | 73 | 18 | 0 | 21 | 271 | 0 | 11 | 0 | 17 | -145 | 344
10 | 12 | 11 | 341 | 78 | 105 | 18 | 0 | 21 | 270 | 0 | 10 | 0 | -20 | -141 | 341
10 | 12 | 12 | 323 | 78 | 102 | 18 | 0 | 21 | 260 | 0 | 14 | 0 | -25 | -145 | 323
10 | 12 | 13 | 345 | 78 | 73 | 18 | 0 | 21 | 243 | 0 | 16 | 0 | 17 | -121 | 345
10 | 12 | 14 | 346 | 78 | 73 | 22 | 0 | 21 | 197 | 0 | 16 | 0 | 17 | -78 | 346
10 | 12 | 15 | 338 | 78 | 104 | 30 | 0 | 21 | 136 | 0 | 16 | 0 | 0 | -47 | 338
10 | 12 | 16 | 337 | 78 | 109 | 46 | 0 | 21 | 68 | 0 | 15 | 0 | 0 | 0 | 337
10 | 12 | 17 | 321 | 78 | 140 | 60 | 0 | 21 | 6 | 0 | 15 | 0 | 0 | 1 | 321
10 | 12 | 18 | 321 | 78 | 146 | 63 | 0 | 21 | 0 | 0 | 12 | 0 | 0 | 1 | 321
10 | 12 | 19 | 299 | 78 | 131 | 58 | 0 | 21 | 0 | 0 | 10 | 0 | 0 | 1 | 299
10 | 12 | 20 | 283 | 78 | 119 | 54 | 0 | 21 | 0 | 0 | 10 | 0 | 0 | 1 | 283
10 | 12 | 21 | 260 | 78 | 99 | 49 | 0 | 21 | 0 | 0 | 13 | 0 | 0 | 0 | 260
10 | 12 | 22 | 234 | 78 | 87 | 43 | 0 | 21 | 0 | 0 | 15 | 0 | 0 | -10 | 234
10 | 12 | 23 | 226 | 78 | 86 | 41 | 0 | 21 | 0 | 0 | 18 | 0 | 0 | -18 | 226
10 | 13 | 0 | 208 | 78 | 83 | 41 | 0 | 21 | 0 | 0 | 17 | 0 | 0 | -32 | 208
10 | 13 | 1 | 199 | 78 | 82 | 39 | 0 | 21 | 0 | 0 | 19 | 0 | 0 | -40 | 199
10 | 13 | 2 | 208 | 78 | 83 | 40 | 0 | 21 | 0 | 0 | 22 | 0 | 0 | -36 | 208
10 | 13 | 3 | 237 | 78 | 88 | 43 | 0 | 21 | 0 | 0 | 24 | 0 | 0 | -17 | 237
10 | 13 | 4 | 266 | 78 | 95 | 47 | 0 | 21 | 0 | 0 | 24 | 0 | 0 | 1 | 266
10 | 13 | 5 | 274 | 78 | 101 | 48 | 0 | 21 | 0 | 0 | 27 | 0 | 0 | -1 | 274
10 | 13 | 6 | 259 | 78 | 91 | 43 | 0 | 21 | 15 | 0 | 26 | 0 | 0 | -15 | 259
10 | 13 | 7 | 252 | 78 | 90 | 30 | 0 | 21 | 92 | 0 | 22 | 0 | 0 | -81 | 252
10 | 13 | 8 | 289 | 78 | 73 | 24 | 0 | 21 | 172 | 0 | 18 | 0 | 16 | -113 | 289
10 | 13 | 9 | 322 | 78 | 73 | 20 | 0 | 21 | 245 | 0 | 15 | 0 | 17 | -147 | 322
10 | 13 | 10 | 337 | 78 | 104 | 18 | 0 | 21 | 297 | 0 | 12 | 0 | -30 | -163 | 337
10 | 13 | 11 | 341 | 78 | 105 | 18 | 0 | 21 | 322 | 0 | 13 | 0 | -30 | -186 | 341
10 | 13 | 12 | 315 | 78 | 100 | 18 | 0 | 21 | 327 | 0 | 12 | 0 | -30 | -211 | 315
10 | 13 | 13 | 334 | 78 | 104 | 18 | 0 | 21 | 296 | 0 | 8 | 0 | -30 | -161 | 334
10 | 13 | 14 | 335 | 78 | 73 | 23 | 0 | 21 | 229 | 0 | 6 | 0 | 17 | -112 | 335
10 | 13 | 15 | 329 | 78 | 103 | 34 | 0 | 21 | 143 | 0 | 4 | 0 | 0 | -54 | 329
10 | 13 | 16 | 320 | 78 | 112 | 50 | 0 | 21 | 57 | 0 | 2 | 0 | 0 | 0 | 320
10 | 13 | 17 | 308 | 78 | 143 | 59 | 0 | 21 | 5 | 0 | 1 | 0 | 0 | 1 | 308
10 | 13 | 18 | 308 | 78 | 147 | 60 | 0 | 21 | 0 | 0 | 1 | 0 | 0 | 1 | 308
10 | 13 | 19 | 288 | 78 | 131 | 56 | 0 | 21 | 0 | 0 | 1 | 0 | 0 | 1 | 288
10 | 13 | 20 | 271 | 78 | 117 | 54 | 0 | 21 | 0 | 0 | 1 | 0 | 0 | 0 | 271
10 | 13 | 21 | 248 | 78 | 98 | 50 | 0 | 21 | 0 | 0 | 1 | 0 | 0 | 0 | 248
10 | 13 | 22 | 229 | 78 | 87 | 47 | 0 | 21 | 0 | 0 | 1 | 0 | 0 | -5 | 229
10 | 13 | 23 | 224 | 78 | 86 | 47 | 0 | 21 | 0 | 0 | 0 | 0 | 0 | -8 | 224
10 | 14 | 0 | 203 | 78 | 82 | 38 | 0 | 21 | 0 | 0 | 0 | 0 | 0 | -16 | 203
10 | 14 | 1 | 197 | 78 | 81 | 36 | 0 | 21 | 0 | 0 | 0 | 0 | 0 | -19 | 197
10 | 14 | 2 | 208 | 78 | 83 | 39 | 0 | 21 | 0 | 0 | 1 | 0 | 0 | -14 | 208
10 | 14 | 3 | 233 | 78 | 87 | 48 | 0 | 21 | 0 | 0 | 2 | 0 | 0 | -3 | 233
10 | 14 | 4 | 256 | 78 | 98 | 57 | 0 | 21 | 0 | 0 | 1 | 0 | 0 | 1 | 256
10 | 14 | 5 | 256 | 78 | 98 | 56 | 0 | 21 | 0 | 0 | 3 | 0 | 0 | 0 | 256
10 | 14 | 6 | 229 | 78 | 86 | 42 | 0 | 21 | 7 | 0 | 2 | 0 | 0 | -7 | 229
10 | 14 | 7 | 227 | 78 | 86 | 28 | 0 | 21 | 38 | 0 | 3 | 0 | 0 | -27 | 227
10 | 14 | 8 | 248 | 78 | 90 | 22 | 0 | 21 | 75 | 0 | 6 | 0 | 0 | -44 | 248
10 | 14 | 9 | 255 | 78 | 91 | 18 | 0 | 21 | 104 | 0 | 5 | 0 | 0 | -62 | 255
10 | 14 | 10 | 265 | 78 | 92 | 18 | 0 | 21 | 123 | 0 | 8 | 0 | -19 | -56 | 265
10 | 14 | 11 | 264 | 78 | 92 | 18 | 0 | 21 | 116 | 0 | 5 | 0 | 0 | -66 | 264
10 | 14 | 12 | 259 | 78 | 91 | 18 | 0 | 21 | 122 | 0 | 2 | 0 | 0 | -73 | 259
10 | 14 | 13 | 258 | 78 | 91 | 20 | 0 | 21 | 94 | 0 | 2 | 0 | 0 | -48 | 258
10 | 14 | 14 | 259 | 78 | 91 | 25 | 0 | 21 | 76 | 0 | 3 | 0 | 0 | -35 | 259
10 | 14 | 15 | 261 | 78 | 92 | 35 | 0 | 21 | 43 | 0 | 6 | 0 | 0 | -14 | 261
10 | 14 | 16 | 267 | 78 | 97 | 50 | 0 | 21 | 16 | 0 | 5 | 0 | 0 | 0 | 267
10 | 14 | 17 | 275 | 78 | 108 | 63 | 0 | 21 | 2 | 0 | 3 | 0 | 0 | 0 | 275
10 | 14 | 18 | 273 | 78 | 107 | 64 | 0 | 21 | 0 | 0 | 2 | 0 | 0 | 1 | 273
10 | 14 | 19 | 257 | 78 | 99 | 58 | 0 | 21 | 0 | 0 | 2 | 0 | 0 | -1 | 257
10 | 14 | 20 | 243 | 78 | 91 | 53 | 0 | 21 | 0 | 0 | 1 | 0 | 0 | -1 | 243
10 | 14 | 21 | 227 | 78 | 86 | 46 | 0 | 21 | 0 | 0 | 0 | 0 | 0 | -4 | 227
10 | 14 | 22 | 209 | 78 | 83 | 39 | 0 | 21 | 0 | 0 | 1 | 0 | 0 | -13 | 209
10 | 14 | 23 | 206 | 78 | 83 | 36 | 0 | 21 | 0 | 0 | 4 | 0 | 0 | -16 | 206
10 | 15 | 0 | 191 | 78 | 80 | 50 | 0 | 21 | 0 | 0 | 14 | 0 | 0 | -52 | 191
10 | 15 | 1 | 184 | 78 | 79 | 52 | 0 | 21 | 0 | 0 | 1 | 0 | 0 | -47 | 184
10 | 15 | 2 | 192 | 78 | 81 | 45 | 0 | 21 | 0 | 0 | 33 | 0 | 0 | -66 | 192
10 | 15 | 3 | 218 | 78 | 85 | 48 | 0 | 21 | 0 | 0 | 36 | 0 | 0 | -50 | 218
10 | 15 | 4 | 242 | 78 | 89 | 51 | 0 | 21 | 0 | 0 | 40 | 0 | 0 | -37 | 242
10 | 15 | 5 | 240 | 78 | 88 | 51 | 0 | 21 | 0 | 0 | 40 | 0 | 0 | -38 | 240
10 | 15 | 6 | 209 | 78 | 83 | 43 | 0 | 21 | 13 | 0 | 41 | 0 | 0 | -70 | 209
10 | 15 | 7 | 200 | 78 | 82 | 30 | 0 | 21 | 85 | 0 | 35 | 0 | 0 | -131 | 200
10 | 15 | 8 | 211 | 78 | 84 | 22 | 0 | 21 | 167 | 0 | 29 | 0 | -30 | -160 | 211
10 | 15 | 9 | 224 | 78 | 86 | 19 | 0 | 21 | 214 | 0 | 31 | 0 | -30 | -195 | 224
10 | 15 | 10 | 238 | 78 | 88 | 18 | 0 | 21 | 244 | -38 | 29 | -29 | -30 | -143 | 238
10 | 15 | 11 | 237 | 78 | 88 | 18 | 0 | 21 | 284 | -77 | 30 | -30 | -30 | -145 | 237
10 | 15 | 12 | 240 | 78 | 88 | 18 | 0 | 21 | 268 | -58 | 32 | -32 | -30 | -145 | 240
10 | 15 | 13 | 236 | 78 | 88 | 18 | 0 | 21 | 237 | 0 | 34 | 0 | -30 | -210 | 236
10 | 15 | 14 | 229 | 78 | 87 | 21 | 0 | 21 | 187 | 0 | 34 | 0 | -30 | -169 | 229
10 | 15 | 15 | 227 | 78 | 86 | 27 | 0 | 21 | 126 | 0 | 36 | 0 | -30 | -117 | 227
10 | 15 | 16 | 233 | 78 | 87 | 39 | 0 | 21 | 60 | 0 | 35 | 0 | 0 | -87 | 233
10 | 15 | 17 | 244 | 78 | 89 | 51 | 0 | 21 | 5 | 0 | 37 | 0 | 0 | -37 | 244
10 | 15 | 18 | 258 | 78 | 91 | 55 | 0 | 21 | 0 | 0 | 36 | 0 | 0 | -23 | 258
10 | 15 | 19 | 246 | 78 | 89 | 53 | 0 | 21 | 0 | 0 | 34 | 0 | 0 | -29 | 246
10 | 15 | 20 | 232 | 78 | 87 | 52 | 0 | 21 | 0 | 0 | 29 | 0 | 0 | -35 | 232
10 | 15 | 21 | 217 | 78 | 85 | 51 | 0 | 21 | 0 | 0 | 25 | 0 | 0 | -43 | 217
10 | 15 | 22 | 197 | 78 | 81 | 48 | 0 | 21 | 0 | 0 | 24 | 0 | 0 | -55 | 197
10 | 15 | 23 | 194 | 78 | 81 | 47 | 0 | 21 | 0 | 0 | 24 | 0 | 0 | -57 | 194
10 | 16 | 0 | 182 | 78 | 79 | 38 | 0 | 21 | 0 | 0 | 20 | 0 | 0 | -54 | 182
10 | 16 | 1 | 176 | 78 | 78 | 37 | 0 | 21 | 0 | 0 | 18 | 0 | 0 | -56 | 176
10 | 16 | 2 | 188 | 78 | 80 | 39 | 0 | 21 | 0 | 0 | 20 | 0 | 0 | -50 | 188
10 | 16 | 3 | 217 | 78 | 85 | 44 | 0 | 21 | 0 | 0 | 17 | 0 | 0 | -28 | 217
10 | 16 | 4 | 246 | 78 | 89 | 51 | 0 | 21 | 0 | 0 | 13 | 0 | 0 | -6 | 246
10 | 16 | 5 | 254 | 78 | 91 | 52 | 0 | 21 | 0 | 0 | 13 | 0 | 0 | -1 | 254
10 | 16 | 6 | 239 | 78 | 88 | 46 | 0 | 21 | 13 | 0 | 12 | 0 | 0 | -19 | 239
10 | 16 | 7 | 244 | 78 | 89 | 32 | 0 | 21 | 90 | 0 | 8 | 0 | 0 | -74 | 244
10 | 16 | 8 | 287 | 78 | 96 | 25 | 0 | 21 | 168 | 0 | 6 | 0 | 0 | -107 | 287
10 | 16 | 9 | 312 | 78 | 73 | 20 | 0 | 21 | 235 | 0 | 7 | 0 | 16 | -138 | 312
10 | 16 | 10 | 324 | 78 | 102 | 18 | 0 | 21 | 284 | 0 | 10 | 0 | -30 | -159 | 324
10 | 16 | 11 | 329 | 78 | 103 | 18 | 0 | 21 | 290 | 0 | 13 | 0 | -30 | -164 | 329
10 | 16 | 12 | 318 | 78 | 101 | 18 | 0 | 21 | 288 | 0 | 16 | 0 | -30 | -174 | 318
10 | 16 | 13 | 339 | 78 | 73 | 18 | 0 | 21 | 276 | 0 | 20 | 0 | 17 | -164 | 339
10 | 16 | 14 | 333 | 78 | 73 | 20 | 0 | 21 | 221 | 0 | 20 | 0 | 17 | -117 | 333
10 | 16 | 15 | 324 | 78 | 102 | 29 | 0 | 21 | 147 | 0 | 21 | 0 | 0 | -74 | 324
10 | 16 | 16 | 326 | 78 | 102 | 48 | 0 | 21 | 64 | 0 | 24 | 0 | 0 | -11 | 326
10 | 16 | 17 | 310 | 78 | 124 | 60 | 0 | 21 | 4 | 0 | 23 | 0 | 0 | 0 | 310
10 | 16 | 18 | 308 | 78 | 126 | 61 | 0 | 21 | 0 | 0 | 23 | 0 | 0 | -1 | 308
10 | 16 | 19 | 290 | 78 | 114 | 57 | 0 | 21 | 0 | 0 | 19 | 0 | 0 | 1 | 290
10 | 16 | 20 | 269 | 78 | 99 | 54 | 0 | 21 | 0 | 0 | 17 | 0 | 0 | 0 | 269
10 | 16 | 21 | 249 | 78 | 90 | 51 | 0 | 21 | 0 | 0 | 16 | 0 | 0 | -7 | 249
10 | 16 | 22 | 226 | 78 | 86 | 47 | 0 | 21 | 0 | 0 | 15 | 0 | 0 | -21 | 226
10 | 16 | 23 | 223 | 78 | 86 | 46 | 0 | 21 | 0 | 0 | 14 | 0 | 0 | -22 | 223
10 | 17 | 0 | 205 | 78 | 83 | 39 | 0 | 21 | 0 | 0 | 14 | 0 | 0 | -30 | 205
10 | 17 | 1 | 196 | 78 | 81 | 38 | 0 | 21 | 0 | 0 | 11 | 0 | 0 | -33 | 196
10 | 17 | 2 | 206 | 78 | 83 | 39 | 0 | 21 | 0 | 0 | 14 | 0 | 0 | -29 | 206
10 | 17 | 3 | 234 | 78 | 87 | 43 | 0 | 21 | 0 | 0 | 14 | 0 | 0 | -9 | 234
10 | 17 | 4 | 262 | 78 | 101 | 48 | 0 | 21 | 0 | 0 | 14 | 0 | 0 | 0 | 262
10 | 17 | 5 | 271 | 78 | 112 | 51 | 0 | 21 | 0 | 0 | 10 | 0 | 0 | -1 | 271
10 | 17 | 6 | 254 | 78 | 91 | 45 | 0 | 21 | 13 | 0 | 8 | 0 | 0 | -2 | 254
10 | 17 | 7 | 257 | 78 | 91 | 32 | 0 | 21 | 83 | 0 | 5 | 0 | 0 | -53 | 257
10 | 17 | 8 | 298 | 78 | 98 | 25 | 0 | 21 | 162 | 0 | 3 | 0 | 0 | -89 | 298
10 | 17 | 9 | 324 | 78 | 73 | 20 | 0 | 21 | 226 | 0 | 2 | 0 | 17 | -113 | 324
10 | 17 | 10 | 336 | 78 | 73 | 18 | 0 | 21 | 271 | 0 | 2 | 0 | 17 | -144 | 336
10 | 17 | 11 | 346 | 78 | 73 | 18 | 0 | 21 | 297 | 0 | 4 | 0 | 17 | -162 | 346
10 | 17 | 12 | 328 | 78 | 73 | 18 | 0 | 21 | 295 | 0 | 4 | 0 | 17 | -178 | 328
10 | 17 | 13 | 344 | 78 | 73 | 18 | 0 | 21 | 271 | 0 | 3 | 0 | 17 | -137 | 344
10 | 17 | 14 | 339 | 78 | 104 | 22 | 0 | 21 | 216 | 0 | 5 | 0 | 0 | -107 | 339
10 | 17 | 15 | 330 | 78 | 103 | 31 | 0 | 21 | 142 | 0 | 6 | 0 | 0 | -51 | 330
10 | 17 | 16 | 330 | 78 | 117 | 49 | 0 | 21 | 61 | 0 | 4 | 0 | 0 | 0 | 330
10 | 17 | 17 | 316 | 78 | 147 | 61 | 0 | 21 | 4 | 0 | 4 | 0 | 0 | 1 | 316
10 | 17 | 18 | 312 | 78 | 149 | 62 | 0 | 21 | 0 | 0 | 2 | 0 | 0 | 0 | 312
10 | 17 | 19 | 291 | 78 | 132 | 57 | 0 | 21 | 0 | 0 | 2 | 0 | 0 | 1 | 291
10 | 17 | 20 | 273 | 78 | 117 | 53 | 0 | 21 | 0 | 0 | 4 | 0 | 0 | 0 | 273
10 | 17 | 21 | 252 | 78 | 100 | 49 | 0 | 21 | 0 | 0 | 4 | 0 | 0 | 0 | 252
10 | 17 | 22 | 233 | 78 | 87 | 46 | 0 | 21 | 0 | 0 | 4 | 0 | 0 | -3 | 233
10 | 17 | 23 | 228 | 78 | 86 | 45 | 0 | 21 | 0 | 0 | 3 | 0 | 0 | -5 | 228
10 | 18 | 0 | 210 | 78 | 84 | 41 | 0 | 21 | 0 | 0 | 3 | 0 | 0 | -17 | 210
10 | 18 | 1 | 203 | 78 | 82 | 40 | 0 | 21 | 0 | 0 | 2 | 0 | 0 | -20 | 203
10 | 18 | 2 | 215 | 78 | 84 | 42 | 0 | 21 | 0 | 0 | 1 | 0 | 0 | -11 | 215
10 | 18 | 3 | 245 | 78 | 98 | 47 | 0 | 21 | 0 | 0 | 1 | 0 | 0 | 0 | 245
10 | 18 | 4 | 273 | 78 | 121 | 51 | 0 | 21 | 0 | 0 | 2 | 0 | 0 | 0 | 273
10 | 18 | 5 | 280 | 78 | 128 | 52 | 0 | 21 | 0 | 0 | 0 | 0 | 0 | 1 | 280
10 | 18 | 6 | 265 | 78 | 106 | 47 | 0 | 21 | 12 | 0 | 0 | 0 | 0 | 1 | 265
10 | 18 | 7 | 267 | 78 | 93 | 33 | 0 | 21 | 89 | 0 | 0 | 0 | 0 | -47 | 267
10 | 18 | 8 | 298 | 78 | 98 | 24 | 0 | 21 | 178 | 0 | 0 | 0 | 0 | -101 | 298
10 | 18 | 9 | 321 | 78 | 73 | 19 | 0 | 21 | 253 | 0 | 1 | 0 | 17 | -141 | 321
10 | 18 | 10 | 338 | 78 | 73 | 18 | 0 | 21 | 300 | 0 | 1 | 0 | 17 | -170 | 338
10 | 18 | 11 | 347 | 78 | 106 | 18 | 0 | 21 | 316 | 0 | 0 | 0 | -30 | -162 | 347
10 | 18 | 12 | 327 | 78 | 102 | 18 | 0 | 21 | 310 | 0 | 1 | 0 | -30 | -173 | 327
10 | 18 | 13 | 343 | 78 | 73 | 18 | 0 | 21 | 280 | 0 | 1 | 0 | 17 | -145 | 343
10 | 18 | 14 | 339 | 78 | 73 | 22 | 0 | 21 | 223 | 0 | 2 | 0 | 17 | -97 | 339
10 | 18 | 15 | 336 | 78 | 104 | 32 | 0 | 21 | 140 | 0 | 1 | 0 | 0 | -40 | 336
10 | 18 | 16 | 332 | 78 | 127 | 49 | 0 | 21 | 55 | 0 | 3 | 0 | 0 | -1 | 332
10 | 18 | 17 | 319 | 78 | 155 | 59 | 0 | 21 | 3 | 0 | 4 | 0 | 0 | -1 | 319
10 | 18 | 18 | 316 | 78 | 153 | 58 | 0 | 21 | 0 | 0 | 6 | 0 | 0 | 0 | 316
10 | 18 | 19 | 296 | 78 | 136 | 54 | 0 | 21 | 0 | 0 | 7 | 0 | 0 | 0 | 296
10 | 18 | 20 | 279 | 78 | 124 | 51 | 0 | 21 | 0 | 0 | 6 | 0 | 0 | -1 | 279
10 | 18 | 21 | 252 | 78 | 103 | 47 | 0 | 21 | 0 | 0 | 3 | 0 | 0 | 0 | 252
10 | 18 | 22 | 232 | 78 | 87 | 44 | 0 | 21 | 0 | 0 | 3 | 0 | 0 | -1 | 232
10 | 18 | 23 | 225 | 78 | 86 | 44 | 0 | 21 | 0 | 0 | 2 | 0 | 0 | -6 | 225
10 | 19 | 0 | 210 | 78 | 83 | 40 | 0 | 21 | 0 | 0 | 3 | 0 | 0 | -15 | 210
10 | 19 | 1 | 202 | 78 | 82 | 39 | 0 | 21 | 0 | 0 | 4 | 0 | 0 | -22 | 202
10 | 19 | 2 | 212 | 78 | 84 | 41 | 0 | 21 | 0 | 0 | 2 | 0 | 0 | -14 | 212
10 | 19 | 3 | 241 | 78 | 96 | 46 | 0 | 21 | 0 | 0 | 1 | 0 | 0 | -1 | 241
10 | 19 | 4 | 269 | 78 | 119 | 50 | 0 | 21 | 0 | 0 | 1 | 0 | 0 | 0 | 269
10 | 19 | 5 | 275 | 78 | 125 | 51 | 0 | 21 | 0 | 0 | 0 | 0 | 0 | 0 | 275
10 | 19 | 6 | 263 | 78 | 105 | 46 | 0 | 21 | 12 | 0 | 0 | 0 | 0 | 1 | 263
10 | 19 | 7 | 267 | 78 | 93 | 33 | 0 | 21 | 88 | 0 | 0 | 0 | 0 | -46 | 267
10 | 19 | 8 | 303 | 78 | 99 | 24 | 0 | 21 | 178 | 0 | 0 | 0 | 0 | -97 | 303
10 | 19 | 9 | 330 | 78 | 73 | 19 | 0 | 21 | 253 | 0 | 0 | 0 | 17 | -131 | 330
10 | 19 | 10 | 345 | 78 | 73 | 18 | 0 | 21 | 301 | 0 | 0 | 0 | 17 | -163 | 345
10 | 19 | 11 | 355 | 78 | 73 | 18 | 0 | 21 | 322 | 0 | 1 | 0 | 17 | -175 | 355
10 | 19 | 12 | 335 | 78 | 73 | 18 | 0 | 21 | 317 | 0 | 0 | 0 | 17 | -189 | 335
10 | 19 | 13 | 355 | 78 | 73 | 18 | 0 | 21 | 287 | 0 | 1 | 0 | 17 | -140 | 355
10 | 19 | 14 | 352 | 78 | 106 | 22 | 0 | 21 | 228 | 0 | 1 | 0 | 0 | -104 | 352
10 | 19 | 15 | 347 | 78 | 106 | 32 | 0 | 21 | 146 | 0 | 1 | 0 | 0 | -37 | 347
10 | 19 | 16 | 347 | 78 | 136 | 50 | 0 | 21 | 59 | 0 | 2 | 0 | 0 | 1 | 347
10 | 19 | 17 | 331 | 78 | 165 | 60 | 0 | 21 | 3 | 0 | 4 | 0 | 0 | 0 | 331
10 | 19 | 18 | 323 | 78 | 160 | 59 | 0 | 21 | 0 | 0 | 5 | 0 | 0 | 0 | 323
10 | 19 | 19 | 301 | 78 | 142 | 55 | 0 | 21 | 0 | 0 | 5 | 0 | 0 | 0 | 301
10 | 19 | 20 | 281 | 78 | 129 | 51 | 0 | 21 | 0 | 0 | 2 | 0 | 0 | 0 | 281
10 | 19 | 21 | 258 | 78 | 107 | 48 | 0 | 21 | 0 | 0 | 4 | 0 | 0 | 0 | 258
10 | 19 | 22 | 240 | 78 | 92 | 44 | 0 | 21 | 0 | 0 | 4 | 0 | 0 | 1 | 240
10 | 19 | 23 | 235 | 78 | 89 | 44 | 0 | 21 | 0 | 0 | 4 | 0 | 0 | -1 | 235
10 | 20 | 0 | 217 | 78 | 85 | 41 | 0 | 21 | 0 | 0 | 4 | 0 | 0 | -12 | 217
10 | 20 | 1 | 209 | 78 | 83 | 37 | 0 | 21 | 0 | 0 | 6 | 0 | 0 | -16 | 209
10 | 20 | 2 | 218 | 78 | 85 | 38 | 0 | 21 | 0 | 0 | 10 | 0 | 0 | -14 | 218
10 | 20 | 3 | 244 | 78 | 89 | 48 | 0 | 21 | 0 | 0 | 8 | 0 | 0 | 0 | 244
10 | 20 | 4 | 270 | 78 | 107 | 59 | 0 | 21 | 0 | 0 | 4 | 0 | 0 | 1 | 270
10 | 20 | 5 | 278 | 78 | 112 | 63 | 0 | 21 | 0 | 0 | 4 | 0 | 0 | 0 | 278
10 | 20 | 6 | 264 | 78 | 100 | 53 | 0 | 21 | 10 | 0 | 2 | 0 | 0 | 0 | 264
10 | 20 | 7 | 271 | 78 | 93 | 31 | 0 | 21 | 66 | 0 | 3 | 0 | 0 | -21 | 271
10 | 20 | 8 | 313 | 78 | 100 | 20 | 0 | 21 | 137 | 0 | 3 | 0 | 0 | -46 | 313
10 | 20 | 9 | 333 | 78 | 103 | 18 | 0 | 21 | 172 | 0 | 3 | 0 | 0 | -62 | 333
10 | 20 | 10 | 351 | 78 | 106 | 18 | 0 | 21 | 201 | 0 | 4 | 0 | 0 | -77 | 351
10 | 20 | 11 | 357 | 78 | 107 | 20 | 0 | 21 | 170 | 0 | 8 | 0 | 0 | -47 | 357
10 | 20 | 12 | 330 | 78 | 103 | 34 | 0 | 21 | 91 | 0 | 12 | 0 | 0 | -9 | 330
10 | 20 | 13 | 347 | 78 | 119 | 50 | 0 | 21 | 53 | 0 | 25 | 0 | 0 | 1 | 347
10 | 20 | 14 | 349 | 78 | 125 | 53 | 0 | 21 | 38 | 0 | 35 | 0 | 0 | -1 | 349
10 | 20 | 15 | 339 | 78 | 126 | 54 | 0 | 21 | 23 | 0 | 37 | 0 | 0 | 0 | 339
10 | 20 | 16 | 333 | 78 | 123 | 50 | 0 | 21 | 14 | 0 | 47 | 0 | 0 | 0 | 333
10 | 20 | 17 | 316 | 78 | 118 | 50 | 0 | 21 | 1 | 0 | 48 | 0 | 0 | 0 | 316
10 | 20 | 18 | 308 | 78 | 114 | 47 | 0 | 21 | 0 | 0 | 48 | 0 | 0 | 0 | 308
10 | 20 | 19 | 290 | 78 | 101 | 39 | 0 | 21 | 0 | 0 | 50 | 0 | 0 | 1 | 290
10 | 20 | 20 | 274 | 78 | 94 | 32 | 0 | 21 | 0 | 0 | 56 | 0 | 0 | -7 | 274
10 | 20 | 21 | 252 | 78 | 90 | 26 | 0 | 21 | 0 | 0 | 58 | 0 | 0 | -21 | 252
10 | 20 | 22 | 233 | 78 | 87 | 23 | 0 | 21 | 0 | 0 | 57 | 0 | 0 | -33 | 233
10 | 20 | 23 | 229 | 78 | 87 | 23 | 0 | 21 | 0 | 0 | 58 | 0 | 0 | -38 | 229
10 | 21 | 0 | 212 | 78 | 84 | 42 | 0 | 21 | 0 | 0 | 56 | 0 | 0 | -69 | 212
10 | 21 | 1 | 204 | 78 | 83 | 41 | 0 | 21 | 0 | 0 | 55 | 0 | 0 | -74 | 204
10 | 21 | 2 | 216 | 78 | 85 | 44 | 0 | 21 | 0 | 0 | 53 | 0 | 0 | -65 | 216
10 | 21 | 3 | 246 | 78 | 89 | 50 | 0 | 21 | 0 | 0 | 52 | 0 | 0 | -44 | 246
10 | 21 | 4 | 273 | 78 | 94 | 59 | 0 | 21 | 0 | 0 | 44 | 0 | 0 | -23 | 273
10 | 21 | 5 | 276 | 78 | 94 | 60 | 0 | 21 | 0 | 0 | 44 | 0 | 0 | -21 | 276
10 | 21 | 6 | 247 | 78 | 89 | 49 | 0 | 21 | 10 | 0 | 47 | 0 | 0 | -47 | 247
10 | 21 | 7 | 231 | 78 | 87 | 29 | 0 | 21 | 84 | 0 | 47 | 0 | 0 | -115 | 231
10 | 21 | 8 | 241 | 78 | 89 | 19 | 0 | 21 | 174 | 0 | 47 | 0 | -30 | -157 | 241
10 | 21 | 9 | 264 | 78 | 92 | 18 | 0 | 21 | 224 | 0 | 50 | 0 | -30 | -189 | 264
10 | 21 | 10 | 270 | 78 | 93 | 18 | 0 | 21 | 230 | 0 | 47 | 0 | -30 | -187 | 270
10 | 21 | 11 | 270 | 78 | 93 | 18 | 0 | 21 | 211 | 0 | 48 | 0 | -30 | -169 | 270
10 | 21 | 12 | 259 | 78 | 91 | 18 | 0 | 21 | 204 | 0 | 52 | 0 | -30 | -175 | 259
10 | 21 | 13 | 255 | 78 | 91 | 18 | 0 | 21 | 185 | 0 | 50 | 0 | -30 | -158 | 255
10 | 21 | 14 | 251 | 78 | 90 | 18 | 0 | 21 | 187 | 0 | 48 | 0 | -30 | -161 | 251
10 | 21 | 15 | 245 | 78 | 73 | 22 | 0 | 21 | 139 | 0 | 52 | 0 | 15 | -155 | 245
10 | 21 | 16 | 256 | 78 | 91 | 38 | 0 | 21 | 54 | 0 | 55 | 0 | 0 | -81 | 256
10 | 21 | 17 | 265 | 78 | 114 | 54 | 0 | 21 | 2 | 0 | 52 | 0 | 0 | -56 | 265
10 | 21 | 18 | 273 | 78 | 157 | 58 | 0 | 21 | 0 | 0 | 47 | 0 | 0 | -88 | 273
10 | 21 | 19 | 260 | 78 | 92 | 55 | 0 | 21 | 0 | 0 | 50 | 0 | 0 | -36 | 260
10 | 21 | 20 | 245 | 78 | 89 | 52 | 0 | 21 | 0 | 0 | 48 | 0 | 0 | -43 | 245
10 | 21 | 21 | 230 | 78 | 73 | 50 | 0 | 21 | 0 | 0 | 45 | 0 | 28 | -65 | 230
10 | 21 | 22 | 211 | 78 | 84 | 49 | 0 | 21 | 0 | 0 | 37 | 0 | 0 | -58 | 211
10 | 21 | 23 | 206 | 78 | 83 | 50 | 0 | 21 | 0 | 0 | 31 | 0 | 0 | -57 | 206
10 | 22 | 0 | 191 | 78 | 80 | 41 | 0 | 21 | 0 | 0 | 26 | 0 | 0 | -55 | 191
10 | 22 | 1 | 186 | 78 | 80 | 41 | 0 | 21 | 0 | 0 | 23 | 0 | 0 | -57 | 186
10 | 22 | 2 | 201 | 78 | 82 | 44 | 0 | 21 | 0 | 0 | 19 | 0 | 0 | -43 | 201
10 | 22 | 3 | 236 | 78 | 88 | 49 | 0 | 21 | 0 | 0 | 17 | 0 | 0 | -17 | 236
10 | 22 | 4 | 260 | 78 | 96 | 54 | 0 | 21 | 0 | 0 | 12 | 0 | 0 | -1 | 260
10 | 22 | 5 | 257 | 78 | 96 | 54 | 0 | 21 | 0 | 0 | 7 | 0 | 0 | 1 | 257
10 | 22 | 6 | 223 | 78 | 86 | 48 | 0 | 21 | 10 | 0 | 4 | 0 | 0 | -24 | 223
10 | 22 | 7 | 205 | 78 | 83 | 34 | 0 | 21 | 83 | 0 | 2 | 0 | -28 | -68 | 205
10 | 22 | 8 | 206 | 78 | 83 | 24 | 0 | 21 | 171 | 0 | 0 | 0 | -30 | -141 | 206
10 | 22 | 9 | 213 | 78 | 84 | 19 | 0 | 21 | 244 | -57 | 0 | 0 | -30 | -146 | 213
10 | 22 | 10 | 224 | 78 | 86 | 18 | 0 | 21 | 293 | -96 | 0 | 0 | -30 | -146 | 224
10 | 22 | 11 | 226 | 78 | 86 | 18 | 0 | 21 | 316 | -117 | 0 | 0 | -30 | -146 | 226
10 | 22 | 12 | 229 | 78 | 87 | 18 | 0 | 21 | 315 | -115 | 0 | 0 | -30 | -145 | 229
10 | 22 | 13 | 224 | 78 | 86 | 18 | 0 | 21 | 285 | -106 | 0 | 0 | -30 | -128 | 224
10 | 22 | 14 | 213 | 78 | 84 | 20 | 0 | 21 | 226 | -41 | 1 | -1 | -30 | -145 | 213
10 | 22 | 15 | 216 | 78 | 84 | 27 | 0 | 21 | 143 | 0 | 1 | 0 | 0 | -138 | 216
10 | 22 | 16 | 227 | 78 | 86 | 41 | 0 | 21 | 56 | 0 | 1 | 0 | 0 | -56 | 227
10 | 22 | 17 | 246 | 78 | 90 | 54 | 0 | 21 | 2 | 0 | 1 | 0 | 0 | 0 | 246
10 | 22 | 18 | 258 | 78 | 101 | 56 | 0 | 21 | 0 | 0 | 2 | 0 | 0 | 0 | 258
10 | 22 | 19 | 246 | 78 | 92 | 54 | 0 | 21 | 0 | 0 | 1 | 0 | 0 | 0 | 246
10 | 22 | 20 | 234 | 78 | 87 | 52 | 0 | 21 | 0 | 0 | 1 | 0 | 0 | -5 | 234
10 | 22 | 21 | 218 | 78 | 85 | 50 | 0 | 21 | 0 | 0 | 0 | 0 | 0 | -16 | 218
10 | 22 | 22 | 200 | 78 | 82 | 48 | 0 | 21 | 0 | 0 | 1 | 0 | 0 | -30 | 200
10 | 22 | 23 | 198 | 78 | 81 | 47 | 0 | 21 | 0 | 0 | 2 | 0 | 0 | -31 | 198
10 | 23 | 0 | 185 | 78 | 79 | 38 | 0 | 21 | 0 | 0 | 4 | 0 | 0 | -35 | 185
10 | 23 | 1 | 182 | 78 | 79 | 38 | 0 | 21 | 0 | 0 | 4 | 0 | 0 | -38 | 182
10 | 23 | 2 | 197 | 78 | 81 | 40 | 0 | 21 | 0 | 0 | 5 | 0 | 0 | -28 | 197
10 | 23 | 3 | 232 | 78 | 87 | 45 | 0 | 21 | 0 | 0 | 5 | 0 | 0 | -4 | 232
10 | 23 | 4 | 259 | 78 | 106 | 50 | 0 | 21 | 0 | 0 | 4 | 0 | 0 | 0 | 259
10 | 23 | 5 | 263 | 78 | 111 | 51 | 0 | 21 | 0 | 0 | 2 | 0 | 0 | 0 | 263
10 | 23 | 6 | 248 | 78 | 92 | 47 | 0 | 21 | 10 | 0 | 1 | 0 | 0 | -1 | 248
10 | 23 | 7 | 250 | 78 | 90 | 34 | 0 | 21 | 82 | 0 | 0 | 0 | 0 | -55 | 250
10 | 23 | 8 | 283 | 78 | 95 | 24 | 0 | 21 | 171 | 0 | 0 | 0 | 0 | -106 | 283
10 | 23 | 9 | 306 | 78 | 73 | 20 | 0 | 21 | 245 | 0 | 0 | 0 | 16 | -147 | 306
10 | 23 | 10 | 317 | 78 | 73 | 18 | 0 | 21 | 292 | 0 | 0 | 0 | 16 | -181 | 317
10 | 23 | 11 | 325 | 78 | 73 | 18 | 0 | 21 | 317 | 0 | 0 | 0 | 17 | -199 | 325
10 | 23 | 12 | 306 | 78 | 99 | 18 | 0 | 21 | 313 | 0 | 0 | 0 | -30 | -193 | 306
10 | 23 | 13 | 322 | 78 | 102 | 18 | 0 | 21 | 283 | 0 | 0 | 0 | -30 | -150 | 322
10 | 23 | 14 | 316 | 78 | 101 | 22 | 0 | 21 | 223 | 0 | 0 | 0 | 13 | -142 | 316
10 | 23 | 15 | 314 | 78 | 100 | 32 | 0 | 21 | 142 | 0 | 0 | 0 | 0 | -59 | 314
10 | 23 | 16 | 318 | 78 | 116 | 49 | 0 | 21 | 54 | 0 | 0 | 0 | 0 | 0 | 318
10 | 23 | 17 | 307 | 78 | 147 | 59 | 0 | 21 | 2 | 0 | 0 | 0 | 0 | 0 | 307
10 | 23 | 18 | 305 | 78 | 147 | 59 | 0 | 21 | 0 | 0 | 0 | 0 | 0 | 0 | 305
10 | 23 | 19 | 288 | 78 | 133 | 56 | 0 | 21 | 0 | 0 | 0 | 0 | 0 | 0 | 288
10 | 23 | 20 | 271 | 78 | 120 | 53 | 0 | 21 | 0 | 0 | 0 | 0 | 0 | -1 | 271
10 | 23 | 21 | 249 | 78 | 101 | 49 | 0 | 21 | 0 | 0 | 0 | 0 | 0 | 0 | 249
10 | 23 | 22 | 227 | 78 | 86 | 46 | 0 | 21 | 0 | 0 | 0 | 0 | 0 | -4 | 227
10 | 23 | 23 | 222 | 78 | 85 | 45 | 0 | 21 | 0 | 0 | 0 | 0 | 0 | -7 | 222
10 | 24 | 0 | 205 | 78 | 83 | 39 | 0 | 21 | 0 | 0 | 0 | 0 | 0 | -16 | 205
10 | 24 | 1 | 199 | 78 | 82 | 38 | 0 | 21 | 0 | 0 | 0 | 0 | 0 | -20 | 199
10 | 24 | 2 | 215 | 78 | 84 | 41 | 0 | 21 | 0 | 0 | 0 | 0 | 0 | -9 | 215
10 | 24 | 3 | 247 | 78 | 101 | 47 | 0 | 21 | 0 | 0 | 0 | 0 | 0 | 0 | 247
10 | 24 | 4 | 276 | 78 | 125 | 52 | 0 | 21 | 0 | 0 | 0 | 0 | 0 | 0 | 276
10 | 24 | 5 | 281 | 78 | 129 | 53 | 0 | 21 | 0 | 0 | 0 | 0 | 0 | 0 | 281
10 | 24 | 6 | 266 | 78 | 110 | 47 | 0 | 21 | 9 | 0 | 1 | 0 | 0 | 0 | 266
10 | 24 | 7 | 268 | 78 | 93 | 32 | 0 | 21 | 81 | 0 | 1 | 0 | 0 | -38 | 268
10 | 24 | 8 | 302 | 78 | 98 | 23 | 0 | 21 | 167 | 0 | 0 | 0 | 0 | -85 | 302
10 | 24 | 9 | 327 | 78 | 73 | 18 | 0 | 21 | 238 | 0 | 1 | 0 | 17 | -119 | 327
10 | 24 | 10 | 342 | 78 | 73 | 18 | 0 | 21 | 283 | 0 | 1 | 0 | 17 | -149 | 342
10 | 24 | 11 | 351 | 78 | 73 | 18 | 0 | 21 | 286 | 0 | 0 | 0 | 17 | -142 | 351
10 | 24 | 12 | 327 | 78 | 73 | 18 | 0 | 21 | 255 | 0 | 0 | 0 | 17 | -135 | 327
10 | 24 | 13 | 346 | 78 | 105 | 19 | 0 | 21 | 231 | 0 | 1 | 0 | 13 | -122 | 346
10 | 24 | 14 | 341 | 78 | 105 | 24 | 0 | 21 | 187 | 0 | 1 | 0 | 0 | -75 | 341
10 | 24 | 15 | 334 | 78 | 104 | 34 | 0 | 21 | 120 | 0 | 1 | 0 | 0 | -24 | 334
10 | 24 | 16 | 332 | 78 | 137 | 52 | 0 | 21 | 43 | 0 | 1 | 0 | 0 | 0 | 332
10 | 24 | 17 | 321 | 78 | 158 | 62 | 0 | 21 | 1 | 0 | 1 | 0 | 0 | 0 | 321
10 | 24 | 18 | 316 | 78 | 153 | 60 | 0 | 21 | 0 | 0 | 3 | 0 | 0 | 1 | 316
10 | 24 | 19 | 295 | 78 | 139 | 56 | 0 | 21 | 0 | 0 | 2 | 0 | 0 | -1 | 295
10 | 24 | 20 | 279 | 78 | 126 | 52 | 0 | 21 | 0 | 0 | 2 | 0 | 0 | 0 | 279
10 | 24 | 21 | 254 | 78 | 104 | 46 | 0 | 21 | 0 | 0 | 5 | 0 | 0 | 0 | 254
10 | 24 | 22 | 233 | 78 | 87 | 41 | 0 | 21 | 0 | 0 | 10 | 0 | 0 | -4 | 233
10 | 24 | 23 | 228 | 78 | 86 | 40 | 0 | 21 | 0 | 0 | 13 | 0 | 0 | -10 | 228
10 | 25 | 0 | 212 | 78 | 84 | 40 | 0 | 21 | 0 | 0 | 21 | 0 | 0 | -32 | 212
10 | 25 | 1 | 205 | 78 | 83 | 38 | 0 | 21 | 0 | 0 | 25 | 0 | 0 | -40 | 205
10 | 25 | 2 | 219 | 78 | 85 | 40 | 0 | 21 | 0 | 0 | 27 | 0 | 0 | -32 | 219
10 | 25 | 3 | 250 | 78 | 90 | 45 | 0 | 21 | 0 | 0 | 26 | 0 | 0 | -10 | 250
10 | 25 | 4 | 276 | 78 | 104 | 49 | 0 | 21 | 0 | 0 | 25 | 0 | 0 | -1 | 276
10 | 25 | 5 | 281 | 78 | 107 | 50 | 0 | 21 | 0 | 0 | 25 | 0 | 0 | 0 | 281
10 | 25 | 6 | 264 | 78 | 92 | 45 | 0 | 21 | 7 | 0 | 27 | 0 | 0 | -6 | 264
10 | 25 | 7 | 273 | 78 | 94 | 34 | 0 | 21 | 78 | 0 | 23 | 0 | 0 | -55 | 273
10 | 25 | 8 | 300 | 78 | 98 | 25 | 0 | 21 | 168 | 0 | 17 | 0 | 0 | -107 | 300
10 | 25 | 9 | 318 | 78 | 77 | 20 | 0 | 21 | 244 | 0 | 7 | 0 | 16 | -145 | 318
10 | 25 | 10 | 329 | 78 | 73 | 18 | 0 | 21 | 295 | 0 | 3 | 0 | 17 | -176 | 329
10 | 25 | 11 | 337 | 78 | 73 | 18 | 0 | 21 | 316 | 0 | 3 | 0 | 17 | -189 | 337
10 | 25 | 12 | 314 | 78 | 73 | 18 | 0 | 21 | 311 | 0 | 5 | 0 | 16 | -208 | 314
10 | 25 | 13 | 332 | 78 | 73 | 18 | 0 | 21 | 279 | 0 | 9 | 0 | 17 | -163 | 332
10 | 25 | 14 | 327 | 78 | 102 | 22 | 0 | 21 | 220 | 0 | 8 | 0 | 0 | -124 | 327
10 | 25 | 15 | 322 | 78 | 101 | 32 | 0 | 21 | 139 | 0 | 7 | 0 | 0 | -56 | 322
10 | 25 | 16 | 325 | 78 | 114 | 51 | 0 | 21 | 52 | 0 | 10 | 0 | 0 | -1 | 325
10 | 25 | 17 | 315 | 78 | 142 | 60 | 0 | 21 | 1 | 0 | 12 | 0 | 0 | 1 | 315
10 | 25 | 18 | 312 | 78 | 139 | 59 | 0 | 21 | 0 | 0 | 15 | 0 | 0 | 0 | 312
10 | 25 | 19 | 293 | 78 | 123 | 54 | 0 | 21 | 0 | 0 | 17 | 0 | 0 | 0 | 293
10 | 25 | 20 | 278 | 78 | 111 | 52 | 0 | 21 | 0 | 0 | 16 | 0 | 0 | 0 | 278
10 | 25 | 21 | 254 | 78 | 92 | 48 | 0 | 21 | 0 | 0 | 15 | 0 | 0 | 0 | 254
10 | 25 | 22 | 236 | 78 | 88 | 46 | 0 | 21 | 0 | 0 | 12 | 0 | 0 | -9 | 236
10 | 25 | 23 | 230 | 78 | 87 | 46 | 0 | 21 | 0 | 0 | 10 | 0 | 0 | -12 | 230
10 | 26 | 0 | 213 | 78 | 84 | 40 | 0 | 21 | 0 | 0 | 9 | 0 | 0 | -19 | 213
10 | 26 | 1 | 206 | 78 | 83 | 40 | 0 | 21 | 0 | 0 | 7 | 0 | 0 | -23 | 206
10 | 26 | 2 | 219 | 78 | 85 | 41 | 0 | 21 | 0 | 0 | 7 | 0 | 0 | -13 | 219
10 | 26 | 3 | 250 | 78 | 98 | 46 | 0 | 21 | 0 | 0 | 7 | 0 | 0 | 0 | 250
10 | 26 | 4 | 276 | 78 | 120 | 49 | 0 | 21 | 0 | 0 | 9 | 0 | 0 | -1 | 276
10 | 26 | 5 | 281 | 78 | 123 | 50 | 0 | 21 | 0 | 0 | 10 | 0 | 0 | -1 | 281
10 | 26 | 6 | 266 | 78 | 103 | 45 | 0 | 21 | 8 | 0 | 11 | 0 | 0 | 0 | 266
10 | 26 | 7 | 270 | 78 | 93 | 34 | 0 | 21 | 79 | 0 | 7 | 0 | 0 | -42 | 270
10 | 26 | 8 | 301 | 78 | 87 | 25 | 0 | 21 | 168 | 0 | 3 | 0 | 14 | -95 | 301
10 | 26 | 9 | 322 | 78 | 73 | 20 | 0 | 21 | 243 | 0 | 1 | 0 | 17 | -131 | 322
10 | 26 | 10 | 331 | 78 | 73 | 18 | 0 | 21 | 294 | 0 | 1 | 0 | 17 | -171 | 331
10 | 26 | 11 | 339 | 78 | 104 | 18 | 0 | 21 | 315 | 0 | 0 | 0 | -30 | -167 | 339
10 | 26 | 12 | 317 | 78 | 101 | 18 | 0 | 21 | 310 | 0 | 0 | 0 | -30 | -181 | 317
10 | 26 | 13 | 345 | 78 | 73 | 19 | 0 | 21 | 272 | 0 | 0 | 0 | 17 | -135 | 345
10 | 26 | 14 | 336 | 78 | 104 | 24 | 0 | 21 | 204 | 0 | 0 | 0 | 0 | -95 | 336
10 | 26 | 15 | 337 | 78 | 104 | 37 | 0 | 21 | 117 | 0 | 1 | 0 | 0 | -21 | 337
10 | 26 | 16 | 324 | 78 | 135 | 52 | 0 | 21 | 37 | 0 | 1 | 0 | 0 | 0 | 324
10 | 26 | 17 | 320 | 78 | 158 | 59 | 0 | 21 | 1 | 0 | 3 | 0 | 0 | 0 | 320
10 | 26 | 18 | 314 | 78 | 154 | 58 | 0 | 21 | 0 | 0 | 4 | 0 | 0 | -1 | 314
10 | 26 | 19 | 294 | 78 | 137 | 54 | 0 | 21 | 0 | 0 | 5 | 0 | 0 | -1 | 294
10 | 26 | 20 | 278 | 78 | 122 | 50 | 0 | 21 | 0 | 0 | 6 | 0 | 0 | 1 | 278
10 | 26 | 21 | 255 | 78 | 104 | 47 | 0 | 21 | 0 | 0 | 5 | 0 | 0 | 0 | 255
10 | 26 | 22 | 234 | 78 | 88 | 44 | 0 | 21 | 0 | 0 | 3 | 0 | 0 | 0 | 234
10 | 26 | 23 | 226 | 78 | 86 | 43 | 0 | 21 | 0 | 0 | 4 | 0 | 0 | -6 | 226
10 | 27 | 0 | 210 | 78 | 84 | 40 | 0 | 21 | 0 | 0 | 5 | 0 | 0 | -18 | 210
10 | 27 | 1 | 206 | 78 | 83 | 39 | 0 | 21 | 0 | 0 | 4 | 0 | 0 | -19 | 206
10 | 27 | 2 | 221 | 78 | 85 | 42 | 0 | 21 | 0 | 0 | 2 | 0 | 0 | -7 | 221
10 | 27 | 3 | 254 | 78 | 104 | 48 | 0 | 21 | 0 | 0 | 3 | 0 | 0 | 0 | 254
10 | 27 | 4 | 281 | 78 | 126 | 52 | 0 | 21 | 0 | 0 | 4 | 0 | 0 | 0 | 281
10 | 27 | 5 | 287 | 78 | 132 | 54 | 0 | 21 | 0 | 0 | 3 | 0 | 0 | -1 | 287
10 | 27 | 6 | 270 | 78 | 112 | 48 | 0 | 21 | 7 | 0 | 4 | 0 | 0 | 0 | 270
10 | 27 | 7 | 276 | 78 | 94 | 35 | 0 | 21 | 77 | 0 | 2 | 0 | 0 | -31 | 276
10 | 27 | 8 | 308 | 78 | 99 | 24 | 0 | 21 | 165 | 0 | 2 | 0 | 0 | -81 | 308
10 | 27 | 9 | 329 | 78 | 101 | 19 | 0 | 21 | 240 | 0 | 3 | 0 | 13 | -146 | 329
10 | 27 | 10 | 342 | 78 | 73 | 18 | 0 | 21 | 288 | 0 | 1 | 0 | 17 | -154 | 342
10 | 27 | 11 | 353 | 78 | 73 | 18 | 0 | 21 | 306 | 0 | 0 | 0 | 17 | -160 | 353
10 | 27 | 12 | 333 | 78 | 73 | 18 | 0 | 21 | 290 | 0 | 1 | 0 | 17 | -165 | 333
10 | 27 | 13 | 354 | 78 | 107 | 20 | 0 | 21 | 234 | 0 | 1 | 0 | 0 | -107 | 354
10 | 27 | 14 | 349 | 78 | 113 | 43 | 0 | 21 | 90 | 0 | 3 | 0 | 0 | 1 | 349
10 | 27 | 15 | 323 | 78 | 109 | 44 | 0 | 21 | 57 | 0 | 15 | 0 | 0 | -1 | 323
10 | 27 | 16 | 324 | 78 | 133 | 51 | 0 | 21 | 29 | 0 | 12 | 0 | 0 | 0 | 324
10 | 27 | 17 | 314 | 78 | 145 | 56 | 0 | 21 | 1 | 0 | 14 | 0 | 0 | -1 | 314
10 | 27 | 18 | 310 | 78 | 138 | 53 | 0 | 21 | 0 | 0 | 20 | 0 | 0 | 0 | 310
10 | 27 | 19 | 293 | 78 | 122 | 48 | 0 | 21 | 0 | 0 | 24 | 0 | 0 | 0 | 293
10 | 27 | 20 | 277 | 78 | 107 | 44 | 0 | 21 | 0 | 0 | 27 | 0 | 0 | 0 | 277
10 | 27 | 21 | 255 | 78 | 91 | 41 | 0 | 21 | 0 | 0 | 27 | 0 | 0 | -3 | 255
10 | 27 | 22 | 235 | 78 | 88 | 38 | 0 | 21 | 0 | 0 | 27 | 0 | 0 | -17 | 235
10 | 27 | 23 | 227 | 78 | 86 | 36 | 0 | 21 | 0 | 0 | 31 | 0 | 0 | -25 | 227
10 | 28 | 0 | 210 | 78 | 174 | 43 | 0 | 21 | 0 | 0 | 39 | 0 | 0 | -145 | 210
10 | 28 | 1 | 204 | 78 | 83 | 41 | 0 | 21 | 0 | 0 | 42 | 0 | 0 | -61 | 204
10 | 28 | 2 | 221 | 78 | 85 | 44 | 0 | 21 | 0 | 0 | 39 | 0 | 0 | -46 | 221
10 | 28 | 3 | 252 | 78 | 90 | 49 | 0 | 21 | 0 | 0 | 41 | 0 | 0 | -27 | 252
10 | 28 | 4 | 276 | 78 | 94 | 52 | 0 | 21 | 0 | 0 | 45 | 0 | 0 | -14 | 276
10 | 28 | 5 | 273 | 78 | 94 | 53 | 0 | 21 | 0 | 0 | 40 | 0 | 0 | -13 | 273
10 | 28 | 6 | 240 | 78 | 88 | 47 | 0 | 21 | 6 | 0 | 38 | 0 | 0 | -38 | 240
10 | 28 | 7 | 236 | 78 | 88 | 34 | 0 | 21 | 69 | 0 | 35 | 0 | 0 | -89 | 236
10 | 28 | 8 | 255 | 78 | 73 | 25 | 0 | 21 | 152 | 0 | 25 | 0 | 15 | -134 | 255
10 | 28 | 9 | 269 | 78 | 93 | 20 | 0 | 21 | 213 | 0 | 22 | 0 | -30 | -148 | 269
10 | 28 | 10 | 279 | 78 | 95 | 18 | 0 | 21 | 248 | 0 | 20 | 0 | -30 | -171 | 279
10 | 28 | 11 | 285 | 78 | 96 | 18 | 0 | 21 | 272 | 0 | 20 | 0 | -30 | -190 | 285
10 | 28 | 12 | 278 | 78 | 94 | 18 | 0 | 21 | 280 | 0 | 24 | 0 | -30 | -207 | 278
10 | 28 | 13 | 273 | 78 | 94 | 18 | 0 | 21 | 245 | 0 | 27 | 0 | -30 | -180 | 273
10 | 28 | 14 | 268 | 78 | 73 | 22 | 0 | 21 | 177 | 0 | 31 | 0 | 15 | -149 | 268
10 | 28 | 15 | 261 | 78 | 73 | 32 | 0 | 21 | 98 | 0 | 29 | 0 | 15 | -85 | 261
10 | 28 | 16 | 260 | 78 | 92 | 46 | 0 | 21 | 32 | 0 | 29 | 0 | 0 | -38 | 260
10 | 28 | 17 | 270 | 78 | 93 | 56 | 0 | 21 | 0 | 0 | 29 | 0 | 0 | -7 | 270
10 | 28 | 18 | 272 | 78 | 94 | 58 | 0 | 21 | 0 | 0 | 24 | 0 | 0 | -3 | 272
10 | 28 | 19 | 260 | 78 | 92 | 53 | 0 | 21 | 0 | 0 | 31 | 0 | 0 | -15 | 260
10 | 28 | 20 | 247 | 78 | 89 | 50 | 0 | 21 | 0 | 0 | 35 | 0 | 0 | -26 | 247
10 | 28 | 21 | 230 | 78 | 87 | 46 | 0 | 21 | 0 | 0 | 38 | 0 | 0 | -40 | 230
10 | 28 | 22 | 211 | 78 | 84 | 43 | 0 | 21 | 0 | 0 | 38 | 0 | 0 | -53 | 211
10 | 28 | 23 | 207 | 78 | 83 | 42 | 0 | 21 | 0 | 0 | 40 | 0 | 0 | -57 | 207
10 | 29 | 0 | 192 | 78 | 81 | 41 | 0 | 21 | 0 | 0 | 40 | 0 | 0 | -69 | 192
10 | 29 | 1 | 189 | 78 | 80 | 41 | 0 | 21 | 0 | 0 | 41 | 0 | 0 | -72 | 189
10 | 29 | 2 | 205 | 78 | 83 | 44 | 0 | 21 | 0 | 0 | 36 | 0 | 0 | -57 | 205
10 | 29 | 3 | 239 | 78 | 88 | 49 | 0 | 21 | 0 | 0 | 37 | 0 | 0 | -34 | 239
10 | 29 | 4 | 262 | 78 | 92 | 52 | 0 | 21 | 0 | 0 | 38 | 0 | 0 | -19 | 262
10 | 29 | 5 | 260 | 78 | 92 | 52 | 0 | 21 | 0 | 0 | 36 | 0 | 0 | -19 | 260
10 | 29 | 6 | 225 | 78 | 86 | 45 | 0 | 21 | 6 | 0 | 38 | 0 | 0 | -49 | 225
10 | 29 | 7 | 212 | 78 | 84 | 32 | 0 | 21 | 74 | 0 | 37 | 0 | -1 | -113 | 212
10 | 29 | 8 | 214 | 78 | 84 | 22 | 0 | 21 | 163 | 0 | 31 | 0 | -30 | -155 | 214
10 | 29 | 9 | 215 | 78 | 84 | 18 | 0 | 21 | 237 | -48 | 28 | -28 | -30 | -145 | 215
10 | 29 | 10 | 219 | 78 | 85 | 18 | 0 | 21 | 289 | -96 | 20 | -20 | -30 | -146 | 219
10 | 29 | 11 | 222 | 78 | 85 | 18 | 0 | 21 | 299 | -104 | 16 | -16 | -30 | -145 | 222
10 | 29 | 12 | 226 | 78 | 86 | 18 | 0 | 21 | 302 | -104 | 13 | -13 | -30 | -145 | 226
10 | 29 | 13 | 217 | 78 | 85 | 18 | 0 | 21 | 270 | -79 | 18 | -18 | -30 | -146 | 217
10 | 29 | 14 | 213 | 78 | 84 | 20 | 0 | 21 | 203 | 0 | 28 | 0 | -30 | -191 | 213
10 | 29 | 15 | 220 | 78 | 85 | 28 | 0 | 21 | 120 | 0 | 29 | 0 | 0 | -141 | 220
10 | 29 | 16 | 232 | 78 | 87 | 42 | 0 | 21 | 42 | 0 | 29 | 0 | 0 | -67 | 232
10 | 29 | 17 | 252 | 78 | 90 | 54 | 0 | 21 | 0 | 0 | 24 | 0 | 0 | -15 | 252
10 | 29 | 18 | 261 | 78 | 92 | 56 | 0 | 21 | 0 | 0 | 22 | 0 | 0 | -8 | 261
10 | 29 | 19 | 251 | 78 | 90 | 55 | 0 | 21 | 0 | 0 | 22 | 0 | 0 | -15 | 251
10 | 29 | 20 | 238 | 78 | 88 | 52 | 0 | 21 | 0 | 0 | 23 | 0 | 0 | -24 | 238
10 | 29 | 21 | 223 | 78 | 86 | 52 | 0 | 21 | 0 | 0 | 16 | 0 | 0 | -30 | 223
10 | 29 | 22 | 203 | 78 | 82 | 50 | 0 | 21 | 0 | 0 | 12 | 0 | 0 | -40 | 203
10 | 29 | 23 | 200 | 78 | 82 | 50 | 0 | 21 | 0 | 0 | 10 | 0 | 0 | -41 | 200
10 | 30 | 0 | 188 | 78 | 80 | 37 | 0 | 21 | 0 | 0 | 10 | 0 | 0 | -38 | 188
10 | 30 | 1 | 187 | 78 | 80 | 36 | 0 | 21 | 0 | 0 | 13 | 0 | 0 | -41 | 187
10 | 30 | 2 | 207 | 78 | 83 | 39 | 0 | 21 | 0 | 0 | 12 | 0 | 0 | -26 | 207
10 | 30 | 3 | 243 | 78 | 89 | 45 | 0 | 21 | 0 | 0 | 11 | 0 | 0 | -1 | 243
10 | 30 | 4 | 270 | 78 | 112 | 49 | 0 | 21 | 0 | 0 | 10 | 0 | 0 | 0 | 270
10 | 30 | 5 | 277 | 78 | 119 | 50 | 0 | 21 | 0 | 0 | 9 | 0 | 0 | 0 | 277
10 | 30 | 6 | 265 | 78 | 106 | 48 | 0 | 21 | 6 | 0 | 6 | 0 | 0 | 0 | 265
10 | 30 | 7 | 266 | 78 | 92 | 36 | 0 | 21 | 74 | 0 | 3 | 0 | 0 | -38 | 266
10 | 30 | 8 | 292 | 78 | 73 | 26 | 0 | 21 | 158 | 0 | 3 | 0 | 16 | -83 | 292
10 | 30 | 9 | 310 | 78 | 73 | 20 | 0 | 21 | 227 | 0 | 3 | 0 | 16 | -128 | 310
10 | 30 | 10 | 315 | 78 | 73 | 18 | 0 | 21 | 281 | 0 | 4 | 0 | 16 | -176 | 315
10 | 30 | 11 | 323 | 78 | 73 | 18 | 0 | 21 | 304 | 0 | 5 | 0 | 17 | -193 | 323
10 | 30 | 12 | 305 | 78 | 99 | 18 | 0 | 21 | 301 | 0 | 4 | 0 | 0 | -216 | 305
10 | 30 | 13 | 317 | 78 | 73 | 18 | 0 | 21 | 272 | 0 | 5 | 0 | 16 | -166 | 317
10 | 30 | 14 | 312 | 78 | 73 | 21 | 0 | 21 | 212 | 0 | 4 | 0 | 16 | -113 | 312
10 | 30 | 15 | 312 | 78 | 100 | 32 | 0 | 21 | 131 | 0 | 3 | 0 | 0 | -53 | 312
10 | 30 | 16 | 320 | 78 | 124 | 50 | 0 | 21 | 45 | 0 | 2 | 0 | 0 | 0 | 320
10 | 30 | 17 | 315 | 78 | 154 | 59 | 0 | 21 | 0 | 0 | 2 | 0 | 0 | 1 | 315
10 | 30 | 18 | 313 | 78 | 154 | 60 | 0 | 21 | 0 | 0 | 1 | 0 | 0 | -1 | 313
10 | 30 | 19 | 295 | 78 | 140 | 56 | 0 | 21 | 0 | 0 | 0 | 0 | 0 | 0 | 295
10 | 30 | 20 | 279 | 78 | 127 | 53 | 0 | 21 | 0 | 0 | 0 | 0 | 0 | 0 | 279
10 | 30 | 21 | 257 | 78 | 108 | 49 | 0 | 21 | 0 | 0 | 1 | 0 | 0 | 0 | 257
10 | 30 | 22 | 237 | 78 | 91 | 46 | 0 | 21 | 0 | 0 | 2 | 0 | 0 | -1 | 237
10 | 30 | 23 | 228 | 78 | 86 | 44 | 0 | 21 | 0 | 0 | 2 | 0 | 0 | -3 | 228
10 | 31 | 0 | 212 | 78 | 84 | 36 | 0 | 21 | 0 | 0 | 3 | 0 | 0 | -10 | 212
10 | 31 | 1 | 207 | 78 | 176 | 35 | 0 | 21 | 0 | 0 | 4 | 0 | 0 | -107 | 207
10 | 31 | 2 | 225 | 78 | 86 | 40 | 0 | 21 | 0 | 0 | 1 | 0 | 0 | -1 | 225
10 | 31 | 3 | 259 | 78 | 110 | 48 | 0 | 21 | 0 | 0 | 2 | 0 | 0 | 0 | 259
10 | 31 | 4 | 284 | 78 | 127 | 54 | 0 | 21 | 0 | 0 | 3 | 0 | 0 | 1 | 284
10 | 31 | 5 | 287 | 78 | 127 | 53 | 0 | 21 | 0 | 0 | 8 | 0 | 0 | 0 | 287
10 | 31 | 6 | 272 | 78 | 114 | 47 | 0 | 21 | 4 | 0 | 8 | 0 | 0 | 0 | 272
10 | 31 | 7 | 275 | 78 | 94 | 32 | 0 | 21 | 59 | 0 | 6 | 0 | 0 | -15 | 275
10 | 31 | 8 | 303 | 78 | 99 | 22 | 0 | 21 | 141 | 0 | 4 | 0 | 0 | -62 | 303
10 | 31 | 9 | 322 | 78 | 73 | 18 | 0 | 21 | 223 | 0 | 1 | 0 | 17 | -109 | 322
10 | 31 | 10 | 325 | 78 | 73 | 18 | 0 | 21 | 273 | 0 | 0 | 0 | 17 | -155 | 325
10 | 31 | 11 | 332 | 78 | 73 | 18 | 0 | 21 | 281 | 0 | 0 | 0 | 17 | -156 | 332
10 | 31 | 12 | 309 | 78 | 73 | 18 | 0 | 21 | 264 | 0 | 1 | 0 | 16 | -162 | 309
10 | 31 | 13 | 328 | 78 | 73 | 18 | 0 | 21 | 244 | 0 | 1 | 0 | 17 | -124 | 328
10 | 31 | 14 | 326 | 78 | 73 | 19 | 0 | 21 | 195 | 0 | 2 | 0 | 17 | -79 | 326
10 | 31 | 15 | 320 | 78 | 101 | 27 | 0 | 21 | 122 | 0 | 2 | 0 | 0 | -31 | 320
10 | 31 | 16 | 321 | 78 | 128 | 50 | 0 | 21 | 41 | 0 | 3 | 0 | 0 | 0 | 321
10 | 31 | 17 | 315 | 78 | 146 | 66 | 0 | 21 | 0 | 0 | 4 | 0 | 0 | 0 | 315
10 | 31 | 18 | 313 | 78 | 145 | 65 | 0 | 21 | 0 | 0 | 3 | 0 | 0 | 1 | 313
10 | 31 | 19 | 297 | 78 | 137 | 60 | 0 | 21 | 0 | 0 | 1 | 0 | 0 | 0 | 297
10 | 31 | 20 | 282 | 78 | 127 | 55 | 0 | 21 | 0 | 0 | 0 | 0 | 0 | 1 | 282
10 | 31 | 21 | 259 | 78 | 111 | 48 | 0 | 21 | 0 | 0 | 0 | 0 | 0 | 1 | 259
10 | 31 | 22 | 237 | 78 | 95 | 42 | 0 | 21 | 0 | 0 | 1 | 0 | 0 | 0 | 237
10 | 31 | 23 | 231 | 78 | 90 | 41 | 0 | 21 | 0 | 0 | 1 | 0 | 0 | 0 | 231
11 | 1 | 0 | 225 | 78 | 100 | 24 | 0 | 21 | 0 | 0 | 2 | 0 | 0 | 0 | 225
11 | 1 | 1 | 222 | 78 | 99 | 24 | 0 | 21 | 0 | 0 | 1 | 0 | 0 | -1 | 222
11 | 1 | 2 | 235 | 78 | 109 | 26 | 0 | 21 | 0 | 0 | 1 | 0 | 0 | 0 | 235
11 | 1 | 3 | 259 | 78 | 128 | 30 | 0 | 21 | 0 | 0 | 1 | 0 | 0 | 1 | 259
11 | 1 | 4 | 275 | 78 | 141 | 34 | 0 | 21 | 0 | 0 | 1 | 0 | 0 | 0 | 275
11 | 1 | 5 | 278 | 78 | 141 | 34 | 0 | 21 | 0 | 0 | 4 | 0 | 0 | 0 | 278
11 | 1 | 6 | 267 | 78 | 128 | 30 | 0 | 21 | 5 | 0 | 6 | 0 | 0 | -1 | 267
11 | 1 | 7 | 268 | 78 | 93 | 20 | 0 | 21 | 71 | 0 | 5 | 0 | 0 | -20 | 268
11 | 1 | 8 | 284 | 78 | 73 | 14 | 0 | 21 | 159 | 0 | 4 | 0 | 16 | -81 | 284
11 | 1 | 9 | 297 | 78 | 73 | 12 | 0 | 21 | 234 | 0 | 2 | 0 | 16 | -139 | 297
11 | 1 | 10 | 302 | 78 | 73 | 11 | 0 | 21 | 286 | 0 | 1 | 0 | 16 | -184 | 302
11 | 1 | 11 | 305 | 78 | 99 | 11 | 0 | 21 | 308 | 0 | 0 | 0 | -30 | -182 | 305
11 | 1 | 12 | 291 | 78 | 97 | 11 | 0 | 21 | 304 | 0 | 0 | 0 | -30 | -190 | 291
11 | 1 | 13 | 304 | 78 | 73 | 12 | 0 | 21 | 271 | 0 | 1 | 0 | 16 | -168 | 304
11 | 1 | 14 | 303 | 78 | 73 | 12 | 0 | 21 | 210 | 0 | 1 | 0 | 16 | -108 | 303
11 | 1 | 15 | 301 | 78 | 98 | 18 | 0 | 21 | 128 | 0 | 2 | 0 | 0 | -44 | 301
11 | 1 | 16 | 305 | 78 | 131 | 32 | 0 | 21 | 42 | 0 | 1 | 0 | 0 | 0 | 305
11 | 1 | 17 | 301 | 78 | 160 | 40 | 0 | 21 | 0 | 0 | 2 | 0 | 0 | 0 | 301
11 | 1 | 18 | 298 | 78 | 158 | 39 | 0 | 21 | 0 | 0 | 2 | 0 | 0 | 0 | 298
11 | 1 | 19 | 284 | 78 | 147 | 35 | 0 | 21 | 0 | 0 | 3 | 0 | 0 | 0 | 284
11 | 1 | 20 | 273 | 78 | 138 | 33 | 0 | 21 | 0 | 0 | 3 | 0 | 0 | 0 | 273
11 | 1 | 21 | 257 | 78 | 126 | 29 | 0 | 21 | 0 | 0 | 3 | 0 | 0 | 0 | 257
11 | 1 | 22 | 243 | 78 | 115 | 27 | 0 | 21 | 0 | 0 | 3 | 0 | 0 | -1 | 243
11 | 1 | 23 | 238 | 78 | 110 | 26 | 0 | 21 | 0 | 0 | 3 | 0 | 0 | 0 | 238
11 | 2 | 0 | 225 | 78 | 94 | 23 | 0 | 21 | 0 | 0 | 9 | 0 | 0 | 0 | 225
11 | 2 | 1 | 222 | 78 | 87 | 22 | 0 | 21 | 0 | 0 | 14 | 0 | 0 | 0 | 222
11 | 2 | 2 | 234 | 78 | 97 | 24 | 0 | 21 | 0 | 0 | 15 | 0 | 0 | -1 | 234
11 | 2 | 3 | 257 | 78 | 116 | 28 | 0 | 21 | 0 | 0 | 15 | 0 | 0 | -1 | 257
11 | 2 | 4 | 273 | 78 | 127 | 31 | 0 | 21 | 0 | 0 | 16 | 0 | 0 | 0 | 273
11 | 2 | 5 | 276 | 78 | 131 | 32 | 0 | 21 | 0 | 0 | 15 | 0 | 0 | -1 | 276
11 | 2 | 6 | 265 | 78 | 120 | 29 | 0 | 21 | 5 | 0 | 13 | 0 | 0 | -1 | 265
11 | 2 | 7 | 268 | 78 | 93 | 19 | 0 | 21 | 70 | 0 | 17 | 0 | 0 | -30 | 268
11 | 2 | 8 | 290 | 78 | 96 | 13 | 0 | 21 | 158 | 0 | 14 | 0 | 0 | -90 | 290
11 | 2 | 9 | 302 | 78 | 73 | 12 | 0 | 21 | 233 | 0 | 10 | 0 | 16 | -141 | 302
11 | 2 | 10 | 309 | 78 | 73 | 11 | 0 | 21 | 284 | 0 | 4 | 0 | 16 | -178 | 309
11 | 2 | 11 | 313 | 78 | 100 | 11 | 0 | 21 | 306 | 0 | 1 | 0 | -30 | -174 | 313
11 | 2 | 12 | 299 | 78 | 98 | 11 | 0 | 21 | 301 | 0 | 1 | 0 | -30 | -181 | 299
11 | 2 | 13 | 313 | 78 | 73 | 12 | 0 | 21 | 269 | 0 | 0 | 0 | 16 | -156 | 313
11 | 2 | 14 | 311 | 78 | 73 | 13 | 0 | 21 | 208 | 0 | 0 | 0 | 16 | -98 | 311
11 | 2 | 15 | 309 | 78 | 100 | 19 | 0 | 21 | 126 | 0 | 0 | 0 | 0 | -35 | 309
11 | 2 | 16 | 306 | 78 | 133 | 34 | 0 | 21 | 40 | 0 | 0 | 0 | 0 | 0 | 306
11 | 2 | 17 | 299 | 78 | 157 | 42 | 0 | 21 | 0 | 0 | 0 | 0 | 0 | 1 | 299
11 | 2 | 18 | 294 | 78 | 154 | 41 | 0 | 21 | 0 | 0 | 0 | 0 | 0 | 0 | 294
11 | 2 | 19 | 280 | 78 | 144 | 37 | 0 | 21 | 0 | 0 | 0 | 0 | 0 | 0 | 280
11 | 2 | 20 | 268 | 78 | 135 | 34 | 0 | 21 | 0 | 0 | 0 | 0 | 0 | 0 | 268
11 | 2 | 21 | 254 | 78 | 125 | 31 | 0 | 21 | 0 | 0 | 0 | 0 | 0 | -1 | 254
11 | 2 | 22 | 241 | 78 | 114 | 28 | 0 | 21 | 0 | 0 | 0 | 0 | 0 | 0 | 241
11 | 2 | 23 | 235 | 78 | 110 | 27 | 0 | 21 | 0 | 0 | 0 | 0 | 0 | -1 | 235
11 | 3 | 0 | 224 | 78 | 97 | 27 | 0 | 21 | 0 | 0 | 0 | 0 | 0 | 1 | 224
11 | 3 | 1 | 221 | 78 | 201 | 27 | 0 | 21 | 0 | 0 | 0 | 0 | 0 | -106 | 221
11 | 3 | 2 | 233 | 78 | 105 | 29 | 0 | 21 | 0 | 0 | 0 | 0 | 0 | 0 | 233
11 | 3 | 3 | 254 | 78 | 121 | 34 | 0 | 21 | 0 | 0 | 0 | 0 | 0 | 0 | 254
11 | 3 | 4 | 268 | 78 | 131 | 37 | 0 | 21 | 0 | 0 | 1 | 0 | 0 | 0 | 268
11 | 3 | 5 | 267 | 78 | 130 | 36 | 0 | 21 | 0 | 0 | 1 | 0 | 0 | 1 | 267
11 | 3 | 6 | 246 | 78 | 256 | 31 | 0 | 21 | 4 | 0 | 1 | 0 | 0 | -145 | 246
11 | 3 | 7 | 245 | 78 | 89 | 20 | 0 | 21 | 67 | 0 | 2 | 0 | 0 | -32 | 245
11 | 3 | 8 | 256 | 78 | 73 | 14 | 0 | 21 | 149 | 0 | 1 | 0 | 15 | -95 | 256
11 | 3 | 9 | 262 | 78 | 92 | 12 | 0 | 21 | 224 | 0 | 1 | 0 | -21 | -145 | 262
11 | 3 | 10 | 270 | 78 | 93 | 11 | 0 | 21 | 280 | 0 | 2 | 0 | -30 | -185 | 270
11 | 3 | 11 | 274 | 78 | 94 | 11 | 0 | 21 | 303 | 0 | 4 | 0 | -30 | -207 | 274
11 | 3 | 12 | 271 | 78 | 93 | 11 | 0 | 21 | 297 | 0 | 6 | 0 | -30 | -205 | 271
11 | 3 | 13 | 274 | 78 | 94 | 11 | 0 | 21 | 266 | 0 | 7 | 0 | -30 | -173 | 274
11 | 3 | 14 | 270 | 78 | 73 | 12 | 0 | 21 | 205 | 0 | 10 | 0 | 16 | -145 | 270
11 | 3 | 15 | 269 | 78 | 93 | 16 | 0 | 21 | 123 | 0 | 13 | 0 | 0 | -75 | 269
11 | 3 | 16 | 270 | 78 | 93 | 27 | 0 | 21 | 38 | 0 | 12 | 0 | 0 | 1 | 270
11 | 3 | 17 | 275 | 78 | 127 | 35 | 0 | 21 | 0 | 0 | 14 | 0 | 0 | 0 | 275
11 | 3 | 18 | 275 | 78 | 127 | 35 | 0 | 21 | 0 | 0 | 14 | 0 | 0 | 0 | 275
11 | 3 | 19 | 265 | 78 | 249 | 33 | 0 | 21 | 0 | 0 | 13 | 0 | 15 | -144 | 265
11 | 3 | 20 | 254 | 78 | 113 | 31 | 0 | 21 | 0 | 0 | 12 | 0 | 0 | -1 | 254
11 | 3 | 21 | 242 | 78 | 104 | 28 | 0 | 21 | 0 | 0 | 11 | 0 | 0 | 0 | 242
11 | 3 | 22 | 230 | 78 | 95 | 27 | 0 | 21 | 0 | 0 | 9 | 0 | 0 | 0 | 230
11 | 3 | 23 | 226 | 78 | 96 | 27 | 0 | 21 | 0 | 0 | 5 | 0 | 0 | -1 | 226
11 | 4 | 0 | 215 | 78 | 86 | 25 | 0 | 21 | 0 | 0 | 5 | 0 | 0 | 0 | 215
11 | 4 | 1 | 213 | 78 | 85 | 25 | 0 | 21 | 0 | 0 | 4 | 0 | 0 | 0 | 213
11 | 4 | 2 | 224 | 78 | 96 | 27 | 0 | 21 | 0 | 0 | 2 | 0 | 0 | 0 | 224
11 | 4 | 3 | 246 | 78 | 113 | 32 | 0 | 21 | 0 | 0 | 2 | 0 | 0 | 0 | 246
11 | 4 | 4 | 259 | 78 | 123 | 35 | 0 | 21 | 0 | 0 | 2 | 0 | 0 | 0 | 259
11 | 4 | 5 | 257 | 78 | 122 | 35 | 0 | 21 | 0 | 0 | 2 | 0 | 0 | -1 | 257
11 | 4 | 6 | 236 | 78 | 104 | 29 | 0 | 21 | 4 | 0 | 0 | 0 | 0 | 0 | 236
11 | 4 | 7 | 236 | 78 | 88 | 19 | 0 | 21 | 66 | 0 | 1 | 0 | 0 | -37 | 236
11 | 4 | 8 | 248 | 78 | 73 | 13 | 0 | 21 | 153 | 0 | 0 | 0 | 15 | -105 | 248
11 | 4 | 9 | 254 | 78 | 91 | 12 | 0 | 21 | 227 | 0 | 1 | 0 | -30 | -146 | 254
11 | 4 | 10 | 264 | 78 | 92 | 11 | 0 | 21 | 272 | 0 | 1 | 0 | -30 | -181 | 264
11 | 4 | 11 | 268 | 78 | 93 | 11 | 0 | 21 | 280 | 0 | 0 | 0 | -30 | -185 | 268
11 | 4 | 12 | 266 | 78 | 93 | 12 | 0 | 21 | 241 | 0 | 1 | 0 | -30 | -150 | 266
11 | 4 | 13 | 266 | 78 | 73 | 12 | 0 | 21 | 211 | 0 | 1 | 0 | 15 | -145 | 266
11 | 4 | 14 | 265 | 78 | 73 | 13 | 0 | 21 | 168 | 0 | 1 | 0 | 15 | -104 | 265
11 | 4 | 15 | 260 | 78 | 92 | 20 | 0 | 21 | 85 | 0 | 2 | 0 | 0 | -38 | 260
11 | 4 | 16 | 258 | 78 | 104 | 30 | 0 | 21 | 24 | 0 | 2 | 0 | 0 | -1 | 258
11 | 4 | 17 | 267 | 78 | 127 | 37 | 0 | 21 | 0 | 0 | 4 | 0 | 0 | 0 | 267
11 | 4 | 18 | 266 | 78 | 126 | 36 | 0 | 21 | 0 | 0 | 5 | 0 | 0 | 0 | 266
11 | 4 | 19 | 258 | 78 | 120 | 34 | 0 | 21 | 0 | 0 | 4 | 0 | 0 | 1 | 258
11 | 4 | 20 | 249 | 78 | 115 | 33 | 0 | 21 | 0 | 0 | 2 | 0 | 0 | 0 | 249
11 | 4 | 21 | 236 | 78 | 106 | 30 | 0 | 21 | 0 | 0 | 1 | 0 | 0 | 0 | 236
11 | 4 | 22 | 223 | 78 | 95 | 27 | 0 | 21 | 0 | 0 | 1 | 0 | 0 | 1 | 223
11 | 4 | 23 | 220 | 78 | 94 | 26 | 0 | 21 | 0 | 0 | 1 | 0 | 0 | 0 | 220
11 | 5 | 0 | 209 | 78 | 83 | 29 | 0 | 21 | 0 | 0 | 1 | 0 | 0 | -3 | 209
11 | 5 | 1 | 207 | 78 | 83 | 28 | 0 | 21 | 0 | 0 | 1 | 0 | 0 | -4 | 207
11 | 5 | 2 | 216 | 78 | 85 | 30 | 0 | 21 | 0 | 0 | 3 | 0 | 0 | -1 | 216
11 | 5 | 3 | 238 | 78 | 101 | 34 | 0 | 21 | 0 | 0 | 4 | 0 | 0 | 0 | 238
11 | 5 | 4 | 252 | 78 | 110 | 36 | 0 | 21 | 0 | 0 | 7 | 0 | 0 | 0 | 252
11 | 5 | 5 | 249 | 78 | 106 | 35 | 0 | 21 | 0 | 0 | 9 | 0 | 0 | 0 | 249
11 | 5 | 6 | 227 | 78 | 86 | 30 | 0 | 21 | 3 | 0 | 9 | 0 | 0 | 0 | 227
11 | 5 | 7 | 225 | 78 | 86 | 22 | 0 | 21 | 58 | 0 | 8 | 0 | 0 | -48 | 225
11 | 5 | 8 | 229 | 78 | 87 | 14 | 0 | 21 | 144 | 0 | 6 | 0 | 0 | -121 | 229
11 | 5 | 9 | 235 | 78 | 87 | 12 | 0 | 21 | 223 | 0 | 6 | 0 | -30 | -162 | 235
11 | 5 | 10 | 242 | 78 | 89 | 11 | 0 | 21 | 275 | -57 | 12 | -12 | -30 | -145 | 242
11 | 5 | 11 | 248 | 78 | 90 | 11 | 0 | 21 | 298 | -75 | 18 | -18 | -30 | -145 | 248
11 | 5 | 12 | 252 | 78 | 90 | 11 | 0 | 21 | 286 | -60 | 16 | -16 | -30 | -144 | 252
11 | 5 | 13 | 247 | 78 | 90 | 12 | 0 | 21 | 253 | 0 | 15 | 0 | -30 | -192 | 247
11 | 5 | 14 | 244 | 78 | 89 | 12 | 0 | 21 | 189 | 0 | 12 | 0 | -13 | -144 | 244
11 | 5 | 15 | 243 | 78 | 73 | 18 | 0 | 21 | 102 | 0 | 12 | 0 | 15 | -76 | 243
11 | 5 | 16 | 245 | 78 | 89 | 28 | 0 | 21 | 29 | 0 | 14 | 0 | 0 | -14 | 245
11 | 5 | 17 | 257 | 78 | 105 | 35 | 0 | 21 | 0 | 0 | 18 | 0 | 0 | 0 | 257
11 | 5 | 18 | 261 | 78 | 105 | 34 | 0 | 21 | 0 | 0 | 22 | 0 | 0 | 1 | 261
11 | 5 | 19 | 254 | 78 | 98 | 32 | 0 | 21 | 0 | 0 | 24 | 0 | 0 | 1 | 254
11 | 5 | 20 | 244 | 78 | 89 | 30 | 0 | 21 | 0 | 0 | 26 | 0 | 0 | 0 | 244
11 | 5 | 21 | 233 | 78 | 87 | 27 | 0 | 21 | 0 | 0 | 29 | 0 | 0 | -9 | 233
11 | 5 | 22 | 221 | 78 | 85 | 25 | 0 | 21 | 0 | 0 | 31 | 0 | 0 | -19 | 221
11 | 5 | 23 | 220 | 78 | 85 | 24 | 0 | 21 | 0 | 0 | 36 | 0 | 0 | -24 | 220
11 | 6 | 0 | 210 | 78 | 83 | 12 | 0 | 21 | 0 | 0 | 40 | 0 | 0 | -24 | 210
11 | 6 | 1 | 208 | 78 | 83 | 12 | 0 | 21 | 0 | 0 | 42 | 0 | 0 | -28 | 208
11 | 6 | 2 | 218 | 78 | 85 | 12 | 0 | 21 | 0 | 0 | 40 | 0 | 0 | -18 | 218
11 | 6 | 3 | 238 | 78 | 88 | 14 | 0 | 21 | 0 | 0 | 38 | 0 | 0 | -1 | 238
11 | 6 | 4 | 253 | 78 | 98 | 16 | 0 | 21 | 0 | 0 | 40 | 0 | 0 | 0 | 253
11 | 6 | 5 | 255 | 78 | 97 | 16 | 0 | 21 | 0 | 0 | 44 | 0 | 0 | -1 | 255
11 | 6 | 6 | 249 | 78 | 90 | 14 | 0 | 21 | 2 | 0 | 44 | 0 | 0 | 0 | 249
11 | 6 | 7 | 257 | 78 | 91 | 13 | 0 | 21 | 17 | 0 | 46 | 0 | 0 | -9 | 257
11 | 6 | 8 | 291 | 78 | 97 | 14 | 0 | 21 | 43 | 0 | 48 | 0 | 0 | -10 | 291
11 | 6 | 9 | 313 | 78 | 100 | 14 | 0 | 21 | 66 | 0 | 46 | 0 | 0 | -12 | 313
11 | 6 | 10 | 319 | 78 | 101 | 12 | 0 | 21 | 94 | 0 | 42 | 0 | 0 | -29 | 319
11 | 6 | 11 | 328 | 78 | 103 | 13 | 0 | 21 | 95 | 0 | 43 | 0 | 0 | -25 | 328
11 | 6 | 12 | 305 | 78 | 99 | 12 | 0 | 21 | 97 | 0 | 43 | 0 | 0 | -45 | 305
11 | 6 | 13 | 326 | 78 | 102 | 14 | 0 | 21 | 81 | 0 | 44 | 0 | 0 | -14 | 326
11 | 6 | 14 | 323 | 78 | 107 | 26 | 0 | 21 | 50 | 0 | 40 | 0 | 0 | 1 | 323
11 | 6 | 15 | 319 | 78 | 112 | 39 | 0 | 21 | 27 | 0 | 42 | 0 | 0 | 0 | 319
11 | 6 | 16 | 319 | 78 | 111 | 59 | 0 | 21 | 8 | 0 | 41 | 0 | 0 | 1 | 319
11 | 6 | 17 | 316 | 78 | 118 | 60 | 0 | 21 | 0 | 0 | 39 | 0 | 0 | 0 | 316
11 | 6 | 18 | 306 | 78 | 116 | 60 | 0 | 21 | 0 | 0 | 31 | 0 | 0 | 0 | 306
11 | 6 | 19 | 292 | 78 | 114 | 43 | 0 | 21 | 0 | 0 | 36 | 0 | 0 | 0 | 292
11 | 6 | 20 | 278 | 78 | 113 | 37 | 0 | 21 | 0 | 0 | 29 | 0 | 0 | 0 | 278
11 | 6 | 21 | 264 | 78 | 111 | 28 | 0 | 21 | 0 | 0 | 26 | 0 | 0 | 0 | 264
11 | 6 | 22 | 249 | 78 | 106 | 22 | 0 | 21 | 0 | 0 | 22 | 0 | 0 | 0 | 249
11 | 6 | 23 | 243 | 78 | 101 | 19 | 0 | 21 | 0 | 0 | 24 | 0 | 0 | 0 | 243
11 | 7 | 0 | 231 | 78 | 87 | 28 | 0 | 21 | 0 | 0 | 26 | 0 | 0 | -9 | 231
11 | 7 | 1 | 226 | 78 | 86 | 26 | 0 | 21 | 0 | 0 | 30 | 0 | 0 | -15 | 226
11 | 7 | 2 | 234 | 78 | 87 | 26 | 0 | 21 | 0 | 0 | 35 | 0 | 0 | -13 | 234
11 | 7 | 3 | 252 | 78 | 90 | 29 | 0 | 21 | 0 | 0 | 37 | 0 | 0 | -3 | 252
11 | 7 | 4 | 267 | 78 | 98 | 32 | 0 | 21 | 0 | 0 | 37 | 0 | 0 | 1 | 267
11 | 7 | 5 | 268 | 78 | 96 | 31 | 0 | 21 | 0 | 0 | 42 | 0 | 0 | 0 | 268
11 | 7 | 6 | 260 | 78 | 92 | 29 | 0 | 21 | 2 | 0 | 42 | 0 | 0 | -4 | 260
11 | 7 | 7 | 262 | 78 | 92 | 24 | 0 | 21 | 27 | 0 | 47 | 0 | 0 | -27 | 262
11 | 7 | 8 | 299 | 78 | 98 | 20 | 0 | 21 | 96 | 0 | 46 | 0 | 0 | -60 | 299
11 | 7 | 9 | 308 | 78 | 73 | 12 | 0 | 21 | 207 | 0 | 44 | 0 | 16 | -143 | 308
11 | 7 | 10 | 307 | 78 | 73 | 11 | 0 | 21 | 272 | 0 | 45 | 0 | 16 | -209 | 307
11 | 7 | 11 | 306 | 78 | 73 | 11 | 0 | 21 | 298 | 0 | 41 | 0 | 16 | -232 | 306
11 | 7 | 12 | 286 | 78 | 96 | 11 | 0 | 21 | 293 | 0 | 37 | 0 | -30 | -220 | 286
11 | 7 | 13 | 300 | 78 | 98 | 12 | 0 | 21 | 260 | 0 | 37 | 0 | -30 | -176 | 300
11 | 7 | 14 | 298 | 78 | 73 | 12 | 0 | 21 | 200 | 0 | 40 | 0 | 16 | -142 | 298
11 | 7 | 15 | 299 | 78 | 98 | 18 | 0 | 21 | 119 | 0 | 42 | 0 | 0 | -77 | 299
11 | 7 | 16 | 304 | 78 | 99 | 31 | 0 | 21 | 35 | 0 | 46 | 0 | 0 | -6 | 304
11 | 7 | 17 | 298 | 78 | 114 | 37 | 0 | 21 | 0 | 0 | 49 | 0 | 0 | -1 | 298
11 | 7 | 18 | 294 | 78 | 111 | 36 | 0 | 21 | 0 | 0 | 48 | 0 | 0 | 0 | 294
11 | 7 | 19 | 282 | 78 | 102 | 33 | 0 | 21 | 0 | 0 | 48 | 0 | 0 | 0 | 282
11 | 7 | 20 | 273 | 78 | 95 | 31 | 0 | 21 | 0 | 0 | 48 | 0 | 0 | 0 | 273
11 | 7 | 21 | 261 | 78 | 92 | 29 | 0 | 21 | 0 | 0 | 46 | 0 | 0 | -5 | 261
11 | 7 | 22 | 247 | 78 | 90 | 26 | 0 | 21 | 0 | 0 | 45 | 0 | 0 | -13 | 247
11 | 7 | 23 | 243 | 78 | 89 | 26 | 0 | 21 | 0 | 0 | 44 | 0 | 0 | -15 | 243
11 | 8 | 0 | 231 | 78 | 87 | 20 | 0 | 21 | 0 | 0 | 40 | 0 | 0 | -15 | 231
11 | 8 | 1 | 229 | 78 | 86 | 20 | 0 | 21 | 0 | 0 | 36 | 0 | 0 | -12 | 229
11 | 8 | 2 | 239 | 78 | 88 | 21 | 0 | 21 | 0 | 0 | 33 | 0 | 0 | -2 | 239
11 | 8 | 3 | 260 | 78 | 109 | 26 | 0 | 21 | 0 | 0 | 26 | 0 | 0 | 0 | 260
11 | 8 | 4 | 279 | 78 | 129 | 31 | 0 | 21 | 0 | 0 | 20 | 0 | 0 | 0 | 279
11 | 8 | 5 | 285 | 78 | 108 | 33 | 0 | 21 | 0 | 0 | 18 | 0 | 27 | 0 | 285
11 | 8 | 6 | 275 | 78 | 124 | 30 | 0 | 21 | 3 | 0 | 19 | 0 | 0 | 0 | 275
11 | 8 | 7 | 274 | 78 | 94 | 21 | 0 | 21 | 61 | 0 | 15 | 0 | 0 | -16 | 274
11 | 8 | 8 | 287 | 78 | 96 | 14 | 0 | 21 | 149 | 0 | 11 | 0 | 0 | -82 | 287
11 | 8 | 9 | 297 | 78 | 73 | 12 | 0 | 21 | 224 | 0 | 10 | 0 | 16 | -137 | 297
11 | 8 | 10 | 301 | 78 | 73 | 11 | 0 | 21 | 276 | 0 | 7 | 0 | 16 | -181 | 301
11 | 8 | 11 | 303 | 78 | 99 | 11 | 0 | 21 | 299 | 0 | 5 | 0 | -30 | -180 | 303
11 | 8 | 12 | 288 | 78 | 96 | 11 | 0 | 21 | 295 | 0 | 4 | 0 | -30 | -187 | 288
11 | 8 | 13 | 299 | 78 | 73 | 12 | 0 | 21 | 262 | 0 | 2 | 0 | 16 | -165 | 299
11 | 8 | 14 | 297 | 78 | 73 | 13 | 0 | 21 | 200 | 0 | 1 | 0 | 16 | -105 | 297
11 | 8 | 15 | 299 | 78 | 98 | 19 | 0 | 21 | 118 | 0 | 0 | 0 | 0 | -35 | 299
11 | 8 | 16 | 303 | 78 | 134 | 35 | 0 | 21 | 34 | 0 | 0 | 0 | 0 | 1 | 303
11 | 8 | 17 | 303 | 78 | 160 | 44 | 0 | 21 | 0 | 0 | 0 | 0 | 0 | 0 | 303
11 | 8 | 18 | 298 | 78 | 157 | 42 | 0 | 21 | 0 | 0 | 0 | 0 | 0 | 0 | 298
11 | 8 | 19 | 286 | 78 | 148 | 38 | 0 | 21 | 0 | 0 | 1 | 0 | 0 | 0 | 286
11 | 8 | 20 | 274 | 78 | 136 | 34 | 0 | 21 | 0 | 0 | 5 | 0 | 0 | 0 | 274
11 | 8 | 21 | 260 | 78 | 124 | 30 | 0 | 21 | 0 | 0 | 6 | 0 | 0 | 1 | 260
11 | 8 | 22 | 246 | 78 | 109 | 27 | 0 | 21 | 0 | 0 | 11 | 0 | 0 | 0 | 246
11 | 8 | 23 | 242 | 78 | 107 | 26 | 0 | 21 | 0 | 0 | 10 | 0 | 0 | 0 | 242
11 | 9 | 0 | 229 | 78 | 97 | 21 | 0 | 21 | 0 | 0 | 12 | 0 | 0 | 0 | 229
11 | 9 | 1 | 227 | 78 | 92 | 20 | 0 | 21 | 0 | 0 | 16 | 0 | 0 | 0 | 227
11 | 9 | 2 | 238 | 78 | 102 | 21 | 0 | 21 | 0 | 0 | 16 | 0 | 0 | 0 | 238
11 | 9 | 3 | 262 | 78 | 123 | 27 | 0 | 21 | 0 | 0 | 13 | 0 | 0 | 0 | 262
11 | 9 | 4 | 277 | 78 | 135 | 30 | 0 | 21 | 0 | 0 | 13 | 0 | 0 | 0 | 277
11 | 9 | 5 | 279 | 78 | 134 | 30 | 0 | 21 | 0 | 0 | 16 | 0 | 0 | 0 | 279
11 | 9 | 6 | 267 | 78 | 122 | 26 | 0 | 21 | 2 | 0 | 18 | 0 | 0 | 0 | 267
11 | 9 | 7 | 270 | 78 | 104 | 22 | 0 | 21 | 29 | 0 | 15 | 0 | 0 | 1 | 270
11 | 9 | 8 | 301 | 78 | 98 | 21 | 0 | 21 | 69 | 0 | 16 | 0 | 0 | -2 | 301
11 | 9 | 9 | 319 | 78 | 101 | 15 | 0 | 21 | 142 | 0 | 14 | 0 | 0 | -52 | 319
11 | 9 | 10 | 320 | 78 | 73 | 12 | 0 | 21 | 190 | 0 | 12 | 0 | 17 | -83 | 320
11 | 9 | 11 | 316 | 78 | 73 | 12 | 0 | 21 | 233 | 0 | 10 | 0 | 16 | -127 | 316
11 | 9 | 12 | 305 | 78 | 73 | 11 | 0 | 21 | 259 | 0 | 7 | 0 | 16 | -160 | 305
11 | 9 | 13 | 318 | 78 | 73 | 12 | 0 | 21 | 216 | 0 | 6 | 0 | 16 | -104 | 318
11 | 9 | 14 | 319 | 78 | 101 | 15 | 0 | 21 | 143 | 0 | 5 | 0 | 0 | -44 | 319
11 | 9 | 15 | 308 | 78 | 111 | 25 | 0 | 21 | 71 | 0 | 2 | 0 | 0 | 0 | 308
11 | 9 | 16 | 307 | 78 | 143 | 35 | 0 | 21 | 26 | 0 | 4 | 0 | 0 | 0 | 307
11 | 9 | 17 | 307 | 78 | 161 | 42 | 0 | 21 | 0 | 0 | 5 | 0 | 0 | 0 | 307
11 | 9 | 18 | 302 | 78 | 157 | 40 | 0 | 21 | 0 | 0 | 5 | 0 | 0 | 1 | 302
11 | 9 | 19 | 288 | 78 | 146 | 35 | 0 | 21 | 0 | 0 | 7 | 0 | 0 | 1 | 288
11 | 9 | 20 | 275 | 78 | 137 | 31 | 0 | 21 | 0 | 0 | 8 | 0 | 0 | 0 | 275
11 | 9 | 21 | 261 | 78 | 125 | 27 | 0 | 21 | 0 | 0 | 11 | 0 | 0 | -1 | 261
11 | 9 | 22 | 247 | 78 | 116 | 25 | 0 | 21 | 0 | 0 | 7 | 0 | 0 | 0 | 247
11 | 9 | 23 | 244 | 78 | 117 | 25 | 0 | 21 | 0 | 0 | 3 | 0 | 0 | 0 | 244
11 | 10 | 0 | 231 | 78 | 114 | 14 | 0 | 21 | 0 | 0 | 4 | 0 | 0 | 0 | 231
11 | 10 | 1 | 228 | 78 | 111 | 14 | 0 | 21 | 0 | 0 | 4 | 0 | 0 | 0 | 228
11 | 10 | 2 | 239 | 78 | 121 | 16 | 0 | 21 | 0 | 0 | 3 | 0 | 0 | 0 | 239
11 | 10 | 3 | 260 | 78 | 134 | 26 | 0 | 21 | 0 | 0 | 1 | 0 | 0 | 0 | 260
11 | 10 | 4 | 274 | 78 | 138 | 36 | 0 | 21 | 0 | 0 | 1 | 0 | 0 | 0 | 274
11 | 10 | 5 | 274 | 78 | 138 | 34 | 0 | 21 | 0 | 0 | 3 | 0 | 0 | 0 | 274
11 | 10 | 6 | 264 | 78 | 134 | 27 | 0 | 21 | 1 | 0 | 2 | 0 | 0 | 1 | 264
11 | 10 | 7 | 272 | 78 | 131 | 24 | 0 | 21 | 13 | 0 | 4 | 0 | 0 | 1 | 272
11 | 10 | 8 | 299 | 78 | 136 | 32 | 0 | 21 | 20 | 0 | 13 | 0 | 0 | -1 | 299
11 | 10 | 9 | 312 | 78 | 134 | 32 | 0 | 21 | 32 | 0 | 16 | 0 | 0 | -1 | 312
11 | 10 | 10 | 312 | 78 | 130 | 26 | 0 | 21 | 43 | 0 | 14 | 0 | 0 | 0 | 312
11 | 10 | 11 | 314 | 78 | 131 | 29 | 0 | 21 | 46 | 0 | 9 | 0 | 0 | 0 | 314
11 | 10 | 12 | 298 | 78 | 126 | 22 | 0 | 21 | 44 | 0 | 7 | 0 | 0 | 0 | 298
11 | 10 | 13 | 312 | 78 | 131 | 29 | 0 | 21 | 44 | 0 | 8 | 0 | 0 | 1 | 312
11 | 10 | 14 | 312 | 78 | 134 | 37 | 0 | 21 | 32 | 0 | 10 | 0 | 0 | 0 | 312
11 | 10 | 15 | 309 | 78 | 136 | 31 | 0 | 21 | 18 | 0 | 25 | 0 | 0 | 0 | 309
11 | 10 | 16 | 311 | 78 | 140 | 37 | 0 | 21 | 6 | 0 | 29 | 0 | 0 | 0 | 311
11 | 10 | 17 | 305 | 78 | 139 | 32 | 0 | 21 | 0 | 0 | 36 | 0 | 0 | -1 | 305
11 | 10 | 18 | 297 | 78 | 133 | 22 | 0 | 21 | 0 | 0 | 44 | 0 | 0 | -1 | 297
11 | 10 | 19 | 283 | 78 | 120 | 15 | 0 | 21 | 0 | 0 | 50 | 0 | 0 | -1 | 283
11 | 10 | 20 | 273 | 78 | 109 | 13 | 0 | 21 | 0 | 0 | 52 | 0 | 0 | 0 | 273
11 | 10 | 21 | 259 | 78 | 96 | 12 | 0 | 21 | 0 | 0 | 52 | 0 | 0 | 0 | 259
11 | 10 | 22 | 244 | 78 | 89 | 11 | 0 | 21 | 0 | 0 | 52 | 0 | 0 | -7 | 244
11 | 10 | 23 | 238 | 78 | 88 | 11 | 0 | 21 | 0 | 0 | 51 | 0 | 0 | -11 | 238
11 | 11 | 0 | 227 | 78 | 86 | 18 | 0 | 21 | 0 | 0 | 53 | 0 | 0 | -29 | 227
11 | 11 | 1 | 224 | 78 | 86 | 18 | 0 | 21 | 0 | 0 | 51 | 0 | 0 | -30 | 224
11 | 11 | 2 | 234 | 78 | 87 | 20 | 0 | 21 | 0 | 0 | 52 | 0 | 0 | -24 | 234
11 | 11 | 3 | 254 | 78 | 91 | 24 | 0 | 21 | 0 | 0 | 48 | 0 | 0 | -8 | 254
11 | 11 | 4 | 267 | 78 | 93 | 28 | 0 | 21 | 0 | 0 | 46 | 0 | 0 | 1 | 267
11 | 11 | 5 | 266 | 78 | 99 | 30 | 0 | 21 | 0 | 0 | 38 | 0 | 0 | 0 | 266
11 | 11 | 6 | 244 | 78 | 89 | 26 | 0 | 21 | 1 | 0 | 32 | 0 | 0 | -3 | 244
11 | 11 | 7 | 244 | 78 | 89 | 21 | 0 | 21 | 28 | 0 | 31 | 0 | 0 | -24 | 244
11 | 11 | 8 | 260 | 78 | 92 | 16 | 0 | 21 | 81 | 0 | 29 | 0 | 0 | -57 | 260
11 | 11 | 9 | 270 | 78 | 93 | 13 | 0 | 21 | 131 | 0 | 24 | 0 | -30 | -60 | 270
11 | 11 | 10 | 270 | 78 | 93 | 12 | 0 | 21 | 172 | 0 | 25 | 0 | -30 | -101 | 270
11 | 11 | 11 | 268 | 78 | 93 | 11 | 0 | 21 | 188 | 0 | 25 | 0 | -30 | -118 | 268
11 | 11 | 12 | 267 | 78 | 93 | 11 | 0 | 21 | 210 | 0 | 20 | 0 | -30 | -136 | 267
11 | 11 | 13 | 262 | 78 | 92 | 12 | 0 | 21 | 180 | 0 | 18 | 0 | -13 | -126 | 262
11 | 11 | 14 | 262 | 78 | 73 | 13 | 0 | 21 | 122 | 0 | 19 | 0 | 15 | -79 | 262
11 | 11 | 15 | 255 | 78 | 91 | 19 | 0 | 21 | 74 | 0 | 12 | 0 | 0 | -40 | 255
11 | 11 | 16 | 257 | 78 | 94 | 31 | 0 | 21 | 26 | 0 | 7 | 0 | 0 | 0 | 257
11 | 11 | 17 | 266 | 78 | 118 | 43 | 0 | 21 | 0 | 0 | 6 | 0 | 0 | 0 | 266
11 | 11 | 18 | 269 | 78 | 119 | 44 | 0 | 21 | 0 | 0 | 8 | 0 | 0 | -1 | 269
11 | 11 | 19 | 261 | 78 | 115 | 42 | 0 | 21 | 0 | 0 | 4 | 0 | 0 | 1 | 261
11 | 11 | 20 | 253 | 78 | 111 | 39 | 0 | 21 | 0 | 0 | 5 | 0 | 0 | -1 | 253
11 | 11 | 21 | 242 | 78 | 103 | 34 | 0 | 21 | 0 | 0 | 6 | 0 | 0 | 0 | 242
11 | 11 | 22 | 228 | 78 | 93 | 30 | 0 | 21 | 0 | 0 | 7 | 0 | 0 | -1 | 228
11 | 11 | 23 | 225 | 78 | 90 | 29 | 0 | 21 | 0 | 0 | 7 | 0 | 0 | 0 | 225
11 | 12 | 0 | 214 | 78 | 84 | 26 | 0 | 21 | 0 | 0 | 8 | 0 | 0 | -3 | 214
11 | 12 | 1 | 212 | 78 | 84 | 26 | 0 | 21 | 0 | 0 | 7 | 0 | 0 | -4 | 212
11 | 12 | 2 | 225 | 78 | 86 | 28 | 0 | 21 | 0 | 0 | 13 | 0 | 0 | -1 | 225
11 | 12 | 3 | 248 | 78 | 92 | 42 | 0 | 21 | 0 | 0 | 16 | 0 | 0 | -1 | 248
11 | 12 | 4 | 262 | 78 | 93 | 56 | 0 | 21 | 0 | 0 | 15 | 0 | 0 | -1 | 262
11 | 12 | 5 | 259 | 78 | 93 | 54 | 0 | 21 | 0 | 0 | 14 | 0 | 0 | -1 | 259
11 | 12 | 6 | 232 | 78 | 87 | 29 | 0 | 21 | 1 | 0 | 17 | 0 | 0 | -1 | 232
11 | 12 | 7 | 227 | 78 | 86 | 19 | 0 | 21 | 18 | 0 | 20 | 0 | 0 | -15 | 227
11 | 12 | 8 | 241 | 78 | 89 | 15 | 0 | 21 | 45 | 0 | 27 | 0 | 0 | -34 | 241
11 | 12 | 9 | 242 | 78 | 89 | 12 | 0 | 21 | 71 | 0 | 28 | 0 | 0 | -57 | 242
11 | 12 | 10 | 242 | 78 | 89 | 11 | 0 | 21 | 93 | 0 | 31 | 0 | 0 | -81 | 242
11 | 12 | 11 | 247 | 78 | 89 | 11 | 0 | 21 | 92 | 0 | 33 | 0 | 0 | -77 | 247
11 | 12 | 12 | 245 | 78 | 89 | 11 | 0 | 21 | 79 | 0 | 36 | 0 | 0 | -69 | 245
11 | 12 | 13 | 240 | 78 | 88 | 12 | 0 | 21 | 62 | 0 | 40 | 0 | 0 | -61 | 240
11 | 12 | 14 | 245 | 78 | 89 | 12 | 0 | 21 | 59 | 0 | 39 | 0 | 0 | -53 | 245
11 | 12 | 15 | 247 | 78 | 90 | 14 | 0 | 21 | 42 | 0 | 40 | 0 | 0 | -38 | 247
11 | 12 | 16 | 254 | 78 | 91 | 22 | 0 | 21 | 14 | 0 | 40 | 0 | 0 | -12 | 254
11 | 12 | 17 | 269 | 78 | 93 | 34 | 0 | 21 | 0 | 0 | 44 | 0 | 0 | -1 | 269
11 | 12 | 18 | 273 | 78 | 94 | 35 | 0 | 21 | 0 | 0 | 46 | 0 | 0 | -1 | 273
11 | 12 | 19 | 269 | 78 | 93 | 34 | 0 | 21 | 0 | 0 | 44 | 0 | 0 | -1 | 269
11 | 12 | 20 | 260 | 78 | 92 | 28 | 0 | 21 | 0 | 0 | 45 | 0 | 0 | -4 | 260
11 | 12 | 21 | 248 | 78 | 90 | 20 | 0 | 21 | 0 | 0 | 49 | 0 | 0 | -10 | 248
11 | 12 | 22 | 234 | 78 | 87 | 16 | 0 | 21 | 0 | 0 | 49 | 0 | 0 | -17 | 234
11 | 12 | 23 | 230 | 78 | 87 | 15 | 0 | 21 | 0 | 0 | 48 | 0 | 0 | -19 | 230
11 | 13 | 0 | 221 | 78 | 85 | 12 | 0 | 21 | 0 | 0 | 50 | 0 | 0 | -25 | 221
11 | 13 | 1 | 220 | 78 | 85 | 12 | 0 | 21 | 0 | 0 | 52 | 0 | 0 | -28 | 220
11 | 13 | 2 | 237 | 78 | 88 | 14 | 0 | 21 | 0 | 0 | 51 | 0 | 0 | -15 | 237
11 | 13 | 3 | 262 | 78 | 96 | 17 | 0 | 21 | 0 | 0 | 50 | 0 | 0 | 0 | 262
11 | 13 | 4 | 280 | 78 | 109 | 20 | 0 | 21 | 0 | 0 | 51 | 0 | 0 | 1 | 280
11 | 13 | 5 | 284 | 78 | 114 | 22 | 0 | 21 | 0 | 0 | 49 | 0 | 0 | 0 | 284
11 | 13 | 6 | 282 | 78 | 112 | 21 | 0 | 21 | 1 | 0 | 50 | 0 | 0 | -1 | 282
11 | 13 | 7 | 288 | 78 | 96 | 16 | 0 | 21 | 33 | 0 | 49 | 0 | 0 | -5 | 288
11 | 13 | 8 | 314 | 78 | 100 | 14 | 0 | 21 | 77 | 0 | 52 | 0 | 0 | -28 | 314
11 | 13 | 9 | 326 | 78 | 102 | 13 | 0 | 21 | 103 | 0 | 54 | 0 | 0 | -45 | 326
11 | 13 | 10 | 330 | 78 | 103 | 12 | 0 | 21 | 136 | 0 | 52 | 0 | 0 | -72 | 330
11 | 13 | 11 | 333 | 78 | 103 | 12 | 0 | 21 | 143 | 0 | 50 | 0 | 0 | -74 | 333
11 | 13 | 12 | 318 | 78 | 101 | 12 | 0 | 21 | 155 | 0 | 50 | 0 | 0 | -99 | 318
11 | 13 | 13 | 329 | 78 | 103 | 12 | 0 | 21 | 174 | 0 | 43 | 0 | 0 | -102 | 329
11 | 13 | 14 | 325 | 78 | 102 | 12 | 0 | 21 | 149 | 0 | 34 | 0 | 0 | -71 | 325
11 | 13 | 15 | 317 | 78 | 101 | 15 | 0 | 21 | 100 | 0 | 26 | 0 | 0 | -24 | 317
11 | 13 | 16 | 325 | 78 | 136 | 39 | 0 | 21 | 28 | 0 | 24 | 0 | 0 | -1 | 325
11 | 13 | 17 | 332 | 78 | 151 | 57 | 0 | 21 | 0 | 0 | 25 | 0 | 0 | 0 | 332
11 | 13 | 18 | 334 | 78 | 154 | 60 | 0 | 21 | 0 | 0 | 21 | 0 | 0 | 0 | 334
11 | 13 | 19 | 320 | 78 | 149 | 52 | 0 | 21 | 0 | 0 | 20 | 0 | 0 | 0 | 320
11 | 13 | 20 | 310 | 78 | 145 | 47 | 0 | 21 | 0 | 0 | 19 | 0 | 0 | 0 | 310
11 | 13 | 21 | 293 | 78 | 138 | 38 | 0 | 21 | 0 | 0 | 18 | 0 | 0 | 0 | 293
11 | 13 | 22 | 274 | 78 | 126 | 29 | 0 | 21 | 0 | 0 | 20 | 0 | 0 | 0 | 274
11 | 13 | 23 | 264 | 78 | 118 | 25 | 0 | 21 | 0 | 0 | 22 | 0 | 0 | 0 | 264
11 | 14 | 0 | 250 | 78 | 107 | 21 | 0 | 21 | 0 | 0 | 24 | 0 | 0 | -1 | 250
11 | 14 | 1 | 250 | 78 | 105 | 20 | 0 | 21 | 0 | 0 | 26 | 0 | 0 | 0 | 250
11 | 14 | 2 | 265 | 78 | 120 | 23 | 0 | 21 | 0 | 0 | 23 | 0 | 0 | 0 | 265
11 | 14 | 3 | 288 | 78 | 137 | 26 | 0 | 21 | 0 | 0 | 26 | 0 | 0 | 0 | 288
11 | 14 | 4 | 302 | 78 | 151 | 30 | 0 | 21 | 0 | 0 | 22 | 0 | 0 | 0 | 302
11 | 14 | 5 | 306 | 78 | 157 | 32 | 0 | 21 | 0 | 0 | 18 | 0 | 0 | 0 | 306
11 | 14 | 6 | 307 | 78 | 160 | 33 | 0 | 21 | 1 | 0 | 14 | 0 | 0 | 0 | 307
11 | 14 | 7 | 310 | 78 | 126 | 25 | 0 | 21 | 50 | 0 | 9 | 0 | 0 | 1 | 310
11 | 14 | 8 | 322 | 78 | 102 | 17 | 0 | 21 | 130 | 0 | 6 | 0 | 0 | -32 | 322
11 | 14 | 9 | 321 | 78 | 101 | 12 | 0 | 21 | 201 | 0 | 2 | 0 | 0 | -94 | 321
11 | 14 | 10 | 316 | 78 | 73 | 12 | 0 | 21 | 254 | 0 | 1 | 0 | 16 | -139 | 316
11 | 14 | 11 | 316 | 78 | 73 | 11 | 0 | 21 | 275 | 0 | 2 | 0 | 16 | -160 | 316
11 | 14 | 12 | 298 | 78 | 98 | 11 | 0 | 21 | 277 | 0 | 2 | 0 | -30 | -159 | 298
11 | 14 | 13 | 305 | 78 | 99 | 11 | 0 | 21 | 252 | 0 | 2 | 0 | 0 | -158 | 305
11 | 14 | 14 | 301 | 78 | 98 | 12 | 0 | 21 | 191 | 0 | 2 | 0 | 0 | -101 | 301
11 | 14 | 15 | 306 | 78 | 99 | 17 | 0 | 21 | 108 | 0 | 4 | 0 | 0 | -21 | 306
11 | 14 | 16 | 312 | 78 | 151 | 31 | 0 | 21 | 29 | 0 | 3 | 0 | 0 | -1 | 312
11 | 14 | 17 | 319 | 78 | 179 | 40 | 0 | 21 | 0 | 0 | 2 | 0 | 0 | -1 | 319
11 | 14 | 18 | 323 | 78 | 181 | 41 | 0 | 21 | 0 | 0 | 2 | 0 | 0 | 0 | 323
11 | 14 | 19 | 314 | 78 | 175 | 38 | 0 | 21 | 0 | 0 | 2 | 0 | 0 | 0 | 314
11 | 14 | 20 | 304 | 78 | 165 | 35 | 0 | 21 | 0 | 0 | 4 | 0 | 0 | 1 | 304
11 | 14 | 21 | 287 | 78 | 154 | 31 | 0 | 21 | 0 | 0 | 3 | 0 | 0 | 0 | 287
11 | 14 | 22 | 270 | 78 | 139 | 27 | 0 | 21 | 0 | 0 | 5 | 0 | 0 | 0 | 270
11 | 14 | 23 | 261 | 78 | 131 | 25 | 0 | 21 | 0 | 0 | 6 | 0 | 0 | 0 | 261
11 | 15 | 0 | 247 | 78 | 120 | 21 | 0 | 21 | 0 | 0 | 7 | 0 | 0 | 0 | 247
11 | 15 | 1 | 245 | 78 | 117 | 20 | 0 | 21 | 0 | 0 | 8 | 0 | 0 | 1 | 245
11 | 15 | 2 | 259 | 78 | 126 | 22 | 0 | 21 | 0 | 0 | 12 | 0 | 0 | 0 | 259
11 | 15 | 3 | 283 | 78 | 143 | 26 | 0 | 21 | 0 | 0 | 14 | 0 | 0 | 1 | 283
11 | 15 | 4 | 294 | 78 | 152 | 29 | 0 | 21 | 0 | 0 | 14 | 0 | 0 | 0 | 294
11 | 15 | 5 | 297 | 78 | 155 | 30 | 0 | 21 | 0 | 0 | 14 | 0 | 0 | -1 | 297
11 | 15 | 6 | 295 | 78 | 154 | 30 | 0 | 21 | 1 | 0 | 11 | 0 | 0 | 0 | 295
11 | 15 | 7 | 305 | 78 | 150 | 29 | 0 | 21 | 19 | 0 | 9 | 0 | 0 | -1 | 305
11 | 15 | 8 | 335 | 78 | 145 | 28 | 0 | 21 | 52 | 0 | 11 | 0 | 0 | 0 | 335
11 | 15 | 9 | 343 | 78 | 118 | 21 | 0 | 21 | 96 | 0 | 9 | 0 | 0 | 0 | 343
11 | 15 | 10 | 336 | 78 | 104 | 14 | 0 | 21 | 155 | 0 | 8 | 0 | 0 | -44 | 336
11 | 15 | 11 | 332 | 78 | 73 | 12 | 0 | 21 | 214 | 0 | 8 | 0 | 17 | -91 | 332
11 | 15 | 12 | 312 | 78 | 100 | 11 | 0 | 21 | 239 | 0 | 8 | 0 | 0 | -145 | 312
11 | 15 | 13 | 316 | 78 | 73 | 11 | 0 | 21 | 216 | 0 | 8 | 0 | 16 | -107 | 316
11 | 15 | 14 | 315 | 78 | 100 | 12 | 0 | 21 | 176 | 0 | 8 | 0 | 0 | -80 | 315
11 | 15 | 15 | 313 | 78 | 100 | 16 | 0 | 21 | 104 | 0 | 8 | 0 | 0 | -14 | 313
11 | 15 | 16 | 316 | 78 | 152 | 30 | 0 | 21 | 27 | 0 | 8 | 0 | 0 | 0 | 316
11 | 15 | 17 | 320 | 78 | 174 | 38 | 0 | 21 | 0 | 0 | 9 | 0 | 0 | 0 | 320
11 | 15 | 18 | 322 | 78 | 175 | 38 | 0 | 21 | 0 | 0 | 10 | 0 | 0 | 0 | 322
11 | 15 | 19 | 313 | 78 | 169 | 36 | 0 | 21 | 0 | 0 | 9 | 0 | 0 | 0 | 313
11 | 15 | 20 | 302 | 78 | 162 | 32 | 0 | 21 | 0 | 0 | 9 | 0 | 0 | 0 | 302
11 | 15 | 21 | 286 | 78 | 151 | 29 | 0 | 21 | 0 | 0 | 7 | 0 | 0 | 0 | 286
11 | 15 | 22 | 267 | 78 | 139 | 25 | 0 | 21 | 0 | 0 | 5 | 0 | 0 | -1 | 267
11 | 15 | 23 | 260 | 78 | 135 | 24 | 0 | 21 | 0 | 0 | 2 | 0 | 0 | 0 | 260
11 | 16 | 0 | 246 | 78 | 124 | 22 | 0 | 21 | 0 | 0 | 1 | 0 | 0 | 0 | 246
11 | 16 | 1 | 247 | 78 | 126 | 22 | 0 | 21 | 0 | 0 | 0 | 0 | 0 | 0 | 247
11 | 16 | 2 | 262 | 78 | 136 | 26 | 0 | 21 | 0 | 0 | 1 | 0 | 0 | 0 | 262
11 | 16 | 3 | 285 | 78 | 153 | 32 | 0 | 21 | 0 | 0 | 0 | 0 | 0 | 1 | 285
11 | 16 | 4 | 297 | 78 | 162 | 36 | 0 | 21 | 0 | 0 | 0 | 0 | 0 | 0 | 297
11 | 16 | 5 | 302 | 78 | 164 | 38 | 0 | 21 | 0 | 0 | 1 | 0 | 0 | 0 | 302
11 | 16 | 6 | 301 | 78 | 163 | 37 | 0 | 21 | 1 | 0 | 1 | 0 | 0 | 0 | 301
11 | 16 | 7 | 304 | 78 | 133 | 25 | 0 | 21 | 47 | 0 | 0 | 0 | 0 | 0 | 304
11 | 16 | 8 | 325 | 78 | 102 | 16 | 0 | 21 | 119 | 0 | 0 | 0 | 0 | -11 | 325
11 | 16 | 9 | 332 | 78 | 103 | 13 | 0 | 21 | 164 | 0 | 1 | 0 | 0 | -48 | 332
11 | 16 | 10 | 332 | 78 | 103 | 11 | 0 | 21 | 221 | 0 | 1 | 0 | 0 | -103 | 332
11 | 16 | 11 | 330 | 78 | 103 | 11 | 0 | 21 | 238 | 0 | 2 | 0 | 0 | -123 | 330
11 | 16 | 12 | 308 | 78 | 99 | 12 | 0 | 21 | 187 | 0 | 2 | 0 | 0 | -91 | 308
11 | 16 | 13 | 319 | 78 | 101 | 13 | 0 | 21 | 140 | 0 | 3 | 0 | 0 | -37 | 319
11 | 16 | 14 | 328 | 78 | 103 | 16 | 0 | 21 | 108 | 0 | 10 | 0 | 0 | -8 | 328
11 | 16 | 15 | 319 | 78 | 141 | 27 | 0 | 21 | 32 | 0 | 20 | 0 | 0 | 0 | 319
11 | 16 | 16 | 323 | 78 | 161 | 35 | 0 | 21 | 5 | 0 | 23 | 0 | 0 | 0 | 323
11 | 16 | 17 | 327 | 78 | 166 | 38 | 0 | 21 | 0 | 0 | 24 | 0 | 0 | 0 | 327
11 | 16 | 18 | 323 | 78 | 162 | 35 | 0 | 21 | 0 | 0 | 27 | 0 | 0 | 0 | 323
11 | 16 | 19 | 310 | 78 | 151 | 29 | 0 | 21 | 0 | 0 | 31 | 0 | 0 | 0 | 310
11 | 16 | 20 | 298 | 78 | 139 | 25 | 0 | 21 | 0 | 0 | 35 | 0 | 0 | 0 | 298
11 | 16 | 21 | 282 | 78 | 127 | 22 | 0 | 21 | 0 | 0 | 35 | 0 | 0 | -1 | 282
11 | 16 | 22 | 266 | 78 | 118 | 20 | 0 | 21 | 0 | 0 | 29 | 0 | 0 | 0 | 266
11 | 16 | 23 | 259 | 78 | 121 | 21 | 0 | 21 | 0 | 0 | 18 | 0 | 0 | 0 | 259
11 | 17 | 0 | 246 | 78 | 100 | 22 | 0 | 21 | 0 | 0 | 26 | 0 | 0 | -1 | 246
11 | 17 | 1 | 244 | 78 | 89 | 19 | 0 | 21 | 0 | 0 | 39 | 0 | 0 | -2 | 244
11 | 17 | 2 | 258 | 78 | 104 | 22 | 0 | 21 | 0 | 0 | 33 | 0 | 0 | 0 | 258
11 | 17 | 3 | 279 | 78 | 119 | 26 | 0 | 21 | 0 | 0 | 36 | 0 | 0 | -1 | 279
11 | 17 | 4 | 290 | 78 | 119 | 26 | 0 | 21 | 0 | 0 | 47 | 0 | 0 | -1 | 290
11 | 17 | 5 | 289 | 78 | 118 | 25 | 0 | 21 | 0 | 0 | 46 | 0 | 0 | 1 | 289
11 | 17 | 6 | 283 | 78 | 109 | 23 | 0 | 21 | 0 | 0 | 51 | 0 | 0 | 1 | 283
11 | 17 | 7 | 295 | 78 | 98 | 21 | 0 | 21 | 24 | 0 | 54 | 0 | 0 | -1 | 295
11 | 17 | 8 | 319 | 78 | 101 | 19 | 0 | 21 | 70 | 0 | 49 | 0 | 0 | -19 | 319
11 | 17 | 9 | 326 | 78 | 102 | 14 | 0 | 21 | 133 | 0 | 46 | 0 | 0 | -68 | 326
11 | 17 | 10 | 326 | 78 | 102 | 12 | 0 | 21 | 201 | 0 | 40 | 0 | 0 | -128 | 326
11 | 17 | 11 | 324 | 78 | 73 | 11 | 0 | 21 | 237 | 0 | 38 | 0 | 17 | -151 | 324
11 | 17 | 12 | 307 | 78 | 73 | 11 | 0 | 21 | 227 | 0 | 40 | 0 | 16 | -159 | 307
11 | 17 | 13 | 321 | 78 | 101 | 12 | 0 | 21 | 173 | 0 | 38 | 0 | 0 | -102 | 321
11 | 17 | 14 | 323 | 78 | 102 | 16 | 0 | 21 | 114 | 0 | 32 | 0 | 0 | -40 | 323
11 | 17 | 15 | 323 | 78 | 107 | 24 | 0 | 21 | 58 | 0 | 35 | 0 | 0 | 0 | 323
11 | 17 | 16 | 326 | 78 | 143 | 35 | 0 | 21 | 16 | 0 | 32 | 0 | 0 | 1 | 326
11 | 17 | 17 | 329 | 78 | 158 | 42 | 0 | 21 | 0 | 0 | 30 | 0 | 0 | 0 | 329
11 | 17 | 18 | 327 | 78 | 159 | 43 | 0 | 21 | 0 | 0 | 27 | 0 | 0 | -1 | 327
11 | 17 | 19 | 315 | 78 | 155 | 41 | 0 | 21 | 0 | 0 | 20 | 0 | 0 | 0 | 315
11 | 17 | 20 | 301 | 78 | 146 | 36 | 0 | 21 | 0 | 0 | 20 | 0 | 0 | 0 | 301
11 | 17 | 21 | 287 | 78 | 133 | 31 | 0 | 21 | 0 | 0 | 24 | 0 | 0 | 0 | 287
11 | 17 | 22 | 270 | 78 | 121 | 27 | 0 | 21 | 0 | 0 | 22 | 0 | 0 | 1 | 270
11 | 17 | 23 | 262 | 78 | 113 | 25 | 0 | 21 | 0 | 0 | 25 | 0 | 0 | 0 | 262
11 | 18 | 0 | 248 | 78 | 99 | 21 | 0 | 21 | 0 | 0 | 29 | 0 | 0 | 0 | 248
11 | 18 | 1 | 247 | 78 | 98 | 21 | 0 | 21 | 0 | 0 | 29 | 0 | 0 | 0 | 247
11 | 18 | 2 | 262 | 78 | 110 | 24 | 0 | 21 | 0 | 0 | 29 | 0 | 0 | 0 | 262
11 | 18 | 3 | 283 | 78 | 128 | 31 | 0 | 21 | 0 | 0 | 24 | 0 | 0 | 1 | 283
11 | 18 | 4 | 294 | 78 | 134 | 34 | 0 | 21 | 0 | 0 | 27 | 0 | 0 | 0 | 294
11 | 18 | 5 | 294 | 78 | 133 | 33 | 0 | 21 | 0 | 0 | 29 | 0 | 0 | 0 | 294
11 | 18 | 6 | 282 | 78 | 122 | 28 | 0 | 21 | 0 | 0 | 32 | 0 | 0 | 1 | 282
11 | 18 | 7 | 287 | 78 | 103 | 23 | 0 | 21 | 24 | 0 | 39 | 0 | 0 | -1 | 287
11 | 18 | 8 | 307 | 78 | 99 | 20 | 0 | 21 | 65 | 0 | 35 | 0 | 0 | -11 | 307
11 | 18 | 9 | 319 | 78 | 101 | 17 | 0 | 21 | 101 | 0 | 33 | 0 | 0 | -32 | 319
11 | 18 | 10 | 317 | 78 | 101 | 13 | 0 | 21 | 136 | 0 | 33 | 0 | 0 | -65 | 317
11 | 18 | 11 | 322 | 78 | 102 | 13 | 0 | 21 | 146 | 0 | 29 | 0 | 0 | -67 | 322
11 | 18 | 12 | 310 | 78 | 73 | 12 | 0 | 21 | 149 | 0 | 33 | 0 | 16 | -72 | 310
11 | 18 | 13 | 303 | 78 | 73 | 11 | 0 | 21 | 199 | 0 | 43 | 0 | 16 | -138 | 303
11 | 18 | 14 | 298 | 78 | 98 | 12 | 0 | 21 | 160 | 0 | 45 | 0 | 0 | -116 | 298
11 | 18 | 15 | 302 | 78 | 98 | 14 | 0 | 21 | 90 | 0 | 46 | 0 | 0 | -45 | 302
11 | 18 | 16 | 312 | 78 | 119 | 27 | 0 | 21 | 21 | 0 | 46 | 0 | 0 | 0 | 312
11 | 18 | 17 | 326 | 78 | 143 | 37 | 0 | 21 | 0 | 0 | 47 | 0 | 0 | 0 | 326
11 | 18 | 18 | 329 | 78 | 146 | 39 | 0 | 21 | 0 | 0 | 44 | 0 | 0 | 1 | 329
11 | 18 | 19 | 320 | 78 | 143 | 38 | 0 | 21 | 0 | 0 | 40 | 0 | 0 | 0 | 320
11 | 18 | 20 | 310 | 78 | 140 | 36 | 0 | 21 | 0 | 0 | 34 | 0 | 0 | 1 | 310
11 | 18 | 21 | 292 | 78 | 128 | 30 | 0 | 21 | 0 | 0 | 34 | 0 | 0 | 1 | 292
11 | 18 | 22 | 269 | 78 | 108 | 24 | 0 | 21 | 0 | 0 | 38 | 0 | 0 | 0 | 269
11 | 18 | 23 | 261 | 78 | 104 | 22 | 0 | 21 | 0 | 0 | 35 | 0 | 0 | 1 | 261
11 | 19 | 0 | 246 | 78 | 89 | 24 | 0 | 21 | 0 | 0 | 35 | 0 | 0 | -1 | 246
11 | 19 | 1 | 245 | 78 | 89 | 24 | 0 | 21 | 0 | 0 | 37 | 0 | 0 | -4 | 245
11 | 19 | 2 | 259 | 78 | 93 | 26 | 0 | 21 | 0 | 0 | 41 | 0 | 0 | 0 | 259
11 | 19 | 3 | 279 | 78 | 110 | 30 | 0 | 21 | 0 | 0 | 40 | 0 | 0 | 0 | 279
11 | 19 | 4 | 287 | 78 | 117 | 32 | 0 | 21 | 0 | 0 | 40 | 0 | 0 | -1 | 287
11 | 19 | 5 | 283 | 78 | 123 | 34 | 0 | 21 | 0 | 0 | 26 | 0 | 0 | 1 | 283
11 | 19 | 6 | 261 | 78 | 108 | 30 | 0 | 21 | 0 | 0 | 24 | 0 | 0 | 0 | 261
11 | 19 | 7 | 257 | 78 | 91 | 25 | 0 | 21 | 21 | 0 | 24 | 0 | 0 | -3 | 257
11 | 19 | 8 | 263 | 78 | 92 | 20 | 0 | 21 | 73 | 0 | 17 | 0 | 0 | -38 | 263
11 | 19 | 9 | 258 | 78 | 91 | 13 | 0 | 21 | 158 | 0 | 18 | 0 | -30 | -91 | 258
11 | 19 | 10 | 252 | 78 | 90 | 11 | 0 | 21 | 225 | 0 | 16 | 0 | -30 | -159 | 252
11 | 19 | 11 | 251 | 78 | 90 | 11 | 0 | 21 | 249 | 0 | 16 | 0 | -30 | -184 | 251
11 | 19 | 12 | 247 | 78 | 89 | 11 | 0 | 21 | 248 | 0 | 16 | 0 | -30 | -186 | 247
11 | 19 | 13 | 239 | 78 | 88 | 11 | 0 | 21 | 226 | 0 | 14 | 0 | -30 | -169 | 239
11 | 19 | 14 | 233 | 78 | 87 | 12 | 0 | 21 | 179 | 0 | 13 | 0 | -30 | -127 | 233
11 | 19 | 15 | 243 | 78 | 89 | 15 | 0 | 21 | 104 | 0 | 12 | 0 | 0 | -76 | 243
11 | 19 | 16 | 255 | 78 | 91 | 26 | 0 | 21 | 26 | 0 | 16 | 0 | 0 | -3 | 255
11 | 19 | 17 | 278 | 78 | 126 | 36 | 0 | 21 | 0 | 0 | 17 | 0 | 0 | 0 | 278
11 | 19 | 18 | 285 | 78 | 133 | 38 | 0 | 21 | 0 | 0 | 15 | 0 | 0 | 0 | 285
11 | 19 | 19 | 282 | 78 | 130 | 38 | 0 | 21 | 0 | 0 | 15 | 0 | 0 | 0 | 282
11 | 19 | 20 | 274 | 78 | 121 | 34 | 0 | 21 | 0 | 0 | 20 | 0 | 0 | 0 | 274
11 | 19 | 21 | 261 | 78 | 113 | 31 | 0 | 21 | 0 | 0 | 18 | 0 | 0 | 0 | 261
11 | 19 | 22 | 244 | 78 | 94 | 26 | 0 | 21 | 0 | 0 | 24 | 0 | 0 | 1 | 244
11 | 19 | 23 | 236 | 78 | 88 | 24 | 0 | 21 | 0 | 0 | 29 | 0 | 0 | -4 | 236
11 | 20 | 0 | 224 | 78 | 86 | 20 | 0 | 21 | 0 | 0 | 30 | 0 | 0 | -11 | 224
11 | 20 | 1 | 225 | 78 | 86 | 20 | 0 | 21 | 0 | 0 | 29 | 0 | 0 | -9 | 225
11 | 20 | 2 | 244 | 78 | 89 | 22 | 0 | 21 | 0 | 0 | 37 | 0 | 0 | -3 | 244
11 | 20 | 3 | 267 | 78 | 106 | 25 | 0 | 21 | 0 | 0 | 37 | 0 | 0 | 0 | 267
11 | 20 | 4 | 277 | 78 | 113 | 26 | 0 | 21 | 0 | 0 | 39 | 0 | 0 | 0 | 277
11 | 20 | 5 | 279 | 78 | 114 | 27 | 0 | 21 | 0 | 0 | 40 | 0 | 0 | -1 | 279
11 | 20 | 6 | 279 | 78 | 112 | 26 | 0 | 21 | 0 | 0 | 42 | 0 | 0 | 0 | 279
11 | 20 | 7 | 289 | 78 | 96 | 22 | 0 | 21 | 37 | 0 | 42 | 0 | 0 | -7 | 289
11 | 20 | 8 | 314 | 78 | 100 | 16 | 0 | 21 | 116 | 0 | 47 | 0 | 0 | -64 | 314
11 | 20 | 9 | 319 | 78 | 101 | 12 | 0 | 21 | 192 | 0 | 45 | 0 | 0 | -130 | 319
11 | 20 | 10 | 317 | 78 | 73 | 11 | 0 | 21 | 253 | 0 | 44 | 0 | 16 | -179 | 317
11 | 20 | 11 | 315 | 78 | 73 | 11 | 0 | 21 | 279 | 0 | 47 | 0 | 16 | -210 | 315
11 | 20 | 12 | 297 | 78 | 73 | 11 | 0 | 21 | 251 | 0 | 47 | 0 | 16 | -200 | 297
11 | 20 | 13 | 306 | 78 | 99 | 12 | 0 | 21 | 224 | 0 | 44 | 0 | -18 | -154 | 306
11 | 20 | 14 | 306 | 78 | 99 | 13 | 0 | 21 | 171 | 0 | 41 | 0 | 0 | -117 | 306
11 | 20 | 15 | 304 | 78 | 99 | 18 | 0 | 21 | 97 | 0 | 34 | 0 | 0 | -43 | 304
11 | 20 | 16 | 310 | 78 | 126 | 31 | 0 | 21 | 24 | 0 | 30 | 0 | 0 | 0 | 310
11 | 20 | 17 | 317 | 78 | 155 | 39 | 0 | 21 | 0 | 0 | 24 | 0 | 0 | 0 | 317
11 | 20 | 18 | 319 | 78 | 162 | 43 | 0 | 21 | 0 | 0 | 15 | 0 | 0 | 0 | 319
11 | 20 | 19 | 309 | 78 | 157 | 41 | 0 | 21 | 0 | 0 | 12 | 0 | 0 | 0 | 309
11 | 20 | 20 | 298 | 78 | 152 | 39 | 0 | 21 | 0 | 0 | 9 | 0 | 0 | -1 | 298
11 | 20 | 21 | 282 | 78 | 142 | 36 | 0 | 21 | 0 | 0 | 6 | 0 | 0 | -1 | 282
11 | 20 | 22 | 265 | 78 | 129 | 32 | 0 | 21 | 0 | 0 | 6 | 0 | 0 | -1 | 265
11 | 20 | 23 | 257 | 78 | 123 | 30 | 0 | 21 | 0 | 0 | 5 | 0 | 0 | 0 | 257
11 | 21 | 0 | 247 | 78 | 120 | 22 | 0 | 21 | 0 | 0 | 6 | 0 | 0 | 0 | 247
11 | 21 | 1 | 248 | 78 | 119 | 22 | 0 | 21 | 0 | 0 | 7 | 0 | 0 | 1 | 248
11 | 21 | 2 | 264 | 78 | 134 | 25 | 0 | 21 | 0 | 0 | 7 | 0 | 0 | -1 | 264
11 | 21 | 3 | 287 | 78 | 153 | 29 | 0 | 21 | 0 | 0 | 6 | 0 | 0 | 0 | 287
11 | 21 | 4 | 300 | 78 | 165 | 32 | 0 | 21 | 0 | 0 | 4 | 0 | 0 | 0 | 300
11 | 21 | 5 | 303 | 78 | 169 | 33 | 0 | 21 | 0 | 0 | 2 | 0 | 0 | 0 | 303
11 | 21 | 6 | 304 | 78 | 169 | 33 | 0 | 21 | 0 | 0 | 2 | 0 | 0 | 1 | 304
11 | 21 | 7 | 311 | 78 | 140 | 27 | 0 | 21 | 44 | 0 | 2 | 0 | 0 | -1 | 311
11 | 21 | 8 | 324 | 78 | 102 | 17 | 0 | 21 | 129 | 0 | 1 | 0 | 0 | -24 | 324
11 | 21 | 9 | 320 | 78 | 101 | 12 | 0 | 21 | 206 | 0 | 0 | 0 | 0 | -98 | 320
11 | 21 | 10 | 313 | 78 | 73 | 12 | 0 | 21 | 260 | 0 | 1 | 0 | 16 | -148 | 313
11 | 21 | 11 | 311 | 78 | 73 | 11 | 0 | 21 | 286 | 0 | 1 | 0 | 16 | -175 | 311
11 | 21 | 12 | 293 | 78 | 73 | 11 | 0 | 21 | 281 | 0 | 1 | 0 | 16 | -188 | 293
11 | 21 | 13 | 303 | 78 | 73 | 12 | 0 | 21 | 248 | 0 | 0 | 0 | 16 | -145 | 303
11 | 21 | 14 | 300 | 78 | 98 | 12 | 0 | 21 | 187 | 0 | 0 | 0 | 0 | -96 | 300
11 | 21 | 15 | 305 | 78 | 99 | 18 | 0 | 21 | 105 | 0 | 0 | 0 | 0 | -16 | 305
11 | 21 | 16 | 313 | 78 | 158 | 31 | 0 | 21 | 25 | 0 | 0 | 0 | 0 | 0 | 313
11 | 21 | 17 | 321 | 78 | 184 | 38 | 0 | 21 | 0 | 0 | 0 | 0 | 0 | 0 | 321
11 | 21 | 18 | 322 | 78 | 185 | 38 | 0 | 21 | 0 | 0 | 0 | 0 | 0 | 0 | 322
11 | 21 | 19 | 312 | 78 | 177 | 36 | 0 | 21 | 0 | 0 | 1 | 0 | 0 | -1 | 312
11 | 21 | 20 | 299 | 78 | 167 | 32 | 0 | 21 | 0 | 0 | 1 | 0 | 0 | 0 | 299
11 | 21 | 21 | 284 | 78 | 154 | 29 | 0 | 21 | 0 | 0 | 2 | 0 | 0 | 0 | 284
11 | 21 | 22 | 266 | 78 | 140 | 26 | 0 | 21 | 0 | 0 | 2 | 0 | 0 | -1 | 266
11 | 21 | 23 | 259 | 78 | 134 | 25 | 0 | 21 | 0 | 0 | 1 | 0 | 0 | 0 | 259
11 | 22 | 0 | 245 | 78 | 123 | 23 | 0 | 21 | 0 | 0 | 0 | 0 | 0 | 0 | 245
11 | 22 | 1 | 247 | 78 | 124 | 23 | 0 | 21 | 0 | 0 | 0 | 0 | 0 | 1 | 247
11 | 22 | 2 | 263 | 78 | 138 | 26 | 0 | 21 | 0 | 0 | 0 | 0 | 0 | 0 | 263
11 | 22 | 3 | 286 | 78 | 156 | 31 | 0 | 21 | 0 | 0 | 0 | 0 | 0 | 0 | 286
11 | 22 | 4 | 299 | 78 | 167 | 34 | 0 | 21 | 0 | 0 | 0 | 0 | 0 | -1 | 299
11 | 22 | 5 | 302 | 78 | 169 | 34 | 0 | 21 | 0 | 0 | 1 | 0 | 0 | -1 | 302
11 | 22 | 6 | 302 | 78 | 168 | 34 | 0 | 21 | 0 | 0 | 0 | 0 | 0 | 1 | 302
11 | 22 | 7 | 308 | 78 | 140 | 27 | 0 | 21 | 42 | 0 | 0 | 0 | 0 | 0 | 308
11 | 22 | 8 | 323 | 78 | 102 | 18 | 0 | 21 | 125 | 0 | 0 | 0 | 0 | -21 | 323
11 | 22 | 9 | 320 | 78 | 101 | 13 | 0 | 21 | 201 | 0 | 0 | 0 | 0 | -94 | 320
11 | 22 | 10 | 311 | 78 | 73 | 12 | 0 | 21 | 257 | 0 | 0 | 0 | 16 | -146 | 311
11 | 22 | 11 | 309 | 78 | 100 | 11 | 0 | 21 | 283 | 0 | 0 | 0 | -30 | -154 | 309
11 | 22 | 12 | 291 | 78 | 97 | 11 | 0 | 21 | 279 | 0 | 0 | 0 | -30 | -165 | 291
11 | 22 | 13 | 303 | 78 | 73 | 12 | 0 | 21 | 245 | 0 | 0 | 0 | 16 | -142 | 303
11 | 22 | 14 | 302 | 78 | 98 | 12 | 0 | 21 | 185 | 0 | 0 | 0 | 0 | -92 | 302
11 | 22 | 15 | 303 | 78 | 98 | 18 | 0 | 21 | 104 | 0 | 0 | 0 | 0 | -16 | 303
11 | 22 | 16 | 307 | 78 | 153 | 30 | 0 | 21 | 24 | 0 | 0 | 0 | 0 | 1 | 307
11 | 22 | 17 | 312 | 78 | 176 | 37 | 0 | 21 | 0 | 0 | 0 | 0 | 0 | 0 | 312
11 | 22 | 18 | 312 | 78 | 175 | 36 | 0 | 21 | 0 | 0 | 1 | 0 | 0 | 1 | 312
11 | 22 | 19 | 301 | 78 | 166 | 34 | 0 | 21 | 0 | 0 | 2 | 0 | 0 | 0 | 301
11 | 22 | 20 | 290 | 78 | 156 | 30 | 0 | 21 | 0 | 0 | 4 | 0 | 0 | 1 | 290
11 | 22 | 21 | 275 | 78 | 144 | 27 | 0 | 21 | 0 | 0 | 5 | 0 | 0 | 0 | 275
11 | 22 | 22 | 259 | 78 | 131 | 25 | 0 | 21 | 0 | 0 | 4 | 0 | 0 | 0 | 259
11 | 22 | 23 | 253 | 78 | 126 | 24 | 0 | 21 | 0 | 0 | 4 | 0 | 0 | 0 | 253
11 | 23 | 0 | 241 | 78 | 113 | 25 | 0 | 21 | 0 | 0 | 4 | 0 | 0 | 0 | 241
11 | 23 | 1 | 241 | 78 | 114 | 26 | 0 | 21 | 0 | 0 | 2 | 0 | 0 | 0 | 241
11 | 23 | 2 | 256 | 78 | 126 | 28 | 0 | 21 | 0 | 0 | 3 | 0 | 0 | 0 | 256
11 | 23 | 3 | 278 | 78 | 143 | 33 | 0 | 21 | 0 | 0 | 2 | 0 | 0 | 1 | 278
11 | 23 | 4 | 288 | 78 | 152 | 36 | 0 | 21 | 0 | 0 | 1 | 0 | 0 | 0 | 288
11 | 23 | 5 | 283 | 78 | 149 | 35 | 0 | 21 | 0 | 0 | 1 | 0 | 0 | -1 | 283
11 | 23 | 6 | 266 | 78 | 135 | 31 | 0 | 21 | 0 | 0 | 1 | 0 | 0 | 0 | 266
11 | 23 | 7 | 267 | 78 | 109 | 25 | 0 | 21 | 33 | 0 | 0 | 0 | 0 | 1 | 267
11 | 23 | 8 | 287 | 78 | 96 | 18 | 0 | 21 | 109 | 0 | 0 | 0 | 0 | -35 | 287
11 | 23 | 9 | 289 | 78 | 96 | 13 | 0 | 21 | 185 | 0 | 0 | 0 | 0 | -104 | 289
11 | 23 | 10 | 284 | 78 | 73 | 12 | 0 | 21 | 243 | 0 | 0 | 0 | 16 | -159 | 284
11 | 23 | 11 | 276 | 78 | 94 | 11 | 0 | 21 | 277 | 0 | 1 | 0 | -30 | -176 | 276
11 | 23 | 12 | 268 | 78 | 93 | 11 | 0 | 21 | 274 | 0 | 1 | 0 | -30 | -180 | 268
11 | 23 | 13 | 269 | 78 | 93 | 11 | 0 | 21 | 240 | 0 | 1 | 0 | -30 | -145 | 269
11 | 23 | 14 | 267 | 78 | 93 | 12 | 0 | 21 | 179 | 0 | 0 | 0 | 0 | -116 | 267
11 | 23 | 15 | 268 | 78 | 93 | 17 | 0 | 21 | 100 | 0 | 0 | 0 | 0 | -41 | 268
11 | 23 | 16 | 273 | 78 | 121 | 28 | 0 | 21 | 23 | 0 | 1 | 0 | 0 | 1 | 273
11 | 23 | 17 | 285 | 78 | 148 | 34 | 0 | 21 | 0 | 0 | 4 | 0 | 0 | 0 | 285
11 | 23 | 18 | 287 | 78 | 149 | 35 | 0 | 21 | 0 | 0 | 4 | 0 | 0 | 0 | 287
11 | 23 | 19 | 280 | 78 | 143 | 33 | 0 | 21 | 0 | 0 | 5 | 0 | 0 | 0 | 280
11 | 23 | 20 | 272 | 78 | 136 | 31 | 0 | 21 | 0 | 0 | 6 | 0 | 0 | 0 | 272
11 | 23 | 21 | 260 | 78 | 127 | 28 | 0 | 21 | 0 | 0 | 5 | 0 | 0 | 1 | 260
11 | 23 | 22 | 245 | 78 | 115 | 26 | 0 | 21 | 0 | 0 | 5 | 0 | 0 | 0 | 245
11 | 23 | 23 | 241 | 78 | 110 | 24 | 0 | 21 | 0 | 0 | 8 | 0 | 0 | 0 | 241
11 | 24 | 0 | 230 | 78 | 94 | 26 | 0 | 21 | 0 | 0 | 11 | 0 | 0 | 0 | 230
11 | 24 | 1 | 232 | 78 | 88 | 23 | 0 | 21 | 0 | 0 | 22 | 0 | 0 | 0 | 232
11 | 24 | 2 | 247 | 78 | 93 | 24 | 0 | 21 | 0 | 0 | 30 | 0 | 0 | 1 | 247
11 | 24 | 3 | 267 | 78 | 105 | 30 | 0 | 21 | 0 | 0 | 33 | 0 | 0 | 0 | 267
11 | 24 | 4 | 277 | 78 | 111 | 34 | 0 | 21 | 0 | 0 | 33 | 0 | 0 | 0 | 277
11 | 24 | 5 | 278 | 78 | 109 | 32 | 0 | 21 | 0 | 0 | 38 | 0 | 0 | 0 | 278
11 | 24 | 6 | 270 | 78 | 101 | 27 | 0 | 21 | 0 | 0 | 42 | 0 | 0 | 1 | 270
11 | 24 | 7 | 280 | 78 | 95 | 21 | 0 | 21 | 35 | 0 | 43 | 0 | 0 | -13 | 280
11 | 24 | 8 | 306 | 78 | 99 | 14 | 0 | 21 | 105 | 0 | 43 | 0 | 0 | -54 | 306
11 | 24 | 9 | 314 | 78 | 100 | 12 | 0 | 21 | 132 | 0 | 45 | 0 | 0 | -74 | 314
11 | 24 | 10 | 312 | 78 | 100 | 12 | 0 | 21 | 137 | 0 | 49 | 0 | 0 | -85 | 312
11 | 24 | 11 | 313 | 78 | 73 | 12 | 0 | 21 | 152 | 0 | 48 | 0 | 16 | -87 | 313
11 | 24 | 12 | 301 | 78 | 73 | 11 | 0 | 21 | 172 | 0 | 50 | 0 | 16 | -120 | 301
11 | 24 | 13 | 311 | 78 | 73 | 11 | 0 | 21 | 167 | 0 | 54 | 0 | 16 | -109 | 311
11 | 24 | 14 | 309 | 78 | 100 | 12 | 0 | 21 | 149 | 0 | 52 | 0 | 0 | -103 | 309
11 | 24 | 15 | 308 | 78 | 99 | 14 | 0 | 21 | 92 | 0 | 55 | 0 | 0 | -51 | 308
11 | 24 | 16 | 313 | 78 | 105 | 30 | 0 | 21 | 22 | 0 | 58 | 0 | 0 | -1 | 313
11 | 24 | 17 | 321 | 78 | 122 | 41 | 0 | 21 | 0 | 0 | 58 | 0 | 0 | 1 | 321
11 | 24 | 18 | 323 | 78 | 124 | 43 | 0 | 21 | 0 | 0 | 57 | 0 | 0 | 0 | 323
11 | 24 | 19 | 314 | 78 | 120 | 40 | 0 | 21 | 0 | 0 | 55 | 0 | 0 | 0 | 314
11 | 24 | 20 | 304 | 78 | 116 | 36 | 0 | 21 | 0 | 0 | 53 | 0 | 0 | 0 | 304
11 | 24 | 21 | 289 | 78 | 108 | 30 | 0 | 21 | 0 | 0 | 52 | 0 | 0 | 0 | 289
11 | 24 | 22 | 272 | 78 | 97 | 25 | 0 | 21 | 0 | 0 | 50 | 0 | 0 | 1 | 272
11 | 24 | 23 | 264 | 78 | 92 | 22 | 0 | 21 | 0 | 0 | 52 | 0 | 0 | -1 | 264
11 | 25 | 0 | 251 | 78 | 90 | 20 | 0 | 21 | 0 | 0 | 53 | 0 | 0 | -11 | 251
11 | 25 | 1 | 252 | 78 | 90 | 21 | 0 | 21 | 0 | 0 | 50 | 0 | 0 | -8 | 252
11 | 25 | 2 | 268 | 78 | 97 | 23 | 0 | 21 | 0 | 0 | 48 | 0 | 0 | 1 | 268
11 | 25 | 3 | 290 | 78 | 116 | 27 | 0 | 21 | 0 | 0 | 48 | 0 | 0 | 0 | 290
11 | 25 | 4 | 301 | 78 | 128 | 30 | 0 | 21 | 0 | 0 | 44 | 0 | 0 | 0 | 301
11 | 25 | 5 | 303 | 78 | 131 | 31 | 0 | 21 | 0 | 0 | 42 | 0 | 0 | 0 | 303
11 | 25 | 6 | 290 | 78 | 124 | 29 | 0 | 21 | 0 | 0 | 37 | 0 | 0 | 1 | 290
11 | 25 | 7 | 290 | 78 | 97 | 24 | 0 | 21 | 35 | 0 | 33 | 0 | 0 | 2 | 290
11 | 25 | 8 | 298 | 78 | 98 | 16 | 0 | 21 | 117 | 0 | 34 | 0 | 0 | -66 | 298
11 | 25 | 9 | 291 | 78 | 97 | 12 | 0 | 21 | 193 | 0 | 33 | 0 | 0 | -143 | 291
11 | 25 | 10 | 285 | 78 | 96 | 11 | 0 | 21 | 241 | 0 | 32 | 0 | -30 | -164 | 285
11 | 25 | 11 | 280 | 78 | 95 | 11 | 0 | 21 | 267 | 0 | 29 | 0 | -30 | -191 | 280
11 | 25 | 12 | 271 | 78 | 93 | 11 | 0 | 21 | 254 | 0 | 27 | 0 | -30 | -183 | 271
11 | 25 | 13 | 268 | 78 | 93 | 12 | 0 | 21 | 220 | 0 | 24 | 0 | -30 | -150 | 268
11 | 25 | 14 | 266 | 78 | 93 | 12 | 0 | 21 | 164 | 0 | 23 | 0 | 0 | -125 | 266
11 | 25 | 15 | 270 | 78 | 93 | 18 | 0 | 21 | 84 | 0 | 18 | 0 | 0 | -42 | 270
11 | 25 | 16 | 281 | 78 | 120 | 30 | 0 | 21 | 18 | 0 | 15 | 0 | 0 | -1 | 281
11 | 25 | 17 | 300 | 78 | 123 | 29 | 0 | 21 | 0 | 0 | 49 | 0 | 0 | 0 | 300
11 | 25 | 18 | 304 | 78 | 156 | 40 | 0 | 21 | 0 | 0 | 9 | 0 | 0 | 0 | 304
11 | 25 | 19 | 298 | 78 | 152 | 39 | 0 | 21 | 0 | 0 | 8 | 0 | 0 | 0 | 298
11 | 25 | 20 | 291 | 78 | 149 | 38 | 0 | 21 | 0 | 0 | 4 | 0 | 0 | 1 | 291
11 | 25 | 21 | 277 | 78 | 140 | 35 | 0 | 21 | 0 | 0 | 2 | 0 | 0 | 1 | 277
11 | 25 | 22 | 260 | 78 | 128 | 32 | 0 | 21 | 0 | 0 | 1 | 0 | 0 | 0 | 260
11 | 25 | 23 | 255 | 78 | 124 | 30 | 0 | 21 | 0 | 0 | 2 | 0 | 0 | 0 | 255
11 | 26 | 0 | 243 | 78 | 117 | 25 | 0 | 21 | 0 | 0 | 2 | 0 | 0 | 0 | 243
11 | 26 | 1 | 246 | 78 | 119 | 26 | 0 | 21 | 0 | 0 | 2 | 0 | 0 | 0 | 246
11 | 26 | 2 | 263 | 78 | 133 | 28 | 0 | 21 | 0 | 0 | 3 | 0 | 0 | 0 | 263
11 | 26 | 3 | 285 | 78 | 147 | 32 | 0 | 21 | 0 | 0 | 7 | 0 | 0 | 0 | 285
11 | 26 | 4 | 294 | 78 | 155 | 34 | 0 | 21 | 0 | 0 | 7 | 0 | 0 | -1 | 294
11 | 26 | 5 | 291 | 78 | 153 | 33 | 0 | 21 | 0 | 0 | 5 | 0 | 0 | 1 | 291
11 | 26 | 6 | 273 | 78 | 141 | 30 | 0 | 21 | 0 | 0 | 2 | 0 | 0 | 1 | 273
11 | 26 | 7 | 269 | 78 | 117 | 26 | 0 | 21 | 26 | 0 | 1 | 0 | 0 | 0 | 269
11 | 26 | 8 | 284 | 78 | 95 | 21 | 0 | 21 | 73 | 0 | 4 | 0 | 0 | -8 | 284
11 | 26 | 9 | 286 | 78 | 96 | 14 | 0 | 21 | 157 | 0 | 2 | 0 | 0 | -82 | 286
11 | 26 | 10 | 268 | 78 | 93 | 12 | 0 | 21 | 242 | 0 | 1 | 0 | -30 | -149 | 268
11 | 26 | 11 | 258 | 78 | 91 | 11 | 0 | 21 | 274 | 0 | 1 | 0 | -30 | -188 | 258
11 | 26 | 12 | 253 | 78 | 90 | 11 | 0 | 21 | 272 | 0 | 1 | 0 | -30 | -190 | 253
11 | 26 | 13 | 242 | 78 | 89 | 11 | 0 | 21 | 242 | 0 | 1 | 0 | -30 | -170 | 242
11 | 26 | 14 | 240 | 78 | 73 | 12 | 0 | 21 | 182 | 0 | 1 | 0 | 15 | -142 | 240
11 | 26 | 15 | 247 | 78 | 90 | 15 | 0 | 21 | 101 | 0 | 2 | 0 | 0 | -60 | 247
11 | 26 | 16 | 259 | 78 | 91 | 25 | 0 | 21 | 23 | 0 | 1 | 0 | 30 | -10 | 259
11 | 26 | 17 | 285 | 78 | 151 | 33 | 0 | 21 | 0 | 0 | 2 | 0 | 0 | 0 | 285
11 | 26 | 18 | 293 | 78 | 157 | 34 | 0 | 21 | 0 | 0 | 3 | 0 | 0 | 0 | 293
11 | 26 | 19 | 290 | 78 | 154 | 34 | 0 | 21 | 0 | 0 | 4 | 0 | 0 | -1 | 290
11 | 26 | 20 | 283 | 78 | 148 | 32 | 0 | 21 | 0 | 0 | 4 | 0 | 0 | 0 | 283
11 | 26 | 21 | 270 | 78 | 139 | 30 | 0 | 21 | 0 | 0 | 2 | 0 | 0 | 0 | 270
11 | 26 | 22 | 253 | 78 | 126 | 27 | 0 | 21 | 0 | 0 | 1 | 0 | 0 | 0 | 253
11 | 26 | 23 | 247 | 78 | 122 | 26 | 0 | 21 | 0 | 0 | 0 | 0 | 0 | 0 | 247
11 | 27 | 0 | 236 | 78 | 126 | 12 | 0 | 21 | 0 | 0 | 0 | 0 | 0 | -1 | 236
11 | 27 | 1 | 240 | 78 | 129 | 12 | 0 | 21 | 0 | 0 | 0 | 0 | 0 | 0 | 240
11 | 27 | 2 | 258 | 78 | 146 | 12 | 0 | 21 | 0 | 0 | 0 | 0 | 0 | 1 | 258
11 | 27 | 3 | 279 | 78 | 165 | 15 | 0 | 21 | 0 | 0 | 0 | 0 | 0 | 0 | 279
11 | 27 | 4 | 291 | 78 | 173 | 18 | 0 | 21 | 0 | 0 | 0 | 0 | 0 | 1 | 291
11 | 27 | 5 | 293 | 78 | 174 | 19 | 0 | 21 | 0 | 0 | 0 | 0 | 0 | 1 | 293
11 | 27 | 6 | 295 | 78 | 175 | 20 | 0 | 21 | 0 | 0 | 1 | 0 | 0 | 0 | 295
11 | 27 | 7 | 305 | 78 | 175 | 20 | 0 | 21 | 10 | 0 | 1 | 0 | 0 | 0 | 305
11 | 27 | 8 | 340 | 78 | 182 | 34 | 0 | 21 | 21 | 0 | 4 | 0 | 0 | 0 | 340
11 | 27 | 9 | 355 | 78 | 182 | 37 | 0 | 21 | 34 | 0 | 2 | 0 | 0 | 1 | 355
11 | 27 | 10 | 354 | 78 | 180 | 31 | 0 | 21 | 42 | 0 | 2 | 0 | 0 | 0 | 354
11 | 27 | 11 | 353 | 78 | 173 | 20 | 0 | 21 | 57 | 0 | 3 | 0 | 0 | 1 | 353
11 | 27 | 12 | 335 | 78 | 151 | 12 | 0 | 21 | 68 | 0 | 4 | 0 | 0 | 1 | 335
11 | 27 | 13 | 344 | 78 | 154 | 13 | 0 | 21 | 75 | 0 | 2 | 0 | 0 | 1 | 344
11 | 27 | 14 | 342 | 78 | 156 | 14 | 0 | 21 | 72 | 0 | 1 | 0 | 0 | 0 | 342
11 | 27 | 15 | 333 | 78 | 166 | 17 | 0 | 21 | 50 | 0 | 0 | 0 | 0 | 1 | 333
11 | 27 | 16 | 336 | 78 | 182 | 39 | 0 | 21 | 16 | 0 | 0 | 0 | 0 | 0 | 336
11 | 27 | 17 | 342 | 78 | 152 | 60 | 0 | 21 | 0 | 0 | 1 | 0 | 30 | 0 | 342
11 | 27 | 18 | 342 | 78 | 182 | 60 | 0 | 21 | 0 | 0 | 2 | 0 | 0 | -1 | 342
11 | 27 | 19 | 329 | 78 | 184 | 43 | 0 | 21 | 0 | 0 | 4 | 0 | 0 | -1 | 329
11 | 27 | 20 | 316 | 78 | 182 | 29 | 0 | 21 | 0 | 0 | 5 | 0 | 0 | 1 | 316
11 | 27 | 21 | 297 | 78 | 175 | 19 | 0 | 21 | 0 | 0 | 4 | 0 | 0 | 0 | 297
11 | 27 | 22 | 278 | 78 | 161 | 14 | 0 | 21 | 0 | 0 | 4 | 0 | 0 | 0 | 278
11 | 27 | 23 | 269 | 78 | 151 | 12 | 0 | 21 | 0 | 0 | 6 | 0 | 0 | 1 | 269
11 | 28 | 0 | 255 | 78 | 122 | 25 | 0 | 21 | 0 | 0 | 9 | 0 | 0 | 0 | 255
11 | 28 | 1 | 254 | 78 | 119 | 24 | 0 | 21 | 0 | 0 | 12 | 0 | 0 | 0 | 254
11 | 28 | 2 | 269 | 78 | 126 | 26 | 0 | 21 | 0 | 0 | 19 | 0 | 0 | -1 | 269
11 | 28 | 3 | 288 | 78 | 140 | 30 | 0 | 21 | 0 | 0 | 19 | 0 | 0 | 0 | 288
11 | 28 | 4 | 296 | 78 | 140 | 30 | 0 | 21 | 0 | 0 | 27 | 0 | 0 | 0 | 296
11 | 28 | 5 | 299 | 78 | 136 | 29 | 0 | 21 | 0 | 0 | 34 | 0 | 0 | 1 | 299
11 | 28 | 6 | 294 | 78 | 132 | 27 | 0 | 21 | 0 | 0 | 36 | 0 | 0 | 0 | 294
11 | 28 | 7 | 302 | 78 | 120 | 24 | 0 | 21 | 21 | 0 | 38 | 0 | 0 | 0 | 302
11 | 28 | 8 | 332 | 78 | 103 | 17 | 0 | 21 | 100 | 0 | 39 | 0 | 0 | -26 | 332
11 | 28 | 9 | 333 | 78 | 103 | 12 | 0 | 21 | 170 | 0 | 38 | 0 | 0 | -89 | 333
11 | 28 | 10 | 326 | 78 | 102 | 11 | 0 | 21 | 212 | 0 | 41 | 0 | 0 | -139 | 326
11 | 28 | 11 | 331 | 78 | 73 | 11 | 0 | 21 | 240 | 0 | 39 | 0 | 17 | -148 | 331
11 | 28 | 12 | 313 | 78 | 73 | 12 | 0 | 21 | 167 | 0 | 41 | 0 | 16 | -95 | 313
11 | 28 | 13 | 324 | 78 | 102 | 12 | 0 | 21 | 178 | 0 | 42 | 0 | 0 | -109 | 324
11 | 28 | 14 | 332 | 78 | 103 | 13 | 0 | 21 | 146 | 0 | 43 | 0 | 0 | -72 | 332
11 | 28 | 15 | 327 | 78 | 102 | 18 | 0 | 21 | 76 | 0 | 45 | 0 | 0 | -13 | 327
11 | 28 | 16 | 327 | 78 | 137 | 30 | 0 | 21 | 18 | 0 | 44 | 0 | 0 | -1 | 327
11 | 28 | 17 | 334 | 78 | 156 | 36 | 0 | 21 | 0 | 0 | 44 | 0 | 0 | -1 | 334
11 | 28 | 18 | 333 | 78 | 157 | 37 | 0 | 21 | 0 | 0 | 40 | 0 | 0 | 0 | 333
11 | 28 | 19 | 322 | 78 | 152 | 34 | 0 | 21 | 0 | 0 | 36 | 0 | 0 | 1 | 322
11 | 28 | 20 | 311 | 78 | 149 | 34 | 0 | 21 | 0 | 0 | 30 | 0 | 0 | -1 | 311
11 | 28 | 21 | 295 | 78 | 143 | 31 | 0 | 21 | 0 | 0 | 22 | 0 | 0 | 0 | 295
11 | 28 | 22 | 275 | 78 | 135 | 29 | 0 | 21 | 0 | 0 | 12 | 0 | 0 | 0 | 275
11 | 28 | 23 | 267 | 78 | 130 | 28 | 0 | 21 | 0 | 0 | 10 | 0 | 0 | 0 | 267
11 | 29 | 0 | 255 | 78 | 99 | 21 | 0 | 21 | 0 | 0 | 6 | 0 | 30 | 0 | 255
11 | 29 | 1 | 257 | 78 | 131 | 22 | 0 | 21 | 0 | 0 | 6 | 0 | 0 | -1 | 257
11 | 29 | 2 | 273 | 78 | 139 | 24 | 0 | 21 | 0 | 0 | 11 | 0 | 0 | 0 | 273
11 | 29 | 3 | 296 | 78 | 149 | 26 | 0 | 21 | 0 | 0 | 22 | 0 | 0 | 0 | 296
11 | 29 | 4 | 306 | 78 | 150 | 26 | 0 | 21 | 0 | 0 | 31 | 0 | 0 | 0 | 306
11 | 29 | 5 | 309 | 78 | 151 | 26 | 0 | 21 | 0 | 0 | 33 | 0 | 0 | 0 | 309
11 | 29 | 6 | 310 | 78 | 149 | 26 | 0 | 21 | 0 | 0 | 37 | 0 | 0 | -1 | 310
11 | 29 | 7 | 315 | 78 | 136 | 22 | 0 | 21 | 20 | 0 | 38 | 0 | 0 | 0 | 315
11 | 29 | 8 | 343 | 78 | 109 | 17 | 0 | 21 | 83 | 0 | 34 | 0 | 0 | 1 | 343
11 | 29 | 9 | 350 | 78 | 106 | 13 | 0 | 21 | 144 | 0 | 27 | 0 | 0 | -39 | 350
11 | 29 | 10 | 351 | 78 | 106 | 12 | 0 | 21 | 175 | 0 | 22 | 0 | 0 | -63 | 351
11 | 29 | 11 | 344 | 78 | 105 | 11 | 0 | 21 | 208 | 0 | 18 | 0 | 0 | -97 | 344
11 | 29 | 12 | 323 | 78 | 102 | 11 | 0 | 21 | 217 | 0 | 16 | 0 | 0 | -122 | 323
11 | 29 | 13 | 333 | 78 | 103 | 12 | 0 | 21 | 195 | 0 | 14 | 0 | 0 | -90 | 333
11 | 29 | 14 | 335 | 78 | 104 | 13 | 0 | 21 | 145 | 0 | 10 | 0 | 0 | -36 | 335
11 | 29 | 15 | 324 | 78 | 117 | 19 | 0 | 21 | 79 | 0 | 10 | 0 | 0 | 0 | 324
11 | 29 | 16 | 323 | 78 | 161 | 32 | 0 | 21 | 19 | 0 | 12 | 0 | 0 | 0 | 323
11 | 29 | 17 | 333 | 78 | 181 | 42 | 0 | 21 | 0 | 0 | 11 | 0 | 0 | 0 | 333
11 | 29 | 18 | 335 | 78 | 184 | 44 | 0 | 21 | 0 | 0 | 8 | 0 | 0 | 0 | 335
11 | 29 | 19 | 324 | 78 | 179 | 41 | 0 | 21 | 0 | 0 | 5 | 0 | 0 | 0 | 324
11 | 29 | 20 | 311 | 78 | 142 | 38 | 0 | 21 | 0 | 0 | 2 | 0 | 30 | 0 | 311
11 | 29 | 21 | 293 | 78 | 160 | 31 | 0 | 21 | 0 | 0 | 2 | 0 | 0 | 1 | 293
11 | 29 | 22 | 275 | 78 | 147 | 26 | 0 | 21 | 0 | 0 | 3 | 0 | 0 | 0 | 275
11 | 29 | 23 | 268 | 78 | 141 | 24 | 0 | 21 | 0 | 0 | 3 | 0 | 0 | 1 | 268
11 | 30 | 0 | 254 | 78 | 132 | 20 | 0 | 21 | 0 | 0 | 3 | 0 | 0 | 0 | 254
11 | 30 | 1 | 253 | 78 | 127 | 18 | 0 | 21 | 0 | 0 | 9 | 0 | 0 | 0 | 253
11 | 30 | 2 | 268 | 78 | 132 | 20 | 0 | 21 | 0 | 0 | 17 | 0 | 0 | 0 | 268
11 | 30 | 3 | 288 | 78 | 138 | 22 | 0 | 21 | 0 | 0 | 29 | 0 | 0 | 0 | 288
11 | 30 | 4 | 297 | 78 | 141 | 24 | 0 | 21 | 0 | 0 | 32 | 0 | 0 | 1 | 297
11 | 30 | 5 | 298 | 78 | 141 | 24 | 0 | 21 | 0 | 0 | 33 | 0 | 0 | 1 | 298
11 | 30 | 6 | 296 | 78 | 141 | 25 | 0 | 21 | 0 | 0 | 30 | 0 | 0 | 1 | 296
11 | 30 | 7 | 308 | 78 | 140 | 26 | 0 | 21 | 11 | 0 | 32 | 0 | 0 | 0 | 308
11 | 30 | 8 | 347 | 78 | 141 | 30 | 0 | 21 | 41 | 0 | 36 | 0 | 0 | 0 | 347
11 | 30 | 9 | 360 | 78 | 120 | 15 | 0 | 21 | 87 | 0 | 38 | 0 | 0 | 1 | 360
11 | 30 | 10 | 356 | 78 | 107 | 12 | 0 | 21 | 119 | 0 | 34 | 0 | 0 | -15 | 356
11 | 30 | 11 | 352 | 78 | 106 | 12 | 0 | 21 | 159 | 0 | 35 | 0 | 0 | -59 | 352
11 | 30 | 12 | 336 | 78 | 104 | 12 | 0 | 21 | 168 | 0 | 36 | 0 | 0 | -83 | 336
11 | 30 | 13 | 347 | 78 | 106 | 12 | 0 | 21 | 175 | 0 | 40 | 0 | 0 | -85 | 347
11 | 30 | 14 | 341 | 78 | 105 | 12 | 0 | 21 | 147 | 0 | 44 | 0 | 0 | -66 | 341
11 | 30 | 15 | 339 | 78 | 104 | 13 | 0 | 21 | 76 | 0 | 47 | 0 | 0 | 0 | 339
11 | 30 | 16 | 343 | 78 | 147 | 35 | 0 | 21 | 15 | 0 | 47 | 0 | 0 | 0 | 343
11 | 30 | 17 | 352 | 78 | 148 | 56 | 0 | 21 | 0 | 0 | 48 | 0 | 0 | 1 | 352
11 | 30 | 18 | 353 | 78 | 149 | 60 | 0 | 21 | 0 | 0 | 45 | 0 | 0 | 0 | 353
11 | 30 | 19 | 341 | 78 | 150 | 45 | 0 | 21 | 0 | 0 | 47 | 0 | 0 | 0 | 341
11 | 30 | 20 | 328 | 78 | 148 | 34 | 0 | 21 | 0 | 0 | 47 | 0 | 0 | 0 | 328
11 | 30 | 21 | 308 | 78 | 141 | 23 | 0 | 21 | 0 | 0 | 45 | 0 | 0 | 0 | 308
11 | 30 | 22 | 288 | 78 | 130 | 18 | 0 | 21 | 0 | 0 | 42 | 0 | 0 | -1 | 288
11 | 30 | 23 | 277 | 78 | 122 | 15 | 0 | 21 | 0 | 0 | 41 | 0 | 0 | 0 | 277
12 | 1 | 0 | 239 | 78 | 91 | 13 | 0 | 21 | 0 | 0 | 37 | 0 | 0 | -1 | 239
12 | 1 | 1 | 239 | 78 | 93 | 13 | 0 | 21 | 0 | 0 | 34 | 0 | 0 | 0 | 239
12 | 1 | 2 | 264 | 78 | 115 | 15 | 0 | 21 | 0 | 0 | 35 | 0 | 0 | 0 | 264
12 | 1 | 3 | 300 | 78 | 144 | 20 | 0 | 21 | 0 | 0 | 36 | 0 | 0 | 1 | 300
12 | 1 | 4 | 315 | 78 | 158 | 26 | 0 | 21 | 0 | 0 | 32 | 0 | 0 | 0 | 315
12 | 1 | 5 | 325 | 78 | 163 | 28 | 0 | 21 | 0 | 0 | 35 | 0 | 0 | 0 | 325
12 | 1 | 6 | 331 | 78 | 166 | 29 | 0 | 21 | 0 | 0 | 36 | 0 | 0 | 1 | 331
12 | 1 | 7 | 346 | 78 | 166 | 25 | 0 | 21 | 20 | 0 | 36 | 0 | 0 | 0 | 346
12 | 1 | 8 | 400 | 78 | 177 | 23 | 0 | 21 | 66 | 0 | 36 | 0 | 0 | -1 | 400
12 | 1 | 9 | 417 | 78 | 173 | 18 | 0 | 21 | 92 | 0 | 35 | 0 | 0 | 0 | 417
12 | 1 | 10 | 408 | 78 | 168 | 16 | 0 | 21 | 92 | 0 | 34 | 0 | 0 | -1 | 408
12 | 1 | 11 | 391 | 78 | 113 | 12 | 0 | 21 | 157 | 0 | 36 | 0 | 0 | -26 | 391
12 | 1 | 12 | 363 | 78 | 108 | 12 | 0 | 21 | 161 | 0 | 40 | 0 | 0 | -57 | 363
12 | 1 | 13 | 380 | 78 | 111 | 12 | 0 | 21 | 137 | 0 | 45 | 0 | 0 | -24 | 380
12 | 1 | 14 | 380 | 78 | 122 | 12 | 0 | 21 | 100 | 0 | 47 | 0 | 0 | 0 | 380
12 | 1 | 15 | 379 | 78 | 161 | 17 | 0 | 21 | 59 | 0 | 43 | 0 | 0 | 0 | 379
12 | 1 | 16 | 389 | 78 | 187 | 46 | 0 | 21 | 15 | 0 | 42 | 0 | 0 | 0 | 389
12 | 1 | 17 | 400 | 78 | 196 | 62 | 0 | 21 | 0 | 0 | 43 | 0 | 0 | 0 | 400
12 | 1 | 18 | 399 | 78 | 201 | 62 | 0 | 21 | 0 | 0 | 37 | 0 | 0 | 0 | 399
12 | 1 | 19 | 382 | 78 | 188 | 62 | 0 | 21 | 0 | 0 | 34 | 0 | 0 | -1 | 382
12 | 1 | 20 | 363 | 78 | 178 | 54 | 0 | 21 | 0 | 0 | 32 | 0 | 0 | 0 | 363
12 | 1 | 21 | 332 | 78 | 168 | 37 | 0 | 21 | 0 | 0 | 29 | 0 | 0 | -1 | 332
12 | 1 | 22 | 296 | 78 | 146 | 22 | 0 | 21 | 0 | 0 | 29 | 0 | 0 | 0 | 296
12 | 1 | 23 | 277 | 78 | 128 | 17 | 0 | 21 | 0 | 0 | 32 | 0 | 0 | 1 | 277
12 | 2 | 0 | 255 | 78 | 101 | 25 | 0 | 21 | 0 | 0 | 30 | 0 | 0 | 0 | 255
12 | 2 | 1 | 255 | 78 | 98 | 23 | 0 | 21 | 0 | 0 | 35 | 0 | 0 | 0 | 255
12 | 2 | 2 | 278 | 78 | 116 | 27 | 0 | 21 | 0 | 0 | 37 | 0 | 0 | -1 | 278
12 | 2 | 3 | 308 | 78 | 139 | 34 | 0 | 21 | 0 | 0 | 36 | 0 | 0 | 0 | 308
12 | 2 | 4 | 317 | 78 | 144 | 35 | 0 | 21 | 0 | 0 | 40 | 0 | 0 | -1 | 317
12 | 2 | 5 | 317 | 78 | 141 | 32 | 0 | 21 | 0 | 0 | 45 | 0 | 0 | 0 | 317
12 | 2 | 6 | 299 | 78 | 129 | 29 | 0 | 21 | 0 | 0 | 42 | 0 | 0 | 0 | 299
12 | 2 | 7 | 312 | 78 | 115 | 22 | 0 | 21 | 30 | 0 | 46 | 0 | 0 | 0 | 312
12 | 2 | 8 | 333 | 78 | 103 | 12 | 0 | 21 | 113 | 0 | 47 | 0 | 0 | -41 | 333
12 | 2 | 9 | 312 | 78 | 100 | 10 | 0 | 21 | 189 | 0 | 43 | 0 | 0 | -129 | 312
12 | 2 | 10 | 294 | 78 | 73 | 10 | 0 | 21 | 240 | 0 | 38 | 0 | 16 | -182 | 294
12 | 2 | 11 | 289 | 78 | 96 | 10 | 0 | 21 | 267 | 0 | 34 | 0 | -30 | -187 | 289
12 | 2 | 12 | 270 | 78 | 93 | 10 | 0 | 21 | 267 | 0 | 35 | 0 | -30 | -204 | 270
12 | 2 | 13 | 275 | 78 | 94 | 10 | 0 | 21 | 234 | 0 | 35 | 0 | -30 | -167 | 275
12 | 2 | 14 | 267 | 78 | 93 | 10 | 0 | 21 | 176 | 0 | 35 | 0 | 0 | -146 | 267
12 | 2 | 15 | 274 | 78 | 94 | 12 | 0 | 21 | 102 | 0 | 29 | 0 | 0 | -62 | 274
12 | 2 | 16 | 297 | 78 | 122 | 28 | 0 | 21 | 23 | 0 | 25 | 0 | 0 | 0 | 297
12 | 2 | 17 | 331 | 78 | 160 | 49 | 0 | 21 | 0 | 0 | 23 | 0 | 0 | 0 | 331
12 | 2 | 18 | 342 | 78 | 168 | 57 | 0 | 21 | 0 | 0 | 19 | 0 | 0 | -1 | 342
12 | 2 | 19 | 336 | 78 | 164 | 54 | 0 | 21 | 0 | 0 | 19 | 0 | 0 | 0 | 336
12 | 2 | 20 | 322 | 78 | 156 | 48 | 0 | 21 | 0 | 0 | 19 | 0 | 0 | 0 | 322
12 | 2 | 21 | 299 | 78 | 141 | 41 | 0 | 21 | 0 | 0 | 17 | 0 | 0 | 1 | 299
12 | 2 | 22 | 269 | 78 | 120 | 33 | 0 | 21 | 0 | 0 | 18 | 0 | 0 | -1 | 269
12 | 2 | 23 | 256 | 78 | 109 | 29 | 0 | 21 | 0 | 0 | 19 | 0 | 0 | 0 | 256
12 | 3 | 0 | 240 | 78 | 100 | 22 | 0 | 21 | 0 | 0 | 20 | 0 | 0 | -1 | 240
12 | 3 | 1 | 242 | 78 | 104 | 23 | 0 | 21 | 0 | 0 | 16 | 0 | 0 | 0 | 242
12 | 3 | 2 | 267 | 78 | 124 | 31 | 0 | 21 | 0 | 0 | 13 | 0 | 0 | 0 | 267
12 | 3 | 3 | 296 | 78 | 142 | 40 | 0 | 21 | 0 | 0 | 15 | 0 | 0 | 0 | 296
12 | 3 | 4 | 303 | 78 | 146 | 41 | 0 | 21 | 0 | 0 | 17 | 0 | 0 | 0 | 303
12 | 3 | 5 | 291 | 78 | 138 | 35 | 0 | 21 | 0 | 0 | 19 | 0 | 0 | 0 | 291
12 | 3 | 6 | 264 | 78 | 119 | 28 | 0 | 21 | 0 | 0 | 17 | 0 | 0 | 1 | 264
12 | 3 | 7 | 264 | 78 | 107 | 22 | 0 | 21 | 20 | 0 | 16 | 0 | 0 | 0 | 264
12 | 3 | 8 | 286 | 78 | 96 | 17 | 0 | 21 | 60 | 0 | 14 | 0 | 0 | 0 | 286
12 | 3 | 9 | 291 | 78 | 97 | 12 | 0 | 21 | 97 | 0 | 19 | 0 | 0 | -33 | 291
12 | 3 | 10 | 278 | 78 | 73 | 10 | 0 | 21 | 151 | 0 | 21 | 0 | 16 | -92 | 278
12 | 3 | 11 | 271 | 78 | 93 | 10 | 0 | 21 | 203 | 0 | 30 | 0 | -23 | -141 | 271
12 | 3 | 12 | 273 | 78 | 94 | 10 | 0 | 21 | 208 | 0 | 31 | 0 | -26 | -143 | 273
12 | 3 | 13 | 248 | 78 | 90 | 10 | 0 | 21 | 186 | 0 | 30 | 0 | -1 | -166 | 248
12 | 3 | 14 | 247 | 78 | 89 | 10 | 0 | 21 | 155 | 0 | 25 | 0 | 0 | -131 | 247
12 | 3 | 15 | 249 | 78 | 90 | 11 | 0 | 21 | 94 | 0 | 21 | 0 | 0 | -66 | 249
12 | 3 | 16 | 262 | 78 | 104 | 22 | 0 | 21 | 20 | 0 | 17 | 0 | 0 | 0 | 262
12 | 3 | 17 | 305 | 78 | 148 | 43 | 0 | 21 | 0 | 0 | 15 | 0 | 0 | 0 | 305
12 | 3 | 18 | 319 | 78 | 156 | 52 | 0 | 21 | 0 | 0 | 12 | 0 | 0 | 0 | 319
12 | 3 | 19 | 316 | 78 | 154 | 54 | 0 | 21 | 0 | 0 | 9 | 0 | 0 | 0 | 316
12 | 3 | 20 | 304 | 78 | 148 | 49 | 0 | 21 | 0 | 0 | 7 | 0 | 0 | 1 | 304
12 | 3 | 21 | 284 | 78 | 138 | 41 | 0 | 21 | 0 | 0 | 6 | 0 | 0 | 0 | 284
12 | 3 | 22 | 252 | 78 | 118 | 31 | 0 | 21 | 0 | 0 | 4 | 0 | 0 | 0 | 252
12 | 3 | 23 | 240 | 78 | 110 | 28 | 0 | 21 | 0 | 0 | 3 | 0 | 0 | 0 | 240
12 | 4 | 0 | 229 | 78 | 107 | 16 | 0 | 21 | 0 | 0 | 7 | 0 | 0 | 0 | 229
12 | 4 | 1 | 237 | 78 | 112 | 17 | 0 | 21 | 0 | 0 | 9 | 0 | 0 | 0 | 237
12 | 4 | 2 | 264 | 78 | 137 | 21 | 0 | 21 | 0 | 0 | 8 | 0 | 0 | -1 | 264
12 | 4 | 3 | 296 | 78 | 162 | 26 | 0 | 21 | 0 | 0 | 8 | 0 | 0 | 1 | 296
12 | 4 | 4 | 310 | 78 | 174 | 30 | 0 | 21 | 0 | 0 | 7 | 0 | 0 | 0 | 310
12 | 4 | 5 | 322 | 78 | 184 | 34 | 0 | 21 | 0 | 0 | 5 | 0 | 0 | 0 | 322
12 | 4 | 6 | 342 | 78 | 197 | 40 | 0 | 21 | 0 | 0 | 5 | 0 | 0 | 1 | 342
12 | 4 | 7 | 368 | 78 | 199 | 35 | 0 | 21 | 29 | 0 | 6 | 0 | 0 | 0 | 368
12 | 4 | 8 | 406 | 78 | 172 | 18 | 0 | 21 | 114 | 0 | 3 | 0 | 0 | 0 | 406
12 | 4 | 9 | 396 | 78 | 114 | 10 | 0 | 21 | 190 | 0 | 1 | 0 | 0 | -18 | 396
12 | 4 | 10 | 375 | 78 | 110 | 10 | 0 | 21 | 245 | 0 | 0 | 0 | 0 | -89 | 375
12 | 4 | 11 | 362 | 78 | 108 | 10 | 0 | 21 | 272 | 0 | 0 | 0 | 0 | -127 | 362
12 | 4 | 12 | 328 | 78 | 73 | 10 | 0 | 21 | 270 | 0 | 0 | 0 | 17 | -141 | 328
12 | 4 | 13 | 343 | 78 | 105 | 10 | 0 | 21 | 239 | 0 | 0 | 0 | 0 | -110 | 343
12 | 4 | 14 | 339 | 78 | 104 | 10 | 0 | 21 | 181 | 0 | 0 | 0 | 0 | -55 | 339
12 | 4 | 15 | 345 | 78 | 130 | 14 | 0 | 21 | 102 | 0 | 0 | 0 | 0 | 0 | 345
12 | 4 | 16 | 360 | 78 | 199 | 39 | 0 | 21 | 22 | 0 | 1 | 0 | 0 | 0 | 360
12 | 4 | 17 | 380 | 78 | 219 | 60 | 0 | 21 | 0 | 0 | 3 | 0 | 0 | -1 | 380
12 | 4 | 18 | 383 | 78 | 220 | 58 | 0 | 21 | 0 | 0 | 6 | 0 | 0 | 0 | 383
12 | 4 | 19 | 370 | 78 | 213 | 52 | 0 | 21 | 0 | 0 | 6 | 0 | 0 | 0 | 370
12 | 4 | 20 | 353 | 78 | 204 | 45 | 0 | 21 | 0 | 0 | 4 | 0 | 0 | 1 | 353
12 | 4 | 21 | 325 | 78 | 187 | 36 | 0 | 21 | 0 | 0 | 2 | 0 | 0 | 1 | 325
12 | 4 | 22 | 287 | 78 | 160 | 27 | 0 | 21 | 0 | 0 | 1 | 0 | 0 | 0 | 287
12 | 4 | 23 | 269 | 78 | 145 | 24 | 0 | 21 | 0 | 0 | 1 | 0 | 0 | 0 | 269
12 | 5 | 0 | 249 | 78 | 136 | 10 | 0 | 21 | 0 | 0 | 3 | 0 | 0 | 1 | 249
12 | 5 | 1 | 248 | 78 | 136 | 10 | 0 | 21 | 0 | 0 | 2 | 0 | 0 | 1 | 248
12 | 5 | 2 | 271 | 78 | 160 | 10 | 0 | 21 | 0 | 0 | 2 | 0 | 0 | 0 | 271
12 | 5 | 3 | 300 | 78 | 188 | 12 | 0 | 21 | 0 | 0 | 2 | 0 | 0 | -1 | 300
12 | 5 | 4 | 314 | 78 | 199 | 13 | 0 | 21 | 0 | 0 | 3 | 0 | 0 | 0 | 314
12 | 5 | 5 | 321 | 78 | 207 | 14 | 0 | 21 | 0 | 0 | 1 | 0 | 0 | 0 | 321
12 | 5 | 6 | 326 | 78 | 210 | 14 | 0 | 21 | 0 | 0 | 3 | 0 | 0 | 0 | 326
12 | 5 | 7 | 347 | 78 | 219 | 16 | 0 | 21 | 8 | 0 | 5 | 0 | 0 | 0 | 347
12 | 5 | 8 | 404 | 78 | 239 | 38 | 0 | 21 | 21 | 0 | 7 | 0 | 0 | 0 | 404
12 | 5 | 9 | 430 | 78 | 235 | 62 | 0 | 21 | 28 | 0 | 6 | 0 | 0 | 0 | 430
12 | 5 | 10 | 427 | 78 | 237 | 51 | 0 | 21 | 36 | 0 | 3 | 0 | 0 | 1 | 427
12 | 5 | 11 | 426 | 78 | 241 | 40 | 0 | 21 | 42 | 0 | 3 | 0 | 0 | 1 | 426
12 | 5 | 12 | 402 | 78 | 239 | 24 | 0 | 21 | 36 | 0 | 4 | 0 | 0 | 0 | 402
12 | 5 | 13 | 424 | 78 | 245 | 30 | 0 | 21 | 39 | 0 | 11 | 0 | 0 | 0 | 424
12 | 5 | 14 | 413 | 78 | 243 | 28 | 0 | 21 | 32 | 0 | 11 | 0 | 0 | 0 | 413
12 | 5 | 15 | 406 | 78 | 242 | 33 | 0 | 21 | 21 | 0 | 12 | 0 | 0 | -1 | 406
12 | 5 | 16 | 409 | 78 | 233 | 59 | 0 | 21 | 6 | 0 | 13 | 0 | 0 | -1 | 409
12 | 5 | 17 | 410 | 78 | 234 | 62 | 0 | 21 | 0 | 0 | 15 | 0 | 0 | 0 | 410
12 | 5 | 18 | 403 | 78 | 234 | 55 | 0 | 21 | 0 | 0 | 15 | 0 | 0 | 0 | 403
12 | 5 | 19 | 381 | 78 | 238 | 26 | 0 | 21 | 0 | 0 | 18 | 0 | 0 | 0 | 381
12 | 5 | 20 | 358 | 78 | 222 | 14 | 0 | 21 | 0 | 0 | 24 | 0 | 0 | -1 | 358
12 | 5 | 21 | 323 | 78 | 187 | 10 | 0 | 21 | 0 | 0 | 26 | 0 | 0 | 1 | 323
12 | 5 | 22 | 286 | 78 | 149 | 10 | 0 | 21 | 0 | 0 | 28 | 0 | 0 | 0 | 286
12 | 5 | 23 | 267 | 78 | 131 | 10 | 0 | 21 | 0 | 0 | 27 | 0 | 0 | 0 | 267
12 | 6 | 0 | 245 | 78 | 110 | 14 | 0 | 21 | 0 | 0 | 23 | 0 | 0 | -1 | 245
12 | 6 | 1 | 245 | 78 | 118 | 15 | 0 | 21 | 0 | 0 | 13 | 0 | 0 | 0 | 245
12 | 6 | 2 | 269 | 78 | 143 | 19 | 0 | 21 | 0 | 0 | 8 | 0 | 0 | 0 | 269
12 | 6 | 3 | 300 | 78 | 164 | 24 | 0 | 21 | 0 | 0 | 12 | 0 | 0 | 1 | 300
12 | 6 | 4 | 316 | 78 | 175 | 28 | 0 | 21 | 0 | 0 | 14 | 0 | 0 | 0 | 316
12 | 6 | 5 | 322 | 78 | 179 | 30 | 0 | 21 | 0 | 0 | 14 | 0 | 0 | 0 | 322
12 | 6 | 6 | 330 | 78 | 184 | 36 | 0 | 21 | 0 | 0 | 11 | 0 | 0 | 0 | 330
12 | 6 | 7 | 346 | 78 | 184 | 31 | 0 | 21 | 25 | 0 | 7 | 0 | 0 | 0 | 346
12 | 6 | 8 | 390 | 78 | 167 | 15 | 0 | 21 | 104 | 0 | 5 | 0 | 0 | 0 | 390
12 | 6 | 9 | 393 | 78 | 113 | 12 | 0 | 21 | 175 | 0 | 3 | 0 | 0 | -9 | 393
12 | 6 | 10 | 389 | 78 | 112 | 12 | 0 | 21 | 208 | 0 | 1 | 0 | 0 | -43 | 389
12 | 6 | 11 | 386 | 78 | 112 | 12 | 0 | 21 | 197 | 0 | 0 | 0 | 0 | -34 | 386
12 | 6 | 12 | 347 | 78 | 106 | 12 | 0 | 21 | 180 | 0 | 1 | 0 | 0 | -51 | 347
12 | 6 | 13 | 366 | 78 | 109 | 12 | 0 | 21 | 183 | 0 | 2 | 0 | 0 | -39 | 366
12 | 6 | 14 | 363 | 78 | 108 | 12 | 0 | 21 | 148 | 0 | 2 | 0 | 0 | -6 | 363
12 | 6 | 15 | 352 | 78 | 164 | 17 | 0 | 21 | 70 | 0 | 1 | 0 | 0 | 1 | 352
12 | 6 | 16 | 359 | 78 | 192 | 53 | 0 | 21 | 14 | 0 | 1 | 0 | 0 | 0 | 359
12 | 6 | 17 | 372 | 78 | 209 | 62 | 0 | 21 | 0 | 0 | 1 | 0 | 0 | 1 | 372
12 | 6 | 18 | 372 | 78 | 209 | 62 | 0 | 21 | 0 | 0 | 2 | 0 | 0 | 0 | 372
12 | 6 | 19 | 354 | 78 | 191 | 62 | 0 | 21 | 0 | 0 | 2 | 0 | 0 | 0 | 354
12 | 6 | 20 | 332 | 78 | 184 | 47 | 0 | 21 | 0 | 0 | 2 | 0 | 0 | 0 | 332
12 | 6 | 21 | 304 | 78 | 170 | 30 | 0 | 21 | 0 | 0 | 5 | 0 | 0 | 0 | 304
12 | 6 | 22 | 273 | 78 | 145 | 19 | 0 | 21 | 0 | 0 | 10 | 0 | 0 | 0 | 273
12 | 6 | 23 | 257 | 78 | 130 | 16 | 0 | 21 | 0 | 0 | 12 | 0 | 0 | 0 | 257
12 | 7 | 0 | 237 | 78 | 102 | 19 | 0 | 21 | 0 | 0 | 17 | 0 | 0 | 0 | 237
12 | 7 | 1 | 238 | 78 | 106 | 20 | 0 | 21 | 0 | 0 | 13 | 0 | 0 | 0 | 238
12 | 7 | 2 | 262 | 78 | 123 | 26 | 0 | 21 | 0 | 0 | 14 | 0 | 0 | 0 | 262
12 | 7 | 3 | 294 | 78 | 144 | 31 | 0 | 21 | 0 | 0 | 20 | 0 | 0 | 0 | 294
12 | 7 | 4 | 307 | 78 | 147 | 28 | 0 | 21 | 0 | 0 | 32 | 0 | 0 | 1 | 307
12 | 7 | 5 | 305 | 78 | 144 | 26 | 0 | 21 | 0 | 0 | 36 | 0 | 0 | 0 | 305
12 | 7 | 6 | 306 | 78 | 146 | 27 | 0 | 21 | 0 | 0 | 34 | 0 | 0 | 0 | 306
12 | 7 | 7 | 327 | 78 | 148 | 25 | 0 | 21 | 24 | 0 | 31 | 0 | 0 | 0 | 327
12 | 7 | 8 | 384 | 78 | 141 | 16 | 0 | 21 | 97 | 0 | 31 | 0 | 0 | 0 | 384
12 | 7 | 9 | 388 | 78 | 112 | 10 | 0 | 21 | 164 | 0 | 40 | 0 | 0 | -37 | 388
12 | 7 | 10 | 368 | 78 | 109 | 10 | 0 | 21 | 216 | 0 | 36 | 0 | 0 | -102 | 368
12 | 7 | 11 | 364 | 78 | 108 | 10 | 0 | 21 | 232 | 0 | 39 | 0 | 0 | -124 | 364
12 | 7 | 12 | 330 | 78 | 103 | 10 | 0 | 21 | 216 | 0 | 43 | 0 | 0 | -141 | 330
12 | 7 | 13 | 332 | 78 | 103 | 10 | 0 | 21 | 199 | 0 | 45 | 0 | 0 | -124 | 332
12 | 7 | 14 | 338 | 78 | 104 | 10 | 0 | 21 | 172 | 0 | 44 | 0 | 0 | -91 | 338
12 | 7 | 15 | 338 | 78 | 104 | 11 | 0 | 21 | 102 | 0 | 44 | 0 | 0 | -22 | 338
12 | 7 | 16 | 349 | 78 | 157 | 25 | 0 | 21 | 22 | 0 | 46 | 0 | 0 | 0 | 349
12 | 7 | 17 | 367 | 78 | 182 | 43 | 0 | 21 | 0 | 0 | 43 | 0 | 0 | 0 | 367
12 | 7 | 18 | 373 | 78 | 186 | 58 | 0 | 21 | 0 | 0 | 30 | 0 | 0 | 0 | 373
12 | 7 | 19 | 357 | 78 | 179 | 62 | 0 | 21 | 0 | 0 | 17 | 0 | 0 | 0 | 357
12 | 7 | 20 | 340 | 78 | 172 | 60 | 0 | 21 | 0 | 0 | 9 | 0 | 0 | 0 | 340
12 | 7 | 21 | 314 | 78 | 161 | 49 | 0 | 21 | 0 | 0 | 6 | 0 | 0 | -1 | 314
12 | 7 | 22 | 283 | 78 | 142 | 35 | 0 | 21 | 0 | 0 | 7 | 0 | 0 | 0 | 283
12 | 7 | 23 | 267 | 78 | 131 | 30 | 0 | 21 | 0 | 0 | 6 | 0 | 0 | 1 | 267
12 | 8 | 0 | 251 | 78 | 126 | 22 | 0 | 21 | 0 | 0 | 4 | 0 | 0 | 0 | 251
12 | 8 | 1 | 256 | 78 | 130 | 23 | 0 | 21 | 0 | 0 | 3 | 0 | 0 | 1 | 256
12 | 8 | 2 | 285 | 78 | 152 | 28 | 0 | 21 | 0 | 0 | 6 | 0 | 0 | 0 | 285
12 | 8 | 3 | 319 | 78 | 177 | 37 | 0 | 21 | 0 | 0 | 6 | 0 | 0 | 0 | 319
12 | 8 | 4 | 330 | 78 | 184 | 40 | 0 | 21 | 0 | 0 | 6 | 0 | 0 | 1 | 330
12 | 8 | 5 | 341 | 78 | 192 | 45 | 0 | 21 | 0 | 0 | 5 | 0 | 0 | 0 | 341
12 | 8 | 6 | 354 | 78 | 201 | 53 | 0 | 21 | 0 | 0 | 1 | 0 | 0 | 0 | 354
12 | 8 | 7 | 372 | 78 | 201 | 46 | 0 | 21 | 26 | 0 | 0 | 0 | 0 | 0 | 372
12 | 8 | 8 | 404 | 78 | 175 | 22 | 0 | 21 | 109 | 0 | 0 | 0 | 0 | -1 | 404
12 | 8 | 9 | 388 | 78 | 112 | 11 | 0 | 21 | 187 | 0 | 0 | 0 | 0 | -21 | 388
12 | 8 | 10 | 361 | 78 | 108 | 10 | 0 | 21 | 243 | 0 | 1 | 0 | 0 | -100 | 361
12 | 8 | 11 | 348 | 78 | 73 | 10 | 0 | 21 | 271 | 0 | 5 | 0 | 17 | -127 | 348
12 | 8 | 12 | 316 | 78 | 73 | 10 | 0 | 21 | 269 | 0 | 8 | 0 | 16 | -159 | 316
12 | 8 | 13 | 331 | 78 | 73 | 10 | 0 | 21 | 239 | 0 | 6 | 0 | 17 | -113 | 331
12 | 8 | 14 | 326 | 78 | 102 | 10 | 0 | 21 | 181 | 0 | 8 | 0 | 0 | -74 | 326
12 | 8 | 15 | 333 | 78 | 109 | 13 | 0 | 21 | 102 | 0 | 10 | 0 | 0 | 0 | 333
12 | 8 | 16 | 344 | 78 | 179 | 32 | 0 | 21 | 22 | 0 | 13 | 0 | 0 | -1 | 344
12 | 8 | 17 | 358 | 78 | 198 | 43 | 0 | 21 | 0 | 0 | 18 | 0 | 0 | 0 | 358
12 | 8 | 18 | 361 | 78 | 200 | 44 | 0 | 21 | 0 | 0 | 18 | 0 | 0 | 0 | 361
12 | 8 | 19 | 347 | 78 | 190 | 39 | 0 | 21 | 0 | 0 | 18 | 0 | 0 | 1 | 347
12 | 8 | 20 | 329 | 78 | 179 | 34 | 0 | 21 | 0 | 0 | 17 | 0 | 0 | 0 | 329
12 | 8 | 21 | 303 | 78 | 160 | 28 | 0 | 21 | 0 | 0 | 16 | 0 | 0 | 0 | 303
12 | 8 | 22 | 274 | 78 | 135 | 22 | 0 | 21 | 0 | 0 | 18 | 0 | 0 | 0 | 274
12 | 8 | 23 | 263 | 78 | 127 | 20 | 0 | 21 | 0 | 0 | 16 | 0 | 0 | 1 | 263
12 | 9 | 0 | 244 | 78 | 107 | 23 | 0 | 21 | 0 | 0 | 15 | 0 | 0 | 0 | 244
12 | 9 | 1 | 246 | 78 | 108 | 23 | 0 | 21 | 0 | 0 | 16 | 0 | 0 | 0 | 246
12 | 9 | 2 | 270 | 78 | 129 | 30 | 0 | 21 | 0 | 0 | 13 | 0 | 0 | -1 | 270
12 | 9 | 3 | 302 | 78 | 151 | 42 | 0 | 21 | 0 | 0 | 9 | 0 | 0 | 1 | 302
12 | 9 | 4 | 310 | 78 | 157 | 48 | 0 | 21 | 0 | 0 | 6 | 0 | 0 | 0 | 310
12 | 9 | 5 | 301 | 78 | 153 | 46 | 0 | 21 | 0 | 0 | 3 | 0 | 0 | 0 | 301
12 | 9 | 6 | 284 | 78 | 143 | 40 | 0 | 21 | 0 | 0 | 2 | 0 | 0 | 0 | 284
12 | 9 | 7 | 292 | 78 | 136 | 32 | 0 | 21 | 24 | 0 | 1 | 0 | 0 | 0 | 292
12 | 9 | 8 | 317 | 78 | 101 | 14 | 0 | 21 | 108 | 0 | 1 | 0 | 0 | -6 | 317
12 | 9 | 9 | 297 | 78 | 98 | 10 | 0 | 21 | 184 | 0 | 1 | 0 | 0 | -95 | 297
12 | 9 | 10 | 289 | 78 | 73 | 10 | 0 | 21 | 238 | 0 | 1 | 0 | 16 | -148 | 289
12 | 9 | 11 | 287 | 78 | 73 | 10 | 0 | 21 | 255 | 0 | 1 | 0 | 16 | -167 | 287
12 | 9 | 12 | 280 | 78 | 73 | 10 | 0 | 21 | 217 | 0 | 1 | 0 | 16 | -136 | 280
12 | 9 | 13 | 274 | 78 | 73 | 10 | 0 | 21 | 191 | 0 | 2 | 0 | 16 | -117 | 274
12 | 9 | 14 | 266 | 78 | 93 | 10 | 0 | 21 | 149 | 0 | 1 | 0 | 0 | -86 | 266
12 | 9 | 15 | 257 | 78 | 91 | 13 | 0 | 21 | 81 | 0 | 1 | 0 | 0 | -28 | 257
12 | 9 | 16 | 265 | 78 | 118 | 26 | 0 | 21 | 20 | 0 | 1 | 0 | 0 | 1 | 265
12 | 9 | 17 | 291 | 78 | 147 | 44 | 0 | 21 | 0 | 0 | 1 | 0 | 0 | 0 | 291
12 | 9 | 18 | 295 | 78 | 149 | 46 | 0 | 21 | 0 | 0 | 0 | 0 | 0 | 1 | 295
12 | 9 | 19 | 288 | 78 | 145 | 43 | 0 | 21 | 0 | 0 | 1 | 0 | 0 | 0 | 288
12 | 9 | 20 | 276 | 78 | 138 | 39 | 0 | 21 | 0 | 0 | 1 | 0 | 0 | -1 | 276
12 | 9 | 21 | 254 | 78 | 123 | 32 | 0 | 21 | 0 | 0 | 0 | 0 | 0 | 0 | 254
12 | 9 | 22 | 235 | 78 | 109 | 26 | 0 | 21 | 0 | 0 | 0 | 0 | 0 | 1 | 235
12 | 9 | 23 | 227 | 78 | 103 | 24 | 0 | 21 | 0 | 0 | 1 | 0 | 0 | 0 | 227
12 | 10 | 0 | 211 | 78 | 84 | 26 | 0 | 21 | 0 | 0 | 3 | 0 | 0 | -1 | 211
12 | 10 | 1 | 217 | 78 | 86 | 27 | 0 | 21 | 0 | 0 | 6 | 0 | 0 | -1 | 217
12 | 10 | 2 | 241 | 78 | 102 | 32 | 0 | 21 | 0 | 0 | 8 | 0 | 0 | 0 | 241
12 | 10 | 3 | 270 | 78 | 123 | 41 | 0 | 21 | 0 | 0 | 7 | 0 | 0 | 0 | 270
12 | 10 | 4 | 282 | 78 | 131 | 46 | 0 | 21 | 0 | 0 | 7 | 0 | 0 | -1 | 282
12 | 10 | 5 | 273 | 78 | 126 | 43 | 0 | 21 | 0 | 0 | 5 | 0 | 0 | 0 | 273
12 | 10 | 6 | 243 | 78 | 106 | 34 | 0 | 21 | 0 | 0 | 4 | 0 | 0 | 0 | 243
12 | 10 | 7 | 244 | 78 | 92 | 27 | 0 | 21 | 24 | 0 | 2 | 0 | 0 | 0 | 244
12 | 10 | 8 | 257 | 78 | 91 | 14 | 0 | 21 | 106 | 0 | 1 | 0 | 0 | -54 | 257
12 | 10 | 9 | 240 | 78 | 88 | 10 | 0 | 21 | 183 | 0 | 1 | 0 | -10 | -131 | 240
12 | 10 | 10 | 225 | 78 | 86 | 10 | 0 | 21 | 239 | 0 | 1 | 0 | -30 | -180 | 225
12 | 10 | 11 | 220 | 78 | 85 | 10 | 0 | 21 | 269 | 0 | 0 | 0 | -30 | -213 | 220
12 | 10 | 12 | 218 | 78 | 85 | 10 | 0 | 21 | 268 | 0 | 0 | 0 | -30 | -214 | 218
12 | 10 | 13 | 212 | 78 | 84 | 10 | 0 | 21 | 238 | 0 | 0 | 0 | -30 | -189 | 212
12 | 10 | 14 | 207 | 78 | 83 | 10 | 0 | 21 | 181 | 0 | 0 | 0 | -30 | -136 | 207
12 | 10 | 15 | 216 | 78 | 85 | 12 | 0 | 21 | 102 | 0 | 1 | 0 | 0 | -83 | 216
12 | 10 | 16 | 227 | 78 | 86 | 24 | 0 | 21 | 22 | 0 | 1 | 0 | 0 | -5 | 227
12 | 10 | 17 | 262 | 78 | 119 | 42 | 0 | 21 | 0 | 0 | 2 | 0 | 0 | 0 | 262
12 | 10 | 18 | 273 | 78 | 126 | 44 | 0 | 21 | 0 | 0 | 4 | 0 | 0 | 0 | 273
12 | 10 | 19 | 269 | 78 | 124 | 44 | 0 | 21 | 0 | 0 | 2 | 0 | 0 | 0 | 269
12 | 10 | 20 | 259 | 78 | 118 | 42 | 0 | 21 | 0 | 0 | 0 | 0 | 0 | 0 | 259
12 | 10 | 21 | 241 | 78 | 106 | 36 | 0 | 21 | 0 | 0 | 0 | 0 | 0 | 0 | 241
12 | 10 | 22 | 221 | 78 | 92 | 30 | 0 | 21 | 0 | 0 | 0 | 0 | 0 | 0 | 221
12 | 10 | 23 | 214 | 78 | 86 | 28 | 0 | 21 | 0 | 0 | 1 | 0 | 0 | 0 | 214
12 | 11 | 0 | 200 | 78 | 89 | 12 | 0 | 21 | 0 | 0 | 1 | 0 | 0 | -1 | 200
12 | 11 | 1 | 201 | 78 | 89 | 12 | 0 | 21 | 0 | 0 | 2 | 0 | 0 | -1 | 201
12 | 11 | 2 | 223 | 78 | 106 | 18 | 0 | 21 | 0 | 0 | 1 | 0 | 0 | -1 | 223
12 | 11 | 3 | 253 | 78 | 114 | 39 | 0 | 21 | 0 | 0 | 0 | 0 | 0 | 1 | 253
12 | 11 | 4 | 268 | 78 | 114 | 52 | 0 | 21 | 0 | 0 | 2 | 0 | 0 | 1 | 268
12 | 11 | 5 | 263 | 78 | 116 | 46 | 0 | 21 | 0 | 0 | 2 | 0 | 0 | 0 | 263
12 | 11 | 6 | 263 | 78 | 120 | 38 | 0 | 21 | 0 | 0 | 6 | 0 | 0 | 0 | 263
12 | 11 | 7 | 289 | 78 | 128 | 41 | 0 | 21 | 11 | 0 | 10 | 0 | 0 | 0 | 289
12 | 11 | 8 | 351 | 78 | 150 | 37 | 0 | 21 | 52 | 0 | 14 | 0 | 0 | -1 | 351
12 | 11 | 9 | 373 | 78 | 159 | 17 | 0 | 21 | 86 | 0 | 13 | 0 | 0 | -1 | 373
12 | 11 | 10 | 371 | 78 | 142 | 11 | 0 | 21 | 102 | 0 | 18 | 0 | 0 | -1 | 371
12 | 11 | 11 | 361 | 78 | 122 | 10 | 0 | 21 | 112 | 0 | 18 | 0 | 0 | 0 | 361
12 | 11 | 12 | 339 | 78 | 104 | 10 | 0 | 21 | 123 | 0 | 22 | 0 | 0 | -19 | 339
12 | 11 | 13 | 357 | 78 | 125 | 10 | 0 | 21 | 93 | 0 | 29 | 0 | 0 | 1 | 357
12 | 11 | 14 | 356 | 78 | 154 | 18 | 0 | 21 | 50 | 0 | 36 | 0 | 0 | -1 | 356
12 | 11 | 15 | 351 | 78 | 158 | 25 | 0 | 21 | 23 | 0 | 46 | 0 | 0 | 0 | 351
12 | 11 | 16 | 358 | 78 | 151 | 55 | 0 | 21 | 6 | 0 | 46 | 0 | 0 | 1 | 358
12 | 11 | 17 | 357 | 78 | 148 | 62 | 0 | 21 | 0 | 0 | 48 | 0 | 0 | 0 | 357
12 | 11 | 18 | 348 | 78 | 146 | 59 | 0 | 21 | 0 | 0 | 45 | 0 | 0 | -1 | 348
12 | 11 | 19 | 326 | 78 | 151 | 29 | 0 | 21 | 0 | 0 | 47 | 0 | 0 | 0 | 326
12 | 11 | 20 | 305 | 78 | 141 | 20 | 0 | 21 | 0 | 0 | 45 | 0 | 0 | 0 | 305
12 | 11 | 21 | 278 | 78 | 120 | 12 | 0 | 21 | 0 | 0 | 47 | 0 | 0 | 0 | 278
12 | 11 | 22 | 247 | 78 | 100 | 11 | 0 | 21 | 0 | 0 | 37 | 0 | 0 | 0 | 247
12 | 11 | 23 | 236 | 78 | 90 | 10 | 0 | 21 | 0 | 0 | 38 | 0 | 0 | -1 | 236
12 | 12 | 0 | 218 | 78 | 85 | 10 | 0 | 21 | 0 | 0 | 29 | 0 | 0 | -5 | 218
12 | 12 | 1 | 220 | 78 | 90 | 11 | 0 | 21 | 0 | 0 | 20 | 0 | 0 | 0 | 220
12 | 12 | 2 | 238 | 78 | 109 | 17 | 0 | 21 | 0 | 0 | 12 | 0 | 0 | 1 | 238
12 | 12 | 3 | 265 | 78 | 109 | 51 | 0 | 21 | 0 | 0 | 6 | 0 | 0 | 0 | 265
12 | 12 | 4 | 276 | 78 | 111 | 56 | 0 | 21 | 0 | 0 | 10 | 0 | 0 | 0 | 276
12 | 12 | 5 | 271 | 78 | 120 | 38 | 0 | 21 | 0 | 0 | 15 | 0 | 0 | -1 | 271
12 | 12 | 6 | 265 | 78 | 120 | 31 | 0 | 21 | 0 | 0 | 15 | 0 | 0 | 0 | 265
12 | 12 | 7 | 283 | 78 | 127 | 25 | 0 | 21 | 13 | 0 | 20 | 0 | 0 | -1 | 283
12 | 12 | 8 | 337 | 78 | 138 | 40 | 0 | 21 | 42 | 0 | 18 | 0 | 0 | 0 | 337
12 | 12 | 9 | 360 | 78 | 138 | 57 | 0 | 21 | 47 | 0 | 20 | 0 | 0 | -1 | 360
12 | 12 | 10 | 351 | 78 | 148 | 23 | 0 | 21 | 61 | 0 | 19 | 0 | 0 | 1 | 351
12 | 12 | 11 | 350 | 78 | 126 | 10 | 0 | 21 | 84 | 0 | 31 | 0 | 0 | 0 | 350
12 | 12 | 12 | 323 | 78 | 102 | 10 | 0 | 21 | 96 | 0 | 34 | 0 | 0 | -18 | 323
12 | 12 | 13 | 344 | 78 | 122 | 10 | 0 | 21 | 80 | 0 | 33 | 0 | 0 | 0 | 344
12 | 12 | 14 | 344 | 78 | 140 | 13 | 0 | 21 | 58 | 0 | 35 | 0 | 0 | -1 | 344
12 | 12 | 15 | 335 | 78 | 145 | 17 | 0 | 21 | 31 | 0 | 44 | 0 | 0 | -1 | 335
12 | 12 | 16 | 339 | 78 | 149 | 34 | 0 | 21 | 9 | 0 | 48 | 0 | 0 | 0 | 339
12 | 12 | 17 | 342 | 78 | 138 | 59 | 0 | 21 | 0 | 0 | 46 | 0 | 0 | 0 | 342
12 | 12 | 18 | 337 | 78 | 141 | 50 | 0 | 21 | 0 | 0 | 46 | 0 | 0 | 1 | 337
12 | 12 | 19 | 317 | 78 | 141 | 34 | 0 | 21 | 0 | 0 | 43 | 0 | 0 | 0 | 317
12 | 12 | 20 | 298 | 78 | 136 | 22 | 0 | 21 | 0 | 0 | 42 | 0 | 0 | -1 | 298
12 | 12 | 21 | 272 | 78 | 116 | 12 | 0 | 21 | 0 | 0 | 45 | 0 | 0 | 0 | 272
12 | 12 | 22 | 245 | 78 | 93 | 10 | 0 | 21 | 0 | 0 | 42 | 0 | 0 | 1 | 245
12 | 12 | 23 | 233 | 78 | 87 | 10 | 0 | 21 | 0 | 0 | 46 | 0 | 0 | -9 | 233
12 | 13 | 0 | 214 | 78 | 84 | 14 | 0 | 21 | 0 | 0 | 48 | 0 | 0 | -31 | 214
12 | 13 | 1 | 215 | 78 | 84 | 15 | 0 | 21 | 0 | 0 | 45 | 0 | 0 | -28 | 215
12 | 13 | 2 | 239 | 78 | 88 | 16 | 0 | 21 | 0 | 0 | 47 | 0 | 0 | -11 | 239
12 | 13 | 3 | 272 | 78 | 106 | 20 | 0 | 21 | 0 | 0 | 47 | 0 | 0 | 0 | 272
12 | 13 | 4 | 289 | 78 | 123 | 24 | 0 | 21 | 0 | 0 | 44 | 0 | 0 | -1 | 289
12 | 13 | 5 | 297 | 78 | 132 | 27 | 0 | 21 | 0 | 0 | 39 | 0 | 0 | 0 | 297
12 | 13 | 6 | 296 | 78 | 135 | 29 | 0 | 21 | 0 | 0 | 33 | 0 | 0 | 0 | 296
12 | 13 | 7 | 310 | 78 | 135 | 27 | 0 | 21 | 18 | 0 | 30 | 0 | 0 | 1 | 310
12 | 13 | 8 | 353 | 78 | 119 | 18 | 0 | 21 | 92 | 0 | 25 | 0 | 0 | 0 | 353
12 | 13 | 9 | 350 | 78 | 106 | 11 | 0 | 21 | 163 | 0 | 20 | 0 | 0 | -49 | 350
12 | 13 | 10 | 335 | 78 | 104 | 10 | 0 | 21 | 216 | 0 | 16 | 0 | 0 | -110 | 335
12 | 13 | 11 | 329 | 78 | 73 | 10 | 0 | 21 | 257 | 0 | 21 | 0 | 17 | -148 | 329
12 | 13 | 12 | 293 | 78 | 73 | 10 | 0 | 21 | 268 | 0 | 23 | 0 | 16 | -196 | 293
12 | 13 | 13 | 306 | 78 | 73 | 10 | 0 | 21 | 240 | 0 | 21 | 0 | 16 | -153 | 306
12 | 13 | 14 | 302 | 78 | 98 | 10 | 0 | 21 | 183 | 0 | 16 | 0 | 0 | -104 | 302
12 | 13 | 15 | 312 | 78 | 100 | 14 | 0 | 21 | 104 | 0 | 12 | 0 | 0 | -17 | 312
12 | 13 | 16 | 325 | 78 | 156 | 41 | 0 | 21 | 23 | 0 | 6 | 0 | 0 | 0 | 325
12 | 13 | 17 | 340 | 78 | 177 | 62 | 0 | 21 | 0 | 0 | 2 | 0 | 0 | 0 | 340
12 | 13 | 18 | 345 | 78 | 183 | 62 | 0 | 21 | 0 | 0 | 1 | 0 | 0 | 0 | 345
12 | 13 | 19 | 334 | 78 | 172 | 62 | 0 | 21 | 0 | 0 | 1 | 0 | 0 | 0 | 334
12 | 13 | 20 | 316 | 78 | 162 | 53 | 0 | 21 | 0 | 0 | 2 | 0 | 0 | 0 | 316
12 | 13 | 21 | 294 | 78 | 148 | 43 | 0 | 21 | 0 | 0 | 3 | 0 | 0 | 1 | 294
12 | 13 | 22 | 263 | 78 | 126 | 33 | 0 | 21 | 0 | 0 | 4 | 0 | 0 | 1 | 263
12 | 13 | 23 | 249 | 78 | 116 | 30 | 0 | 21 | 0 | 0 | 5 | 0 | 0 | -1 | 249
12 | 14 | 0 | 235 | 78 | 115 | 14 | 0 | 21 | 0 | 0 | 7 | 0 | 0 | 0 | 235
12 | 14 | 1 | 237 | 78 | 115 | 14 | 0 | 21 | 0 | 0 | 8 | 0 | 0 | 1 | 237
12 | 14 | 2 | 261 | 78 | 136 | 18 | 0 | 21 | 0 | 0 | 8 | 0 | 0 | 0 | 261
12 | 14 | 3 | 296 | 78 | 162 | 26 | 0 | 21 | 0 | 0 | 8 | 0 | 0 | 1 | 296
12 | 14 | 4 | 314 | 78 | 175 | 35 | 0 | 21 | 0 | 0 | 5 | 0 | 0 | 0 | 314
12 | 14 | 5 | 323 | 78 | 179 | 40 | 0 | 21 | 0 | 0 | 5 | 0 | 0 | 0 | 323
12 | 14 | 6 | 327 | 78 | 181 | 42 | 0 | 21 | 0 | 0 | 4 | 0 | 0 | 1 | 327
12 | 14 | 7 | 335 | 78 | 181 | 35 | 0 | 21 | 14 | 0 | 5 | 0 | 0 | 1 | 335
12 | 14 | 8 | 382 | 78 | 187 | 24 | 0 | 21 | 66 | 0 | 6 | 0 | 0 | 0 | 382
12 | 14 | 9 | 385 | 78 | 140 | 12 | 0 | 21 | 127 | 0 | 7 | 0 | 0 | 0 | 385
12 | 14 | 10 | 374 | 78 | 110 | 11 | 0 | 21 | 173 | 0 | 5 | 0 | 0 | -24 | 374
12 | 14 | 11 | 364 | 78 | 108 | 11 | 0 | 21 | 197 | 0 | 3 | 0 | 0 | -54 | 364
12 | 14 | 12 | 334 | 78 | 103 | 11 | 0 | 21 | 166 | 0 | 1 | 0 | 0 | -46 | 334
12 | 14 | 13 | 350 | 78 | 106 | 11 | 0 | 21 | 134 | 0 | 2 | 0 | 0 | -2 | 350
12 | 14 | 14 | 359 | 78 | 137 | 12 | 0 | 21 | 109 | 0 | 1 | 0 | 0 | 1 | 359
12 | 14 | 15 | 349 | 78 | 175 | 24 | 0 | 21 | 49 | 0 | 1 | 0 | 0 | 1 | 349
12 | 14 | 16 | 357 | 78 | 189 | 57 | 0 | 21 | 10 | 0 | 1 | 0 | 0 | 1 | 357
12 | 14 | 17 | 365 | 78 | 202 | 62 | 0 | 21 | 0 | 0 | 2 | 0 | 0 | 0 | 365
12 | 14 | 18 | 363 | 78 | 198 | 62 | 0 | 21 | 0 | 0 | 4 | 0 | 0 | 0 | 363
12 | 14 | 19 | 341 | 78 | 186 | 52 | 0 | 21 | 0 | 0 | 5 | 0 | 0 | -1 | 341
12 | 14 | 20 | 321 | 78 | 177 | 34 | 0 | 21 | 0 | 0 | 10 | 0 | 0 | 1 | 321
12 | 14 | 21 | 292 | 78 | 151 | 18 | 0 | 21 | 0 | 0 | 24 | 0 | 0 | 0 | 292
12 | 14 | 22 | 259 | 78 | 113 | 13 | 0 | 21 | 0 | 0 | 34 | 0 | 0 | 0 | 259
12 | 14 | 23 | 247 | 78 | 106 | 12 | 0 | 21 | 0 | 0 | 29 | 0 | 0 | 1 | 247
12 | 15 | 0 | 229 | 78 | 86 | 17 | 0 | 21 | 0 | 0 | 30 | 0 | 0 | -3 | 229
12 | 15 | 1 | 228 | 78 | 86 | 16 | 0 | 21 | 0 | 0 | 33 | 0 | 0 | -6 | 228
12 | 15 | 2 | 249 | 78 | 97 | 21 | 0 | 21 | 0 | 0 | 33 | 0 | 0 | -1 | 249
12 | 15 | 3 | 282 | 78 | 119 | 30 | 0 | 21 | 0 | 0 | 34 | 0 | 0 | 0 | 282
12 | 15 | 4 | 294 | 78 | 127 | 36 | 0 | 21 | 0 | 0 | 32 | 0 | 0 | 0 | 294
12 | 15 | 5 | 292 | 78 | 126 | 38 | 0 | 21 | 0 | 0 | 29 | 0 | 0 | 0 | 292
12 | 15 | 6 | 286 | 78 | 123 | 35 | 0 | 21 | 0 | 0 | 29 | 0 | 0 | 0 | 286
12 | 15 | 7 | 306 | 78 | 128 | 34 | 0 | 21 | 14 | 0 | 31 | 0 | 0 | 0 | 306
12 | 15 | 8 | 360 | 78 | 142 | 29 | 0 | 21 | 60 | 0 | 30 | 0 | 0 | 0 | 360
12 | 15 | 9 | 371 | 78 | 135 | 20 | 0 | 21 | 89 | 0 | 28 | 0 | 0 | 0 | 371
12 | 15 | 10 | 360 | 78 | 108 | 11 | 0 | 21 | 141 | 0 | 27 | 0 | 0 | -26 | 360
12 | 15 | 11 | 349 | 78 | 106 | 10 | 0 | 21 | 178 | 0 | 25 | 0 | 0 | -69 | 349
12 | 15 | 12 | 320 | 78 | 101 | 10 | 0 | 21 | 201 | 0 | 24 | 0 | 0 | -115 | 320
12 | 15 | 13 | 338 | 78 | 104 | 10 | 0 | 21 | 164 | 0 | 25 | 0 | 0 | -64 | 338
12 | 15 | 14 | 337 | 78 | 104 | 12 | 0 | 21 | 108 | 0 | 26 | 0 | 0 | -12 | 337
12 | 15 | 15 | 324 | 78 | 112 | 17 | 0 | 21 | 69 | 0 | 27 | 0 | 0 | 0 | 324
12 | 15 | 16 | 320 | 78 | 135 | 40 | 0 | 21 | 17 | 0 | 29 | 0 | 0 | 0 | 320
12 | 15 | 17 | 324 | 78 | 138 | 58 | 0 | 21 | 0 | 0 | 29 | 0 | 0 | 0 | 324
12 | 15 | 18 | 319 | 78 | 136 | 62 | 0 | 21 | 0 | 0 | 22 | 0 | 0 | 0 | 319
12 | 15 | 19 | 299 | 78 | 129 | 48 | 0 | 21 | 0 | 0 | 23 | 0 | 0 | 0 | 299
12 | 15 | 20 | 277 | 78 | 118 | 32 | 0 | 21 | 0 | 0 | 29 | 0 | 0 | -1 | 277
12 | 15 | 21 | 256 | 78 | 104 | 24 | 0 | 21 | 0 | 0 | 28 | 0 | 0 | 1 | 256
12 | 15 | 22 | 236 | 78 | 92 | 21 | 0 | 21 | 0 | 0 | 23 | 0 | 0 | 1 | 236
12 | 15 | 23 | 228 | 78 | 89 | 21 | 0 | 21 | 0 | 0 | 19 | 0 | 0 | 0 | 228
12 | 16 | 0 | 215 | 78 | 84 | 18 | 0 | 21 | 0 | 0 | 16 | 0 | 0 | -2 | 215
12 | 16 | 1 | 212 | 78 | 84 | 16 | 0 | 21 | 0 | 0 | 17 | 0 | 0 | -4 | 212
12 | 16 | 2 | 232 | 78 | 89 | 24 | 0 | 21 | 0 | 0 | 20 | 0 | 0 | 0 | 232
12 | 16 | 3 | 257 | 78 | 91 | 62 | 0 | 21 | 0 | 0 | 18 | 0 | 0 | -13 | 257
12 | 16 | 4 | 266 | 78 | 93 | 62 | 0 | 21 | 0 | 0 | 18 | 0 | 0 | -6 | 266
12 | 16 | 5 | 251 | 78 | 92 | 36 | 0 | 21 | 0 | 0 | 24 | 0 | 0 | 0 | 251
12 | 16 | 6 | 226 | 78 | 86 | 16 | 0 | 21 | 0 | 0 | 25 | 0 | 0 | 0 | 226
12 | 16 | 7 | 233 | 78 | 87 | 16 | 0 | 21 | 13 | 0 | 21 | 0 | 0 | -3 | 233
12 | 16 | 8 | 271 | 78 | 93 | 11 | 0 | 21 | 64 | 0 | 35 | 0 | 0 | -31 | 271
12 | 16 | 9 | 277 | 78 | 94 | 11 | 0 | 21 | 72 | 0 | 40 | 0 | 0 | -39 | 277
12 | 16 | 10 | 286 | 78 | 96 | 11 | 0 | 21 | 66 | 0 | 29 | 0 | 0 | -15 | 286
12 | 16 | 11 | 283 | 78 | 95 | 12 | 0 | 21 | 65 | 0 | 18 | 0 | 0 | -6 | 283
12 | 16 | 12 | 275 | 78 | 94 | 11 | 0 | 21 | 58 | 0 | 27 | 0 | 0 | -14 | 275
12 | 16 | 13 | 288 | 78 | 98 | 13 | 0 | 21 | 39 | 0 | 40 | 0 | 0 | -1 | 288
12 | 16 | 14 | 290 | 78 | 108 | 16 | 0 | 21 | 22 | 0 | 45 | 0 | 0 | 0 | 290
12 | 16 | 15 | 290 | 78 | 111 | 22 | 0 | 21 | 13 | 0 | 45 | 0 | 0 | 0 | 290
12 | 16 | 16 | 299 | 78 | 108 | 42 | 0 | 21 | 4 | 0 | 45 | 0 | 0 | 1 | 299
12 | 16 | 17 | 309 | 78 | 106 | 54 | 0 | 21 | 0 | 0 | 50 | 0 | 0 | 0 | 309
12 | 16 | 18 | 309 | 78 | 101 | 62 | 0 | 21 | 0 | 0 | 47 | 0 | 0 | 0 | 309
12 | 16 | 19 | 299 | 78 | 102 | 54 | 0 | 21 | 0 | 0 | 45 | 0 | 0 | -1 | 299
12 | 16 | 20 | 290 | 78 | 108 | 38 | 0 | 21 | 0 | 0 | 45 | 0 | 0 | 0 | 290
12 | 16 | 21 | 267 | 78 | 103 | 21 | 0 | 21 | 0 | 0 | 44 | 0 | 0 | 0 | 267
12 | 16 | 22 | 249 | 78 | 90 | 13 | 0 | 21 | 0 | 0 | 47 | 0 | 0 | 0 | 249
12 | 16 | 23 | 241 | 78 | 88 | 12 | 0 | 21 | 0 | 0 | 48 | 0 | 0 | -6 | 241
12 | 17 | 0 | 226 | 78 | 86 | 16 | 0 | 21 | 0 | 0 | 46 | 0 | 0 | -21 | 226
12 | 17 | 1 | 230 | 78 | 87 | 16 | 0 | 21 | 0 | 0 | 45 | 0 | 0 | -17 | 230
12 | 17 | 2 | 250 | 78 | 90 | 19 | 0 | 21 | 0 | 0 | 45 | 0 | 0 | -3 | 250
12 | 17 | 3 | 285 | 78 | 115 | 26 | 0 | 21 | 0 | 0 | 45 | 0 | 0 | 0 | 285
12 | 17 | 4 | 304 | 78 | 128 | 30 | 0 | 21 | 0 | 0 | 47 | 0 | 0 | 0 | 304
12 | 17 | 5 | 302 | 78 | 126 | 28 | 0 | 21 | 0 | 0 | 49 | 0 | 0 | 0 | 302
12 | 17 | 6 | 278 | 78 | 108 | 23 | 0 | 21 | 0 | 0 | 47 | 0 | 0 | 1 | 278
12 | 17 | 7 | 277 | 78 | 99 | 20 | 0 | 21 | 14 | 0 | 45 | 0 | 0 | 0 | 277
12 | 17 | 8 | 309 | 78 | 99 | 14 | 0 | 21 | 71 | 0 | 48 | 0 | 0 | -22 | 309
12 | 17 | 9 | 309 | 78 | 99 | 11 | 0 | 21 | 130 | 0 | 47 | 0 | 0 | -77 | 309
12 | 17 | 10 | 300 | 78 | 73 | 10 | 0 | 21 | 182 | 0 | 49 | 0 | 16 | -129 | 300
12 | 17 | 11 | 298 | 78 | 98 | 10 | 0 | 21 | 207 | 0 | 47 | 0 | -22 | -141 | 298
12 | 17 | 12 | 298 | 78 | 98 | 10 | 0 | 21 | 208 | 0 | 50 | 0 | -24 | -143 | 298
12 | 17 | 13 | 288 | 78 | 73 | 10 | 0 | 21 | 194 | 0 | 51 | 0 | 16 | -155 | 288
12 | 17 | 14 | 288 | 78 | 96 | 10 | 0 | 21 | 146 | 0 | 50 | 0 | 0 | -113 | 288
12 | 17 | 15 | 300 | 78 | 98 | 13 | 0 | 21 | 74 | 0 | 49 | 0 | 0 | -33 | 300
12 | 17 | 16 | 325 | 78 | 132 | 28 | 0 | 21 | 18 | 0 | 48 | 0 | 0 | 0 | 325
12 | 17 | 17 | 373 | 78 | 166 | 58 | 0 | 21 | 0 | 0 | 50 | 0 | 0 | 0 | 373
12 | 17 | 18 | 388 | 78 | 178 | 62 | 0 | 21 | 0 | 0 | 50 | 0 | 0 | -1 | 388
12 | 17 | 19 | 381 | 78 | 172 | 62 | 0 | 21 | 0 | 0 | 48 | 0 | 0 | 0 | 381
12 | 17 | 20 | 371 | 78 | 165 | 62 | 0 | 21 | 0 | 0 | 45 | 0 | 0 | 0 | 371
12 | 17 | 21 | 345 | 78 | 154 | 48 | 0 | 21 | 0 | 0 | 44 | 0 | 0 | 0 | 345
12 | 17 | 22 | 306 | 78 | 132 | 34 | 0 | 21 | 0 | 0 | 41 | 0 | 0 | 0 | 306
12 | 17 | 23 | 294 | 78 | 125 | 32 | 0 | 21 | 0 | 0 | 38 | 0 | 0 | 0 | 294
12 | 18 | 0 | 282 | 78 | 129 | 15 | 0 | 21 | 0 | 0 | 39 | 0 | 0 | 0 | 282
12 | 18 | 1 | 287 | 78 | 133 | 15 | 0 | 21 | 0 | 0 | 40 | 0 | 0 | 0 | 287
12 | 18 | 2 | 310 | 78 | 154 | 16 | 0 | 21 | 0 | 0 | 41 | 0 | 0 | 0 | 310
12 | 18 | 3 | 326 | 78 | 172 | 18 | 0 | 21 | 0 | 0 | 36 | 0 | 0 | 1 | 326
12 | 18 | 4 | 328 | 78 | 172 | 18 | 0 | 21 | 0 | 0 | 38 | 0 | 0 | 1 | 328
12 | 18 | 5 | 332 | 78 | 175 | 18 | 0 | 21 | 0 | 0 | 40 | 0 | 0 | 0 | 332
12 | 18 | 6 | 359 | 78 | 198 | 22 | 0 | 21 | 0 | 0 | 40 | 0 | 0 | 0 | 359
12 | 18 | 7 | 395 | 78 | 219 | 28 | 0 | 21 | 14 | 0 | 35 | 0 | 0 | 0 | 395
12 | 18 | 8 | 444 | 78 | 206 | 19 | 0 | 21 | 85 | 0 | 34 | 0 | 0 | 1 | 444
12 | 18 | 9 | 435 | 78 | 121 | 13 | 0 | 21 | 170 | 0 | 32 | 0 | 0 | 0 | 435
12 | 18 | 10 | 426 | 78 | 118 | 12 | 0 | 21 | 221 | 0 | 23 | 0 | 0 | -47 | 426
12 | 18 | 11 | 417 | 78 | 117 | 12 | 0 | 21 | 242 | 0 | 19 | 0 | 0 | -72 | 417
12 | 18 | 12 | 396 | 78 | 114 | 12 | 0 | 21 | 227 | 0 | 22 | 0 | 0 | -78 | 396
12 | 18 | 13 | 411 | 78 | 116 | 12 | 0 | 21 | 185 | 0 | 19 | 0 | 0 | -20 | 411
12 | 18 | 14 | 400 | 78 | 137 | 13 | 0 | 21 | 134 | 0 | 16 | 0 | 0 | 1 | 400
12 | 18 | 15 | 395 | 78 | 184 | 17 | 0 | 21 | 75 | 0 | 20 | 0 | 0 | 0 | 395
12 | 18 | 16 | 418 | 78 | 236 | 43 | 0 | 21 | 19 | 0 | 20 | 0 | 0 | 1 | 418
12 | 18 | 17 | 434 | 78 | 257 | 62 | 0 | 21 | 0 | 0 | 16 | 0 | 0 | 0 | 434
12 | 18 | 18 | 437 | 78 | 269 | 62 | 0 | 21 | 0 | 0 | 6 | 0 | 0 | 1 | 437
12 | 18 | 19 | 420 | 78 | 257 | 62 | 0 | 21 | 0 | 0 | 2 | 0 | 0 | 0 | 420
12 | 18 | 20 | 398 | 78 | 236 | 62 | 0 | 21 | 0 | 0 | 1 | 0 | 0 | 0 | 398
12 | 18 | 21 | 367 | 78 | 222 | 45 | 0 | 21 | 0 | 0 | 0 | 0 | 0 | 1 | 367
12 | 18 | 22 | 326 | 78 | 196 | 30 | 0 | 21 | 0 | 0 | 1 | 0 | 0 | 0 | 326
12 | 18 | 23 | 303 | 78 | 178 | 24 | 0 | 21 | 0 | 0 | 1 | 0 | 0 | 1 | 303
12 | 19 | 0 | 281 | 78 | 162 | 16 | 0 | 21 | 0 | 0 | 4 | 0 | 0 | 0 | 281
12 | 19 | 1 | 283 | 78 | 162 | 16 | 0 | 21 | 0 | 0 | 6 | 0 | 0 | 0 | 283
12 | 19 | 2 | 311 | 78 | 189 | 16 | 0 | 21 | 0 | 0 | 8 | 0 | 0 | -1 | 311
12 | 19 | 3 | 335 | 78 | 212 | 16 | 0 | 21 | 0 | 0 | 7 | 0 | 0 | 1 | 335
12 | 19 | 4 | 341 | 78 | 218 | 17 | 0 | 21 | 0 | 0 | 7 | 0 | 0 | 0 | 341
12 | 19 | 5 | 348 | 78 | 227 | 17 | 0 | 21 | 0 | 0 | 5 | 0 | 0 | 0 | 348
12 | 19 | 6 | 364 | 78 | 243 | 20 | 0 | 21 | 0 | 0 | 2 | 0 | 0 | 0 | 364
12 | 19 | 7 | 389 | 78 | 255 | 23 | 0 | 21 | 11 | 0 | 1 | 0 | 0 | 0 | 389
12 | 19 | 8 | 439 | 78 | 265 | 24 | 0 | 21 | 52 | 0 | 0 | 0 | 0 | -1 | 439
12 | 19 | 9 | 445 | 78 | 266 | 24 | 0 | 21 | 55 | 0 | 0 | 0 | 0 | 1 | 445
12 | 19 | 10 | 438 | 78 | 253 | 18 | 0 | 21 | 67 | 0 | 0 | 0 | 0 | 1 | 438
12 | 19 | 11 | 436 | 78 | 254 | 19 | 0 | 21 | 64 | 0 | 0 | 0 | 0 | 0 | 436
12 | 19 | 12 | 420 | 78 | 249 | 18 | 0 | 21 | 54 | 0 | 0 | 0 | 0 | 0 | 420
12 | 19 | 13 | 441 | 78 | 267 | 27 | 0 | 21 | 47 | 0 | 1 | 0 | 0 | 0 | 441
12 | 19 | 14 | 445 | 78 | 269 | 30 | 0 | 21 | 46 | 0 | 1 | 0 | 0 | 0 | 445
12 | 19 | 15 | 443 | 78 | 268 | 51 | 0 | 21 | 21 | 0 | 4 | 0 | 0 | 0 | 443
12 | 19 | 16 | 452 | 78 | 282 | 62 | 0 | 21 | 6 | 0 | 3 | 0 | 0 | 0 | 452
12 | 19 | 17 | 455 | 78 | 290 | 62 | 0 | 21 | 0 | 0 | 5 | 0 | 0 | -1 | 455
12 | 19 | 18 | 448 | 78 | 280 | 62 | 0 | 21 | 0 | 0 | 7 | 0 | 0 | 0 | 448
12 | 19 | 19 | 428 | 78 | 271 | 43 | 0 | 21 | 0 | 0 | 15 | 0 | 0 | 0 | 428
12 | 19 | 20 | 407 | 78 | 262 | 22 | 0 | 21 | 0 | 0 | 23 | 0 | 0 | 1 | 407
12 | 19 | 21 | 376 | 78 | 235 | 17 | 0 | 21 | 0 | 0 | 26 | 0 | 0 | -1 | 376
12 | 19 | 22 | 331 | 78 | 188 | 16 | 0 | 21 | 0 | 0 | 28 | 0 | 0 | 0 | 331
12 | 19 | 23 | 310 | 78 | 164 | 16 | 0 | 21 | 0 | 0 | 32 | 0 | 0 | -1 | 310
12 | 20 | 0 | 287 | 78 | 137 | 14 | 0 | 21 | 0 | 0 | 36 | 0 | 0 | 1 | 287
12 | 20 | 1 | 291 | 78 | 140 | 15 | 0 | 21 | 0 | 0 | 38 | 0 | 0 | -1 | 291
12 | 20 | 2 | 317 | 78 | 161 | 17 | 0 | 21 | 0 | 0 | 40 | 0 | 0 | 0 | 317
12 | 20 | 3 | 338 | 78 | 175 | 19 | 0 | 21 | 0 | 0 | 46 | 0 | 0 | -1 | 338
12 | 20 | 4 | 346 | 78 | 178 | 18 | 0 | 21 | 0 | 0 | 50 | 0 | 0 | 1 | 346
12 | 20 | 5 | 355 | 78 | 185 | 21 | 0 | 21 | 0 | 0 | 50 | 0 | 0 | 0 | 355
12 | 20 | 6 | 368 | 78 | 195 | 25 | 0 | 21 | 0 | 0 | 49 | 0 | 0 | 0 | 368
12 | 20 | 7 | 387 | 78 | 202 | 28 | 0 | 21 | 10 | 0 | 48 | 0 | 0 | 0 | 387
12 | 20 | 8 | 431 | 78 | 205 | 22 | 0 | 21 | 58 | 0 | 46 | 0 | 0 | 1 | 431
12 | 20 | 9 | 454 | 78 | 181 | 14 | 0 | 21 | 118 | 0 | 42 | 0 | 0 | 0 | 454
12 | 20 | 10 | 439 | 78 | 138 | 13 | 0 | 21 | 148 | 0 | 40 | 0 | 0 | 1 | 439
12 | 20 | 11 | 438 | 78 | 142 | 13 | 0 | 21 | 142 | 0 | 42 | 0 | 0 | 0 | 438
12 | 20 | 12 | 413 | 78 | 116 | 13 | 0 | 21 | 149 | 0 | 43 | 0 | 0 | -7 | 413
12 | 20 | 13 | 423 | 78 | 133 | 13 | 0 | 21 | 140 | 0 | 38 | 0 | 0 | 0 | 423
12 | 20 | 14 | 417 | 78 | 163 | 13 | 0 | 21 | 104 | 0 | 37 | 0 | 0 | 1 | 417
12 | 20 | 15 | 416 | 78 | 200 | 23 | 0 | 21 | 53 | 0 | 40 | 0 | 0 | 1 | 416
12 | 20 | 16 | 419 | 78 | 207 | 57 | 0 | 21 | 13 | 0 | 43 | 0 | 0 | 0 | 419
12 | 20 | 17 | 401 | 78 | 198 | 62 | 0 | 21 | 0 | 0 | 43 | 0 | 0 | -1 | 401
12 | 20 | 18 | 426 | 78 | 224 | 62 | 0 | 21 | 0 | 0 | 41 | 0 | 0 | 0 | 426
12 | 20 | 19 | 410 | 78 | 209 | 62 | 0 | 21 | 0 | 0 | 40 | 0 | 0 | 0 | 410
12 | 20 | 20 | 393 | 78 | 202 | 54 | 0 | 21 | 0 | 0 | 37 | 0 | 0 | 1 | 393
12 | 20 | 21 | 367 | 78 | 197 | 36 | 0 | 21 | 0 | 0 | 35 | 0 | 0 | 0 | 367
12 | 20 | 22 | 325 | 78 | 173 | 21 | 0 | 21 | 0 | 0 | 32 | 0 | 0 | 0 | 325
12 | 20 | 23 | 302 | 78 | 154 | 17 | 0 | 21 | 0 | 0 | 32 | 0 | 0 | 0 | 302
12 | 21 | 0 | 282 | 78 | 136 | 14 | 0 | 21 | 0 | 0 | 33 | 0 | 0 | 0 | 282
12 | 21 | 1 | 283 | 78 | 136 | 14 | 0 | 21 | 0 | 0 | 35 | 0 | 0 | -1 | 283
12 | 21 | 2 | 308 | 78 | 158 | 15 | 0 | 21 | 0 | 0 | 36 | 0 | 0 | 0 | 308
12 | 21 | 3 | 339 | 78 | 185 | 16 | 0 | 21 | 0 | 0 | 39 | 0 | 0 | 0 | 339
12 | 21 | 4 | 354 | 78 | 197 | 18 | 0 | 21 | 0 | 0 | 41 | 0 | 0 | -1 | 354
12 | 21 | 5 | 365 | 78 | 207 | 19 | 0 | 21 | 0 | 0 | 39 | 0 | 0 | 1 | 365
12 | 21 | 6 | 384 | 78 | 222 | 22 | 0 | 21 | 0 | 0 | 41 | 0 | 0 | 0 | 384
12 | 21 | 7 | 411 | 78 | 234 | 25 | 0 | 21 | 11 | 0 | 43 | 0 | 0 | -1 | 411
12 | 21 | 8 | 462 | 78 | 235 | 21 | 0 | 21 | 63 | 0 | 45 | 0 | 0 | -1 | 462
12 | 21 | 9 | 472 | 78 | 204 | 15 | 0 | 21 | 112 | 0 | 42 | 0 | 0 | 0 | 472
12 | 21 | 10 | 458 | 78 | 136 | 13 | 0 | 21 | 170 | 0 | 40 | 0 | 0 | 0 | 458
12 | 21 | 11 | 449 | 78 | 122 | 13 | 0 | 21 | 204 | 0 | 37 | 0 | 0 | -26 | 449
12 | 21 | 12 | 426 | 78 | 118 | 13 | 0 | 21 | 179 | 0 | 35 | 0 | 0 | -18 | 426
12 | 21 | 13 | 444 | 78 | 162 | 13 | 0 | 21 | 136 | 0 | 33 | 0 | 0 | 1 | 444
12 | 21 | 14 | 449 | 78 | 194 | 14 | 0 | 21 | 110 | 0 | 32 | 0 | 0 | 0 | 449
12 | 21 | 15 | 452 | 78 | 223 | 19 | 0 | 21 | 76 | 0 | 36 | 0 | 0 | -1 | 452
12 | 21 | 16 | 464 | 78 | 260 | 49 | 0 | 21 | 17 | 0 | 40 | 0 | 0 | -1 | 464
12 | 21 | 17 | 478 | 78 | 278 | 62 | 0 | 21 | 0 | 0 | 39 | 0 | 0 | 0 | 478
12 | 21 | 18 | 482 | 78 | 287 | 62 | 0 | 21 | 0 | 0 | 34 | 0 | 0 | 0 | 482
12 | 21 | 19 | 471 | 78 | 275 | 62 | 0 | 21 | 0 | 0 | 35 | 0 | 0 | 0 | 471
12 | 21 | 20 | 454 | 78 | 258 | 62 | 0 | 21 | 0 | 0 | 35 | 0 | 0 | 0 | 454
12 | 21 | 21 | 427 | 78 | 251 | 44 | 0 | 21 | 0 | 0 | 32 | 0 | 0 | 1 | 427
12 | 21 | 22 | 383 | 78 | 227 | 26 | 0 | 21 | 0 | 0 | 31 | 0 | 0 | 0 | 383
12 | 21 | 23 | 369 | 78 | 215 | 22 | 0 | 21 | 0 | 0 | 33 | 0 | 0 | 0 | 369
12 | 22 | 0 | 354 | 78 | 206 | 16 | 0 | 21 | 0 | 0 | 34 | 0 | 0 | -1 | 354
12 | 22 | 1 | 356 | 78 | 204 | 15 | 0 | 21 | 0 | 0 | 38 | 0 | 0 | 0 | 356
12 | 22 | 2 | 372 | 78 | 218 | 17 | 0 | 21 | 0 | 0 | 38 | 0 | 0 | 0 | 372
12 | 22 | 3 | 380 | 78 | 223 | 17 | 0 | 21 | 0 | 0 | 41 | 0 | 0 | 0 | 380
12 | 22 | 4 | 382 | 78 | 225 | 17 | 0 | 21 | 0 | 0 | 41 | 0 | 0 | 0 | 382
12 | 22 | 5 | 385 | 78 | 228 | 18 | 0 | 21 | 0 | 0 | 41 | 0 | 0 | -1 | 385
12 | 22 | 6 | 417 | 78 | 254 | 27 | 0 | 21 | 0 | 0 | 37 | 0 | 0 | 0 | 417
12 | 22 | 7 | 447 | 78 | 264 | 38 | 0 | 21 | 14 | 0 | 32 | 0 | 0 | 0 | 447
12 | 22 | 8 | 497 | 78 | 265 | 27 | 0 | 21 | 77 | 0 | 29 | 0 | 0 | 0 | 497
12 | 22 | 9 | 501 | 78 | 210 | 14 | 0 | 21 | 150 | 0 | 28 | 0 | 0 | 0 | 501
12 | 22 | 10 | 494 | 78 | 169 | 14 | 0 | 21 | 183 | 0 | 30 | 0 | 0 | -1 | 494
12 | 22 | 11 | 485 | 78 | 161 | 14 | 0 | 21 | 181 | 0 | 30 | 0 | 0 | 0 | 485
12 | 22 | 12 | 466 | 78 | 151 | 14 | 0 | 21 | 174 | 0 | 29 | 0 | 0 | -1 | 466
12 | 22 | 13 | 482 | 78 | 182 | 14 | 0 | 21 | 156 | 0 | 31 | 0 | 0 | 0 | 482
12 | 22 | 14 | 473 | 78 | 199 | 14 | 0 | 21 | 127 | 0 | 34 | 0 | 0 | 0 | 473
12 | 22 | 15 | 473 | 78 | 238 | 16 | 0 | 21 | 84 | 0 | 35 | 0 | 0 | 1 | 473
12 | 22 | 16 | 479 | 78 | 270 | 50 | 0 | 21 | 22 | 0 | 38 | 0 | 0 | 0 | 479
12 | 22 | 17 | 488 | 78 | 291 | 62 | 0 | 21 | 0 | 0 | 37 | 0 | 0 | -1 | 488
12 | 22 | 18 | 489 | 78 | 292 | 62 | 0 | 21 | 0 | 0 | 36 | 0 | 0 | 0 | 489
12 | 22 | 19 | 474 | 78 | 275 | 62 | 0 | 21 | 0 | 0 | 38 | 0 | 0 | 0 | 474
12 | 22 | 20 | 457 | 78 | 269 | 51 | 0 | 21 | 0 | 0 | 38 | 0 | 0 | 0 | 457
12 | 22 | 21 | 429 | 78 | 260 | 34 | 0 | 21 | 0 | 0 | 36 | 0 | 0 | 0 | 429
12 | 22 | 22 | 396 | 78 | 240 | 21 | 0 | 21 | 0 | 0 | 36 | 0 | 0 | 0 | 396
12 | 22 | 23 | 384 | 78 | 231 | 19 | 0 | 21 | 0 | 0 | 34 | 0 | 0 | 1 | 384
12 | 23 | 0 | 365 | 78 | 219 | 24 | 0 | 21 | 0 | 0 | 32 | 0 | -9 | 0 | 365
12 | 23 | 1 | 364 | 78 | 211 | 25 | 0 | 21 | 0 | 0 | 29 | 0 | 0 | 0 | 364
12 | 23 | 2 | 378 | 78 | 222 | 30 | 0 | 21 | 0 | 0 | 27 | 0 | 0 | 0 | 378
12 | 23 | 3 | 383 | 78 | 226 | 34 | 0 | 21 | 0 | 0 | 23 | 0 | 0 | 1 | 383
12 | 23 | 4 | 375 | 78 | 222 | 31 | 0 | 21 | 0 | 0 | 23 | 0 | 0 | 0 | 375
12 | 23 | 5 | 364 | 78 | 216 | 29 | 0 | 21 | 0 | 0 | 20 | 0 | 0 | 0 | 364
12 | 23 | 6 | 367 | 78 | 220 | 32 | 0 | 21 | 0 | 0 | 16 | 0 | 0 | 0 | 367
12 | 23 | 7 | 392 | 78 | 226 | 33 | 0 | 21 | 15 | 0 | 19 | 0 | 0 | 0 | 392
12 | 23 | 8 | 441 | 78 | 220 | 22 | 0 | 21 | 80 | 0 | 20 | 0 | 0 | 0 | 441
12 | 23 | 9 | 443 | 78 | 158 | 11 | 0 | 21 | 157 | 0 | 18 | 0 | 0 | 0 | 443
12 | 23 | 10 | 414 | 78 | 116 | 10 | 0 | 21 | 215 | 0 | 14 | 0 | 0 | -40 | 414
12 | 23 | 11 | 390 | 78 | 113 | 10 | 0 | 21 | 229 | 0 | 12 | 0 | 0 | -73 | 390
12 | 23 | 12 | 374 | 78 | 110 | 10 | 0 | 21 | 216 | 0 | 15 | 0 | 0 | -76 | 374
12 | 23 | 13 | 366 | 78 | 109 | 10 | 0 | 21 | 180 | 0 | 17 | 0 | 0 | -49 | 366
12 | 23 | 14 | 359 | 78 | 108 | 10 | 0 | 21 | 140 | 0 | 18 | 0 | 0 | -16 | 359
12 | 23 | 15 | 353 | 78 | 136 | 11 | 0 | 21 | 85 | 0 | 21 | 0 | 0 | 1 | 353
12 | 23 | 16 | 371 | 78 | 203 | 21 | 0 | 21 | 22 | 0 | 25 | 0 | 0 | 1 | 371
12 | 23 | 17 | 406 | 78 | 238 | 49 | 0 | 21 | 0 | 0 | 20 | 0 | 0 | 0 | 406
12 | 23 | 18 | 415 | 78 | 241 | 53 | 0 | 21 | 0 | 0 | 22 | 0 | 0 | 0 | 415
12 | 23 | 19 | 408 | 78 | 239 | 53 | 0 | 21 | 0 | 0 | 17 | 0 | 0 | 0 | 408
12 | 23 | 20 | 399 | 78 | 236 | 50 | 0 | 21 | 0 | 0 | 14 | 0 | 0 | 0 | 399
12 | 23 | 21 | 376 | 78 | 226 | 40 | 0 | 21 | 0 | 0 | 12 | 0 | 0 | -1 | 376
12 | 23 | 22 | 342 | 78 | 205 | 28 | 0 | 21 | 0 | 0 | 9 | 0 | 0 | 1 | 342
12 | 23 | 23 | 330 | 78 | 198 | 26 | 0 | 21 | 0 | 0 | 8 | 0 | 0 | -1 | 330
12 | 24 | 0 | 317 | 78 | 179 | 33 | 0 | 21 | 0 | 0 | 6 | 0 | 0 | 0 | 317
12 | 24 | 1 | 320 | 78 | 180 | 33 | 0 | 21 | 0 | 0 | 7 | 0 | 0 | 1 | 320
12 | 24 | 2 | 340 | 78 | 194 | 39 | 0 | 21 | 0 | 0 | 8 | 0 | 0 | 0 | 340
12 | 24 | 3 | 346 | 78 | 199 | 41 | 0 | 21 | 0 | 0 | 7 | 0 | 0 | 0 | 346
12 | 24 | 4 | 340 | 78 | 195 | 39 | 0 | 21 | 0 | 0 | 6 | 0 | 0 | 1 | 340
12 | 24 | 5 | 324 | 78 | 183 | 34 | 0 | 21 | 0 | 0 | 8 | 0 | 0 | 0 | 324
12 | 24 | 6 | 311 | 78 | 173 | 30 | 0 | 21 | 0 | 0 | 9 | 0 | 0 | 0 | 311
12 | 24 | 7 | 330 | 78 | 179 | 31 | 0 | 21 | 14 | 0 | 7 | 0 | 0 | 0 | 330
12 | 24 | 8 | 366 | 78 | 155 | 18 | 0 | 21 | 91 | 0 | 3 | 0 | 0 | 0 | 366
12 | 24 | 9 | 343 | 78 | 105 | 11 | 0 | 21 | 164 | 0 | 2 | 0 | 0 | -38 | 343
12 | 24 | 10 | 308 | 78 | 99 | 10 | 0 | 21 | 233 | 0 | 3 | 0 | 0 | -136 | 308
12 | 24 | 11 | 291 | 78 | 73 | 10 | 0 | 21 | 261 | 0 | 3 | 0 | 16 | -171 | 291
12 | 24 | 12 | 279 | 78 | 73 | 10 | 0 | 21 | 266 | 0 | 2 | 0 | 16 | -187 | 279
12 | 24 | 13 | 261 | 78 | 73 | 10 | 0 | 21 | 239 | 0 | 0 | 0 | 15 | -175 | 261
12 | 24 | 14 | 251 | 78 | 90 | 10 | 0 | 21 | 188 | 0 | 0 | 0 | 0 | -136 | 251
12 | 24 | 15 | 263 | 78 | 92 | 11 | 0 | 21 | 109 | 0 | 0 | 0 | 0 | -48 | 263
12 | 24 | 16 | 286 | 78 | 138 | 21 | 0 | 21 | 27 | 0 | 0 | 0 | 0 | 1 | 286
12 | 24 | 17 | 341 | 78 | 198 | 44 | 0 | 21 | 0 | 0 | 0 | 0 | 0 | 0 | 341
12 | 24 | 18 | 360 | 78 | 210 | 51 | 0 | 21 | 0 | 0 | 1 | 0 | 0 | -1 | 360
12 | 24 | 19 | 352 | 78 | 205 | 47 | 0 | 21 | 0 | 0 | 1 | 0 | 0 | 0 | 352
12 | 24 | 20 | 341 | 78 | 197 | 43 | 0 | 21 | 0 | 0 | 2 | 0 | 0 | 0 | 341
12 | 24 | 21 | 315 | 78 | 175 | 32 | 0 | 21 | 0 | 0 | 9 | 0 | 0 | 0 | 315
12 | 24 | 22 | 281 | 78 | 143 | 22 | 0 | 21 | 0 | 0 | 17 | 0 | 0 | 0 | 281
12 | 24 | 23 | 268 | 78 | 132 | 20 | 0 | 21 | 0 | 0 | 17 | 0 | 0 | 0 | 268
12 | 25 | 0 | 254 | 78 | 126 | 13 | 0 | 21 | 0 | 0 | 16 | 0 | 0 | 0 | 254
12 | 25 | 1 | 260 | 78 | 131 | 14 | 0 | 21 | 0 | 0 | 16 | 0 | 0 | 0 | 260
12 | 25 | 2 | 289 | 78 | 158 | 18 | 0 | 21 | 0 | 0 | 14 | 0 | 0 | 0 | 289
12 | 25 | 3 | 312 | 78 | 175 | 22 | 0 | 21 | 0 | 0 | 15 | 0 | 0 | 1 | 312
12 | 25 | 4 | 322 | 78 | 180 | 24 | 0 | 21 | 0 | 0 | 19 | 0 | 0 | 0 | 322
12 | 25 | 5 | 327 | 78 | 183 | 23 | 0 | 21 | 0 | 0 | 22 | 0 | 0 | 0 | 327
12 | 25 | 6 | 345 | 78 | 195 | 30 | 0 | 21 | 0 | 0 | 21 | 0 | 0 | 0 | 345
12 | 25 | 7 | 377 | 78 | 208 | 36 | 0 | 21 | 12 | 0 | 22 | 0 | 0 | 0 | 377
12 | 25 | 8 | 435 | 78 | 216 | 28 | 0 | 21 | 66 | 0 | 25 | 0 | 0 | 1 | 435
12 | 25 | 9 | 446 | 78 | 189 | 13 | 0 | 21 | 118 | 0 | 26 | 0 | 0 | 1 | 446
12 | 25 | 10 | 428 | 78 | 129 | 11 | 0 | 21 | 162 | 0 | 27 | 0 | 0 | 0 | 428
12 | 25 | 11 | 419 | 78 | 117 | 11 | 0 | 21 | 199 | 0 | 27 | 0 | 0 | -34 | 419
12 | 25 | 12 | 396 | 78 | 113 | 11 | 0 | 21 | 180 | 0 | 30 | 0 | 0 | -37 | 396
12 | 25 | 13 | 409 | 78 | 128 | 11 | 0 | 21 | 144 | 0 | 28 | 0 | 0 | -1 | 409
12 | 25 | 14 | 398 | 78 | 137 | 11 | 0 | 21 | 122 | 0 | 29 | 0 | 0 | 0 | 398
12 | 25 | 15 | 396 | 78 | 168 | 13 | 0 | 21 | 85 | 0 | 30 | 0 | 0 | 1 | 396
12 | 25 | 16 | 409 | 78 | 217 | 39 | 0 | 21 | 21 | 0 | 32 | 0 | 0 | 1 | 409
12 | 25 | 17 | 419 | 78 | 225 | 62 | 0 | 21 | 0 | 0 | 34 | 0 | 0 | -1 | 419
12 | 25 | 18 | 422 | 78 | 227 | 62 | 0 | 21 | 0 | 0 | 34 | 0 | 0 | 0 | 422
12 | 25 | 19 | 409 | 78 | 217 | 61 | 0 | 21 | 0 | 0 | 32 | 0 | 0 | 0 | 409
12 | 25 | 20 | 393 | 78 | 214 | 53 | 0 | 21 | 0 | 0 | 28 | 0 | 0 | -1 | 393
12 | 25 | 21 | 366 | 78 | 205 | 34 | 0 | 21 | 0 | 0 | 28 | 0 | 0 | 0 | 366
12 | 25 | 22 | 333 | 78 | 187 | 26 | 0 | 21 | 0 | 0 | 20 | 0 | 0 | 1 | 333
12 | 25 | 23 | 322 | 78 | 181 | 25 | 0 | 21 | 0 | 0 | 16 | 0 | 0 | 1 | 322
12 | 26 | 0 | 310 | 78 | 175 | 19 | 0 | 21 | 0 | 0 | 16 | 0 | 0 | 1 | 310
12 | 26 | 1 | 314 | 78 | 181 | 22 | 0 | 21 | 0 | 0 | 13 | 0 | 0 | -1 | 314
12 | 26 | 2 | 339 | 78 | 199 | 30 | 0 | 21 | 0 | 0 | 10 | 0 | 0 | 1 | 339
12 | 26 | 3 | 355 | 78 | 209 | 38 | 0 | 21 | 0 | 0 | 10 | 0 | 0 | -1 | 355
12 | 26 | 4 | 356 | 78 | 209 | 37 | 0 | 21 | 0 | 0 | 11 | 0 | 0 | 0 | 356
12 | 26 | 5 | 358 | 78 | 210 | 36 | 0 | 21 | 0 | 0 | 13 | 0 | 0 | 0 | 358
12 | 26 | 6 | 377 | 78 | 219 | 44 | 0 | 21 | 0 | 0 | 15 | 0 | 0 | 0 | 377
12 | 26 | 7 | 405 | 78 | 225 | 53 | 0 | 21 | 12 | 0 | 15 | 0 | 0 | 1 | 405
12 | 26 | 8 | 452 | 78 | 231 | 37 | 0 | 21 | 72 | 0 | 13 | 0 | 0 | 0 | 452
12 | 26 | 9 | 442 | 78 | 177 | 12 | 0 | 21 | 143 | 0 | 12 | 0 | 0 | -1 | 442
12 | 26 | 10 | 422 | 78 | 122 | 10 | 0 | 21 | 178 | 0 | 13 | 0 | 0 | 0 | 422
12 | 26 | 11 | 411 | 78 | 116 | 10 | 0 | 21 | 198 | 0 | 17 | 0 | 0 | -29 | 411
12 | 26 | 12 | 384 | 78 | 112 | 10 | 0 | 21 | 196 | 0 | 18 | 0 | 0 | -51 | 384
12 | 26 | 13 | 389 | 78 | 112 | 10 | 0 | 21 | 174 | 0 | 20 | 0 | 0 | -26 | 389
12 | 26 | 14 | 377 | 78 | 110 | 10 | 0 | 21 | 148 | 0 | 18 | 0 | 0 | -8 | 377
12 | 26 | 15 | 376 | 78 | 159 | 12 | 0 | 21 | 87 | 0 | 19 | 0 | 0 | 0 | 376
12 | 26 | 16 | 387 | 78 | 214 | 28 | 0 | 21 | 22 | 0 | 24 | 0 | 0 | 0 | 387
12 | 26 | 17 | 399 | 78 | 226 | 51 | 0 | 21 | 0 | 0 | 24 | 0 | 0 | -1 | 399
12 | 26 | 18 | 404 | 78 | 226 | 56 | 0 | 21 | 0 | 0 | 23 | 0 | 0 | 0 | 404
12 | 26 | 19 | 390 | 78 | 223 | 41 | 0 | 21 | 0 | 0 | 27 | 0 | 0 | 0 | 390
12 | 26 | 20 | 371 | 78 | 214 | 33 | 0 | 21 | 0 | 0 | 26 | 0 | 0 | -1 | 371
12 | 26 | 21 | 342 | 78 | 195 | 23 | 0 | 21 | 0 | 0 | 26 | 0 | 0 | -1 | 342
12 | 26 | 22 | 308 | 78 | 169 | 17 | 0 | 21 | 0 | 0 | 23 | 0 | 0 | 0 | 308
12 | 26 | 23 | 288 | 78 | 153 | 15 | 0 | 21 | 0 | 0 | 21 | 0 | 0 | 0 | 288
12 | 27 | 0 | 269 | 78 | 131 | 20 | 0 | 21 | 0 | 0 | 19 | 0 | 0 | 0 | 269
12 | 27 | 1 | 273 | 78 | 134 | 21 | 0 | 21 | 0 | 0 | 19 | 0 | 0 | 0 | 273
12 | 27 | 2 | 295 | 78 | 151 | 24 | 0 | 21 | 0 | 0 | 21 | 0 | 0 | 0 | 295
12 | 27 | 3 | 317 | 78 | 167 | 27 | 0 | 21 | 0 | 0 | 24 | 0 | 0 | 0 | 317
12 | 27 | 4 | 320 | 78 | 171 | 30 | 0 | 21 | 0 | 0 | 21 | 0 | 0 | -1 | 320
12 | 27 | 5 | 323 | 78 | 177 | 34 | 0 | 21 | 0 | 0 | 13 | 0 | 0 | 0 | 323
12 | 27 | 6 | 337 | 78 | 187 | 40 | 0 | 21 | 0 | 0 | 12 | 0 | 0 | -1 | 337
12 | 27 | 7 | 357 | 78 | 194 | 41 | 0 | 21 | 13 | 0 | 10 | 0 | 0 | 0 | 357
12 | 27 | 8 | 405 | 78 | 186 | 26 | 0 | 21 | 87 | 0 | 8 | 0 | 0 | -1 | 405
12 | 27 | 9 | 406 | 78 | 122 | 12 | 0 | 21 | 169 | 0 | 4 | 0 | 0 | 0 | 406
12 | 27 | 10 | 367 | 78 | 109 | 10 | 0 | 21 | 234 | 0 | 3 | 0 | 0 | -88 | 367
12 | 27 | 11 | 348 | 78 | 106 | 10 | 0 | 21 | 265 | 0 | 3 | 0 | 0 | -135 | 348
12 | 27 | 12 | 318 | 78 | 73 | 10 | 0 | 21 | 266 | 0 | 4 | 0 | 16 | -150 | 318
12 | 27 | 13 | 320 | 78 | 101 | 10 | 0 | 21 | 244 | 0 | 4 | 0 | 0 | -138 | 320
12 | 27 | 14 | 308 | 78 | 99 | 10 | 0 | 21 | 192 | 0 | 8 | 0 | 0 | -100 | 308
12 | 27 | 15 | 315 | 78 | 100 | 11 | 0 | 21 | 112 | 0 | 12 | 0 | 0 | -19 | 315
12 | 27 | 16 | 324 | 78 | 160 | 25 | 0 | 21 | 29 | 0 | 12 | 0 | 0 | -1 | 324
12 | 27 | 17 | 347 | 78 | 194 | 46 | 0 | 21 | 0 | 0 | 9 | 0 | 0 | -1 | 347
12 | 27 | 18 | 359 | 78 | 201 | 55 | 0 | 21 | 0 | 0 | 4 | 0 | 0 | 0 | 359
12 | 27 | 19 | 350 | 78 | 197 | 51 | 0 | 21 | 0 | 0 | 3 | 0 | 0 | 0 | 350
12 | 27 | 20 | 337 | 78 | 190 | 47 | 0 | 21 | 0 | 0 | 2 | 0 | 0 | -1 | 337
12 | 27 | 21 | 311 | 78 | 174 | 37 | 0 | 21 | 0 | 0 | 1 | 0 | 0 | 0 | 311
12 | 27 | 22 | 280 | 78 | 151 | 29 | 0 | 21 | 0 | 0 | 0 | 0 | 0 | 1 | 280
12 | 27 | 23 | 268 | 78 | 142 | 27 | 0 | 21 | 0 | 0 | 0 | 0 | 0 | 0 | 268
12 | 28 | 0 | 255 | 78 | 128 | 28 | 0 | 21 | 0 | 0 | 0 | 0 | 0 | 0 | 255
12 | 28 | 1 | 260 | 78 | 131 | 30 | 0 | 21 | 0 | 0 | 0 | 0 | 0 | 0 | 260
12 | 28 | 2 | 288 | 78 | 152 | 37 | 0 | 21 | 0 | 0 | 0 | 0 | 0 | 0 | 288
12 | 28 | 3 | 306 | 78 | 164 | 43 | 0 | 21 | 0 | 0 | 0 | 0 | 0 | 0 | 306
12 | 28 | 4 | 313 | 78 | 169 | 45 | 0 | 21 | 0 | 0 | 1 | 0 | 0 | -1 | 313
12 | 28 | 5 | 313 | 78 | 169 | 45 | 0 | 21 | 0 | 0 | 0 | 0 | 0 | 0 | 313
12 | 28 | 6 | 322 | 78 | 174 | 49 | 0 | 21 | 0 | 0 | 0 | 0 | 0 | 0 | 322
12 | 28 | 7 | 347 | 78 | 183 | 50 | 0 | 21 | 14 | 0 | 0 | 0 | 0 | 1 | 347
12 | 28 | 8 | 394 | 78 | 172 | 27 | 0 | 21 | 95 | 0 | 0 | 0 | 0 | 1 | 394
12 | 28 | 9 | 370 | 78 | 109 | 11 | 0 | 21 | 178 | 0 | 0 | 0 | 0 | -27 | 370
12 | 28 | 10 | 334 | 78 | 103 | 10 | 0 | 21 | 239 | 0 | 0 | 0 | 0 | -117 | 334
12 | 28 | 11 | 311 | 78 | 73 | 10 | 0 | 21 | 273 | 0 | 0 | 0 | 16 | -160 | 311
12 | 28 | 12 | 282 | 78 | 73 | 10 | 0 | 21 | 276 | 0 | 0 | 0 | 16 | -192 | 282
12 | 28 | 13 | 281 | 78 | 73 | 10 | 0 | 21 | 249 | 0 | 0 | 0 | 16 | -166 | 281
12 | 28 | 14 | 268 | 78 | 93 | 10 | 0 | 21 | 193 | 0 | 0 | 0 | 0 | -127 | 268
12 | 28 | 15 | 268 | 78 | 93 | 11 | 0 | 21 | 115 | 0 | 2 | 0 | 0 | -52 | 268
12 | 28 | 16 | 279 | 78 | 123 | 23 | 0 | 21 | 30 | 0 | 4 | 0 | 0 | 0 | 279
12 | 28 | 17 | 307 | 78 | 160 | 36 | 0 | 21 | 0 | 0 | 12 | 0 | 0 | 0 | 307
12 | 28 | 18 | 320 | 78 | 165 | 36 | 0 | 21 | 0 | 0 | 20 | 0 | 0 | 0 | 320
12 | 28 | 19 | 312 | 78 | 161 | 35 | 0 | 21 | 0 | 0 | 17 | 0 | 0 | 0 | 312
12 | 28 | 20 | 298 | 78 | 150 | 31 | 0 | 21 | 0 | 0 | 18 | 0 | 0 | 0 | 298
12 | 28 | 21 | 279 | 78 | 133 | 25 | 0 | 21 | 0 | 0 | 21 | 0 | 0 | 1 | 279
12 | 28 | 22 | 248 | 78 | 107 | 20 | 0 | 21 | 0 | 0 | 22 | 0 | 0 | 0 | 248
12 | 28 | 23 | 239 | 78 | 97 | 18 | 0 | 21 | 0 | 0 | 26 | 0 | 0 | -1 | 239
12 | 29 | 0 | 225 | 78 | 86 | 21 | 0 | 21 | 0 | 0 | 31 | 0 | 0 | -12 | 225
12 | 29 | 1 | 228 | 78 | 86 | 20 | 0 | 21 | 0 | 0 | 36 | 0 | 0 | -13 | 228
12 | 29 | 2 | 250 | 78 | 91 | 25 | 0 | 21 | 0 | 0 | 34 | 0 | 0 | 1 | 250
12 | 29 | 3 | 272 | 78 | 109 | 30 | 0 | 21 | 0 | 0 | 34 | 0 | 0 | 0 | 272
12 | 29 | 4 | 279 | 78 | 115 | 32 | 0 | 21 | 0 | 0 | 33 | 0 | 0 | 0 | 279
12 | 29 | 5 | 273 | 78 | 113 | 33 | 0 | 21 | 0 | 0 | 28 | 0 | 0 | 0 | 273
12 | 29 | 6 | 258 | 78 | 105 | 32 | 0 | 21 | 0 | 0 | 21 | 0 | 0 | 1 | 258
12 | 29 | 7 | 265 | 78 | 103 | 30 | 0 | 21 | 14 | 0 | 19 | 0 | 0 | 0 | 265
12 | 29 | 8 | 304 | 78 | 99 | 16 | 0 | 21 | 92 | 0 | 20 | 0 | 0 | -22 | 304
12 | 29 | 9 | 284 | 78 | 95 | 10 | 0 | 21 | 176 | 0 | 15 | 0 | 0 | -111 | 284
12 | 29 | 10 | 255 | 78 | 91 | 10 | 0 | 21 | 237 | 0 | 13 | 0 | -30 | -165 | 255
12 | 29 | 11 | 247 | 78 | 90 | 10 | 0 | 21 | 261 | 0 | 10 | 0 | -30 | -193 | 247
12 | 29 | 12 | 235 | 78 | 87 | 10 | 0 | 21 | 266 | 0 | 7 | 0 | -30 | -204 | 235
12 | 29 | 13 | 221 | 78 | 85 | 10 | 0 | 21 | 249 | 0 | 8 | 0 | -30 | -200 | 221
12 | 29 | 14 | 213 | 78 | 84 | 10 | 0 | 21 | 195 | 0 | 8 | 0 | -30 | -153 | 213
12 | 29 | 15 | 219 | 78 | 85 | 11 | 0 | 21 | 116 | 0 | 7 | 0 | 0 | -99 | 219
12 | 29 | 16 | 231 | 78 | 87 | 23 | 0 | 21 | 31 | 0 | 4 | 0 | 0 | -13 | 231
12 | 29 | 17 | 268 | 78 | 119 | 45 | 0 | 21 | 0 | 0 | 5 | 0 | 0 | 0 | 268
12 | 29 | 18 | 289 | 78 | 131 | 54 | 0 | 21 | 0 | 0 | 5 | 0 | 0 | 0 | 289
12 | 29 | 19 | 286 | 78 | 129 | 53 | 0 | 21 | 0 | 0 | 5 | 0 | 0 | 0 | 286
12 | 29 | 20 | 278 | 78 | 125 | 50 | 0 | 21 | 0 | 0 | 4 | 0 | 0 | 0 | 278
12 | 29 | 21 | 262 | 78 | 115 | 44 | 0 | 21 | 0 | 0 | 3 | 0 | 0 | 1 | 262
12 | 29 | 22 | 238 | 78 | 100 | 35 | 0 | 21 | 0 | 0 | 4 | 0 | 0 | 0 | 238
12 | 29 | 23 | 232 | 78 | 97 | 34 | 0 | 21 | 0 | 0 | 2 | 0 | 0 | 0 | 232
12 | 30 | 0 | 224 | 78 | 94 | 30 | 0 | 21 | 0 | 0 | 0 | 0 | 0 | 1 | 224
12 | 30 | 1 | 232 | 78 | 101 | 33 | 0 | 21 | 0 | 0 | 0 | 0 | 0 | -1 | 232
12 | 30 | 2 | 257 | 78 | 117 | 40 | 0 | 21 | 0 | 0 | 1 | 0 | 0 | 0 | 257
12 | 30 | 3 | 280 | 78 | 103 | 49 | 0 | 21 | 0 | 0 | 0 | 0 | 29 | 0 | 280
12 | 30 | 4 | 284 | 78 | 135 | 50 | 0 | 21 | 0 | 0 | 0 | 0 | 0 | 0 | 284
12 | 30 | 5 | 274 | 78 | 129 | 46 | 0 | 21 | 0 | 0 | 0 | 0 | 0 | 0 | 274
12 | 30 | 6 | 254 | 78 | 115 | 39 | 0 | 21 | 0 | 0 | 1 | 0 | 0 | 0 | 254
12 | 30 | 7 | 263 | 78 | 113 | 35 | 0 | 21 | 14 | 0 | 1 | 0 | 0 | 1 | 263
12 | 30 | 8 | 288 | 78 | 96 | 18 | 0 | 21 | 94 | 0 | 1 | 0 | 0 | -20 | 288
12 | 30 | 9 | 260 | 78 | 92 | 10 | 0 | 21 | 176 | 0 | 1 | 0 | 0 | -118 | 260
12 | 30 | 10 | 239 | 78 | 88 | 10 | 0 | 21 | 234 | 0 | 4 | 0 | -30 | -166 | 239
12 | 30 | 11 | 236 | 78 | 88 | 10 | 0 | 21 | 258 | 0 | 6 | 0 | -30 | -195 | 236
12 | 30 | 12 | 226 | 78 | 86 | 10 | 0 | 21 | 258 | 0 | 14 | 0 | -30 | -211 | 226
12 | 30 | 13 | 212 | 78 | 84 | 10 | 0 | 21 | 228 | 0 | 17 | 0 | -30 | -196 | 212
12 | 30 | 14 | 215 | 78 | 84 | 10 | 0 | 21 | 166 | 0 | 18 | 0 | -30 | -132 | 215
12 | 30 | 15 | 219 | 78 | 82 | 12 | 0 | 21 | 72 | 0 | 18 | 0 | 13 | -77 | 219
12 | 30 | 16 | 226 | 78 | 86 | 22 | 0 | 21 | 17 | 0 | 13 | 0 | 0 | -11 | 226
12 | 30 | 17 | 259 | 78 | 91 | 35 | 0 | 21 | 0 | 0 | 11 | 0 | 22 | 1 | 259
12 | 30 | 18 | 271 | 78 | 123 | 40 | 0 | 21 | 0 | 0 | 9 | 0 | 0 | 0 | 271
12 | 30 | 19 | 262 | 78 | 117 | 38 | 0 | 21 | 0 | 0 | 8 | 0 | 0 | 0 | 262
12 | 30 | 20 | 253 | 78 | 108 | 32 | 0 | 21 | 0 | 0 | 15 | 0 | 0 | -1 | 253
12 | 30 | 21 | 236 | 78 | 95 | 28 | 0 | 21 | 0 | 0 | 14 | 0 | 0 | 0 | 236
12 | 30 | 22 | 210 | 78 | 84 | 22 | 0 | 21 | 0 | 0 | 17 | 0 | 0 | -12 | 210
12 | 30 | 23 | 203 | 78 | 82 | 23 | 0 | 21 | 0 | 0 | 6 | 0 | 0 | -7 | 203
12 | 31 | 0 | 193 | 78 | 81 | 32 | 0 | 21 | 0 | 0 | 6 | 0 | 0 | -25 | 193
12 | 31 | 1 | 197 | 78 | 81 | 33 | 0 | 21 | 0 | 0 | 8 | 0 | 0 | -24 | 197
12 | 31 | 2 | 216 | 78 | 84 | 51 | 0 | 21 | 0 | 0 | 2 | 0 | 0 | -20 | 216
12 | 31 | 3 | 236 | 78 | 88 | 62 | 0 | 21 | 0 | 0 | 2 | 0 | 0 | -15 | 236
12 | 31 | 4 | 241 | 78 | 89 | 62 | 0 | 21 | 0 | 0 | 3 | 0 | 0 | -12 | 241
12 | 31 | 5 | 227 | 78 | 86 | 56 | 0 | 21 | 0 | 0 | 5 | 0 | 0 | -19 | 227
12 | 31 | 6 | 199 | 78 | 82 | 35 | 0 | 21 | 0 | 0 | 6 | 0 | 0 | -23 | 199
12 | 31 | 7 | 199 | 78 | 82 | 30 | 0 | 21 | 9 | 0 | 7 | 0 | 0 | -28 | 199
12 | 31 | 8 | 222 | 78 | 85 | 23 | 0 | 21 | 46 | 0 | 7 | 0 | 0 | -38 | 222
12 | 31 | 9 | 224 | 78 | 86 | 13 | 0 | 21 | 85 | 0 | 8 | 0 | 0 | -67 | 224
12 | 31 | 10 | 215 | 78 | 84 | 11 | 0 | 21 | 151 | 0 | 19 | 0 | 0 | -149 | 215
12 | 31 | 11 | 225 | 78 | 86 | 11 | 0 | 21 | 155 | 0 | 34 | 0 | 0 | -160 | 225
12 | 31 | 12 | 219 | 78 | 85 | 11 | 0 | 21 | 153 | 0 | 36 | 0 | 0 | -165 | 219
12 | 31 | 13 | 216 | 78 | 84 | 11 | 0 | 21 | 153 | 0 | 42 | 0 | -19 | -154 | 216
12 | 31 | 14 | 214 | 78 | 84 | 11 | 0 | 21 | 129 | 0 | 46 | 0 | 0 | -155 | 214
12 | 31 | 15 | 209 | 78 | 83 | 11 | 0 | 21 | 84 | 0 | 45 | 0 | 0 | -113 | 209
12 | 31 | 16 | 218 | 78 | 85 | 15 | 0 | 21 | 21 | 0 | 50 | 0 | 0 | -52 | 218
12 | 31 | 17 | 254 | 78 | 91 | 28 | 0 | 21 | 0 | 0 | 53 | 0 | 0 | -17 | 254
12 | 31 | 18 | 264 | 78 | 92 | 32 | 0 | 21 | 0 | 0 | 52 | 0 | 0 | -11 | 264
12 | 31 | 19 | 256 | 78 | 91 | 30 | 0 | 21 | 0 | 0 | 52 | 0 | 0 | -16 | 256
12 | 31 | 20 | 247 | 78 | 89 | 27 | 0 | 21 | 0 | 0 | 50 | 0 | 0 | -18 | 247
12 | 31 | 21 | 232 | 78 | 87 | 22 | 0 | 21 | 0 | 0 | 52 | 0 | 0 | -28 | 232
12 | 31 | 22 | 214 | 78 | 84 | 18 | 0 | 21 | 0 | 0 | 52 | 0 | 0 | -39 | 214
12 | 31 | 23 | 214 | 78 | 84 | 19 | 0 | 21 | 0 | 0 | 48 | 0 | 30 | -66 | 214
1 | 1 | 0 | 237 | 78 | 88 | 17 | 0 | 21 | 0 | 0 | 41 | 0 | 0 | -8 | 237
1 | 1 | 1 | 237 | 78 | 88 | 18 | 0 | 21 | 0 | 0 | 40 | 0 | 0 | -8 | 237
1 | 1 | 2 | 253 | 78 | 94 | 20 | 0 | 21 | 0 | 0 | 41 | 0 | 0 | -1 | 253
1 | 1 | 3 | 270 | 78 | 109 | 23 | 0 | 21 | 0 | 0 | 39 | 0 | 0 | 0 | 270
1 | 1 | 4 | 275 | 78 | 115 | 25 | 0 | 21 | 0 | 0 | 36 | 0 | 0 | 0 | 275
1 | 1 | 5 | 265 | 78 | 109 | 23 | 0 | 21 | 0 | 0 | 33 | 0 | 0 | 1 | 265
1 | 1 | 6 | 240 | 78 | 88 | 18 | 0 | 21 | 0 | 0 | 36 | 0 | 0 | -1 | 240
1 | 1 | 7 | 238 | 78 | 88 | 16 | 0 | 21 | 14 | 0 | 38 | 0 | 0 | -17 | 238
1 | 1 | 8 | 255 | 78 | 91 | 12 | 0 | 21 | 95 | 0 | 38 | 0 | 0 | -80 | 255
1 | 1 | 9 | 241 | 78 | 88 | 10 | 0 | 21 | 182 | 0 | 33 | 0 | -27 | -144 | 241
1 | 1 | 10 | 232 | 78 | 87 | 10 | 0 | 21 | 243 | 0 | 29 | 0 | -30 | -206 | 232
1 | 1 | 11 | 228 | 78 | 86 | 10 | 0 | 21 | 266 | -59 | 27 | -27 | -30 | -144 | 228
1 | 1 | 12 | 226 | 78 | 86 | 10 | 0 | 21 | 251 | -32 | 28 | -28 | -30 | -158 | 226
1 | 1 | 13 | 218 | 78 | 85 | 10 | 0 | 21 | 191 | 0 | 31 | 0 | -30 | -168 | 218
1 | 1 | 14 | 211 | 78 | 84 | 10 | 0 | 21 | 144 | 0 | 26 | 0 | -5 | -147 | 211
1 | 1 | 15 | 216 | 78 | 84 | 11 | 0 | 21 | 86 | 0 | 28 | 0 | 0 | -92 | 216
1 | 1 | 16 | 231 | 78 | 87 | 16 | 0 | 21 | 24 | 0 | 24 | 0 | 0 | -19 | 231
1 | 1 | 17 | 263 | 78 | 116 | 26 | 0 | 21 | 0 | 0 | 22 | 0 | 0 | 0 | 263
1 | 1 | 18 | 274 | 78 | 129 | 32 | 0 | 21 | 0 | 0 | 14 | 0 | 0 | 0 | 274
1 | 1 | 19 | 273 | 78 | 131 | 34 | 0 | 21 | 0 | 0 | 10 | 0 | 0 | -1 | 273
1 | 1 | 20 | 274 | 78 | 134 | 36 | 0 | 21 | 0 | 0 | 5 | 0 | 0 | 0 | 274
1 | 1 | 21 | 265 | 78 | 130 | 34 | 0 | 21 | 0 | 0 | 2 | 0 | 0 | 0 | 265
1 | 1 | 22 | 251 | 78 | 121 | 30 | 0 | 21 | 0 | 0 | 1 | 0 | 0 | 0 | 251
1 | 1 | 23 | 247 | 78 | 118 | 29 | 0 | 21 | 0 | 0 | 1 | 0 | 0 | 0 | 247
1 | 2 | 0 | 241 | 78 | 90 | 21 | 0 | 21 | 0 | 0 | 1 | 0 | 30 | 0 | 241
1 | 2 | 1 | 246 | 78 | 124 | 21 | 0 | 21 | 0 | 0 | 2 | 0 | 0 | 0 | 246
1 | 2 | 2 | 269 | 78 | 143 | 26 | 0 | 21 | 0 | 0 | 1 | 0 | 0 | 0 | 269
1 | 2 | 3 | 286 | 78 | 157 | 30 | 0 | 21 | 0 | 0 | 0 | 0 | 0 | 0 | 286
1 | 2 | 4 | 289 | 78 | 159 | 31 | 0 | 21 | 0 | 0 | 0 | 0 | 0 | 0 | 289
1 | 2 | 5 | 282 | 78 | 154 | 29 | 0 | 21 | 0 | 0 | 0 | 0 | 0 | 0 | 282
1 | 2 | 6 | 263 | 78 | 139 | 25 | 0 | 21 | 0 | 0 | 0 | 0 | 0 | 0 | 263
1 | 2 | 7 | 266 | 78 | 130 | 22 | 0 | 21 | 14 | 0 | 1 | 0 | 0 | 0 | 266
1 | 2 | 8 | 287 | 78 | 96 | 14 | 0 | 21 | 94 | 0 | 1 | 0 | 0 | -17 | 287
1 | 2 | 9 | 271 | 78 | 73 | 10 | 0 | 21 | 182 | 0 | 1 | 0 | 16 | -110 | 271
1 | 2 | 10 | 248 | 78 | 90 | 10 | 0 | 21 | 252 | 0 | 1 | 0 | -30 | -174 | 248
1 | 2 | 11 | 236 | 78 | 88 | 10 | 0 | 21 | 290 | 0 | 0 | 0 | -30 | -221 | 236
1 | 2 | 12 | 230 | 78 | 87 | 10 | 0 | 21 | 295 | 0 | 1 | 0 | -30 | -232 | 230
1 | 2 | 13 | 221 | 78 | 85 | 10 | 0 | 21 | 266 | 0 | 3 | 0 | -30 | -212 | 221
1 | 2 | 14 | 214 | 78 | 84 | 10 | 0 | 21 | 209 | 0 | 4 | 0 | -30 | -162 | 214
1 | 2 | 15 | 220 | 78 | 85 | 10 | 0 | 21 | 126 | 0 | 4 | 0 | 0 | -104 | 220
1 | 2 | 16 | 235 | 78 | 88 | 15 | 0 | 21 | 36 | 0 | 4 | 0 | 0 | -7 | 235
1 | 2 | 17 | 267 | 78 | 139 | 24 | 0 | 21 | 0 | 0 | 5 | 0 | 0 | 0 | 267
1 | 2 | 18 | 282 | 78 | 149 | 27 | 0 | 21 | 0 | 0 | 7 | 0 | 0 | 0 | 282
1 | 2 | 19 | 283 | 78 | 150 | 27 | 0 | 21 | 0 | 0 | 7 | 0 | 0 | 0 | 283
1 | 2 | 20 | 281 | 78 | 149 | 27 | 0 | 21 | 0 | 0 | 6 | 0 | 0 | 0 | 281
1 | 2 | 21 | 273 | 78 | 142 | 25 | 0 | 21 | 0 | 0 | 6 | 0 | 0 | 1 | 273
1 | 2 | 22 | 258 | 78 | 99 | 22 | 0 | 21 | 0 | 0 | 8 | 0 | 30 | 0 | 258
1 | 2 | 23 | 255 | 78 | 128 | 22 | 0 | 21 | 0 | 0 | 6 | 0 | 0 | 0 | 255
1 | 3 | 0 | 249 | 78 | 125 | 20 | 0 | 21 | 0 | 0 | 5 | 0 | 0 | 0 | 249
1 | 3 | 1 | 254 | 78 | 129 | 22 | 0 | 21 | 0 | 0 | 3 | 0 | 0 | 1 | 254
1 | 3 | 2 | 271 | 78 | 137 | 33 | 0 | 21 | 0 | 0 | 1 | 0 | 0 | 1 | 271
1 | 3 | 3 | 285 | 78 | 140 | 46 | 0 | 21 | 0 | 0 | 0 | 0 | 0 | 0 | 285
1 | 3 | 4 | 286 | 78 | 140 | 46 | 0 | 21 | 0 | 0 | 0 | 0 | 0 | 1 | 286
1 | 3 | 5 | 275 | 78 | 139 | 36 | 0 | 21 | 0 | 0 | 0 | 0 | 0 | 1 | 275
1 | 3 | 6 | 257 | 78 | 132 | 25 | 0 | 21 | 0 | 0 | 1 | 0 | 0 | 0 | 257
1 | 3 | 7 | 258 | 78 | 128 | 21 | 0 | 21 | 9 | 0 | 1 | 0 | 0 | 0 | 258
1 | 3 | 8 | 284 | 78 | 118 | 16 | 0 | 21 | 50 | 0 | 0 | 0 | 0 | 1 | 284
1 | 3 | 9 | 292 | 78 | 97 | 10 | 0 | 21 | 112 | 0 | 1 | 0 | 0 | -27 | 292
1 | 3 | 10 | 289 | 78 | 96 | 10 | 0 | 21 | 155 | 0 | 0 | 0 | 0 | -71 | 289
1 | 3 | 11 | 279 | 78 | 95 | 10 | 0 | 21 | 161 | 0 | 1 | 0 | 0 | -87 | 279
1 | 3 | 12 | 272 | 78 | 93 | 10 | 0 | 21 | 128 | 0 | 0 | 0 | 0 | -58 | 272
1 | 3 | 13 | 269 | 78 | 93 | 10 | 0 | 21 | 87 | 0 | 1 | 0 | 0 | -21 | 269
1 | 3 | 14 | 268 | 78 | 94 | 12 | 0 | 21 | 58 | 0 | 6 | 0 | 0 | -1 | 268
1 | 3 | 15 | 270 | 78 | 103 | 12 | 0 | 21 | 39 | 0 | 16 | 0 | 0 | 1 | 270
1 | 3 | 16 | 278 | 78 | 122 | 15 | 0 | 21 | 13 | 0 | 29 | 0 | 0 | 0 | 278
1 | 3 | 17 | 297 | 78 | 142 | 28 | 0 | 21 | 0 | 0 | 28 | 0 | 0 | 0 | 297
1 | 3 | 18 | 303 | 78 | 143 | 26 | 0 | 21 | 0 | 0 | 36 | 0 | 0 | -1 | 303
1 | 3 | 19 | 296 | 78 | 134 | 18 | 0 | 21 | 0 | 0 | 44 | 0 | 0 | 1 | 296
1 | 3 | 20 | 289 | 78 | 129 | 16 | 0 | 21 | 0 | 0 | 45 | 0 | 0 | 0 | 289
1 | 3 | 21 | 275 | 78 | 114 | 13 | 0 | 21 | 0 | 0 | 49 | 0 | 0 | 0 | 275
1 | 3 | 22 | 256 | 78 | 95 | 11 | 0 | 21 | 0 | 0 | 51 | 0 | 0 | 0 | 256
1 | 3 | 23 | 248 | 78 | 90 | 10 | 0 | 21 | 0 | 0 | 52 | 0 | 0 | -3 | 248
1 | 4 | 0 | 237 | 78 | 88 | 13 | 0 | 21 | 0 | 0 | 51 | 0 | 0 | -14 | 237
1 | 4 | 1 | 242 | 78 | 89 | 13 | 0 | 21 | 0 | 0 | 55 | 0 | 0 | -14 | 242
1 | 4 | 2 | 261 | 78 | 94 | 14 | 0 | 21 | 0 | 0 | 54 | 0 | 0 | 0 | 261
1 | 4 | 3 | 281 | 78 | 111 | 16 | 0 | 21 | 0 | 0 | 54 | 0 | 0 | 1 | 281
1 | 4 | 4 | 290 | 78 | 120 | 18 | 0 | 21 | 0 | 0 | 54 | 0 | 0 | -1 | 290
1 | 4 | 5 | 290 | 78 | 119 | 18 | 0 | 21 | 0 | 0 | 54 | 0 | 0 | 0 | 290
1 | 4 | 6 | 287 | 78 | 121 | 18 | 0 | 21 | 0 | 0 | 49 | 0 | 0 | 0 | 287
1 | 4 | 7 | 301 | 78 | 120 | 18 | 0 | 21 | 14 | 0 | 50 | 0 | 0 | 0 | 301
1 | 4 | 8 | 332 | 78 | 103 | 13 | 0 | 21 | 95 | 0 | 45 | 0 | 0 | -23 | 332
1 | 4 | 9 | 323 | 78 | 102 | 10 | 0 | 21 | 186 | 0 | 39 | 0 | 0 | -113 | 323
1 | 4 | 10 | 304 | 78 | 73 | 10 | 0 | 21 | 245 | 0 | 38 | 0 | 16 | -177 | 304
1 | 4 | 11 | 299 | 78 | 73 | 10 | 0 | 21 | 269 | 0 | 35 | 0 | 16 | -203 | 299
1 | 4 | 12 | 297 | 78 | 73 | 10 | 0 | 21 | 248 | 0 | 37 | 0 | 16 | -186 | 297
1 | 4 | 13 | 288 | 78 | 73 | 10 | 0 | 21 | 210 | 0 | 40 | 0 | 16 | -160 | 288
1 | 4 | 14 | 279 | 78 | 73 | 10 | 0 | 21 | 169 | 0 | 36 | 0 | 16 | -124 | 279
1 | 4 | 15 | 282 | 78 | 95 | 10 | 0 | 21 | 121 | 0 | 31 | 0 | 0 | -74 | 282
1 | 4 | 16 | 293 | 78 | 113 | 18 | 0 | 21 | 38 | 0 | 24 | 0 | 0 | 1 | 293
1 | 4 | 17 | 316 | 78 | 164 | 35 | 0 | 21 | 0 | 0 | 19 | 0 | 0 | -1 | 316
1 | 4 | 18 | 330 | 78 | 173 | 41 | 0 | 21 | 0 | 0 | 16 | 0 | 0 | 1 | 330
1 | 4 | 19 | 325 | 78 | 172 | 40 | 0 | 21 | 0 | 0 | 14 | 0 | 0 | 0 | 325
1 | 4 | 20 | 318 | 78 | 171 | 42 | 0 | 21 | 0 | 0 | 7 | 0 | 0 | -1 | 318
1 | 4 | 21 | 302 | 78 | 163 | 37 | 0 | 21 | 0 | 0 | 3 | 0 | 0 | 0 | 302
1 | 4 | 22 | 278 | 78 | 149 | 30 | 0 | 21 | 0 | 0 | 1 | 0 | 0 | -1 | 278
1 | 4 | 23 | 269 | 78 | 142 | 27 | 0 | 21 | 0 | 0 | 1 | 0 | 0 | 0 | 269
1 | 5 | 0 | 262 | 78 | 145 | 16 | 0 | 21 | 0 | 0 | 2 | 0 | 0 | 0 | 262
1 | 5 | 1 | 269 | 78 | 151 | 17 | 0 | 21 | 0 | 0 | 2 | 0 | 0 | 0 | 269
1 | 5 | 2 | 289 | 78 | 169 | 20 | 0 | 21 | 0 | 0 | 2 | 0 | 0 | -1 | 289
1 | 5 | 3 | 305 | 78 | 183 | 23 | 0 | 21 | 0 | 0 | 1 | 0 | 0 | -1 | 305
1 | 5 | 4 | 311 | 78 | 187 | 24 | 0 | 21 | 0 | 0 | 0 | 0 | 0 | 1 | 311
1 | 5 | 5 | 315 | 78 | 161 | 25 | 0 | 21 | 0 | 0 | 0 | 0 | 30 | 0 | 315
1 | 5 | 6 | 326 | 78 | 199 | 27 | 0 | 21 | 0 | 0 | 1 | 0 | 0 | 0 | 326
1 | 5 | 7 | 349 | 78 | 205 | 29 | 0 | 21 | 15 | 0 | 1 | 0 | 0 | 0 | 349
1 | 5 | 8 | 387 | 78 | 170 | 19 | 0 | 21 | 98 | 0 | 1 | 0 | 0 | 0 | 387
1 | 5 | 9 | 377 | 78 | 110 | 11 | 0 | 21 | 185 | 0 | 0 | 0 | 0 | -28 | 377
1 | 5 | 10 | 357 | 78 | 107 | 10 | 0 | 21 | 251 | 0 | 0 | 0 | 0 | -110 | 357
1 | 5 | 11 | 342 | 78 | 73 | 10 | 0 | 21 | 292 | 0 | 0 | 0 | 17 | -149 | 342
1 | 5 | 12 | 317 | 78 | 73 | 10 | 0 | 21 | 298 | 0 | 1 | 0 | 16 | -180 | 317
1 | 5 | 13 | 318 | 78 | 73 | 10 | 0 | 21 | 272 | 0 | 2 | 0 | 16 | -154 | 318
1 | 5 | 14 | 313 | 78 | 100 | 10 | 0 | 21 | 214 | 0 | 3 | 0 | 0 | -113 | 313
1 | 5 | 15 | 316 | 78 | 101 | 11 | 0 | 21 | 131 | 0 | 2 | 0 | 0 | -28 | 316
1 | 5 | 16 | 329 | 78 | 168 | 19 | 0 | 21 | 40 | 0 | 3 | 0 | 0 | 0 | 329
1 | 5 | 17 | 341 | 78 | 208 | 30 | 0 | 21 | 0 | 0 | 4 | 0 | 0 | 0 | 341
1 | 5 | 18 | 350 | 78 | 215 | 34 | 0 | 21 | 0 | 0 | 2 | 0 | 0 | 0 | 350
1 | 5 | 19 | 343 | 78 | 209 | 31 | 0 | 21 | 0 | 0 | 3 | 0 | 0 | 1 | 343
1 | 5 | 20 | 333 | 78 | 202 | 29 | 0 | 21 | 0 | 0 | 3 | 0 | 0 | 0 | 333
1 | 5 | 21 | 315 | 78 | 189 | 25 | 0 | 21 | 0 | 0 | 2 | 0 | 0 | 0 | 315
1 | 5 | 22 | 291 | 78 | 170 | 20 | 0 | 21 | 0 | 0 | 3 | 0 | 0 | -1 | 291
1 | 5 | 23 | 285 | 78 | 163 | 19 | 0 | 21 | 0 | 0 | 4 | 0 | 0 | 0 | 285
1 | 6 | 0 | 273 | 78 | 153 | 19 | 0 | 21 | 0 | 0 | 2 | 0 | 0 | 0 | 273
1 | 6 | 1 | 276 | 78 | 155 | 20 | 0 | 21 | 0 | 0 | 2 | 0 | 0 | 0 | 276
1 | 6 | 2 | 293 | 78 | 166 | 27 | 0 | 21 | 0 | 0 | 1 | 0 | 0 | 0 | 293
1 | 6 | 3 | 308 | 78 | 173 | 35 | 0 | 21 | 0 | 0 | 2 | 0 | 0 | -1 | 308
1 | 6 | 4 | 312 | 78 | 174 | 36 | 0 | 21 | 0 | 0 | 4 | 0 | 0 | -1 | 312
1 | 6 | 5 | 306 | 78 | 171 | 32 | 0 | 21 | 0 | 0 | 4 | 0 | 0 | 0 | 306
1 | 6 | 6 | 298 | 78 | 168 | 29 | 0 | 21 | 0 | 0 | 3 | 0 | 0 | -1 | 298
1 | 6 | 7 | 310 | 78 | 168 | 28 | 0 | 21 | 11 | 0 | 3 | 0 | 0 | 1 | 310
1 | 6 | 8 | 352 | 78 | 156 | 19 | 0 | 21 | 76 | 0 | 2 | 0 | 0 | 0 | 352
1 | 6 | 9 | 353 | 78 | 107 | 10 | 0 | 21 | 137 | 0 | 1 | 0 | 0 | -1 | 353
1 | 6 | 10 | 341 | 78 | 105 | 10 | 0 | 21 | 160 | 0 | 0 | 0 | 0 | -33 | 341
1 | 6 | 11 | 336 | 78 | 104 | 10 | 0 | 21 | 202 | 0 | 0 | 0 | 0 | -79 | 336
1 | 6 | 12 | 320 | 78 | 101 | 10 | 0 | 21 | 174 | 0 | 4 | 0 | 0 | -68 | 320
1 | 6 | 13 | 320 | 78 | 101 | 10 | 0 | 21 | 102 | 0 | 8 | 0 | 0 | 0 | 320
1 | 6 | 14 | 317 | 78 | 127 | 12 | 0 | 21 | 66 | 0 | 12 | 0 | 0 | 1 | 317
1 | 6 | 15 | 316 | 78 | 134 | 13 | 0 | 21 | 53 | 0 | 17 | 0 | 0 | 0 | 316
1 | 6 | 16 | 318 | 78 | 159 | 19 | 0 | 21 | 23 | 0 | 18 | 0 | 0 | 0 | 318
1 | 6 | 17 | 331 | 78 | 177 | 32 | 0 | 21 | 0 | 0 | 22 | 0 | 0 | 1 | 331
1 | 6 | 18 | 336 | 78 | 178 | 31 | 0 | 21 | 0 | 0 | 28 | 0 | 0 | 0 | 336
1 | 6 | 19 | 327 | 78 | 170 | 23 | 0 | 21 | 0 | 0 | 35 | 0 | 0 | 0 | 327
1 | 6 | 20 | 318 | 78 | 159 | 17 | 0 | 21 | 0 | 0 | 43 | 0 | 0 | 0 | 318
1 | 6 | 21 | 300 | 78 | 143 | 13 | 0 | 21 | 0 | 0 | 45 | 0 | 0 | 0 | 300
1 | 6 | 22 | 279 | 78 | 124 | 11 | 0 | 21 | 0 | 0 | 45 | 0 | 0 | 0 | 279
1 | 6 | 23 | 272 | 78 | 114 | 11 | 0 | 21 | 0 | 0 | 48 | 0 | 0 | 0 | 272
1 | 7 | 0 | 263 | 78 | 97 | 13 | 0 | 21 | 0 | 0 | 54 | 0 | 0 | 0 | 263
1 | 7 | 1 | 268 | 78 | 103 | 14 | 0 | 21 | 0 | 0 | 52 | 0 | 0 | 0 | 268
1 | 7 | 2 | 290 | 78 | 121 | 17 | 0 | 21 | 0 | 0 | 52 | 0 | 0 | 1 | 290
1 | 7 | 3 | 310 | 78 | 139 | 23 | 0 | 21 | 0 | 0 | 48 | 0 | 0 | 1 | 310
1 | 7 | 4 | 316 | 78 | 147 | 29 | 0 | 21 | 0 | 0 | 41 | 0 | 0 | 0 | 316
1 | 7 | 5 | 307 | 78 | 144 | 28 | 0 | 21 | 0 | 0 | 36 | 0 | 0 | 0 | 307
1 | 7 | 6 | 289 | 78 | 134 | 23 | 0 | 21 | 0 | 0 | 33 | 0 | 0 | 0 | 289
1 | 7 | 7 | 292 | 78 | 124 | 19 | 0 | 21 | 13 | 0 | 38 | 0 | 0 | -1 | 292
1 | 7 | 8 | 317 | 78 | 101 | 12 | 0 | 21 | 81 | 0 | 40 | 0 | 0 | -16 | 317
1 | 7 | 9 | 317 | 78 | 101 | 10 | 0 | 21 | 150 | 0 | 38 | 0 | 0 | -81 | 317
1 | 7 | 10 | 309 | 78 | 99 | 10 | 0 | 21 | 177 | 0 | 42 | 0 | 0 | -118 | 309
1 | 7 | 11 | 305 | 78 | 99 | 10 | 0 | 21 | 195 | 0 | 42 | 0 | 0 | -140 | 305
1 | 7 | 12 | 301 | 78 | 98 | 10 | 0 | 21 | 172 | 0 | 45 | 0 | 0 | -123 | 301
1 | 7 | 13 | 299 | 78 | 98 | 10 | 0 | 21 | 161 | 0 | 45 | 0 | 0 | -114 | 299
1 | 7 | 14 | 294 | 78 | 97 | 10 | 0 | 21 | 121 | 0 | 44 | 0 | 0 | -77 | 294
1 | 7 | 15 | 295 | 78 | 97 | 10 | 0 | 21 | 92 | 0 | 44 | 0 | 0 | -47 | 295
1 | 7 | 16 | 309 | 78 | 114 | 16 | 0 | 21 | 32 | 0 | 48 | 0 | 0 | 0 | 309
1 | 7 | 17 | 341 | 78 | 155 | 33 | 0 | 21 | 0 | 0 | 54 | 0 | 0 | 0 | 341
1 | 7 | 18 | 357 | 78 | 163 | 41 | 0 | 21 | 0 | 0 | 54 | 0 | 0 | 0 | 357
1 | 7 | 19 | 353 | 78 | 161 | 40 | 0 | 21 | 0 | 0 | 53 | 0 | 0 | 0 | 353
1 | 7 | 20 | 344 | 78 | 157 | 35 | 0 | 21 | 0 | 0 | 54 | 0 | 0 | -1 | 344
1 | 7 | 21 | 329 | 78 | 148 | 27 | 0 | 21 | 0 | 0 | 54 | 0 | 0 | 1 | 329
1 | 7 | 22 | 305 | 78 | 133 | 21 | 0 | 21 | 0 | 0 | 53 | 0 | 0 | -1 | 305
1 | 7 | 23 | 296 | 78 | 127 | 19 | 0 | 21 | 0 | 0 | 52 | 0 | 0 | -1 | 296
1 | 8 | 0 | 288 | 78 | 125 | 12 | 0 | 21 | 0 | 0 | 52 | 0 | 0 | 0 | 288
1 | 8 | 1 | 294 | 78 | 131 | 12 | 0 | 21 | 0 | 0 | 52 | 0 | 0 | 0 | 294
1 | 8 | 2 | 313 | 78 | 148 | 14 | 0 | 21 | 0 | 0 | 52 | 0 | 0 | 0 | 313
1 | 8 | 3 | 326 | 78 | 158 | 15 | 0 | 21 | 0 | 0 | 54 | 0 | 0 | 0 | 326
1 | 8 | 4 | 327 | 78 | 161 | 15 | 0 | 21 | 0 | 0 | 52 | 0 | 0 | 0 | 327
1 | 8 | 5 | 318 | 78 | 156 | 14 | 0 | 21 | 0 | 0 | 49 | 0 | 0 | 0 | 318
1 | 8 | 6 | 317 | 78 | 157 | 15 | 0 | 21 | 0 | 0 | 46 | 0 | 0 | 0 | 317
1 | 8 | 7 | 336 | 78 | 165 | 16 | 0 | 21 | 13 | 0 | 44 | 0 | 0 | -1 | 336
1 | 8 | 8 | 367 | 78 | 139 | 13 | 0 | 21 | 82 | 0 | 35 | 0 | 0 | -1 | 367
1 | 8 | 9 | 360 | 78 | 108 | 10 | 0 | 21 | 160 | 0 | 28 | 0 | 0 | -45 | 360
1 | 8 | 10 | 347 | 78 | 106 | 10 | 0 | 21 | 223 | 0 | 18 | 0 | 0 | -109 | 347
1 | 8 | 11 | 341 | 78 | 105 | 10 | 0 | 21 | 261 | 0 | 14 | 0 | 0 | -148 | 341
1 | 8 | 12 | 327 | 78 | 102 | 10 | 0 | 21 | 264 | 0 | 10 | 0 | 0 | -158 | 327
1 | 8 | 13 | 316 | 78 | 101 | 10 | 0 | 21 | 238 | 0 | 8 | 0 | 0 | -140 | 316
1 | 8 | 14 | 302 | 78 | 98 | 10 | 0 | 21 | 199 | 0 | 6 | 0 | 0 | -110 | 302
1 | 8 | 15 | 307 | 78 | 99 | 10 | 0 | 21 | 130 | 0 | 5 | 0 | 0 | -36 | 307
1 | 8 | 16 | 330 | 78 | 166 | 17 | 0 | 21 | 43 | 0 | 5 | 0 | 0 | 0 | 330
1 | 8 | 17 | 366 | 78 | 226 | 39 | 0 | 21 | 0 | 0 | 3 | 0 | 0 | -1 | 366
1 | 8 | 18 | 387 | 78 | 237 | 49 | 0 | 21 | 0 | 0 | 2 | 0 | 0 | 0 | 387
1 | 8 | 19 | 382 | 78 | 235 | 48 | 0 | 21 | 0 | 0 | 1 | 0 | 0 | -1 | 382
1 | 8 | 20 | 376 | 78 | 231 | 44 | 0 | 21 | 0 | 0 | 1 | 0 | 0 | 1 | 376
1 | 8 | 21 | 355 | 78 | 220 | 36 | 0 | 21 | 0 | 0 | 1 | 0 | 0 | -1 | 355
1 | 8 | 22 | 326 | 78 | 199 | 26 | 0 | 21 | 0 | 0 | 2 | 0 | 0 | 0 | 326
1 | 8 | 23 | 318 | 78 | 194 | 24 | 0 | 21 | 0 | 0 | 1 | 0 | 0 | 0 | 318
1 | 9 | 0 | 314 | 78 | 197 | 17 | 0 | 21 | 0 | 0 | 1 | 0 | 0 | 0 | 314
1 | 9 | 1 | 322 | 78 | 203 | 17 | 0 | 21 | 0 | 0 | 2 | 0 | 0 | 1 | 322
1 | 9 | 2 | 340 | 78 | 218 | 20 | 0 | 21 | 0 | 0 | 4 | 0 | 0 | -1 | 340
1 | 9 | 3 | 351 | 78 | 225 | 21 | 0 | 21 | 0 | 0 | 5 | 0 | 0 | 1 | 351
1 | 9 | 4 | 353 | 78 | 228 | 21 | 0 | 21 | 0 | 0 | 5 | 0 | 0 | 0 | 353
1 | 9 | 5 | 357 | 78 | 231 | 22 | 0 | 21 | 0 | 0 | 4 | 0 | 0 | 1 | 357
1 | 9 | 6 | 384 | 78 | 253 | 28 | 0 | 21 | 0 | 0 | 3 | 0 | 0 | 1 | 384
1 | 9 | 7 | 412 | 78 | 263 | 32 | 0 | 21 | 15 | 0 | 3 | 0 | 0 | 0 | 412
1 | 9 | 8 | 451 | 78 | 228 | 20 | 0 | 21 | 101 | 0 | 3 | 0 | 0 | 0 | 451
1 | 9 | 9 | 433 | 78 | 132 | 11 | 0 | 21 | 190 | 0 | 2 | 0 | 0 | -1 | 433
1 | 9 | 10 | 405 | 78 | 115 | 10 | 0 | 21 | 258 | 0 | 1 | 0 | 0 | -78 | 405
1 | 9 | 11 | 391 | 78 | 113 | 10 | 0 | 21 | 295 | 0 | 1 | 0 | 0 | -127 | 391
1 | 9 | 12 | 367 | 78 | 109 | 10 | 0 | 21 | 298 | 0 | 2 | 0 | 0 | -151 | 367
1 | 9 | 13 | 375 | 78 | 110 | 10 | 0 | 21 | 274 | 0 | 2 | 0 | 0 | -120 | 375
1 | 9 | 14 | 369 | 78 | 109 | 10 | 0 | 21 | 217 | 0 | 1 | 0 | 0 | -67 | 369
1 | 9 | 15 | 373 | 78 | 128 | 11 | 0 | 21 | 132 | 0 | 3 | 0 | 0 | 0 | 373
1 | 9 | 16 | 383 | 78 | 223 | 20 | 0 | 21 | 37 | 0 | 3 | 0 | 0 | 1 | 383
1 | 9 | 17 | 396 | 78 | 263 | 33 | 0 | 21 | 0 | 0 | 2 | 0 | 0 | -1 | 396
1 | 9 | 18 | 403 | 78 | 268 | 35 | 0 | 21 | 0 | 0 | 1 | 0 | 0 | 0 | 403
1 | 9 | 19 | 394 | 78 | 262 | 32 | 0 | 21 | 0 | 0 | 1 | 0 | 0 | 0 | 394
1 | 9 | 20 | 381 | 78 | 253 | 29 | 0 | 21 | 0 | 0 | 1 | 0 | 0 | -1 | 381
1 | 9 | 21 | 359 | 78 | 235 | 24 | 0 | 21 | 0 | 0 | 1 | 0 | 0 | 0 | 359
1 | 9 | 22 | 329 | 78 | 211 | 19 | 0 | 21 | 0 | 0 | 0 | 0 | 0 | 0 | 329
1 | 9 | 23 | 315 | 78 | 198 | 17 | 0 | 21 | 0 | 0 | 1 | 0 | 0 | 0 | 315
1 | 10 | 0 | 304 | 78 | 193 | 11 | 0 | 21 | 0 | 0 | 1 | 0 | 0 | 0 | 304
1 | 10 | 1 | 307 | 78 | 192 | 10 | 0 | 21 | 0 | 0 | 6 | 0 | 0 | 0 | 307
1 | 10 | 2 | 325 | 78 | 205 | 11 | 0 | 21 | 0 | 0 | 9 | 0 | 0 | 1 | 325
1 | 10 | 3 | 340 | 78 | 214 | 12 | 0 | 21 | 0 | 0 | 15 | 0 | 0 | 0 | 340
1 | 10 | 4 | 344 | 78 | 220 | 14 | 0 | 21 | 0 | 0 | 12 | 0 | 0 | -1 | 344
1 | 10 | 5 | 348 | 78 | 225 | 16 | 0 | 21 | 0 | 0 | 9 | 0 | 0 | -1 | 348
1 | 10 | 6 | 364 | 78 | 234 | 28 | 0 | 21 | 0 | 0 | 2 | 0 | 0 | 1 | 364
1 | 10 | 7 | 387 | 78 | 234 | 44 | 0 | 21 | 7 | 0 | 2 | 0 | 0 | 1 | 387
1 | 10 | 8 | 438 | 78 | 235 | 48 | 0 | 21 | 49 | 0 | 7 | 0 | 0 | 0 | 438
1 | 10 | 9 | 447 | 78 | 238 | 35 | 0 | 21 | 63 | 0 | 11 | 0 | 0 | 1 | 447
1 | 10 | 10 | 440 | 78 | 235 | 21 | 0 | 21 | 71 | 0 | 14 | 0 | 0 | 0 | 440
1 | 10 | 11 | 437 | 78 | 222 | 13 | 0 | 21 | 87 | 0 | 15 | 0 | 0 | 1 | 437
1 | 10 | 12 | 419 | 78 | 169 | 10 | 0 | 21 | 120 | 0 | 22 | 0 | 0 | -1 | 419
1 | 10 | 13 | 421 | 78 | 158 | 10 | 0 | 21 | 130 | 0 | 24 | 0 | 0 | 0 | 421
1 | 10 | 14 | 407 | 78 | 151 | 10 | 0 | 21 | 122 | 0 | 25 | 0 | 0 | 0 | 407
1 | 10 | 15 | 395 | 78 | 174 | 10 | 0 | 21 | 84 | 0 | 28 | 0 | 0 | 0 | 395
1 | 10 | 16 | 395 | 78 | 224 | 13 | 0 | 21 | 31 | 0 | 28 | 0 | 0 | 0 | 395
1 | 10 | 17 | 402 | 78 | 241 | 37 | 0 | 21 | 0 | 0 | 24 | 0 | 0 | 1 | 402
1 | 10 | 18 | 409 | 78 | 240 | 44 | 0 | 21 | 0 | 0 | 26 | 0 | 0 | 0 | 409
1 | 10 | 19 | 395 | 78 | 241 | 28 | 0 | 21 | 0 | 0 | 27 | 0 | 0 | 0 | 395
1 | 10 | 20 | 379 | 78 | 235 | 19 | 0 | 21 | 0 | 0 | 26 | 0 | 0 | 0 | 379
1 | 10 | 21 | 355 | 78 | 214 | 12 | 0 | 21 | 0 | 0 | 30 | 0 | 0 | 0 | 355
1 | 10 | 22 | 324 | 78 | 175 | 10 | 0 | 21 | 0 | 0 | 40 | 0 | 0 | 0 | 324
1 | 10 | 23 | 308 | 78 | 158 | 10 | 0 | 21 | 0 | 0 | 42 | 0 | 0 | -1 | 308
1 | 11 | 0 | 293 | 78 | 139 | 14 | 0 | 21 | 0 | 0 | 42 | 0 | 0 | -1 | 293
1 | 11 | 1 | 296 | 78 | 144 | 14 | 0 | 21 | 0 | 0 | 39 | 0 | 0 | 0 | 296
1 | 11 | 2 | 315 | 78 | 160 | 16 | 0 | 21 | 0 | 0 | 40 | 0 | 0 | 0 | 315
1 | 11 | 3 | 335 | 78 | 174 | 18 | 0 | 21 | 0 | 0 | 44 | 0 | 0 | 0 | 335
1 | 11 | 4 | 345 | 78 | 182 | 19 | 0 | 21 | 0 | 0 | 46 | 0 | 0 | -1 | 345
1 | 11 | 5 | 352 | 78 | 187 | 19 | 0 | 21 | 0 | 0 | 46 | 0 | 0 | 1 | 352
1 | 11 | 6 | 367 | 78 | 201 | 22 | 0 | 21 | 0 | 0 | 45 | 0 | 0 | 0 | 367
1 | 11 | 7 | 391 | 78 | 209 | 24 | 0 | 21 | 14 | 0 | 45 | 0 | 0 | 0 | 391
1 | 11 | 8 | 439 | 78 | 186 | 19 | 0 | 21 | 94 | 0 | 42 | 0 | 0 | -1 | 439
1 | 11 | 9 | 426 | 78 | 118 | 11 | 0 | 21 | 181 | 0 | 35 | 0 | 0 | -18 | 426
1 | 11 | 10 | 396 | 78 | 113 | 10 | 0 | 21 | 256 | 0 | 25 | 0 | 0 | -107 | 396
1 | 11 | 11 | 379 | 78 | 111 | 10 | 0 | 21 | 300 | 0 | 17 | 0 | 0 | -158 | 379
1 | 11 | 12 | 350 | 78 | 106 | 10 | 0 | 21 | 308 | 0 | 16 | 0 | 0 | -189 | 350
1 | 11 | 13 | 355 | 78 | 107 | 10 | 0 | 21 | 283 | 0 | 18 | 0 | 0 | -162 | 355
1 | 11 | 14 | 346 | 78 | 105 | 10 | 0 | 21 | 226 | 0 | 21 | 0 | 0 | -115 | 346
1 | 11 | 15 | 347 | 78 | 106 | 10 | 0 | 21 | 142 | 0 | 24 | 0 | 0 | -34 | 347
1 | 11 | 16 | 369 | 78 | 177 | 18 | 0 | 21 | 48 | 0 | 26 | 0 | 0 | 1 | 369
1 | 11 | 17 | 387 | 78 | 229 | 34 | 0 | 21 | 0 | 0 | 24 | 0 | 0 | 1 | 387
1 | 11 | 18 | 401 | 78 | 242 | 42 | 0 | 21 | 0 | 0 | 18 | 0 | 0 | 0 | 401
1 | 11 | 19 | 393 | 78 | 237 | 39 | 0 | 21 | 0 | 0 | 18 | 0 | 0 | 0 | 393
1 | 11 | 20 | 379 | 78 | 229 | 35 | 0 | 21 | 0 | 0 | 16 | 0 | 0 | 0 | 379
1 | 11 | 21 | 360 | 78 | 216 | 30 | 0 | 21 | 0 | 0 | 15 | 0 | 0 | 0 | 360
1 | 11 | 22 | 331 | 78 | 196 | 24 | 0 | 21 | 0 | 0 | 12 | 0 | 0 | 0 | 331
1 | 11 | 23 | 319 | 78 | 186 | 22 | 0 | 21 | 0 | 0 | 13 | 0 | 0 | -1 | 319
1 | 12 | 0 | 308 | 78 | 176 | 18 | 0 | 21 | 0 | 0 | 15 | 0 | 0 | 0 | 308
1 | 12 | 1 | 310 | 78 | 172 | 17 | 0 | 21 | 0 | 0 | 22 | 0 | 0 | 0 | 310
1 | 12 | 2 | 327 | 78 | 185 | 20 | 0 | 21 | 0 | 0 | 23 | 0 | 0 | 0 | 327
1 | 12 | 3 | 339 | 78 | 197 | 24 | 0 | 21 | 0 | 0 | 18 | 0 | 0 | 1 | 339
1 | 12 | 4 | 342 | 78 | 198 | 24 | 0 | 21 | 0 | 0 | 21 | 0 | 0 | 0 | 342
1 | 12 | 5 | 343 | 78 | 196 | 22 | 0 | 21 | 0 | 0 | 26 | 0 | 0 | 0 | 343
1 | 12 | 6 | 359 | 78 | 204 | 25 | 0 | 21 | 0 | 0 | 30 | 0 | 0 | 1 | 359
1 | 12 | 7 | 380 | 78 | 209 | 26 | 0 | 21 | 10 | 0 | 37 | 0 | 0 | -1 | 380
1 | 12 | 8 | 422 | 78 | 199 | 22 | 0 | 21 | 66 | 0 | 36 | 0 | 0 | 0 | 422
1 | 12 | 9 | 423 | 78 | 141 | 12 | 0 | 21 | 137 | 0 | 34 | 0 | 0 | 0 | 423
1 | 12 | 10 | 401 | 78 | 114 | 10 | 0 | 21 | 219 | 0 | 28 | 0 | 0 | -69 | 401
1 | 12 | 11 | 393 | 78 | 113 | 10 | 0 | 21 | 244 | 0 | 26 | 0 | 0 | -99 | 393
1 | 12 | 12 | 374 | 78 | 110 | 10 | 0 | 21 | 251 | 0 | 29 | 0 | 0 | -125 | 374
1 | 12 | 13 | 380 | 78 | 111 | 10 | 0 | 21 | 230 | 0 | 29 | 0 | 0 | -99 | 380
1 | 12 | 14 | 369 | 78 | 109 | 10 | 0 | 21 | 196 | 0 | 28 | 0 | 0 | -73 | 369
1 | 12 | 15 | 364 | 78 | 108 | 10 | 0 | 21 | 135 | 0 | 26 | 0 | 0 | -14 | 364
1 | 12 | 16 | 371 | 78 | 185 | 19 | 0 | 21 | 47 | 0 | 22 | 0 | 0 | -1 | 371
1 | 12 | 17 | 378 | 78 | 221 | 36 | 0 | 21 | 0 | 0 | 22 | 0 | 0 | 0 | 378
1 | 12 | 18 | 384 | 78 | 225 | 40 | 0 | 21 | 0 | 0 | 20 | 0 | 0 | 0 | 384
1 | 12 | 19 | 373 | 78 | 220 | 36 | 0 | 21 | 0 | 0 | 18 | 0 | 0 | 0 | 373
1 | 12 | 20 | 360 | 78 | 211 | 29 | 0 | 21 | 0 | 0 | 21 | 0 | 0 | 0 | 360
1 | 12 | 21 | 339 | 78 | 191 | 21 | 0 | 21 | 0 | 0 | 28 | 0 | 0 | 0 | 339
1 | 12 | 22 | 312 | 78 | 163 | 15 | 0 | 21 | 0 | 0 | 34 | 0 | 0 | 1 | 312
1 | 12 | 23 | 300 | 78 | 149 | 13 | 0 | 21 | 0 | 0 | 38 | 0 | 0 | 1 | 300
1 | 13 | 0 | 286 | 78 | 132 | 20 | 0 | 21 | 0 | 0 | 35 | 0 | 0 | 0 | 286
1 | 13 | 1 | 287 | 78 | 133 | 20 | 0 | 21 | 0 | 0 | 34 | 0 | 0 | 1 | 287
1 | 13 | 2 | 306 | 78 | 150 | 24 | 0 | 21 | 0 | 0 | 34 | 0 | 0 | -1 | 306
1 | 13 | 3 | 325 | 78 | 164 | 28 | 0 | 21 | 0 | 0 | 34 | 0 | 0 | 0 | 325
1 | 13 | 4 | 330 | 78 | 167 | 28 | 0 | 21 | 0 | 0 | 36 | 0 | 0 | 0 | 330
1 | 13 | 5 | 325 | 78 | 163 | 27 | 0 | 21 | 0 | 0 | 36 | 0 | 0 | 0 | 325
1 | 13 | 6 | 314 | 78 | 154 | 24 | 0 | 21 | 0 | 0 | 36 | 0 | 0 | 1 | 314
1 | 13 | 7 | 323 | 78 | 147 | 22 | 0 | 21 | 15 | 0 | 40 | 0 | 0 | 0 | 323
1 | 13 | 8 | 356 | 78 | 107 | 14 | 0 | 21 | 97 | 0 | 44 | 0 | 0 | -5 | 356
1 | 13 | 9 | 341 | 78 | 105 | 10 | 0 | 21 | 190 | 0 | 45 | 0 | 0 | -108 | 341
1 | 13 | 10 | 324 | 78 | 73 | 10 | 0 | 21 | 255 | 0 | 48 | 0 | 17 | -178 | 324
1 | 13 | 11 | 320 | 78 | 73 | 10 | 0 | 21 | 288 | 0 | 52 | 0 | 17 | -219 | 320
1 | 13 | 12 | 313 | 78 | 100 | 10 | 0 | 21 | 270 | 0 | 51 | 0 | 0 | -217 | 313
1 | 13 | 13 | 309 | 78 | 73 | 10 | 0 | 21 | 248 | 0 | 52 | 0 | 16 | -189 | 309
1 | 13 | 14 | 299 | 78 | 98 | 10 | 0 | 21 | 203 | 0 | 52 | 0 | 0 | -163 | 299
1 | 13 | 15 | 305 | 78 | 99 | 10 | 0 | 21 | 122 | 0 | 53 | 0 | 0 | -78 | 305
1 | 13 | 16 | 320 | 78 | 112 | 16 | 0 | 21 | 39 | 0 | 54 | 0 | 0 | 0 | 320
1 | 13 | 17 | 344 | 78 | 164 | 26 | 0 | 21 | 0 | 0 | 54 | 0 | 0 | 1 | 344
1 | 13 | 18 | 357 | 78 | 175 | 30 | 0 | 21 | 0 | 0 | 53 | 0 | 0 | 0 | 357
1 | 13 | 19 | 351 | 78 | 172 | 29 | 0 | 21 | 0 | 0 | 51 | 0 | 0 | 0 | 351
1 | 13 | 20 | 343 | 78 | 172 | 30 | 0 | 21 | 0 | 0 | 43 | 0 | 0 | -1 | 343
1 | 13 | 21 | 328 | 78 | 163 | 27 | 0 | 21 | 0 | 0 | 38 | 0 | 0 | 1 | 328
1 | 13 | 22 | 306 | 78 | 148 | 23 | 0 | 21 | 0 | 0 | 36 | 0 | 0 | 0 | 306
1 | 13 | 23 | 299 | 78 | 144 | 22 | 0 | 21 | 0 | 0 | 33 | 0 | 0 | 1 | 299
1 | 14 | 0 | 295 | 78 | 153 | 18 | 0 | 21 | 0 | 0 | 25 | 0 | 0 | 0 | 295
1 | 14 | 1 | 303 | 78 | 167 | 20 | 0 | 21 | 0 | 0 | 16 | 0 | 0 | 1 | 303
1 | 14 | 2 | 324 | 78 | 190 | 25 | 0 | 21 | 0 | 0 | 9 | 0 | 0 | 1 | 324
1 | 14 | 3 | 339 | 78 | 205 | 30 | 0 | 21 | 0 | 0 | 5 | 0 | 0 | 0 | 339
1 | 14 | 4 | 339 | 78 | 206 | 30 | 0 | 21 | 0 | 0 | 3 | 0 | 0 | 1 | 339
1 | 14 | 5 | 328 | 78 | 198 | 28 | 0 | 21 | 0 | 0 | 3 | 0 | 0 | 0 | 328
1 | 14 | 6 | 317 | 78 | 188 | 25 | 0 | 21 | 0 | 0 | 5 | 0 | 0 | 0 | 317
1 | 14 | 7 | 324 | 78 | 182 | 24 | 0 | 21 | 16 | 0 | 4 | 0 | 0 | -1 | 324
1 | 14 | 8 | 342 | 78 | 122 | 14 | 0 | 21 | 104 | 0 | 3 | 0 | 0 | 0 | 342
1 | 14 | 9 | 320 | 78 | 101 | 10 | 0 | 21 | 196 | 0 | 4 | 0 | 0 | -90 | 320
1 | 14 | 10 | 298 | 78 | 73 | 10 | 0 | 21 | 266 | 0 | 4 | 0 | 16 | -170 | 298
1 | 14 | 11 | 288 | 78 | 96 | 10 | 0 | 21 | 304 | 0 | 5 | 0 | -30 | -196 | 288
1 | 14 | 12 | 282 | 78 | 95 | 10 | 0 | 21 | 312 | 0 | 8 | 0 | -30 | -212 | 282
1 | 14 | 13 | 271 | 78 | 93 | 10 | 0 | 21 | 287 | 0 | 10 | 0 | -30 | -198 | 271
1 | 14 | 14 | 261 | 78 | 92 | 10 | 0 | 21 | 230 | 0 | 18 | 0 | -28 | -160 | 261
1 | 14 | 15 | 267 | 78 | 93 | 10 | 0 | 21 | 147 | 0 | 22 | 0 | 0 | -104 | 267
1 | 14 | 16 | 289 | 78 | 104 | 13 | 0 | 21 | 52 | 0 | 21 | 0 | 0 | 0 | 289
1 | 14 | 17 | 323 | 78 | 187 | 24 | 0 | 21 | 0 | 0 | 13 | 0 | 0 | 0 | 323
1 | 14 | 18 | 345 | 78 | 208 | 30 | 0 | 21 | 0 | 0 | 7 | 0 | 0 | 1 | 345
1 | 14 | 19 | 345 | 78 | 211 | 32 | 0 | 21 | 0 | 0 | 4 | 0 | 0 | -1 | 345
1 | 14 | 20 | 339 | 78 | 207 | 30 | 0 | 21 | 0 | 0 | 2 | 0 | 0 | 1 | 339
1 | 14 | 21 | 322 | 78 | 192 | 26 | 0 | 21 | 0 | 0 | 5 | 0 | 0 | 0 | 322
1 | 14 | 22 | 297 | 78 | 167 | 21 | 0 | 21 | 0 | 0 | 10 | 0 | 0 | 0 | 297
1 | 14 | 23 | 289 | 78 | 158 | 19 | 0 | 21 | 0 | 0 | 13 | 0 | 0 | 0 | 289
1 | 15 | 0 | 279 | 78 | 151 | 13 | 0 | 21 | 0 | 0 | 16 | 0 | 0 | 0 | 279
1 | 15 | 1 | 281 | 78 | 152 | 13 | 0 | 21 | 0 | 0 | 17 | 0 | 0 | 0 | 281
1 | 15 | 2 | 297 | 78 | 166 | 16 | 0 | 21 | 0 | 0 | 16 | 0 | 0 | 0 | 297
1 | 15 | 3 | 309 | 78 | 179 | 22 | 0 | 21 | 0 | 0 | 9 | 0 | 0 | 0 | 309
1 | 15 | 4 | 314 | 78 | 182 | 24 | 0 | 21 | 0 | 0 | 9 | 0 | 0 | 0 | 314
1 | 15 | 5 | 316 | 78 | 180 | 21 | 0 | 21 | 0 | 0 | 16 | 0 | 0 | 0 | 316
1 | 15 | 6 | 330 | 78 | 185 | 23 | 0 | 21 | 0 | 0 | 24 | 0 | 0 | -1 | 330
1 | 15 | 7 | 357 | 78 | 193 | 26 | 0 | 21 | 5 | 0 | 34 | 0 | 0 | 0 | 357
1 | 15 | 8 | 411 | 78 | 204 | 39 | 0 | 21 | 31 | 0 | 38 | 0 | 0 | 0 | 411
1 | 15 | 9 | 422 | 78 | 193 | 23 | 0 | 21 | 71 | 0 | 35 | 0 | 0 | 1 | 422
1 | 15 | 10 | 416 | 78 | 157 | 12 | 0 | 21 | 108 | 0 | 40 | 0 | 0 | 0 | 416
1 | 15 | 11 | 410 | 78 | 116 | 10 | 0 | 21 | 144 | 0 | 45 | 0 | 0 | -4 | 410
1 | 15 | 12 | 386 | 78 | 112 | 10 | 0 | 21 | 164 | 0 | 48 | 0 | 0 | -47 | 386
1 | 15 | 13 | 393 | 78 | 113 | 10 | 0 | 21 | 175 | 0 | 50 | 0 | 0 | -54 | 393
1 | 15 | 14 | 382 | 78 | 111 | 10 | 0 | 21 | 158 | 0 | 50 | 0 | 0 | -46 | 382
1 | 15 | 15 | 379 | 78 | 111 | 10 | 0 | 21 | 111 | 0 | 49 | 0 | 0 | -1 | 379
1 | 15 | 16 | 387 | 78 | 178 | 16 | 0 | 21 | 42 | 0 | 52 | 0 | 0 | 0 | 387
1 | 15 | 17 | 392 | 78 | 205 | 36 | 0 | 21 | 1 | 0 | 51 | 0 | 0 | 0 | 392
1 | 15 | 18 | 402 | 78 | 208 | 42 | 0 | 21 | 0 | 0 | 52 | 0 | 0 | 1 | 402
1 | 15 | 19 | 390 | 78 | 204 | 33 | 0 | 21 | 0 | 0 | 54 | 0 | 0 | 0 | 390
1 | 15 | 20 | 374 | 78 | 197 | 25 | 0 | 21 | 0 | 0 | 53 | 0 | 0 | 0 | 374
1 | 15 | 21 | 352 | 78 | 184 | 19 | 0 | 21 | 0 | 0 | 50 | 0 | 0 | 0 | 352
1 | 15 | 22 | 323 | 78 | 161 | 13 | 0 | 21 | 0 | 0 | 50 | 0 | 0 | 0 | 323
1 | 15 | 23 | 310 | 78 | 149 | 12 | 0 | 21 | 0 | 0 | 49 | 0 | 0 | 1 | 310
1 | 16 | 0 | 295 | 78 | 135 | 12 | 0 | 21 | 0 | 0 | 49 | 0 | 0 | 0 | 295
1 | 16 | 1 | 298 | 78 | 140 | 12 | 0 | 21 | 0 | 0 | 47 | 0 | 0 | 0 | 298
1 | 16 | 2 | 317 | 78 | 157 | 14 | 0 | 21 | 0 | 0 | 47 | 0 | 0 | 0 | 317
1 | 16 | 3 | 336 | 78 | 175 | 16 | 0 | 21 | 0 | 0 | 46 | 0 | 0 | 0 | 336
1 | 16 | 4 | 344 | 78 | 182 | 16 | 0 | 21 | 0 | 0 | 46 | 0 | 0 | 1 | 344
1 | 16 | 5 | 348 | 78 | 185 | 17 | 0 | 21 | 0 | 0 | 48 | 0 | 0 | -1 | 348
1 | 16 | 6 | 363 | 78 | 198 | 19 | 0 | 21 | 0 | 0 | 48 | 0 | 0 | -1 | 363
1 | 16 | 7 | 386 | 78 | 208 | 21 | 0 | 21 | 13 | 0 | 45 | 0 | 0 | 0 | 386
1 | 16 | 8 | 430 | 78 | 178 | 15 | 0 | 21 | 91 | 0 | 47 | 0 | 0 | 0 | 430
1 | 16 | 9 | 429 | 78 | 119 | 10 | 0 | 21 | 175 | 0 | 47 | 0 | 0 | -21 | 429
1 | 16 | 10 | 415 | 78 | 117 | 10 | 0 | 21 | 233 | 0 | 42 | 0 | 0 | -86 | 415
1 | 16 | 11 | 407 | 78 | 115 | 10 | 0 | 21 | 265 | 0 | 39 | 0 | 0 | -121 | 407
1 | 16 | 12 | 385 | 78 | 112 | 10 | 0 | 21 | 271 | 0 | 41 | 0 | 0 | -148 | 385
1 | 16 | 13 | 388 | 78 | 112 | 10 | 0 | 21 | 251 | 0 | 38 | 0 | 0 | -122 | 388
1 | 16 | 14 | 373 | 78 | 110 | 10 | 0 | 21 | 224 | 0 | 32 | 0 | 0 | -102 | 373
1 | 16 | 15 | 368 | 78 | 109 | 10 | 0 | 21 | 150 | 0 | 28 | 0 | 0 | -28 | 368
1 | 16 | 16 | 386 | 78 | 188 | 18 | 0 | 21 | 56 | 0 | 24 | 0 | 0 | 1 | 386
1 | 16 | 17 | 401 | 78 | 240 | 38 | 0 | 21 | 1 | 0 | 23 | 0 | 0 | 0 | 401
1 | 16 | 18 | 417 | 78 | 250 | 46 | 0 | 21 | 0 | 0 | 22 | 0 | 0 | 0 | 417
1 | 16 | 19 | 409 | 78 | 246 | 43 | 0 | 21 | 0 | 0 | 21 | 0 | 0 | 0 | 409
1 | 16 | 20 | 396 | 78 | 240 | 38 | 0 | 21 | 0 | 0 | 18 | 0 | 0 | 1 | 396
1 | 16 | 21 | 376 | 78 | 230 | 33 | 0 | 21 | 0 | 0 | 14 | 0 | 0 | 0 | 376
1 | 16 | 22 | 347 | 78 | 210 | 25 | 0 | 21 | 0 | 0 | 14 | 0 | 0 | -1 | 347
1 | 16 | 23 | 338 | 78 | 206 | 24 | 0 | 21 | 0 | 0 | 9 | 0 | 0 | 0 | 338
1 | 17 | 0 | 332 | 78 | 209 | 19 | 0 | 21 | 0 | 0 | 5 | 0 | 0 | 0 | 332
1 | 17 | 1 | 337 | 78 | 214 | 20 | 0 | 21 | 0 | 0 | 4 | 0 | 0 | 0 | 337
1 | 17 | 2 | 354 | 78 | 228 | 22 | 0 | 21 | 0 | 0 | 4 | 0 | 0 | 1 | 354
1 | 17 | 3 | 364 | 78 | 237 | 24 | 0 | 21 | 0 | 0 | 3 | 0 | 0 | 1 | 364
1 | 17 | 4 | 365 | 78 | 239 | 25 | 0 | 21 | 0 | 0 | 3 | 0 | 0 | -1 | 365
1 | 17 | 5 | 369 | 78 | 243 | 26 | 0 | 21 | 0 | 0 | 1 | 0 | 0 | 0 | 369
1 | 17 | 6 | 395 | 78 | 263 | 33 | 0 | 21 | 0 | 0 | 0 | 0 | 0 | 0 | 395
1 | 17 | 7 | 421 | 78 | 269 | 35 | 0 | 21 | 16 | 0 | 1 | 0 | 0 | 1 | 421
1 | 17 | 8 | 457 | 78 | 230 | 21 | 0 | 21 | 105 | 0 | 2 | 0 | 0 | 0 | 457
1 | 17 | 9 | 434 | 78 | 123 | 11 | 0 | 21 | 198 | 0 | 3 | 0 | 0 | 0 | 434
1 | 17 | 10 | 405 | 78 | 115 | 10 | 0 | 21 | 269 | 0 | 2 | 0 | 0 | -90 | 405
1 | 17 | 11 | 389 | 78 | 112 | 10 | 0 | 21 | 309 | 0 | 2 | 0 | 0 | -143 | 389
1 | 17 | 12 | 364 | 78 | 73 | 10 | 0 | 21 | 317 | 0 | 1 | 0 | 17 | -153 | 364
1 | 17 | 13 | 370 | 78 | 109 | 10 | 0 | 21 | 287 | 0 | 1 | 0 | 0 | -136 | 370
1 | 17 | 14 | 372 | 78 | 110 | 10 | 0 | 21 | 218 | 0 | 2 | 0 | 0 | -67 | 372
1 | 17 | 15 | 367 | 78 | 145 | 12 | 0 | 21 | 108 | 0 | 2 | 0 | 0 | 1 | 367
1 | 17 | 16 | 377 | 78 | 220 | 20 | 0 | 21 | 35 | 0 | 2 | 0 | 0 | 1 | 377
1 | 17 | 17 | 389 | 78 | 256 | 30 | 0 | 21 | 1 | 0 | 4 | 0 | 0 | -1 | 389
1 | 17 | 18 | 397 | 78 | 260 | 31 | 0 | 21 | 0 | 0 | 7 | 0 | 0 | 0 | 397
1 | 17 | 19 | 384 | 78 | 250 | 27 | 0 | 21 | 0 | 0 | 8 | 0 | 0 | 0 | 384
1 | 17 | 20 | 369 | 78 | 236 | 24 | 0 | 21 | 0 | 0 | 10 | 0 | 0 | 0 | 369
1 | 17 | 21 | 345 | 78 | 215 | 19 | 0 | 21 | 0 | 0 | 12 | 0 | 0 | 0 | 345
1 | 17 | 22 | 316 | 78 | 188 | 16 | 0 | 21 | 0 | 0 | 14 | 0 | 0 | -1 | 316
1 | 17 | 23 | 302 | 78 | 175 | 14 | 0 | 21 | 0 | 0 | 14 | 0 | 0 | 0 | 302
1 | 18 | 0 | 287 | 78 | 164 | 11 | 0 | 21 | 0 | 0 | 13 | 0 | 0 | 0 | 287
1 | 18 | 1 | 292 | 78 | 170 | 11 | 0 | 21 | 0 | 0 | 12 | 0 | 0 | 0 | 292
1 | 18 | 2 | 312 | 78 | 188 | 13 | 0 | 21 | 0 | 0 | 12 | 0 | 0 | 0 | 312
1 | 18 | 3 | 331 | 78 | 203 | 16 | 0 | 21 | 0 | 0 | 13 | 0 | 0 | 0 | 331
1 | 18 | 4 | 336 | 78 | 207 | 17 | 0 | 21 | 0 | 0 | 13 | 0 | 0 | 0 | 336
1 | 18 | 5 | 337 | 78 | 208 | 18 | 0 | 21 | 0 | 0 | 12 | 0 | 0 | 0 | 337
1 | 18 | 6 | 345 | 78 | 214 | 21 | 0 | 21 | 0 | 0 | 11 | 0 | 0 | 0 | 345
1 | 18 | 7 | 365 | 78 | 221 | 26 | 0 | 21 | 8 | 0 | 10 | 0 | 0 | 1 | 365
1 | 18 | 8 | 415 | 78 | 227 | 38 | 0 | 21 | 42 | 0 | 9 | 0 | 0 | 0 | 415
1 | 18 | 9 | 421 | 78 | 215 | 20 | 0 | 21 | 76 | 0 | 10 | 0 | 0 | 1 | 421
1 | 18 | 10 | 412 | 78 | 158 | 10 | 0 | 21 | 132 | 0 | 13 | 0 | 0 | 0 | 412
1 | 18 | 11 | 401 | 78 | 114 | 10 | 0 | 21 | 170 | 0 | 14 | 0 | 0 | -6 | 401
1 | 18 | 12 | 375 | 78 | 110 | 10 | 0 | 21 | 156 | 0 | 14 | 0 | 0 | -14 | 375
1 | 18 | 13 | 387 | 78 | 126 | 10 | 0 | 21 | 141 | 0 | 11 | 0 | 0 | 0 | 387
1 | 18 | 14 | 379 | 78 | 170 | 11 | 0 | 21 | 90 | 0 | 8 | 0 | 0 | 1 | 379
1 | 18 | 15 | 374 | 78 | 190 | 13 | 0 | 21 | 66 | 0 | 6 | 0 | 0 | 0 | 374
1 | 18 | 16 | 381 | 78 | 223 | 31 | 0 | 21 | 21 | 0 | 7 | 0 | 0 | 0 | 381
1 | 18 | 17 | 380 | 78 | 226 | 45 | 0 | 21 | 1 | 0 | 8 | 0 | 0 | 1 | 380
1 | 18 | 18 | 379 | 78 | 225 | 49 | 0 | 21 | 0 | 0 | 6 | 0 | 0 | 0 | 379
1 | 18 | 19 | 362 | 78 | 223 | 36 | 0 | 21 | 0 | 0 | 4 | 0 | 0 | 0 | 362
1 | 18 | 20 | 348 | 78 | 218 | 26 | 0 | 21 | 0 | 0 | 4 | 0 | 0 | 1 | 348
1 | 18 | 21 | 322 | 78 | 198 | 15 | 0 | 21 | 0 | 0 | 10 | 0 | 0 | 0 | 322
1 | 18 | 22 | 297 | 78 | 171 | 11 | 0 | 21 | 0 | 0 | 15 | 0 | 0 | 1 | 297
1 | 18 | 23 | 286 | 78 | 156 | 10 | 0 | 21 | 0 | 0 | 20 | 0 | 0 | 1 | 286
1 | 19 | 0 | 272 | 78 | 145 | 10 | 0 | 21 | 0 | 0 | 17 | 0 | 0 | 1 | 272
1 | 19 | 1 | 276 | 78 | 146 | 10 | 0 | 21 | 0 | 0 | 20 | 0 | 0 | 1 | 276
1 | 19 | 2 | 294 | 78 | 160 | 12 | 0 | 21 | 0 | 0 | 23 | 0 | 0 | 0 | 294
1 | 19 | 3 | 310 | 78 | 176 | 14 | 0 | 21 | 0 | 0 | 20 | 0 | 0 | 1 | 310
1 | 19 | 4 | 316 | 78 | 183 | 17 | 0 | 21 | 0 | 0 | 17 | 0 | 0 | 0 | 316
1 | 19 | 5 | 311 | 78 | 180 | 16 | 0 | 21 | 0 | 0 | 17 | 0 | 0 | -1 | 311
1 | 19 | 6 | 315 | 78 | 180 | 15 | 0 | 21 | 0 | 0 | 20 | 0 | 0 | 1 | 315
1 | 19 | 7 | 337 | 78 | 188 | 18 | 0 | 21 | 7 | 0 | 26 | 0 | 0 | -1 | 337
1 | 19 | 8 | 388 | 78 | 198 | 24 | 0 | 21 | 41 | 0 | 26 | 0 | 0 | 0 | 388
1 | 19 | 9 | 407 | 78 | 184 | 15 | 0 | 21 | 88 | 0 | 21 | 0 | 0 | 0 | 407
1 | 19 | 10 | 401 | 78 | 148 | 10 | 0 | 21 | 122 | 0 | 22 | 0 | 0 | 0 | 401
1 | 19 | 11 | 401 | 78 | 131 | 10 | 0 | 21 | 140 | 0 | 22 | 0 | 0 | -1 | 401
1 | 19 | 12 | 374 | 78 | 110 | 10 | 0 | 21 | 147 | 0 | 20 | 0 | 0 | -12 | 374
1 | 19 | 13 | 384 | 78 | 127 | 10 | 0 | 21 | 126 | 0 | 22 | 0 | 0 | 0 | 384
1 | 19 | 14 | 382 | 78 | 164 | 11 | 0 | 21 | 86 | 0 | 22 | 0 | 0 | 0 | 382
1 | 19 | 15 | 377 | 78 | 184 | 15 | 0 | 21 | 56 | 0 | 23 | 0 | 0 | 0 | 377
1 | 19 | 16 | 377 | 78 | 200 | 29 | 0 | 21 | 24 | 0 | 25 | 0 | 0 | 0 | 377
1 | 19 | 17 | 371 | 78 | 198 | 50 | 0 | 21 | 1 | 0 | 23 | 0 | 0 | 0 | 371
1 | 19 | 18 | 371 | 78 | 196 | 58 | 0 | 21 | 0 | 0 | 19 | 0 | 0 | -1 | 371
1 | 19 | 19 | 356 | 78 | 198 | 41 | 0 | 21 | 0 | 0 | 19 | 0 | 0 | -1 | 356
1 | 19 | 20 | 343 | 78 | 196 | 34 | 0 | 21 | 0 | 0 | 14 | 0 | 0 | 0 | 343
1 | 19 | 21 | 322 | 78 | 189 | 22 | 0 | 21 | 0 | 0 | 12 | 0 | 0 | 0 | 322
1 | 19 | 22 | 297 | 78 | 173 | 14 | 0 | 21 | 0 | 0 | 11 | 0 | 0 | 0 | 297
1 | 19 | 23 | 288 | 78 | 166 | 12 | 0 | 21 | 0 | 0 | 11 | 0 | 0 | 0 | 288
1 | 20 | 0 | 274 | 78 | 155 | 11 | 0 | 21 | 0 | 0 | 9 | 0 | 0 | 0 | 274
1 | 20 | 1 | 274 | 78 | 156 | 11 | 0 | 21 | 0 | 0 | 8 | 0 | 0 | 0 | 274
1 | 20 | 2 | 294 | 78 | 168 | 18 | 0 | 21 | 0 | 0 | 10 | 0 | 0 | -1 | 294
1 | 20 | 3 | 312 | 78 | 164 | 40 | 0 | 21 | 0 | 0 | 9 | 0 | 0 | 0 | 312
1 | 20 | 4 | 317 | 78 | 157 | 52 | 0 | 21 | 0 | 0 | 9 | 0 | 0 | 0 | 317
1 | 20 | 5 | 307 | 78 | 167 | 31 | 0 | 21 | 0 | 0 | 10 | 0 | 0 | 0 | 307
1 | 20 | 6 | 290 | 78 | 166 | 16 | 0 | 21 | 0 | 0 | 8 | 0 | 0 | 1 | 290
1 | 20 | 7 | 301 | 78 | 167 | 16 | 0 | 21 | 8 | 0 | 11 | 0 | 0 | 0 | 301
1 | 20 | 8 | 341 | 78 | 170 | 19 | 0 | 21 | 39 | 0 | 14 | 0 | 0 | 0 | 341
1 | 20 | 9 | 349 | 78 | 160 | 11 | 0 | 21 | 65 | 0 | 13 | 0 | 0 | 1 | 349
1 | 20 | 10 | 346 | 78 | 123 | 10 | 0 | 21 | 100 | 0 | 15 | 0 | 0 | -1 | 346
1 | 20 | 11 | 345 | 78 | 121 | 10 | 0 | 21 | 101 | 0 | 14 | 0 | 0 | 0 | 345
1 | 20 | 12 | 335 | 78 | 124 | 10 | 0 | 21 | 88 | 0 | 15 | 0 | 0 | -1 | 335
1 | 20 | 13 | 332 | 78 | 144 | 10 | 0 | 21 | 67 | 0 | 12 | 0 | 0 | 0 | 332
1 | 20 | 14 | 325 | 78 | 148 | 10 | 0 | 21 | 55 | 0 | 13 | 0 | 0 | 0 | 325
1 | 20 | 15 | 323 | 78 | 155 | 11 | 0 | 21 | 40 | 0 | 18 | 0 | 0 | 0 | 323
1 | 20 | 16 | 329 | 78 | 172 | 21 | 0 | 21 | 15 | 0 | 22 | 0 | 0 | 0 | 329
1 | 20 | 17 | 337 | 78 | 164 | 47 | 0 | 21 | 1 | 0 | 26 | 0 | 0 | 0 | 337
1 | 20 | 18 | 338 | 78 | 168 | 41 | 0 | 21 | 0 | 0 | 30 | 0 | 0 | 0 | 338
1 | 20 | 19 | 327 | 78 | 170 | 33 | 0 | 21 | 0 | 0 | 25 | 0 | 0 | 0 | 327
1 | 20 | 20 | 314 | 78 | 171 | 20 | 0 | 21 | 0 | 0 | 24 | 0 | 0 | 0 | 314
1 | 20 | 21 | 295 | 78 | 159 | 11 | 0 | 21 | 0 | 0 | 26 | 0 | 0 | 0 | 295
1 | 20 | 22 | 271 | 78 | 141 | 10 | 0 | 21 | 0 | 0 | 21 | 0 | 0 | 0 | 271
1 | 20 | 23 | 263 | 78 | 135 | 10 | 0 | 21 | 0 | 0 | 18 | 0 | 0 | 1 | 263
1 | 21 | 0 | 250 | 78 | 111 | 22 | 0 | 21 | 0 | 0 | 18 | 0 | 0 | 0 | 250
1 | 21 | 1 | 252 | 78 | 111 | 22 | 0 | 21 | 0 | 0 | 20 | 0 | 0 | 0 | 252
1 | 21 | 2 | 270 | 78 | 121 | 26 | 0 | 21 | 0 | 0 | 24 | 0 | 0 | 0 | 270
1 | 21 | 3 | 289 | 78 | 133 | 36 | 0 | 21 | 0 | 0 | 22 | 0 | 0 | -1 | 289
1 | 21 | 4 | 293 | 78 | 135 | 38 | 0 | 21 | 0 | 0 | 20 | 0 | 0 | 1 | 293
1 | 21 | 5 | 280 | 78 | 127 | 29 | 0 | 21 | 0 | 0 | 25 | 0 | 0 | 0 | 280
1 | 21 | 6 | 256 | 78 | 106 | 19 | 0 | 21 | 0 | 0 | 33 | 0 | 0 | -1 | 256
1 | 21 | 7 | 260 | 78 | 103 | 18 | 0 | 21 | 6 | 0 | 34 | 0 | 0 | 0 | 260
1 | 21 | 8 | 288 | 78 | 99 | 16 | 0 | 21 | 33 | 0 | 40 | 0 | 0 | 1 | 288
1 | 21 | 9 | 300 | 78 | 98 | 12 | 0 | 21 | 73 | 0 | 48 | 0 | 0 | -30 | 300
1 | 21 | 10 | 292 | 78 | 97 | 10 | 0 | 21 | 129 | 0 | 52 | 0 | 0 | -95 | 292
1 | 21 | 11 | 284 | 78 | 95 | 10 | 0 | 21 | 163 | 0 | 52 | 0 | 0 | -135 | 284
1 | 21 | 12 | 277 | 78 | 94 | 10 | 0 | 21 | 174 | 0 | 52 | 0 | 0 | -152 | 277
1 | 21 | 13 | 271 | 78 | 93 | 10 | 0 | 21 | 158 | 0 | 54 | 0 | 0 | -143 | 271
1 | 21 | 14 | 264 | 78 | 92 | 10 | 0 | 21 | 117 | 0 | 54 | 0 | 0 | -108 | 264
1 | 21 | 15 | 266 | 78 | 93 | 10 | 0 | 21 | 78 | 0 | 53 | 0 | 0 | -67 | 266
1 | 21 | 16 | 276 | 78 | 94 | 13 | 0 | 21 | 32 | 0 | 52 | 0 | 0 | -14 | 276
1 | 21 | 17 | 300 | 78 | 126 | 24 | 0 | 21 | 1 | 0 | 50 | 0 | 0 | 0 | 300
1 | 21 | 18 | 314 | 78 | 138 | 32 | 0 | 21 | 0 | 0 | 45 | 0 | 0 | 0 | 314
1 | 21 | 19 | 311 | 78 | 133 | 28 | 0 | 21 | 0 | 0 | 50 | 0 | 0 | 1 | 311
1 | 21 | 20 | 303 | 78 | 129 | 25 | 0 | 21 | 0 | 0 | 50 | 0 | 0 | 0 | 303
1 | 21 | 21 | 289 | 78 | 121 | 23 | 0 | 21 | 0 | 0 | 45 | 0 | 0 | 1 | 289
1 | 21 | 22 | 267 | 78 | 108 | 18 | 0 | 21 | 0 | 0 | 42 | 0 | 0 | 0 | 267
1 | 21 | 23 | 260 | 78 | 106 | 18 | 0 | 21 | 0 | 0 | 38 | 0 | 0 | -1 | 260
1 | 22 | 0 | 252 | 78 | 106 | 13 | 0 | 21 | 0 | 0 | 34 | 0 | 0 | 0 | 252
1 | 22 | 1 | 259 | 78 | 112 | 14 | 0 | 21 | 0 | 0 | 34 | 0 | 0 | 0 | 259
1 | 22 | 2 | 281 | 78 | 134 | 16 | 0 | 21 | 0 | 0 | 31 | 0 | 0 | 1 | 281
1 | 22 | 3 | 302 | 78 | 157 | 20 | 0 | 21 | 0 | 0 | 25 | 0 | 0 | 1 | 302
1 | 22 | 4 | 313 | 78 | 169 | 24 | 0 | 21 | 0 | 0 | 22 | 0 | 0 | -1 | 313
1 | 22 | 5 | 323 | 78 | 175 | 25 | 0 | 21 | 0 | 0 | 25 | 0 | 0 | -1 | 323
1 | 22 | 6 | 336 | 78 | 186 | 29 | 0 | 21 | 0 | 0 | 22 | 0 | 0 | 0 | 336
1 | 22 | 7 | 356 | 78 | 190 | 31 | 0 | 21 | 17 | 0 | 20 | 0 | 0 | -1 | 356
1 | 22 | 8 | 400 | 78 | 161 | 20 | 0 | 21 | 106 | 0 | 14 | 0 | 0 | 0 | 400
1 | 22 | 9 | 393 | 78 | 113 | 11 | 0 | 21 | 200 | 0 | 8 | 0 | 0 | -38 | 393
1 | 22 | 10 | 377 | 78 | 110 | 10 | 0 | 21 | 268 | 0 | 7 | 0 | 0 | -117 | 377
1 | 22 | 11 | 366 | 78 | 109 | 10 | 0 | 21 | 311 | 0 | 8 | 0 | 0 | -171 | 366
1 | 22 | 12 | 346 | 78 | 105 | 10 | 0 | 21 | 311 | 0 | 14 | 0 | 0 | -193 | 346
1 | 22 | 13 | 355 | 78 | 107 | 10 | 0 | 21 | 275 | 0 | 21 | 0 | 0 | -157 | 355
1 | 22 | 14 | 354 | 78 | 107 | 10 | 0 | 21 | 200 | 0 | 24 | 0 | 0 | -86 | 354
1 | 22 | 15 | 361 | 78 | 118 | 14 | 0 | 21 | 102 | 0 | 29 | 0 | 0 | -1 | 361
1 | 22 | 16 | 369 | 78 | 177 | 24 | 0 | 21 | 34 | 0 | 35 | 0 | 0 | 0 | 369
1 | 22 | 17 | 371 | 78 | 200 | 34 | 0 | 21 | 1 | 0 | 37 | 0 | 0 | 0 | 371
1 | 22 | 18 | 378 | 78 | 205 | 37 | 0 | 21 | 0 | 0 | 37 | 0 | 0 | 0 | 378
1 | 22 | 19 | 367 | 78 | 198 | 33 | 0 | 21 | 0 | 0 | 37 | 0 | 0 | 0 | 367
1 | 22 | 20 | 354 | 78 | 188 | 28 | 0 | 21 | 0 | 0 | 39 | 0 | 0 | 0 | 354
1 | 22 | 21 | 334 | 78 | 169 | 22 | 0 | 21 | 0 | 0 | 44 | 0 | 0 | 0 | 334
1 | 22 | 22 | 308 | 78 | 147 | 18 | 0 | 21 | 0 | 0 | 45 | 0 | 0 | -1 | 308
1 | 22 | 23 | 298 | 78 | 137 | 16 | 0 | 21 | 0 | 0 | 46 | 0 | 0 | 0 | 298
1 | 23 | 0 | 288 | 78 | 127 | 10 | 0 | 21 | 0 | 0 | 52 | 0 | 0 | 0 | 288
1 | 23 | 1 | 295 | 78 | 134 | 10 | 0 | 21 | 0 | 0 | 51 | 0 | 0 | 1 | 295
1 | 23 | 2 | 316 | 78 | 159 | 11 | 0 | 21 | 0 | 0 | 47 | 0 | 0 | 0 | 316
1 | 23 | 3 | 334 | 78 | 177 | 12 | 0 | 21 | 0 | 0 | 46 | 0 | 0 | 0 | 334
1 | 23 | 4 | 343 | 78 | 186 | 12 | 0 | 21 | 0 | 0 | 46 | 0 | 0 | 0 | 343
1 | 23 | 5 | 351 | 78 | 194 | 14 | 0 | 21 | 0 | 0 | 44 | 0 | 0 | 0 | 351
1 | 23 | 6 | 368 | 78 | 210 | 16 | 0 | 21 | 0 | 0 | 43 | 0 | 0 | 0 | 368
1 | 23 | 7 | 391 | 78 | 219 | 18 | 0 | 21 | 12 | 0 | 44 | 0 | 0 | -1 | 391
1 | 23 | 8 | 446 | 78 | 221 | 18 | 0 | 21 | 64 | 0 | 44 | 0 | 0 | 0 | 446
1 | 23 | 9 | 458 | 78 | 181 | 11 | 0 | 21 | 129 | 0 | 38 | 0 | 0 | 0 | 458
1 | 23 | 10 | 450 | 78 | 122 | 10 | 0 | 21 | 181 | 0 | 41 | 0 | 0 | -3 | 450
1 | 23 | 11 | 436 | 78 | 120 | 10 | 0 | 21 | 198 | 0 | 45 | 0 | 0 | -36 | 436
1 | 23 | 12 | 418 | 78 | 117 | 10 | 0 | 21 | 197 | 0 | 45 | 0 | 0 | -50 | 418
1 | 23 | 13 | 427 | 78 | 119 | 10 | 0 | 21 | 181 | 0 | 45 | 0 | 0 | -27 | 427
1 | 23 | 14 | 422 | 78 | 118 | 10 | 0 | 21 | 160 | 0 | 45 | 0 | 0 | -10 | 422
1 | 23 | 15 | 421 | 78 | 155 | 10 | 0 | 21 | 113 | 0 | 44 | 0 | 0 | 0 | 421
1 | 23 | 16 | 436 | 78 | 225 | 20 | 0 | 21 | 48 | 0 | 44 | 0 | 0 | 0 | 436
1 | 23 | 17 | 443 | 78 | 253 | 46 | 0 | 21 | 2 | 0 | 43 | 0 | 0 | 0 | 443
1 | 23 | 18 | 456 | 78 | 257 | 58 | 0 | 21 | 0 | 0 | 43 | 0 | 0 | -1 | 456
1 | 23 | 19 | 446 | 78 | 254 | 55 | 0 | 21 | 0 | 0 | 37 | 0 | 0 | 1 | 446
1 | 23 | 20 | 433 | 78 | 251 | 43 | 0 | 21 | 0 | 0 | 40 | 0 | 0 | 0 | 433
1 | 23 | 21 | 406 | 78 | 241 | 30 | 0 | 21 | 0 | 0 | 36 | 0 | 0 | 0 | 406
1 | 23 | 22 | 372 | 78 | 216 | 18 | 0 | 21 | 0 | 0 | 39 | 0 | 0 | 0 | 372
1 | 23 | 23 | 362 | 78 | 209 | 16 | 0 | 21 | 0 | 0 | 38 | 0 | 0 | 0 | 362
1 | 24 | 0 | 352 | 78 | 203 | 13 | 0 | 21 | 0 | 0 | 37 | 0 | 0 | 0 | 352
1 | 24 | 1 | 356 | 78 | 207 | 14 | 0 | 21 | 0 | 0 | 36 | 0 | 0 | 0 | 356
1 | 24 | 2 | 369 | 78 | 220 | 15 | 0 | 21 | 0 | 0 | 35 | 0 | 0 | 0 | 369
1 | 24 | 3 | 377 | 78 | 225 | 16 | 0 | 21 | 0 | 0 | 37 | 0 | 0 | 0 | 377
1 | 24 | 4 | 378 | 78 | 228 | 17 | 0 | 21 | 0 | 0 | 34 | 0 | 0 | 0 | 378
1 | 24 | 5 | 383 | 78 | 233 | 18 | 0 | 21 | 0 | 0 | 33 | 0 | 0 | 0 | 383
1 | 24 | 6 | 411 | 78 | 256 | 24 | 0 | 21 | 0 | 0 | 32 | 0 | 0 | 0 | 411
1 | 24 | 7 | 443 | 78 | 267 | 29 | 0 | 21 | 17 | 0 | 32 | 0 | 0 | -1 | 443
1 | 24 | 8 | 494 | 78 | 247 | 20 | 0 | 21 | 95 | 0 | 33 | 0 | 0 | 0 | 494
1 | 24 | 9 | 495 | 78 | 172 | 11 | 0 | 21 | 176 | 0 | 37 | 0 | 0 | 0 | 495
1 | 24 | 10 | 480 | 78 | 127 | 10 | 0 | 21 | 242 | 0 | 37 | 0 | 0 | -35 | 480
1 | 24 | 11 | 476 | 78 | 126 | 10 | 0 | 21 | 269 | 0 | 37 | 0 | 0 | -65 | 476
1 | 24 | 12 | 455 | 78 | 123 | 10 | 0 | 21 | 266 | 0 | 38 | 0 | 0 | -81 | 455
1 | 24 | 13 | 455 | 78 | 123 | 10 | 0 | 21 | 242 | 0 | 41 | 0 | 0 | -60 | 455
1 | 24 | 14 | 446 | 78 | 122 | 10 | 0 | 21 | 202 | 0 | 41 | 0 | 0 | -28 | 446
1 | 24 | 15 | 448 | 78 | 163 | 10 | 0 | 21 | 133 | 0 | 42 | 0 | 0 | 1 | 448
1 | 24 | 16 | 463 | 78 | 247 | 20 | 0 | 21 | 55 | 0 | 41 | 0 | 0 | 1 | 463
1 | 24 | 17 | 470 | 78 | 285 | 40 | 0 | 21 | 3 | 0 | 43 | 0 | 0 | 0 | 470
1 | 24 | 18 | 482 | 78 | 291 | 49 | 0 | 21 | 0 | 0 | 43 | 0 | 0 | 0 | 482
1 | 24 | 19 | 471 | 78 | 286 | 42 | 0 | 21 | 0 | 0 | 44 | 0 | 0 | 0 | 471
1 | 24 | 20 | 456 | 78 | 279 | 34 | 0 | 21 | 0 | 0 | 44 | 0 | 0 | 0 | 456
1 | 24 | 21 | 427 | 78 | 262 | 25 | 0 | 21 | 0 | 0 | 42 | 0 | 0 | -1 | 427
1 | 24 | 22 | 389 | 78 | 231 | 17 | 0 | 21 | 0 | 0 | 42 | 0 | 0 | 0 | 389
1 | 24 | 23 | 375 | 78 | 220 | 15 | 0 | 21 | 0 | 0 | 41 | 0 | 0 | 0 | 375
1 | 25 | 0 | 363 | 78 | 210 | 16 | 0 | 21 | 0 | 0 | 38 | 0 | 0 | 0 | 363
1 | 25 | 1 | 364 | 78 | 211 | 17 | 0 | 21 | 0 | 0 | 37 | 0 | 0 | 0 | 364
1 | 25 | 2 | 375 | 78 | 217 | 18 | 0 | 21 | 0 | 0 | 41 | 0 | 0 | 0 | 375
1 | 25 | 3 | 380 | 78 | 220 | 18 | 0 | 21 | 0 | 0 | 43 | 0 | 0 | 0 | 380
1 | 25 | 4 | 377 | 78 | 219 | 18 | 0 | 21 | 0 | 0 | 41 | 0 | 0 | 0 | 377
1 | 25 | 5 | 381 | 78 | 222 | 19 | 0 | 21 | 0 | 0 | 42 | 0 | 0 | -1 | 381
1 | 25 | 6 | 411 | 78 | 244 | 26 | 0 | 21 | 0 | 0 | 43 | 0 | 0 | -1 | 411
1 | 25 | 7 | 442 | 78 | 252 | 30 | 0 | 21 | 19 | 0 | 42 | 0 | 0 | 0 | 442
1 | 25 | 8 | 479 | 78 | 222 | 18 | 0 | 21 | 102 | 0 | 38 | 0 | 0 | 0 | 479
1 | 25 | 9 | 476 | 78 | 153 | 11 | 0 | 21 | 177 | 0 | 37 | 0 | 0 | -1 | 476
1 | 25 | 10 | 461 | 78 | 124 | 10 | 0 | 21 | 224 | 0 | 37 | 0 | 0 | -33 | 461
1 | 25 | 11 | 450 | 78 | 122 | 10 | 0 | 21 | 249 | 0 | 37 | 0 | 0 | -67 | 450
1 | 25 | 12 | 431 | 78 | 119 | 10 | 0 | 21 | 250 | 0 | 37 | 0 | 0 | -84 | 431
1 | 25 | 13 | 437 | 78 | 120 | 10 | 0 | 21 | 226 | 0 | 38 | 0 | 0 | -56 | 437
1 | 25 | 14 | 433 | 78 | 119 | 10 | 0 | 21 | 173 | 0 | 41 | 0 | 0 | -9 | 433
1 | 25 | 15 | 431 | 78 | 171 | 12 | 0 | 21 | 108 | 0 | 42 | 0 | 0 | -1 | 431
1 | 25 | 16 | 441 | 78 | 231 | 21 | 0 | 21 | 48 | 0 | 43 | 0 | 0 | -1 | 441
1 | 25 | 17 | 449 | 78 | 262 | 38 | 0 | 21 | 3 | 0 | 46 | 0 | 0 | 1 | 449
1 | 25 | 18 | 460 | 78 | 268 | 45 | 0 | 21 | 0 | 0 | 48 | 0 | 0 | 0 | 460
1 | 25 | 19 | 448 | 78 | 263 | 39 | 0 | 21 | 0 | 0 | 47 | 0 | 0 | 0 | 448
1 | 25 | 20 | 433 | 78 | 255 | 32 | 0 | 21 | 0 | 0 | 48 | 0 | 0 | -1 | 433
1 | 25 | 21 | 407 | 78 | 237 | 23 | 0 | 21 | 0 | 0 | 48 | 0 | 0 | 0 | 407
1 | 25 | 22 | 370 | 78 | 207 | 15 | 0 | 21 | 0 | 0 | 49 | 0 | 0 | 0 | 370
1 | 25 | 23 | 356 | 78 | 193 | 14 | 0 | 21 | 0 | 0 | 50 | 0 | 0 | 0 | 356
1 | 26 | 0 | 347 | 78 | 184 | 14 | 0 | 21 | 0 | 0 | 50 | 0 | 0 | 0 | 347
1 | 26 | 1 | 350 | 78 | 187 | 14 | 0 | 21 | 0 | 0 | 49 | 0 | 0 | 1 | 350
1 | 26 | 2 | 363 | 78 | 198 | 16 | 0 | 21 | 0 | 0 | 49 | 0 | 0 | 1 | 363
1 | 26 | 3 | 367 | 78 | 203 | 17 | 0 | 21 | 0 | 0 | 48 | 0 | 0 | 0 | 367
1 | 26 | 4 | 364 | 78 | 203 | 17 | 0 | 21 | 0 | 0 | 45 | 0 | 0 | 0 | 364
1 | 26 | 5 | 365 | 78 | 204 | 17 | 0 | 21 | 0 | 0 | 44 | 0 | 0 | 1 | 365
1 | 26 | 6 | 391 | 78 | 225 | 24 | 0 | 21 | 0 | 0 | 44 | 0 | 0 | -1 | 391
1 | 26 | 7 | 422 | 78 | 239 | 33 | 0 | 21 | 10 | 0 | 40 | 0 | 0 | 1 | 422
1 | 26 | 8 | 465 | 78 | 238 | 32 | 0 | 21 | 59 | 0 | 37 | 0 | 0 | 0 | 465
1 | 26 | 9 | 463 | 78 | 193 | 14 | 0 | 21 | 123 | 0 | 34 | 0 | 0 | 0 | 463
1 | 26 | 10 | 448 | 78 | 130 | 10 | 0 | 21 | 175 | 0 | 34 | 0 | 0 | 0 | 448
1 | 26 | 11 | 439 | 78 | 120 | 10 | 0 | 21 | 225 | 0 | 36 | 0 | 0 | -51 | 439
1 | 26 | 12 | 414 | 78 | 116 | 10 | 0 | 21 | 229 | 0 | 41 | 0 | 0 | -81 | 414
1 | 26 | 13 | 419 | 78 | 117 | 10 | 0 | 21 | 205 | 0 | 44 | 0 | 0 | -56 | 419
1 | 26 | 14 | 409 | 78 | 116 | 10 | 0 | 21 | 164 | 0 | 39 | 0 | 0 | -19 | 409
1 | 26 | 15 | 407 | 78 | 145 | 11 | 0 | 21 | 116 | 0 | 37 | 0 | 0 | -1 | 407
1 | 26 | 16 | 415 | 78 | 214 | 20 | 0 | 21 | 45 | 0 | 36 | 0 | 0 | 1 | 415
1 | 26 | 17 | 419 | 78 | 242 | 36 | 0 | 21 | 3 | 0 | 39 | 0 | 0 | 0 | 419
1 | 26 | 18 | 429 | 78 | 247 | 43 | 0 | 21 | 0 | 0 | 40 | 0 | 0 | 0 | 429
1 | 26 | 19 | 419 | 78 | 243 | 38 | 0 | 21 | 0 | 0 | 38 | 0 | 0 | 1 | 419
1 | 26 | 20 | 403 | 78 | 234 | 30 | 0 | 21 | 0 | 0 | 41 | 0 | 0 | -1 | 403
1 | 26 | 21 | 380 | 78 | 219 | 22 | 0 | 21 | 0 | 0 | 40 | 0 | 0 | 0 | 380
1 | 26 | 22 | 352 | 78 | 193 | 15 | 0 | 21 | 0 | 0 | 45 | 0 | 0 | 0 | 352
1 | 26 | 23 | 342 | 78 | 184 | 14 | 0 | 21 | 0 | 0 | 45 | 0 | 0 | 0 | 342
1 | 27 | 0 | 333 | 78 | 173 | 19 | 0 | 21 | 0 | 0 | 43 | 0 | 0 | -1 | 333
1 | 27 | 1 | 337 | 78 | 177 | 20 | 0 | 21 | 0 | 0 | 41 | 0 | 0 | 0 | 337
1 | 27 | 2 | 352 | 78 | 188 | 22 | 0 | 21 | 0 | 0 | 42 | 0 | 0 | 1 | 352
1 | 27 | 3 | 359 | 78 | 197 | 25 | 0 | 21 | 0 | 0 | 38 | 0 | 0 | 0 | 359
1 | 27 | 4 | 356 | 78 | 199 | 26 | 0 | 21 | 0 | 0 | 31 | 0 | 0 | 1 | 356
1 | 27 | 5 | 345 | 78 | 195 | 26 | 0 | 21 | 0 | 0 | 26 | 0 | 0 | -1 | 345
1 | 27 | 6 | 342 | 78 | 194 | 26 | 0 | 21 | 0 | 0 | 23 | 0 | 0 | 0 | 342
1 | 27 | 7 | 360 | 78 | 197 | 26 | 0 | 21 | 15 | 0 | 22 | 0 | 0 | 1 | 360
1 | 27 | 8 | 392 | 78 | 160 | 17 | 0 | 21 | 94 | 0 | 21 | 0 | 0 | 1 | 392
1 | 27 | 9 | 381 | 78 | 111 | 10 | 0 | 21 | 190 | 0 | 18 | 0 | 0 | -47 | 381
1 | 27 | 10 | 353 | 78 | 107 | 10 | 0 | 21 | 274 | 0 | 19 | 0 | 0 | -156 | 353
1 | 27 | 11 | 347 | 78 | 106 | 10 | 0 | 21 | 297 | 0 | 20 | 0 | 0 | -185 | 347
1 | 27 | 12 | 334 | 78 | 103 | 10 | 0 | 21 | 279 | 0 | 21 | 0 | 0 | -178 | 334
1 | 27 | 13 | 325 | 78 | 102 | 10 | 0 | 21 | 247 | 0 | 28 | 0 | 0 | -161 | 325
1 | 27 | 14 | 314 | 78 | 100 | 10 | 0 | 21 | 214 | 0 | 33 | 0 | 0 | -142 | 314
1 | 27 | 15 | 315 | 78 | 100 | 10 | 0 | 21 | 162 | 0 | 31 | 0 | 0 | -87 | 315
1 | 27 | 16 | 325 | 78 | 109 | 12 | 0 | 21 | 74 | 0 | 31 | 0 | 0 | 0 | 325
1 | 27 | 17 | 345 | 78 | 188 | 23 | 0 | 21 | 4 | 0 | 31 | 0 | 0 | 0 | 345
1 | 27 | 18 | 365 | 78 | 208 | 31 | 0 | 21 | 0 | 0 | 27 | 0 | 0 | 0 | 365
1 | 27 | 19 | 363 | 78 | 209 | 32 | 0 | 21 | 0 | 0 | 23 | 0 | 0 | 0 | 363
1 | 27 | 20 | 355 | 78 | 207 | 31 | 0 | 21 | 0 | 0 | 18 | 0 | 0 | 0 | 355
1 | 27 | 21 | 339 | 78 | 198 | 28 | 0 | 21 | 0 | 0 | 14 | 0 | 0 | 0 | 339
1 | 27 | 22 | 316 | 78 | 180 | 23 | 0 | 21 | 0 | 0 | 15 | 0 | 0 | -1 | 316
1 | 27 | 23 | 314 | 78 | 177 | 22 | 0 | 21 | 0 | 0 | 16 | 0 | 0 | 0 | 314
1 | 28 | 0 | 309 | 78 | 172 | 22 | 0 | 21 | 0 | 0 | 16 | 0 | 0 | 0 | 309
1 | 28 | 1 | 316 | 78 | 176 | 23 | 0 | 21 | 0 | 0 | 18 | 0 | 0 | 0 | 316
1 | 28 | 2 | 332 | 78 | 187 | 27 | 0 | 21 | 0 | 0 | 19 | 0 | 0 | 0 | 332
1 | 28 | 3 | 340 | 78 | 193 | 30 | 0 | 21 | 0 | 0 | 18 | 0 | 0 | 0 | 340
1 | 28 | 4 | 335 | 78 | 190 | 28 | 0 | 21 | 0 | 0 | 18 | 0 | 0 | 0 | 335
1 | 28 | 5 | 321 | 78 | 181 | 25 | 0 | 21 | 0 | 0 | 16 | 0 | 0 | 0 | 321
1 | 28 | 6 | 309 | 78 | 173 | 22 | 0 | 21 | 0 | 0 | 15 | 0 | 0 | 0 | 309
1 | 28 | 7 | 319 | 78 | 172 | 22 | 0 | 21 | 15 | 0 | 12 | 0 | 0 | -1 | 319
1 | 28 | 8 | 348 | 78 | 142 | 15 | 0 | 21 | 80 | 0 | 12 | 0 | 0 | 0 | 348
1 | 28 | 9 | 353 | 78 | 107 | 11 | 0 | 21 | 144 | 0 | 9 | 0 | 0 | -17 | 353
1 | 28 | 10 | 339 | 78 | 104 | 10 | 0 | 21 | 174 | 0 | 15 | 0 | 0 | -63 | 339
1 | 28 | 11 | 326 | 78 | 102 | 10 | 0 | 21 | 171 | 0 | 17 | 0 | 0 | -73 | 326
1 | 28 | 12 | 322 | 78 | 101 | 10 | 0 | 21 | 204 | 0 | 22 | 0 | 0 | -114 | 322
1 | 28 | 13 | 312 | 78 | 100 | 10 | 0 | 21 | 208 | 0 | 32 | 0 | 0 | -137 | 312
1 | 28 | 14 | 308 | 78 | 99 | 10 | 0 | 21 | 196 | 0 | 36 | 0 | 0 | -132 | 308
1 | 28 | 15 | 302 | 78 | 98 | 10 | 0 | 21 | 152 | 0 | 39 | 0 | 0 | -96 | 302
1 | 28 | 16 | 312 | 78 | 110 | 12 | 0 | 21 | 55 | 0 | 37 | 0 | 0 | -1 | 312
1 | 28 | 17 | 340 | 78 | 179 | 22 | 0 | 21 | 4 | 0 | 36 | 0 | 0 | 0 | 340
1 | 28 | 18 | 361 | 78 | 202 | 34 | 0 | 21 | 0 | 0 | 26 | 0 | 0 | 0 | 361
1 | 28 | 19 | 359 | 78 | 201 | 34 | 0 | 21 | 0 | 0 | 25 | 0 | 0 | 0 | 359
1 | 28 | 20 | 352 | 78 | 198 | 32 | 0 | 21 | 0 | 0 | 22 | 0 | 0 | 1 | 352
1 | 28 | 21 | 334 | 78 | 184 | 25 | 0 | 21 | 0 | 0 | 26 | 0 | 0 | 0 | 334
1 | 28 | 22 | 308 | 78 | 164 | 19 | 0 | 21 | 0 | 0 | 26 | 0 | 0 | 0 | 308
1 | 28 | 23 | 301 | 78 | 162 | 19 | 0 | 21 | 0 | 0 | 22 | 0 | 0 | -1 | 301
1 | 29 | 0 | 298 | 78 | 165 | 15 | 0 | 21 | 0 | 0 | 20 | 0 | 0 | -1 | 298
1 | 29 | 1 | 308 | 78 | 175 | 16 | 0 | 21 | 0 | 0 | 19 | 0 | 0 | -1 | 308
1 | 29 | 2 | 328 | 78 | 195 | 18 | 0 | 21 | 0 | 0 | 16 | 0 | 0 | 0 | 328
1 | 29 | 3 | 339 | 78 | 204 | 19 | 0 | 21 | 0 | 0 | 16 | 0 | 0 | 1 | 339
1 | 29 | 4 | 345 | 78 | 214 | 21 | 0 | 21 | 0 | 0 | 11 | 0 | 0 | 0 | 345
1 | 29 | 5 | 352 | 78 | 220 | 23 | 0 | 21 | 0 | 0 | 10 | 0 | 0 | 0 | 352
1 | 29 | 6 | 376 | 78 | 238 | 27 | 0 | 21 | 0 | 0 | 12 | 0 | 0 | 0 | 376
1 | 29 | 7 | 405 | 78 | 244 | 29 | 0 | 21 | 22 | 0 | 10 | 0 | 0 | 1 | 405
1 | 29 | 8 | 444 | 78 | 204 | 18 | 0 | 21 | 117 | 0 | 6 | 0 | 0 | 0 | 444
1 | 29 | 9 | 429 | 78 | 119 | 11 | 0 | 21 | 212 | 0 | 4 | 0 | 0 | -16 | 429
1 | 29 | 10 | 408 | 78 | 115 | 10 | 0 | 21 | 286 | 0 | 3 | 0 | 0 | -105 | 408
1 | 29 | 11 | 399 | 78 | 114 | 10 | 0 | 21 | 324 | 0 | 2 | 0 | 0 | -150 | 399
1 | 29 | 12 | 373 | 78 | 110 | 10 | 0 | 21 | 334 | 0 | 2 | 0 | 0 | -182 | 373
1 | 29 | 13 | 377 | 78 | 110 | 10 | 0 | 21 | 315 | 0 | 3 | 0 | 0 | -160 | 377
1 | 29 | 14 | 369 | 78 | 109 | 10 | 0 | 21 | 260 | 0 | 3 | 0 | 0 | -112 | 369
1 | 29 | 15 | 368 | 78 | 109 | 10 | 0 | 21 | 174 | 0 | 3 | 0 | 0 | -27 | 368
1 | 29 | 16 | 377 | 78 | 186 | 17 | 0 | 21 | 73 | 0 | 2 | 0 | 0 | 0 | 377
1 | 29 | 17 | 384 | 78 | 246 | 31 | 0 | 21 | 5 | 0 | 3 | 0 | 0 | 0 | 384
1 | 29 | 18 | 402 | 78 | 262 | 38 | 0 | 21 | 0 | 0 | 3 | 0 | 0 | 0 | 402
1 | 29 | 19 | 394 | 78 | 257 | 36 | 0 | 21 | 0 | 0 | 3 | 0 | 0 | -1 | 394
1 | 29 | 20 | 383 | 78 | 248 | 32 | 0 | 21 | 0 | 0 | 3 | 0 | 0 | 1 | 383
1 | 29 | 21 | 363 | 78 | 233 | 27 | 0 | 21 | 0 | 0 | 3 | 0 | 0 | 1 | 363
1 | 29 | 22 | 334 | 78 | 210 | 21 | 0 | 21 | 0 | 0 | 4 | 0 | 0 | 0 | 334
1 | 29 | 23 | 323 | 78 | 202 | 20 | 0 | 21 | 0 | 0 | 2 | 0 | 0 | 0 | 323
1 | 30 | 0 | 320 | 78 | 200 | 18 | 0 | 21 | 0 | 0 | 3 | 0 | 0 | 0 | 320
1 | 30 | 1 | 327 | 78 | 205 | 19 | 0 | 21 | 0 | 0 | 4 | 0 | 0 | 0 | 327
1 | 30 | 2 | 344 | 78 | 219 | 21 | 0 | 21 | 0 | 0 | 4 | 0 | 0 | 1 | 344
1 | 30 | 3 | 356 | 78 | 229 | 24 | 0 | 21 | 0 | 0 | 5 | 0 | 0 | -1 | 356
1 | 30 | 4 | 358 | 78 | 230 | 24 | 0 | 21 | 0 | 0 | 4 | 0 | 0 | 1 | 358
1 | 30 | 5 | 361 | 78 | 233 | 24 | 0 | 21 | 0 | 0 | 4 | 0 | 0 | 1 | 361
1 | 30 | 6 | 385 | 78 | 252 | 30 | 0 | 21 | 0 | 0 | 3 | 0 | 0 | 1 | 385
1 | 30 | 7 | 410 | 78 | 254 | 31 | 0 | 21 | 24 | 0 | 2 | 0 | 0 | 0 | 410
1 | 30 | 8 | 446 | 78 | 209 | 18 | 0 | 21 | 120 | 0 | 1 | 0 | 0 | -1 | 446
1 | 30 | 9 | 430 | 78 | 119 | 10 | 0 | 21 | 214 | 0 | 1 | 0 | 0 | -13 | 430
1 | 30 | 10 | 407 | 78 | 115 | 10 | 0 | 21 | 285 | 0 | 0 | 0 | 0 | -102 | 407
1 | 30 | 11 | 399 | 78 | 114 | 10 | 0 | 21 | 324 | 0 | 0 | 0 | 0 | -148 | 399
1 | 30 | 12 | 376 | 78 | 110 | 10 | 0 | 21 | 326 | 0 | 0 | 0 | 0 | -169 | 376
1 | 30 | 13 | 385 | 78 | 112 | 10 | 0 | 21 | 301 | 0 | 1 | 0 | 0 | -138 | 385
1 | 30 | 14 | 377 | 78 | 110 | 10 | 0 | 21 | 243 | 0 | 0 | 0 | 0 | -85 | 377
1 | 30 | 15 | 375 | 78 | 110 | 10 | 0 | 21 | 164 | 0 | 0 | 0 | 0 | -8 | 375
1 | 30 | 16 | 381 | 78 | 202 | 18 | 0 | 21 | 62 | 0 | 0 | 0 | 0 | 0 | 381
1 | 30 | 17 | 383 | 78 | 250 | 30 | 0 | 21 | 4 | 0 | 1 | 0 | 0 | -1 | 383
1 | 30 | 18 | 394 | 78 | 260 | 34 | 0 | 21 | 0 | 0 | 1 | 0 | 0 | 0 | 394
1 | 30 | 19 | 383 | 78 | 252 | 31 | 0 | 21 | 0 | 0 | 1 | 0 | 0 | 0 | 383
1 | 30 | 20 | 370 | 78 | 242 | 28 | 0 | 21 | 0 | 0 | 1 | 0 | 0 | 0 | 370
1 | 30 | 21 | 347 | 78 | 224 | 23 | 0 | 21 | 0 | 0 | 1 | 0 | 0 | 0 | 347
1 | 30 | 22 | 319 | 78 | 200 | 18 | 0 | 21 | 0 | 0 | 2 | 0 | 0 | 0 | 319
1 | 30 | 23 | 307 | 78 | 188 | 16 | 0 | 21 | 0 | 0 | 3 | 0 | 0 | 1 | 307
1 | 31 | 0 | 296 | 78 | 182 | 10 | 0 | 21 | 0 | 0 | 4 | 0 | 0 | 1 | 296
1 | 31 | 1 | 302 | 78 | 187 | 11 | 0 | 21 | 0 | 0 | 6 | 0 | 0 | -1 | 302
1 | 31 | 2 | 321 | 78 | 203 | 12 | 0 | 21 | 0 | 0 | 7 | 0 | 0 | 0 | 321
1 | 31 | 3 | 336 | 78 | 216 | 17 | 0 | 21 | 0 | 0 | 4 | 0 | 0 | 0 | 336
1 | 31 | 4 | 340 | 78 | 219 | 18 | 0 | 21 | 0 | 0 | 4 | 0 | 0 | 0 | 340
1 | 31 | 5 | 342 | 78 | 219 | 18 | 0 | 21 | 0 | 0 | 6 | 0 | 0 | 0 | 342
1 | 31 | 6 | 351 | 78 | 223 | 22 | 0 | 21 | 0 | 0 | 7 | 0 | 0 | 0 | 351
1 | 31 | 7 | 370 | 78 | 226 | 25 | 0 | 21 | 12 | 0 | 8 | 0 | 0 | 0 | 370
1 | 31 | 8 | 414 | 78 | 228 | 31 | 0 | 21 | 49 | 0 | 7 | 0 | 0 | 0 | 414
1 | 31 | 9 | 418 | 78 | 213 | 14 | 0 | 21 | 85 | 0 | 6 | 0 | 0 | 1 | 418
1 | 31 | 10 | 416 | 78 | 160 | 10 | 0 | 21 | 141 | 0 | 6 | 0 | 0 | 0 | 416
1 | 31 | 11 | 411 | 78 | 146 | 10 | 0 | 21 | 148 | 0 | 8 | 0 | 0 | 0 | 411
1 | 31 | 12 | 385 | 78 | 152 | 10 | 0 | 21 | 116 | 0 | 7 | 0 | 0 | 1 | 385
1 | 31 | 13 | 399 | 78 | 168 | 10 | 0 | 21 | 115 | 0 | 7 | 0 | 0 | 0 | 399
1 | 31 | 14 | 391 | 78 | 173 | 10 | 0 | 21 | 101 | 0 | 8 | 0 | 0 | 0 | 391
1 | 31 | 15 | 384 | 78 | 195 | 11 | 0 | 21 | 71 | 0 | 8 | 0 | 0 | 0 | 384
1 | 31 | 16 | 388 | 78 | 227 | 27 | 0 | 21 | 30 | 0 | 5 | 0 | 0 | 0 | 388
1 | 31 | 17 | 387 | 78 | 222 | 55 | 0 | 21 | 3 | 0 | 8 | 0 | 0 | 0 | 387
1 | 31 | 18 | 389 | 78 | 223 | 58 | 0 | 21 | 0 | 0 | 10 | 0 | 0 | -1 | 389
1 | 31 | 19 | 375 | 78 | 227 | 38 | 0 | 21 | 0 | 0 | 11 | 0 | 0 | 0 | 375
1 | 31 | 20 | 358 | 78 | 226 | 26 | 0 | 21 | 0 | 0 | 8 | 0 | 0 | -1 | 358
1 | 31 | 21 | 336 | 78 | 214 | 15 | 0 | 21 | 0 | 0 | 8 | 0 | 0 | 0 | 336
1 | 31 | 22 | 309 | 78 | 187 | 10 | 0 | 21 | 0 | 0 | 12 | 0 | 0 | 1 | 309
1 | 31 | 23 | 294 | 78 | 176 | 10 | 0 | 21 | 0 | 0 | 9 | 0 | 0 | 0 | 294
2 | 1 | 0 | 255 | 78 | 132 | 14 | 0 | 21 | 0 | 0 | 10 | 0 | 0 | 0 | 255
2 | 1 | 1 | 262 | 78 | 132 | 14 | 0 | 21 | 0 | 0 | 17 | 0 | 0 | 0 | 262
2 | 1 | 2 | 287 | 78 | 155 | 15 | 0 | 21 | 0 | 0 | 18 | 0 | 0 | 0 | 287
2 | 1 | 3 | 313 | 78 | 182 | 16 | 0 | 21 | 0 | 0 | 16 | 0 | 0 | 0 | 313
2 | 1 | 4 | 322 | 78 | 191 | 18 | 0 | 21 | 0 | 0 | 14 | 0 | 0 | 0 | 322
2 | 1 | 5 | 319 | 78 | 189 | 18 | 0 | 21 | 0 | 0 | 13 | 0 | 0 | 0 | 319
2 | 1 | 6 | 324 | 78 | 197 | 21 | 0 | 21 | 0 | 0 | 8 | 0 | 0 | -1 | 324
2 | 1 | 7 | 355 | 78 | 213 | 24 | 0 | 21 | 8 | 0 | 11 | 0 | 0 | 0 | 355
2 | 1 | 8 | 424 | 78 | 239 | 41 | 0 | 21 | 28 | 0 | 17 | 0 | 0 | 0 | 424
2 | 1 | 9 | 440 | 78 | 243 | 24 | 0 | 21 | 47 | 0 | 27 | 0 | 0 | 0 | 440
2 | 1 | 10 | 435 | 78 | 202 | 14 | 0 | 21 | 96 | 0 | 23 | 0 | 0 | 1 | 435
2 | 1 | 11 | 437 | 78 | 172 | 14 | 0 | 21 | 132 | 0 | 20 | 0 | 0 | 0 | 437
2 | 1 | 12 | 422 | 78 | 197 | 14 | 0 | 21 | 94 | 0 | 18 | 0 | 0 | 0 | 422
2 | 1 | 13 | 431 | 78 | 225 | 16 | 0 | 21 | 71 | 0 | 20 | 0 | 0 | 0 | 431
2 | 1 | 14 | 427 | 78 | 236 | 20 | 0 | 21 | 49 | 0 | 23 | 0 | 0 | 0 | 427
2 | 1 | 15 | 417 | 78 | 238 | 25 | 0 | 21 | 34 | 0 | 21 | 0 | 0 | 0 | 417
2 | 1 | 16 | 412 | 78 | 239 | 32 | 0 | 21 | 18 | 0 | 24 | 0 | 0 | 0 | 412
2 | 1 | 17 | 407 | 78 | 234 | 47 | 0 | 21 | 2 | 0 | 25 | 0 | 0 | 0 | 407
2 | 1 | 18 | 415 | 78 | 232 | 63 | 0 | 21 | 0 | 0 | 21 | 0 | 0 | 0 | 415
2 | 1 | 19 | 397 | 78 | 225 | 55 | 0 | 21 | 0 | 0 | 18 | 0 | 0 | 0 | 397
2 | 1 | 20 | 378 | 78 | 224 | 39 | 0 | 21 | 0 | 0 | 16 | 0 | 0 | 0 | 378
2 | 1 | 21 | 343 | 78 | 207 | 22 | 0 | 21 | 0 | 0 | 15 | 0 | 0 | 0 | 343
2 | 1 | 22 | 300 | 78 | 170 | 15 | 0 | 21 | 0 | 0 | 15 | 0 | 0 | 1 | 300
2 | 1 | 23 | 281 | 78 | 154 | 15 | 0 | 21 | 0 | 0 | 14 | 0 | 0 | -1 | 281
2 | 2 | 0 | 265 | 78 | 133 | 19 | 0 | 21 | 0 | 0 | 15 | 0 | 0 | -1 | 265
2 | 2 | 1 | 272 | 78 | 138 | 19 | 0 | 21 | 0 | 0 | 16 | 0 | 0 | 0 | 272
2 | 2 | 2 | 301 | 78 | 164 | 22 | 0 | 21 | 0 | 0 | 16 | 0 | 0 | 0 | 301
2 | 2 | 3 | 330 | 78 | 188 | 24 | 0 | 21 | 0 | 0 | 19 | 0 | 0 | 0 | 330
2 | 2 | 4 | 344 | 78 | 198 | 26 | 0 | 21 | 0 | 0 | 20 | 0 | 0 | 1 | 344
2 | 2 | 5 | 349 | 78 | 203 | 27 | 0 | 21 | 0 | 0 | 21 | 0 | 0 | -1 | 349
2 | 2 | 6 | 366 | 78 | 216 | 30 | 0 | 21 | 0 | 0 | 21 | 0 | 0 | 0 | 366
2 | 2 | 7 | 393 | 78 | 232 | 33 | 0 | 21 | 9 | 0 | 20 | 0 | 0 | 0 | 393
2 | 2 | 8 | 459 | 78 | 258 | 38 | 0 | 21 | 43 | 0 | 21 | 0 | 0 | 0 | 459
2 | 2 | 9 | 474 | 78 | 234 | 24 | 0 | 21 | 94 | 0 | 22 | 0 | 0 | 1 | 474
2 | 2 | 10 | 461 | 78 | 194 | 17 | 0 | 21 | 126 | 0 | 26 | 0 | 0 | -1 | 461
2 | 2 | 11 | 452 | 78 | 139 | 14 | 0 | 21 | 173 | 0 | 27 | 0 | 0 | 0 | 452
2 | 2 | 12 | 424 | 78 | 118 | 14 | 0 | 21 | 258 | 0 | 24 | 0 | 0 | -89 | 424
2 | 2 | 13 | 435 | 78 | 120 | 14 | 0 | 21 | 222 | 0 | 28 | 0 | 0 | -48 | 435
2 | 2 | 14 | 404 | 78 | 115 | 14 | 0 | 21 | 223 | 0 | 26 | 0 | 0 | -73 | 404
2 | 2 | 15 | 390 | 78 | 113 | 14 | 0 | 21 | 162 | 0 | 24 | 0 | 0 | -22 | 390
2 | 2 | 16 | 400 | 78 | 201 | 21 | 0 | 21 | 54 | 0 | 26 | 0 | 0 | -1 | 400
2 | 2 | 17 | 412 | 78 | 245 | 36 | 0 | 21 | 4 | 0 | 28 | 0 | 0 | 0 | 412
2 | 2 | 18 | 428 | 78 | 258 | 44 | 0 | 21 | 0 | 0 | 28 | 0 | 0 | -1 | 428
2 | 2 | 19 | 418 | 78 | 253 | 42 | 0 | 21 | 0 | 0 | 24 | 0 | 0 | 0 | 418
2 | 2 | 20 | 399 | 78 | 239 | 36 | 0 | 21 | 0 | 0 | 24 | 0 | 0 | 1 | 399
2 | 2 | 21 | 366 | 78 | 213 | 28 | 0 | 21 | 0 | 0 | 27 | 0 | 0 | -1 | 366
2 | 2 | 22 | 323 | 78 | 176 | 22 | 0 | 21 | 0 | 0 | 26 | 0 | 0 | 0 | 323
2 | 2 | 23 | 309 | 78 | 164 | 20 | 0 | 21 | 0 | 0 | 25 | 0 | 0 | 1 | 309
2 | 3 | 0 | 293 | 78 | 152 | 20 | 0 | 21 | 0 | 0 | 22 | 0 | 0 | 0 | 293
2 | 3 | 1 | 300 | 78 | 159 | 21 | 0 | 21 | 0 | 0 | 21 | 0 | 0 | 0 | 300
2 | 3 | 2 | 333 | 78 | 188 | 25 | 0 | 21 | 0 | 0 | 21 | 0 | 0 | 0 | 333
2 | 3 | 3 | 352 | 78 | 203 | 28 | 0 | 21 | 0 | 0 | 23 | 0 | 0 | -1 | 352
2 | 3 | 4 | 358 | 78 | 208 | 28 | 0 | 21 | 0 | 0 | 22 | 0 | 0 | 1 | 358
2 | 3 | 5 | 346 | 78 | 198 | 26 | 0 | 21 | 0 | 0 | 22 | 0 | 0 | 1 | 346
2 | 3 | 6 | 336 | 78 | 190 | 25 | 0 | 21 | 0 | 0 | 22 | 0 | 0 | 0 | 336
2 | 3 | 7 | 359 | 78 | 198 | 25 | 0 | 21 | 18 | 0 | 20 | 0 | 0 | -1 | 359
2 | 3 | 8 | 409 | 78 | 186 | 18 | 0 | 21 | 88 | 0 | 18 | 0 | 0 | 0 | 409
2 | 3 | 9 | 397 | 78 | 114 | 14 | 0 | 21 | 157 | 0 | 15 | 0 | 0 | -2 | 397
2 | 3 | 10 | 370 | 78 | 109 | 14 | 0 | 21 | 214 | 0 | 14 | 0 | 0 | -80 | 370
2 | 3 | 11 | 370 | 78 | 109 | 14 | 0 | 21 | 240 | 0 | 12 | 0 | 0 | -104 | 370
2 | 3 | 12 | 359 | 78 | 107 | 14 | 0 | 21 | 203 | 0 | 12 | 0 | 0 | -76 | 359
2 | 3 | 13 | 357 | 78 | 125 | 15 | 0 | 21 | 105 | 0 | 13 | 0 | 0 | 0 | 357
2 | 3 | 14 | 363 | 78 | 164 | 18 | 0 | 21 | 69 | 0 | 14 | 0 | 0 | -1 | 363
2 | 3 | 15 | 365 | 78 | 189 | 22 | 0 | 21 | 42 | 0 | 14 | 0 | 0 | -1 | 365
2 | 3 | 16 | 379 | 78 | 217 | 30 | 0 | 21 | 19 | 0 | 13 | 0 | 0 | 1 | 379
2 | 3 | 17 | 392 | 78 | 235 | 38 | 0 | 21 | 2 | 0 | 17 | 0 | 0 | 1 | 392
2 | 3 | 18 | 402 | 78 | 244 | 46 | 0 | 21 | 0 | 0 | 13 | 0 | 0 | 0 | 402
2 | 3 | 19 | 389 | 78 | 236 | 41 | 0 | 21 | 0 | 0 | 13 | 0 | 0 | 0 | 389
2 | 3 | 20 | 376 | 78 | 226 | 36 | 0 | 21 | 0 | 0 | 15 | 0 | 0 | 0 | 376
2 | 3 | 21 | 345 | 78 | 204 | 31 | 0 | 21 | 0 | 0 | 11 | 0 | 0 | 0 | 345
2 | 3 | 22 | 306 | 78 | 175 | 25 | 0 | 21 | 0 | 0 | 7 | 0 | 0 | 0 | 306
2 | 3 | 23 | 291 | 78 | 161 | 23 | 0 | 21 | 0 | 0 | 8 | 0 | 0 | 0 | 291
2 | 4 | 0 | 276 | 78 | 141 | 22 | 0 | 21 | 0 | 0 | 14 | 0 | 0 | 0 | 276
2 | 4 | 1 | 281 | 78 | 145 | 23 | 0 | 21 | 0 | 0 | 14 | 0 | 0 | 0 | 281
2 | 4 | 2 | 305 | 78 | 165 | 29 | 0 | 21 | 0 | 0 | 12 | 0 | 0 | 0 | 305
2 | 4 | 3 | 321 | 78 | 176 | 32 | 0 | 21 | 0 | 0 | 14 | 0 | 0 | 0 | 321
2 | 4 | 4 | 321 | 78 | 176 | 32 | 0 | 21 | 0 | 0 | 13 | 0 | 0 | 1 | 321
2 | 4 | 5 | 302 | 78 | 163 | 28 | 0 | 21 | 0 | 0 | 13 | 0 | 0 | -1 | 302
2 | 4 | 6 | 275 | 78 | 141 | 22 | 0 | 21 | 0 | 0 | 13 | 0 | 0 | 0 | 275
2 | 4 | 7 | 282 | 78 | 140 | 22 | 0 | 21 | 10 | 0 | 12 | 0 | 0 | -1 | 282
2 | 4 | 8 | 323 | 78 | 148 | 19 | 0 | 21 | 45 | 0 | 13 | 0 | 0 | -1 | 323
2 | 4 | 9 | 338 | 78 | 135 | 16 | 0 | 21 | 75 | 0 | 13 | 0 | 0 | 0 | 338
2 | 4 | 10 | 335 | 78 | 111 | 15 | 0 | 21 | 96 | 0 | 14 | 0 | 0 | 0 | 335
2 | 4 | 11 | 334 | 78 | 104 | 14 | 0 | 21 | 145 | 0 | 15 | 0 | 0 | -43 | 334
2 | 4 | 12 | 322 | 78 | 102 | 14 | 0 | 21 | 172 | 0 | 14 | 0 | 0 | -79 | 322
2 | 4 | 13 | 305 | 78 | 99 | 14 | 0 | 21 | 172 | 0 | 13 | 0 | 0 | -92 | 305
2 | 4 | 14 | 287 | 78 | 96 | 14 | 0 | 21 | 153 | 0 | 13 | 0 | 0 | -88 | 287
2 | 4 | 15 | 283 | 78 | 95 | 14 | 0 | 21 | 96 | 0 | 13 | 0 | 0 | -34 | 283
2 | 4 | 16 | 293 | 78 | 127 | 18 | 0 | 21 | 36 | 0 | 13 | 0 | 0 | 0 | 293
2 | 4 | 17 | 336 | 78 | 185 | 35 | 0 | 21 | 4 | 0 | 13 | 0 | 0 | 0 | 336
2 | 4 | 18 | 362 | 78 | 202 | 50 | 0 | 21 | 0 | 0 | 11 | 0 | 0 | 0 | 362
2 | 4 | 19 | 353 | 78 | 197 | 49 | 0 | 21 | 0 | 0 | 8 | 0 | 0 | 0 | 353
2 | 4 | 20 | 339 | 78 | 189 | 42 | 0 | 21 | 0 | 0 | 8 | 0 | 0 | 1 | 339
2 | 4 | 21 | 304 | 78 | 166 | 31 | 0 | 21 | 0 | 0 | 8 | 0 | 0 | 0 | 304
2 | 4 | 22 | 263 | 78 | 133 | 22 | 0 | 21 | 0 | 0 | 10 | 0 | 0 | -1 | 263
2 | 4 | 23 | 249 | 78 | 120 | 19 | 0 | 21 | 0 | 0 | 10 | 0 | 0 | 1 | 249
2 | 5 | 0 | 236 | 78 | 106 | 15 | 0 | 21 | 0 | 0 | 16 | 0 | 0 | 0 | 236
2 | 5 | 1 | 243 | 78 | 110 | 15 | 0 | 21 | 0 | 0 | 19 | 0 | 0 | 0 | 243
2 | 5 | 2 | 269 | 78 | 133 | 15 | 0 | 21 | 0 | 0 | 22 | 0 | 0 | 0 | 269
2 | 5 | 3 | 300 | 78 | 172 | 16 | 0 | 21 | 0 | 0 | 14 | 0 | 0 | -1 | 300
2 | 5 | 4 | 320 | 78 | 190 | 16 | 0 | 21 | 0 | 0 | 14 | 0 | 0 | 1 | 320
2 | 5 | 5 | 330 | 78 | 195 | 16 | 0 | 21 | 0 | 0 | 20 | 0 | 0 | 0 | 330
2 | 5 | 6 | 349 | 78 | 214 | 18 | 0 | 21 | 0 | 0 | 18 | 0 | 0 | 0 | 349
2 | 5 | 7 | 387 | 78 | 242 | 26 | 0 | 21 | 4 | 0 | 16 | 0 | 0 | 0 | 387
2 | 5 | 8 | 465 | 78 | 264 | 63 | 0 | 21 | 18 | 0 | 21 | 0 | 0 | 0 | 465
2 | 5 | 9 | 493 | 78 | 271 | 63 | 0 | 21 | 44 | 0 | 16 | 0 | 0 | 0 | 493
2 | 5 | 10 | 490 | 78 | 267 | 39 | 0 | 21 | 74 | 0 | 12 | 0 | 0 | -1 | 490
2 | 5 | 11 | 471 | 78 | 234 | 16 | 0 | 21 | 111 | 0 | 11 | 0 | 0 | 0 | 471
2 | 5 | 12 | 449 | 78 | 211 | 15 | 0 | 21 | 116 | 0 | 8 | 0 | 0 | 0 | 449
2 | 5 | 13 | 468 | 78 | 263 | 36 | 0 | 21 | 56 | 0 | 13 | 0 | 0 | 1 | 468
2 | 5 | 14 | 465 | 78 | 265 | 43 | 0 | 21 | 39 | 0 | 18 | 0 | 0 | 1 | 465
2 | 5 | 15 | 447 | 78 | 254 | 20 | 0 | 21 | 47 | 0 | 27 | 0 | 0 | 0 | 447
2 | 5 | 16 | 449 | 78 | 261 | 22 | 0 | 21 | 29 | 0 | 38 | 0 | 0 | 0 | 449
2 | 5 | 17 | 448 | 78 | 268 | 26 | 0 | 21 | 4 | 0 | 51 | 0 | 0 | 0 | 448
2 | 5 | 18 | 454 | 78 | 272 | 31 | 0 | 21 | 0 | 0 | 51 | 0 | 0 | 1 | 454
2 | 5 | 19 | 436 | 78 | 262 | 21 | 0 | 21 | 0 | 0 | 54 | 0 | 0 | 0 | 436
2 | 5 | 20 | 416 | 78 | 248 | 18 | 0 | 21 | 0 | 0 | 51 | 0 | 0 | 0 | 416
2 | 5 | 21 | 378 | 78 | 220 | 16 | 0 | 21 | 0 | 0 | 43 | 0 | 0 | 0 | 378
2 | 5 | 22 | 329 | 78 | 177 | 15 | 0 | 21 | 0 | 0 | 38 | 0 | 0 | 0 | 329
2 | 5 | 23 | 313 | 78 | 160 | 15 | 0 | 21 | 0 | 0 | 38 | 0 | 0 | 1 | 313
2 | 6 | 0 | 295 | 78 | 143 | 18 | 0 | 21 | 0 | 0 | 35 | 0 | 0 | 0 | 295
2 | 6 | 1 | 302 | 78 | 149 | 18 | 0 | 21 | 0 | 0 | 35 | 0 | 0 | 1 | 302
2 | 6 | 2 | 330 | 78 | 176 | 20 | 0 | 21 | 0 | 0 | 34 | 0 | 0 | 1 | 330
2 | 6 | 3 | 354 | 78 | 202 | 24 | 0 | 21 | 0 | 0 | 28 | 0 | 0 | 1 | 354
2 | 6 | 4 | 363 | 78 | 215 | 28 | 0 | 21 | 0 | 0 | 20 | 0 | 0 | 1 | 363
2 | 6 | 5 | 372 | 78 | 221 | 28 | 0 | 21 | 0 | 0 | 23 | 0 | 0 | 1 | 372
2 | 6 | 6 | 398 | 78 | 245 | 36 | 0 | 21 | 0 | 0 | 19 | 0 | 0 | -1 | 398
2 | 6 | 7 | 427 | 78 | 252 | 34 | 0 | 21 | 25 | 0 | 16 | 0 | 0 | 1 | 427
2 | 6 | 8 | 468 | 78 | 216 | 20 | 0 | 21 | 116 | 0 | 18 | 0 | 0 | -1 | 468
2 | 6 | 9 | 458 | 78 | 124 | 14 | 0 | 21 | 202 | 0 | 18 | 0 | 0 | 1 | 458
2 | 6 | 10 | 446 | 78 | 122 | 14 | 0 | 21 | 260 | 0 | 15 | 0 | 0 | -64 | 446
2 | 6 | 11 | 440 | 78 | 121 | 14 | 0 | 21 | 285 | 0 | 17 | 0 | 0 | -96 | 440
2 | 6 | 12 | 412 | 78 | 116 | 14 | 0 | 21 | 272 | 0 | 23 | 0 | 0 | -112 | 412
2 | 6 | 13 | 416 | 78 | 117 | 14 | 0 | 21 | 238 | 0 | 24 | 0 | 0 | -76 | 416
2 | 6 | 14 | 403 | 78 | 115 | 14 | 0 | 21 | 192 | 0 | 26 | 0 | 0 | -43 | 403
2 | 6 | 15 | 393 | 78 | 115 | 14 | 0 | 21 | 139 | 0 | 26 | 0 | 0 | 0 | 393
2 | 6 | 16 | 407 | 78 | 201 | 20 | 0 | 21 | 62 | 0 | 24 | 0 | 0 | 1 | 407
2 | 6 | 17 | 417 | 78 | 255 | 38 | 0 | 21 | 5 | 0 | 19 | 0 | 0 | 1 | 417
2 | 6 | 18 | 434 | 78 | 269 | 47 | 0 | 21 | 0 | 0 | 19 | 0 | 0 | 0 | 434
2 | 6 | 19 | 421 | 78 | 263 | 45 | 0 | 21 | 0 | 0 | 13 | 0 | 0 | 1 | 421
2 | 6 | 20 | 399 | 78 | 250 | 41 | 0 | 21 | 0 | 0 | 10 | 0 | 0 | -1 | 399
2 | 6 | 21 | 365 | 78 | 223 | 32 | 0 | 21 | 0 | 0 | 11 | 0 | 0 | 0 | 365
2 | 6 | 22 | 318 | 78 | 184 | 25 | 0 | 21 | 0 | 0 | 11 | 0 | 0 | -1 | 318
2 | 6 | 23 | 300 | 78 | 169 | 23 | 0 | 21 | 0 | 0 | 9 | 0 | 0 | 0 | 300
2 | 7 | 0 | 284 | 78 | 159 | 20 | 0 | 21 | 0 | 0 | 6 | 0 | 0 | 0 | 284
2 | 7 | 1 | 295 | 78 | 171 | 21 | 0 | 21 | 0 | 0 | 4 | 0 | 0 | 0 | 295
2 | 7 | 2 | 328 | 78 | 198 | 25 | 0 | 21 | 0 | 0 | 7 | 0 | 0 | -1 | 328
2 | 7 | 3 | 353 | 78 | 217 | 28 | 0 | 21 | 0 | 0 | 9 | 0 | 0 | 0 | 353
2 | 7 | 4 | 366 | 78 | 228 | 31 | 0 | 21 | 0 | 0 | 8 | 0 | 0 | 0 | 366
2 | 7 | 5 | 370 | 78 | 233 | 33 | 0 | 21 | 0 | 0 | 5 | 0 | 0 | 0 | 370
2 | 7 | 6 | 394 | 78 | 249 | 39 | 0 | 21 | 0 | 0 | 7 | 0 | 0 | 0 | 394
2 | 7 | 7 | 423 | 78 | 256 | 36 | 0 | 21 | 25 | 0 | 7 | 0 | 0 | 0 | 423
2 | 7 | 8 | 471 | 78 | 244 | 25 | 0 | 21 | 98 | 0 | 5 | 0 | 0 | 0 | 471
2 | 7 | 9 | 464 | 78 | 180 | 15 | 0 | 21 | 165 | 0 | 5 | 0 | 0 | 0 | 464
2 | 7 | 10 | 444 | 78 | 121 | 14 | 0 | 21 | 205 | 0 | 8 | 0 | 0 | -3 | 444
2 | 7 | 11 | 442 | 78 | 121 | 14 | 0 | 21 | 210 | 0 | 12 | 0 | 0 | -14 | 442
2 | 7 | 12 | 417 | 78 | 117 | 14 | 0 | 21 | 226 | 0 | 16 | 0 | 0 | -55 | 417
2 | 7 | 13 | 421 | 78 | 117 | 14 | 0 | 21 | 234 | 0 | 25 | 0 | 0 | -68 | 421
2 | 7 | 14 | 413 | 78 | 116 | 14 | 0 | 21 | 192 | 0 | 24 | 0 | 0 | -32 | 413
2 | 7 | 15 | 408 | 78 | 146 | 14 | 0 | 21 | 129 | 0 | 19 | 0 | 0 | 1 | 408
2 | 7 | 16 | 414 | 78 | 211 | 19 | 0 | 21 | 64 | 0 | 20 | 0 | 0 | 1 | 414
2 | 7 | 17 | 411 | 78 | 252 | 34 | 0 | 21 | 7 | 0 | 20 | 0 | 0 | -1 | 411
2 | 7 | 18 | 431 | 78 | 269 | 45 | 0 | 21 | 0 | 0 | 18 | 0 | 0 | 0 | 431
2 | 7 | 19 | 422 | 78 | 263 | 40 | 0 | 21 | 0 | 0 | 20 | 0 | 0 | 0 | 422
2 | 7 | 20 | 402 | 78 | 249 | 34 | 0 | 21 | 0 | 0 | 20 | 0 | 0 | 0 | 402
2 | 7 | 21 | 367 | 78 | 223 | 27 | 0 | 21 | 0 | 0 | 19 | 0 | 0 | -1 | 367
2 | 7 | 22 | 320 | 78 | 184 | 21 | 0 | 21 | 0 | 0 | 16 | 0 | 0 | 0 | 320
2 | 7 | 23 | 298 | 78 | 168 | 20 | 0 | 21 | 0 | 0 | 12 | 0 | 0 | -1 | 298
2 | 8 | 0 | 280 | 78 | 150 | 19 | 0 | 21 | 0 | 0 | 12 | 0 | 0 | 0 | 280
2 | 8 | 1 | 289 | 78 | 157 | 20 | 0 | 21 | 0 | 0 | 13 | 0 | 0 | 0 | 289
2 | 8 | 2 | 319 | 78 | 182 | 23 | 0 | 21 | 0 | 0 | 15 | 0 | 0 | 0 | 319
2 | 8 | 3 | 346 | 78 | 206 | 27 | 0 | 21 | 0 | 0 | 14 | 0 | 0 | 0 | 346
2 | 8 | 4 | 357 | 78 | 214 | 28 | 0 | 21 | 0 | 0 | 17 | 0 | 0 | -1 | 357
2 | 8 | 5 | 367 | 78 | 221 | 29 | 0 | 21 | 0 | 0 | 18 | 0 | 0 | 0 | 367
2 | 8 | 6 | 390 | 78 | 241 | 36 | 0 | 21 | 0 | 0 | 14 | 0 | 0 | 0 | 390
2 | 8 | 7 | 419 | 78 | 249 | 34 | 0 | 21 | 24 | 0 | 13 | 0 | 0 | 0 | 419
2 | 8 | 8 | 463 | 78 | 226 | 21 | 0 | 21 | 105 | 0 | 12 | 0 | 0 | 0 | 463
2 | 8 | 9 | 458 | 78 | 134 | 14 | 0 | 21 | 200 | 0 | 10 | 0 | 0 | 1 | 458
2 | 8 | 10 | 440 | 78 | 121 | 14 | 0 | 21 | 257 | 0 | 9 | 0 | 0 | -60 | 440
2 | 8 | 11 | 432 | 78 | 119 | 14 | 0 | 21 | 256 | 0 | 9 | 0 | 0 | -65 | 432
2 | 8 | 12 | 396 | 78 | 114 | 14 | 0 | 21 | 249 | 0 | 8 | 0 | 0 | -88 | 396
2 | 8 | 13 | 397 | 78 | 114 | 14 | 0 | 21 | 240 | 0 | 11 | 0 | 0 | -81 | 397
2 | 8 | 14 | 401 | 78 | 114 | 14 | 0 | 21 | 199 | 0 | 17 | 0 | 0 | -42 | 401
2 | 8 | 15 | 391 | 78 | 124 | 14 | 0 | 21 | 130 | 0 | 23 | 0 | 0 | 1 | 391
2 | 8 | 16 | 398 | 78 | 198 | 19 | 0 | 21 | 60 | 0 | 22 | 0 | 0 | 0 | 398
2 | 8 | 17 | 414 | 78 | 251 | 37 | 0 | 21 | 7 | 0 | 20 | 0 | 0 | 0 | 414
2 | 8 | 18 | 431 | 78 | 266 | 50 | 0 | 21 | 0 | 0 | 16 | 0 | 0 | 0 | 431
2 | 8 | 19 | 418 | 78 | 259 | 45 | 0 | 21 | 0 | 0 | 15 | 0 | 0 | 0 | 418
2 | 8 | 20 | 399 | 78 | 245 | 37 | 0 | 21 | 0 | 0 | 17 | 0 | 0 | 1 | 399
2 | 8 | 21 | 367 | 78 | 223 | 30 | 0 | 21 | 0 | 0 | 15 | 0 | 0 | 0 | 367
2 | 8 | 22 | 320 | 78 | 184 | 23 | 0 | 21 | 0 | 0 | 14 | 0 | 0 | 0 | 320
2 | 8 | 23 | 303 | 78 | 166 | 20 | 0 | 21 | 0 | 0 | 17 | 0 | 0 | 1 | 303
2 | 9 | 0 | 290 | 78 | 151 | 21 | 0 | 21 | 0 | 0 | 18 | 0 | 0 | 1 | 290
2 | 9 | 1 | 303 | 78 | 163 | 22 | 0 | 21 | 0 | 0 | 19 | 0 | 0 | 0 | 303
2 | 9 | 2 | 335 | 78 | 191 | 25 | 0 | 21 | 0 | 0 | 20 | 0 | 0 | 0 | 335
2 | 9 | 3 | 360 | 78 | 209 | 27 | 0 | 21 | 0 | 0 | 25 | 0 | 0 | 0 | 360
2 | 9 | 4 | 370 | 78 | 217 | 28 | 0 | 21 | 0 | 0 | 25 | 0 | 0 | 1 | 370
2 | 9 | 5 | 377 | 78 | 226 | 30 | 0 | 21 | 0 | 0 | 22 | 0 | 0 | 0 | 377
2 | 9 | 6 | 406 | 78 | 252 | 38 | 0 | 21 | 0 | 0 | 17 | 0 | 0 | 0 | 406
2 | 9 | 7 | 433 | 78 | 254 | 35 | 0 | 21 | 30 | 0 | 15 | 0 | 0 | 0 | 433
2 | 9 | 8 | 470 | 78 | 213 | 21 | 0 | 21 | 125 | 0 | 12 | 0 | 0 | 0 | 470
2 | 9 | 9 | 460 | 78 | 124 | 14 | 0 | 21 | 216 | 0 | 8 | 0 | 0 | -1 | 460
2 | 9 | 10 | 442 | 78 | 121 | 14 | 0 | 21 | 283 | 0 | 8 | 0 | 0 | -83 | 442
2 | 9 | 11 | 428 | 78 | 119 | 14 | 0 | 21 | 322 | 0 | 13 | 0 | 0 | -139 | 428
2 | 9 | 12 | 407 | 78 | 115 | 14 | 0 | 21 | 317 | 0 | 15 | 0 | 0 | -153 | 407
2 | 9 | 13 | 416 | 78 | 117 | 14 | 0 | 21 | 281 | 0 | 16 | 0 | 0 | -111 | 416
2 | 9 | 14 | 385 | 78 | 112 | 14 | 0 | 21 | 245 | 0 | 15 | 0 | 0 | -100 | 385
2 | 9 | 15 | 368 | 78 | 109 | 14 | 0 | 21 | 185 | 0 | 13 | 0 | 0 | -52 | 368
2 | 9 | 16 | 384 | 78 | 158 | 18 | 0 | 21 | 91 | 0 | 18 | 0 | 0 | 0 | 384
2 | 9 | 17 | 392 | 78 | 232 | 31 | 0 | 21 | 12 | 0 | 18 | 0 | 0 | 0 | 392
2 | 9 | 18 | 420 | 78 | 262 | 41 | 0 | 21 | 0 | 0 | 18 | 0 | 0 | 0 | 420
2 | 9 | 19 | 413 | 78 | 258 | 40 | 0 | 21 | 0 | 0 | 15 | 0 | 0 | 1 | 413
2 | 9 | 20 | 397 | 78 | 248 | 38 | 0 | 21 | 0 | 0 | 12 | 0 | 0 | 0 | 397
2 | 9 | 21 | 371 | 78 | 228 | 32 | 0 | 21 | 0 | 0 | 12 | 0 | 0 | 0 | 371
2 | 9 | 22 | 328 | 78 | 192 | 27 | 0 | 21 | 0 | 0 | 10 | 0 | 0 | 0 | 328
2 | 9 | 23 | 315 | 78 | 179 | 25 | 0 | 21 | 0 | 0 | 12 | 0 | 0 | 0 | 315
2 | 10 | 0 | 302 | 78 | 159 | 32 | 0 | 21 | 0 | 0 | 12 | 0 | 0 | 0 | 302
2 | 10 | 1 | 306 | 78 | 160 | 31 | 0 | 21 | 0 | 0 | 16 | 0 | 0 | 0 | 306
2 | 10 | 2 | 330 | 78 | 179 | 35 | 0 | 21 | 0 | 0 | 18 | 0 | 0 | -1 | 330
2 | 10 | 3 | 347 | 78 | 193 | 40 | 0 | 21 | 0 | 0 | 15 | 0 | 0 | 0 | 347
2 | 10 | 4 | 347 | 78 | 191 | 38 | 0 | 21 | 0 | 0 | 18 | 0 | 0 | 1 | 347
2 | 10 | 5 | 330 | 78 | 176 | 33 | 0 | 21 | 0 | 0 | 22 | 0 | 0 | 0 | 330
2 | 10 | 6 | 315 | 78 | 163 | 30 | 0 | 21 | 0 | 0 | 22 | 0 | 0 | 1 | 315
2 | 10 | 7 | 331 | 78 | 166 | 28 | 0 | 21 | 16 | 0 | 21 | 0 | 0 | 1 | 331
2 | 10 | 8 | 376 | 78 | 164 | 23 | 0 | 21 | 68 | 0 | 23 | 0 | 0 | -1 | 376
2 | 10 | 9 | 372 | 78 | 110 | 16 | 0 | 21 | 124 | 0 | 26 | 0 | 0 | -3 | 372
2 | 10 | 10 | 365 | 78 | 108 | 14 | 0 | 21 | 170 | 0 | 25 | 0 | 0 | -51 | 365
2 | 10 | 11 | 345 | 78 | 80 | 14 | 0 | 21 | 205 | 0 | 30 | 0 | 16 | -99 | 345
2 | 10 | 12 | 325 | 78 | 73 | 14 | 0 | 21 | 229 | 0 | 32 | 0 | 17 | -139 | 325
2 | 10 | 13 | 313 | 78 | 100 | 14 | 0 | 21 | 250 | 0 | 36 | 0 | -30 | -156 | 313
2 | 10 | 14 | 295 | 78 | 97 | 14 | 0 | 21 | 203 | 0 | 38 | 0 | 0 | -156 | 295
2 | 10 | 15 | 287 | 78 | 96 | 14 | 0 | 21 | 160 | 0 | 40 | 0 | 0 | -122 | 287
2 | 10 | 16 | 306 | 78 | 99 | 15 | 0 | 21 | 83 | 0 | 39 | 0 | 0 | -29 | 306
2 | 10 | 17 | 329 | 78 | 154 | 24 | 0 | 21 | 11 | 0 | 40 | 0 | 0 | 1 | 329
2 | 10 | 18 | 362 | 78 | 192 | 33 | 0 | 21 | 0 | 0 | 38 | 0 | 0 | 0 | 362
2 | 10 | 19 | 356 | 78 | 188 | 32 | 0 | 21 | 0 | 0 | 38 | 0 | 0 | -1 | 356
2 | 10 | 20 | 344 | 78 | 179 | 30 | 0 | 21 | 0 | 0 | 36 | 0 | 0 | 0 | 344
2 | 10 | 21 | 319 | 78 | 160 | 27 | 0 | 21 | 0 | 0 | 33 | 0 | 0 | 0 | 319
2 | 10 | 22 | 284 | 78 | 132 | 24 | 0 | 21 | 0 | 0 | 30 | 0 | 0 | -1 | 284
2 | 10 | 23 | 272 | 78 | 124 | 23 | 0 | 21 | 0 | 0 | 26 | 0 | 0 | 0 | 272
2 | 11 | 0 | 265 | 78 | 121 | 23 | 0 | 21 | 0 | 0 | 22 | 0 | 0 | 0 | 265
2 | 11 | 1 | 277 | 78 | 134 | 26 | 0 | 21 | 0 | 0 | 18 | 0 | 0 | 0 | 277
2 | 11 | 2 | 307 | 78 | 161 | 32 | 0 | 21 | 0 | 0 | 16 | 0 | 0 | -1 | 307
2 | 11 | 3 | 330 | 78 | 181 | 38 | 0 | 21 | 0 | 0 | 12 | 0 | 0 | 0 | 330
2 | 11 | 4 | 333 | 78 | 185 | 41 | 0 | 21 | 0 | 0 | 9 | 0 | 0 | -1 | 333
2 | 11 | 5 | 317 | 78 | 174 | 38 | 0 | 21 | 0 | 0 | 6 | 0 | 0 | 0 | 317
2 | 11 | 6 | 297 | 78 | 160 | 35 | 0 | 21 | 0 | 0 | 4 | 0 | 0 | -1 | 297
2 | 11 | 7 | 310 | 78 | 150 | 28 | 0 | 21 | 31 | 0 | 2 | 0 | 0 | 0 | 310
2 | 11 | 8 | 344 | 78 | 107 | 17 | 0 | 21 | 118 | 0 | 3 | 0 | 0 | 0 | 344
2 | 11 | 9 | 340 | 78 | 105 | 14 | 0 | 21 | 192 | 0 | 8 | 0 | 0 | -78 | 340
2 | 11 | 10 | 327 | 78 | 73 | 14 | 0 | 21 | 227 | 0 | 22 | 0 | 17 | -125 | 327
2 | 11 | 11 | 315 | 78 | 73 | 14 | 0 | 21 | 216 | 0 | 20 | 0 | 16 | -123 | 315
2 | 11 | 12 | 309 | 78 | 100 | 14 | 0 | 21 | 211 | 0 | 12 | 0 | -30 | -97 | 309
2 | 11 | 13 | 284 | 78 | 95 | 14 | 0 | 21 | 244 | 0 | 14 | 0 | -30 | -152 | 284
2 | 11 | 14 | 271 | 78 | 93 | 14 | 0 | 21 | 214 | 0 | 20 | 0 | -12 | -157 | 271
2 | 11 | 15 | 266 | 78 | 93 | 14 | 0 | 21 | 158 | 0 | 26 | 0 | 0 | -124 | 266
2 | 11 | 16 | 283 | 78 | 95 | 15 | 0 | 21 | 87 | 0 | 29 | 0 | 0 | -42 | 283
2 | 11 | 17 | 318 | 78 | 150 | 25 | 0 | 21 | 12 | 0 | 32 | 0 | 0 | 0 | 318
2 | 11 | 18 | 354 | 78 | 190 | 36 | 0 | 21 | 0 | 0 | 29 | 0 | 0 | 0 | 354
2 | 11 | 19 | 350 | 78 | 191 | 38 | 0 | 21 | 0 | 0 | 22 | 0 | 0 | 0 | 350
2 | 11 | 20 | 338 | 78 | 183 | 36 | 0 | 21 | 0 | 0 | 20 | 0 | 0 | 0 | 338
2 | 11 | 21 | 310 | 78 | 158 | 30 | 0 | 21 | 0 | 0 | 23 | 0 | 0 | 0 | 310
2 | 11 | 22 | 273 | 78 | 124 | 23 | 0 | 21 | 0 | 0 | 28 | 0 | 0 | -1 | 273
2 | 11 | 23 | 257 | 78 | 102 | 19 | 0 | 21 | 0 | 0 | 37 | 0 | 0 | 0 | 257
2 | 12 | 0 | 244 | 78 | 89 | 20 | 0 | 21 | 0 | 0 | 38 | 0 | 0 | -2 | 244
2 | 12 | 1 | 249 | 78 | 90 | 20 | 0 | 21 | 0 | 0 | 41 | 0 | 0 | -1 | 249
2 | 12 | 2 | 274 | 78 | 110 | 22 | 0 | 21 | 0 | 0 | 43 | 0 | 0 | 0 | 274
2 | 12 | 3 | 302 | 78 | 136 | 25 | 0 | 21 | 0 | 0 | 43 | 0 | 0 | -1 | 302
2 | 12 | 4 | 315 | 78 | 147 | 26 | 0 | 21 | 0 | 0 | 44 | 0 | 0 | -1 | 315
2 | 12 | 5 | 312 | 78 | 145 | 26 | 0 | 21 | 0 | 0 | 43 | 0 | 0 | -1 | 312
2 | 12 | 6 | 300 | 78 | 136 | 25 | 0 | 21 | 0 | 0 | 41 | 0 | 0 | -1 | 300
2 | 12 | 7 | 322 | 78 | 131 | 22 | 0 | 21 | 30 | 0 | 40 | 0 | 0 | 0 | 322
2 | 12 | 8 | 363 | 78 | 108 | 17 | 0 | 21 | 120 | 0 | 36 | 0 | 0 | -17 | 363
2 | 12 | 9 | 348 | 78 | 106 | 14 | 0 | 21 | 220 | 0 | 36 | 0 | 0 | -127 | 348
2 | 12 | 10 | 325 | 78 | 102 | 14 | 0 | 21 | 288 | 0 | 26 | 0 | 0 | -204 | 325
2 | 12 | 11 | 316 | 78 | 73 | 14 | 0 | 21 | 325 | 0 | 18 | 0 | 16 | -229 | 316
2 | 12 | 12 | 294 | 78 | 97 | 14 | 0 | 21 | 336 | 0 | 15 | 0 | -30 | -237 | 294
2 | 12 | 13 | 279 | 78 | 95 | 14 | 0 | 21 | 319 | 0 | 11 | 0 | -30 | -229 | 279
2 | 12 | 14 | 260 | 78 | 92 | 14 | 0 | 21 | 275 | 0 | 8 | 0 | 0 | -228 | 260
2 | 12 | 15 | 250 | 78 | 90 | 14 | 0 | 21 | 197 | 0 | 5 | 0 | 0 | -155 | 250
2 | 12 | 16 | 275 | 78 | 94 | 17 | 0 | 21 | 99 | 0 | 4 | 0 | 0 | -38 | 275
2 | 12 | 17 | 313 | 78 | 165 | 34 | 0 | 21 | 14 | 0 | 1 | 0 | 0 | 0 | 313
2 | 12 | 18 | 357 | 78 | 210 | 47 | 0 | 21 | 0 | 0 | 1 | 0 | 0 | 0 | 357
2 | 12 | 19 | 359 | 78 | 212 | 47 | 0 | 21 | 0 | 0 | 1 | 0 | 0 | 0 | 359
2 | 12 | 20 | 352 | 78 | 206 | 46 | 0 | 21 | 0 | 0 | 1 | 0 | 0 | 0 | 352
2 | 12 | 21 | 326 | 78 | 186 | 40 | 0 | 21 | 0 | 0 | 1 | 0 | 0 | 0 | 326
2 | 12 | 22 | 288 | 78 | 154 | 34 | 0 | 21 | 0 | 0 | 1 | 0 | 0 | 0 | 288
2 | 12 | 23 | 279 | 78 | 147 | 32 | 0 | 21 | 0 | 0 | 1 | 0 | 0 | 0 | 279
2 | 13 | 0 | 275 | 78 | 150 | 25 | 0 | 21 | 0 | 0 | 1 | 0 | 0 | 0 | 275
2 | 13 | 1 | 287 | 78 | 158 | 25 | 0 | 21 | 0 | 0 | 5 | 0 | 0 | 0 | 287
2 | 13 | 2 | 318 | 78 | 182 | 28 | 0 | 21 | 0 | 0 | 9 | 0 | 0 | 0 | 318
2 | 13 | 3 | 340 | 78 | 199 | 29 | 0 | 21 | 0 | 0 | 13 | 0 | 0 | 0 | 340
2 | 13 | 4 | 345 | 78 | 201 | 29 | 0 | 21 | 0 | 0 | 17 | 0 | 0 | -1 | 345
2 | 13 | 5 | 355 | 78 | 211 | 31 | 0 | 21 | 0 | 0 | 14 | 0 | 0 | 0 | 355
2 | 13 | 6 | 386 | 78 | 239 | 38 | 0 | 21 | 0 | 0 | 10 | 0 | 0 | 0 | 386
2 | 13 | 7 | 421 | 78 | 243 | 34 | 0 | 21 | 35 | 0 | 10 | 0 | 0 | 0 | 421
2 | 13 | 8 | 457 | 78 | 201 | 21 | 0 | 21 | 128 | 0 | 8 | 0 | 0 | 0 | 457
2 | 13 | 9 | 444 | 78 | 121 | 15 | 0 | 21 | 217 | 0 | 8 | 0 | 0 | -16 | 444
2 | 13 | 10 | 420 | 78 | 117 | 14 | 0 | 21 | 286 | 0 | 9 | 0 | 0 | -105 | 420
2 | 13 | 11 | 405 | 78 | 115 | 14 | 0 | 21 | 323 | 0 | 13 | 0 | 0 | -159 | 405
2 | 13 | 12 | 368 | 78 | 109 | 14 | 0 | 21 | 332 | 0 | 15 | 0 | -30 | -171 | 368
2 | 13 | 13 | 376 | 78 | 73 | 14 | 0 | 21 | 316 | 0 | 16 | 0 | 18 | -160 | 376
2 | 13 | 14 | 357 | 78 | 73 | 14 | 0 | 21 | 271 | 0 | 15 | 0 | 17 | -132 | 357
2 | 13 | 15 | 342 | 78 | 105 | 14 | 0 | 21 | 194 | 0 | 13 | 0 | 0 | -83 | 342
2 | 13 | 16 | 356 | 78 | 128 | 18 | 0 | 21 | 98 | 0 | 13 | 0 | 0 | 0 | 356
2 | 13 | 17 | 358 | 78 | 204 | 29 | 0 | 21 | 14 | 0 | 13 | 0 | 0 | -1 | 358
2 | 13 | 18 | 384 | 78 | 239 | 38 | 0 | 21 | 0 | 0 | 8 | 0 | 0 | 0 | 384
2 | 13 | 19 | 374 | 78 | 233 | 38 | 0 | 21 | 0 | 0 | 4 | 0 | 0 | 0 | 374
2 | 13 | 20 | 356 | 78 | 220 | 36 | 0 | 21 | 0 | 0 | 1 | 0 | 0 | 0 | 356
2 | 13 | 21 | 328 | 78 | 196 | 31 | 0 | 21 | 0 | 0 | 2 | 0 | 0 | 0 | 328
2 | 13 | 22 | 289 | 78 | 161 | 26 | 0 | 21 | 0 | 0 | 3 | 0 | 0 | 0 | 289
2 | 13 | 23 | 273 | 78 | 147 | 24 | 0 | 21 | 0 | 0 | 2 | 0 | 0 | 1 | 273
2 | 14 | 0 | 256 | 78 | 130 | 23 | 0 | 21 | 0 | 0 | 4 | 0 | 0 | 0 | 256
2 | 14 | 1 | 261 | 78 | 135 | 24 | 0 | 21 | 0 | 0 | 4 | 0 | 0 | -1 | 261
2 | 14 | 2 | 292 | 78 | 161 | 29 | 0 | 21 | 0 | 0 | 3 | 0 | 0 | 0 | 292
2 | 14 | 3 | 324 | 78 | 186 | 36 | 0 | 21 | 0 | 0 | 2 | 0 | 0 | 1 | 324
2 | 14 | 4 | 334 | 78 | 193 | 38 | 0 | 21 | 0 | 0 | 3 | 0 | 0 | 1 | 334
2 | 14 | 5 | 337 | 78 | 195 | 39 | 0 | 21 | 0 | 0 | 4 | 0 | 0 | 0 | 337
2 | 14 | 6 | 354 | 78 | 207 | 44 | 0 | 21 | 0 | 0 | 4 | 0 | 0 | 0 | 354
2 | 14 | 7 | 381 | 78 | 207 | 34 | 0 | 21 | 36 | 0 | 5 | 0 | 0 | 0 | 381
2 | 14 | 8 | 426 | 78 | 174 | 18 | 0 | 21 | 130 | 0 | 4 | 0 | 0 | 1 | 426
2 | 14 | 9 | 425 | 78 | 118 | 14 | 0 | 21 | 214 | 0 | 3 | 0 | 0 | -23 | 425
2 | 14 | 10 | 410 | 78 | 116 | 14 | 0 | 21 | 274 | 0 | 3 | 0 | 0 | -96 | 410
2 | 14 | 11 | 405 | 78 | 115 | 14 | 0 | 21 | 287 | 0 | 5 | 0 | 0 | -115 | 405
2 | 14 | 12 | 371 | 78 | 73 | 14 | 0 | 21 | 260 | 0 | 6 | 0 | 18 | -99 | 371
2 | 14 | 13 | 370 | 78 | 109 | 14 | 0 | 21 | 210 | 0 | 9 | 0 | 0 | -71 | 370
2 | 14 | 14 | 355 | 78 | 107 | 14 | 0 | 21 | 219 | 0 | 11 | 0 | 0 | -95 | 355
2 | 14 | 15 | 344 | 78 | 105 | 14 | 0 | 21 | 155 | 0 | 12 | 0 | 0 | -41 | 344
2 | 14 | 16 | 346 | 78 | 145 | 19 | 0 | 21 | 69 | 0 | 15 | 0 | 0 | -1 | 346
2 | 14 | 17 | 342 | 78 | 188 | 31 | 0 | 21 | 10 | 0 | 15 | 0 | 0 | -1 | 342
2 | 14 | 18 | 357 | 78 | 204 | 38 | 0 | 21 | 0 | 0 | 16 | 0 | 0 | 0 | 357
2 | 14 | 19 | 342 | 78 | 193 | 34 | 0 | 21 | 0 | 0 | 16 | 0 | 0 | 0 | 342
2 | 14 | 20 | 323 | 78 | 177 | 29 | 0 | 21 | 0 | 0 | 18 | 0 | 0 | 0 | 323
2 | 14 | 21 | 290 | 78 | 150 | 24 | 0 | 21 | 0 | 0 | 16 | 0 | 0 | 1 | 290
2 | 14 | 22 | 256 | 78 | 119 | 20 | 0 | 21 | 0 | 0 | 17 | 0 | 0 | 1 | 256
2 | 14 | 23 | 243 | 78 | 109 | 19 | 0 | 21 | 0 | 0 | 17 | 0 | 0 | -1 | 243
2 | 15 | 0 | 230 | 78 | 94 | 18 | 0 | 21 | 0 | 0 | 18 | 0 | 0 | 1 | 230
2 | 15 | 1 | 234 | 78 | 99 | 20 | 0 | 21 | 0 | 0 | 16 | 0 | 0 | 0 | 234
2 | 15 | 2 | 259 | 78 | 119 | 26 | 0 | 21 | 0 | 0 | 14 | 0 | 0 | 1 | 259
2 | 15 | 3 | 283 | 78 | 136 | 36 | 0 | 21 | 0 | 0 | 13 | 0 | 0 | -1 | 283
2 | 15 | 4 | 291 | 78 | 140 | 43 | 0 | 21 | 0 | 0 | 9 | 0 | 0 | 0 | 291
2 | 15 | 5 | 282 | 78 | 135 | 37 | 0 | 21 | 0 | 0 | 11 | 0 | 0 | 0 | 282
2 | 15 | 6 | 285 | 78 | 136 | 34 | 0 | 21 | 0 | 0 | 16 | 0 | 0 | 0 | 285
2 | 15 | 7 | 307 | 78 | 135 | 24 | 0 | 21 | 30 | 0 | 19 | 0 | 0 | 0 | 307
2 | 15 | 8 | 375 | 78 | 136 | 16 | 0 | 21 | 98 | 0 | 25 | 0 | 0 | 1 | 375
2 | 15 | 9 | 394 | 78 | 113 | 14 | 0 | 21 | 156 | 0 | 25 | 0 | 0 | -13 | 394
2 | 15 | 10 | 389 | 78 | 112 | 14 | 0 | 21 | 157 | 0 | 24 | 0 | 0 | -17 | 389
2 | 15 | 11 | 378 | 78 | 111 | 14 | 0 | 21 | 171 | 0 | 25 | 0 | 0 | -42 | 378
2 | 15 | 12 | 340 | 78 | 104 | 14 | 0 | 21 | 160 | 0 | 26 | 0 | 0 | -63 | 340
2 | 15 | 13 | 361 | 78 | 108 | 14 | 0 | 21 | 176 | 0 | 32 | 0 | 0 | -68 | 361
2 | 15 | 14 | 347 | 78 | 106 | 14 | 0 | 21 | 118 | 0 | 30 | 0 | 0 | -20 | 347
2 | 15 | 15 | 336 | 78 | 124 | 17 | 0 | 21 | 71 | 0 | 25 | 0 | 0 | 0 | 336
2 | 15 | 16 | 330 | 78 | 147 | 25 | 0 | 21 | 37 | 0 | 21 | 0 | 0 | 1 | 330
2 | 15 | 17 | 324 | 78 | 155 | 49 | 0 | 21 | 7 | 0 | 14 | 0 | 0 | 0 | 324
2 | 15 | 18 | 331 | 78 | 158 | 57 | 0 | 21 | 0 | 0 | 17 | 0 | 0 | 0 | 331
2 | 15 | 19 | 311 | 78 | 150 | 39 | 0 | 21 | 0 | 0 | 23 | 0 | 0 | 0 | 311
2 | 15 | 20 | 294 | 78 | 135 | 25 | 0 | 21 | 0 | 0 | 34 | 0 | 0 | 1 | 294
2 | 15 | 21 | 265 | 78 | 109 | 18 | 0 | 21 | 0 | 0 | 40 | 0 | 0 | -1 | 265
2 | 15 | 22 | 236 | 78 | 88 | 15 | 0 | 21 | 0 | 0 | 44 | 0 | 0 | -10 | 236
2 | 15 | 23 | 229 | 78 | 87 | 14 | 0 | 21 | 0 | 0 | 47 | 0 | 0 | -18 | 229
2 | 16 | 0 | 220 | 78 | 85 | 16 | 0 | 21 | 0 | 0 | 53 | 0 | 0 | -33 | 220
2 | 16 | 1 | 226 | 78 | 86 | 16 | 0 | 21 | 0 | 0 | 53 | 0 | 0 | -28 | 226
2 | 16 | 2 | 252 | 78 | 90 | 17 | 0 | 21 | 0 | 0 | 55 | 0 | 0 | -9 | 252
2 | 16 | 3 | 281 | 78 | 109 | 20 | 0 | 21 | 0 | 0 | 53 | 0 | 0 | 0 | 281
2 | 16 | 4 | 297 | 78 | 125 | 22 | 0 | 21 | 0 | 0 | 52 | 0 | 0 | -1 | 297
2 | 16 | 5 | 301 | 78 | 131 | 23 | 0 | 21 | 0 | 0 | 48 | 0 | 0 | 0 | 301
2 | 16 | 6 | 308 | 78 | 138 | 25 | 0 | 21 | 0 | 0 | 46 | 0 | 0 | 0 | 308
2 | 16 | 7 | 338 | 78 | 144 | 23 | 0 | 21 | 28 | 0 | 44 | 0 | 0 | 0 | 338
2 | 16 | 8 | 400 | 78 | 133 | 17 | 0 | 21 | 107 | 0 | 44 | 0 | 0 | 0 | 400
2 | 16 | 9 | 413 | 78 | 116 | 14 | 0 | 21 | 178 | 0 | 38 | 0 | 0 | -32 | 413
2 | 16 | 10 | 405 | 78 | 115 | 14 | 0 | 21 | 231 | 0 | 35 | 0 | 0 | -89 | 405
2 | 16 | 11 | 403 | 78 | 115 | 14 | 0 | 21 | 250 | 0 | 30 | 0 | 0 | -105 | 403
2 | 16 | 12 | 364 | 78 | 108 | 14 | 0 | 21 | 262 | 0 | 28 | 0 | 0 | -147 | 364
2 | 16 | 13 | 375 | 78 | 110 | 14 | 0 | 21 | 241 | 0 | 30 | 0 | 0 | -119 | 375
2 | 16 | 14 | 360 | 78 | 108 | 14 | 0 | 21 | 193 | 0 | 31 | 0 | 0 | -85 | 360
2 | 16 | 15 | 351 | 78 | 106 | 14 | 0 | 21 | 133 | 0 | 37 | 0 | 0 | -38 | 351
2 | 16 | 16 | 361 | 78 | 141 | 20 | 0 | 21 | 61 | 0 | 39 | 0 | 0 | 1 | 361
2 | 16 | 17 | 369 | 78 | 185 | 36 | 0 | 21 | 10 | 0 | 39 | 0 | 0 | 0 | 369
2 | 16 | 18 | 388 | 78 | 204 | 53 | 0 | 21 | 0 | 0 | 32 | 0 | 0 | 0 | 388
2 | 16 | 19 | 376 | 78 | 198 | 54 | 0 | 21 | 0 | 0 | 25 | 0 | 0 | 0 | 376
2 | 16 | 20 | 357 | 78 | 188 | 51 | 0 | 21 | 0 | 0 | 19 | 0 | 0 | 0 | 357
2 | 16 | 21 | 328 | 78 | 169 | 42 | 0 | 21 | 0 | 0 | 18 | 0 | 0 | 0 | 328
2 | 16 | 22 | 291 | 78 | 143 | 33 | 0 | 21 | 0 | 0 | 15 | 0 | 0 | 1 | 291
2 | 16 | 23 | 277 | 78 | 133 | 31 | 0 | 21 | 0 | 0 | 14 | 0 | 0 | 0 | 277
2 | 17 | 0 | 262 | 78 | 125 | 25 | 0 | 21 | 0 | 0 | 13 | 0 | 0 | 0 | 262
2 | 17 | 1 | 270 | 78 | 132 | 26 | 0 | 21 | 0 | 0 | 12 | 0 | 0 | 1 | 270
2 | 17 | 2 | 304 | 78 | 163 | 31 | 0 | 21 | 0 | 0 | 12 | 0 | 0 | -1 | 304
2 | 17 | 3 | 334 | 78 | 188 | 35 | 0 | 21 | 0 | 0 | 12 | 0 | 0 | 0 | 334
2 | 17 | 4 | 342 | 78 | 194 | 36 | 0 | 21 | 0 | 0 | 12 | 0 | 0 | 1 | 342
2 | 17 | 5 | 337 | 78 | 162 | 36 | 0 | 21 | 0 | 0 | 10 | 0 | 30 | 0 | 337
2 | 17 | 6 | 324 | 78 | 181 | 34 | 0 | 21 | 0 | 0 | 10 | 0 | 0 | 0 | 324
2 | 17 | 7 | 338 | 78 | 164 | 28 | 0 | 21 | 41 | 0 | 6 | 0 | 0 | 0 | 338
2 | 17 | 8 | 350 | 78 | 106 | 17 | 0 | 21 | 140 | 0 | 5 | 0 | 0 | -17 | 350
2 | 17 | 9 | 327 | 78 | 102 | 14 | 0 | 21 | 232 | 0 | 6 | 0 | 0 | -126 | 327
2 | 17 | 10 | 317 | 78 | 73 | 14 | 0 | 21 | 290 | 0 | 8 | 0 | 16 | -183 | 317
2 | 17 | 11 | 306 | 78 | 73 | 14 | 0 | 21 | 313 | 0 | 8 | 0 | 16 | -217 | 306
2 | 17 | 12 | 280 | 78 | 95 | 14 | 0 | 21 | 327 | 0 | 5 | 0 | -30 | -230 | 280
2 | 17 | 13 | 271 | 78 | 93 | 14 | 0 | 21 | 321 | 0 | 5 | 0 | -30 | -231 | 271
2 | 17 | 14 | 252 | 78 | 90 | 14 | 0 | 21 | 280 | 0 | 5 | 0 | -30 | -206 | 252
2 | 17 | 15 | 243 | 78 | 73 | 14 | 0 | 21 | 203 | 0 | 3 | 0 | 15 | -164 | 243
2 | 17 | 16 | 259 | 78 | 91 | 16 | 0 | 21 | 106 | 0 | 3 | 0 | 0 | -56 | 259
2 | 17 | 17 | 284 | 78 | 136 | 26 | 0 | 21 | 18 | 0 | 4 | 0 | 0 | 1 | 284
2 | 17 | 18 | 319 | 78 | 180 | 35 | 0 | 21 | 0 | 0 | 5 | 0 | 0 | 0 | 319
2 | 17 | 19 | 319 | 78 | 180 | 36 | 0 | 21 | 0 | 0 | 4 | 0 | 0 | 0 | 319
2 | 17 | 20 | 311 | 78 | 174 | 34 | 0 | 21 | 0 | 0 | 4 | 0 | 0 | 0 | 311
2 | 17 | 21 | 286 | 78 | 153 | 31 | 0 | 21 | 0 | 0 | 3 | 0 | 0 | 0 | 286
2 | 17 | 22 | 255 | 78 | 126 | 26 | 0 | 21 | 0 | 0 | 3 | 0 | 0 | 1 | 255
2 | 17 | 23 | 249 | 78 | 121 | 25 | 0 | 21 | 0 | 0 | 4 | 0 | 0 | 0 | 249
2 | 18 | 0 | 240 | 78 | 104 | 32 | 0 | 21 | 0 | 0 | 6 | 0 | 0 | -1 | 240
2 | 18 | 1 | 246 | 78 | 110 | 33 | 0 | 21 | 0 | 0 | 4 | 0 | 0 | 0 | 246
2 | 18 | 2 | 271 | 78 | 128 | 37 | 0 | 21 | 0 | 0 | 6 | 0 | 0 | 1 | 271
2 | 18 | 3 | 296 | 78 | 149 | 43 | 0 | 21 | 0 | 0 | 5 | 0 | 0 | 0 | 296
2 | 18 | 4 | 303 | 78 | 156 | 45 | 0 | 21 | 0 | 0 | 3 | 0 | 0 | 0 | 303
2 | 18 | 5 | 288 | 78 | 144 | 42 | 0 | 21 | 0 | 0 | 3 | 0 | 0 | 0 | 288
2 | 18 | 6 | 259 | 78 | 117 | 34 | 0 | 21 | 0 | 0 | 9 | 0 | 0 | 0 | 259
2 | 18 | 7 | 264 | 78 | 92 | 26 | 0 | 21 | 36 | 0 | 11 | 0 | 0 | 0 | 264
2 | 18 | 8 | 270 | 78 | 93 | 17 | 0 | 21 | 124 | 0 | 15 | 0 | 0 | -78 | 270
2 | 18 | 9 | 256 | 78 | 73 | 14 | 0 | 21 | 218 | 0 | 15 | 0 | 15 | -178 | 256
2 | 18 | 10 | 245 | 78 | 89 | 14 | 0 | 21 | 265 | 0 | 16 | 0 | -30 | -208 | 245
2 | 18 | 11 | 238 | 78 | 88 | 14 | 0 | 21 | 301 | 0 | 18 | -3 | -30 | -249 | 238
2 | 18 | 12 | 237 | 78 | 88 | 14 | 0 | 21 | 318 | -3 | 19 | -19 | -30 | -249 | 237
2 | 18 | 13 | 221 | 78 | 85 | 14 | 0 | 21 | 312 | -12 | 24 | -24 | -30 | -247 | 221
2 | 18 | 14 | 209 | 78 | 83 | 14 | 0 | 21 | 275 | 0 | 26 | -13 | -30 | -245 | 209
2 | 18 | 15 | 202 | 78 | 82 | 14 | 0 | 21 | 200 | 0 | 26 | 0 | -30 | -189 | 202
2 | 18 | 16 | 214 | 78 | 84 | 15 | 0 | 21 | 106 | 0 | 26 | 0 | 0 | -116 | 214
2 | 18 | 17 | 240 | 78 | 88 | 23 | 0 | 21 | 19 | 0 | 27 | 0 | 0 | -16 | 240
2 | 18 | 18 | 267 | 78 | 110 | 30 | 0 | 21 | 0 | 0 | 28 | 0 | 0 | 0 | 267
2 | 18 | 19 | 266 | 78 | 108 | 29 | 0 | 21 | 0 | 0 | 30 | 0 | 0 | 0 | 266
2 | 18 | 20 | 261 | 78 | 100 | 28 | 0 | 21 | 0 | 0 | 34 | 0 | 0 | 0 | 261
2 | 18 | 21 | 239 | 78 | 88 | 24 | 0 | 21 | 0 | 0 | 37 | 0 | 0 | -9 | 239
2 | 18 | 22 | 217 | 78 | 85 | 21 | 0 | 21 | 0 | 0 | 40 | 0 | 0 | -28 | 217
2 | 18 | 23 | 211 | 78 | 84 | 20 | 0 | 21 | 0 | 0 | 44 | 0 | 0 | -36 | 211
2 | 19 | 0 | 203 | 78 | 82 | 14 | 0 | 21 | 0 | 0 | 44 | 0 | 0 | -36 | 203
2 | 19 | 1 | 210 | 78 | 83 | 14 | 0 | 21 | 0 | 0 | 44 | 0 | 0 | -30 | 210
2 | 19 | 2 | 233 | 78 | 87 | 14 | 0 | 21 | 0 | 0 | 42 | 0 | 0 | -9 | 233
2 | 19 | 3 | 259 | 78 | 101 | 14 | 0 | 21 | 0 | 0 | 45 | 0 | 0 | 0 | 259
2 | 19 | 4 | 272 | 78 | 112 | 15 | 0 | 21 | 0 | 0 | 46 | 0 | 0 | 0 | 272
2 | 19 | 5 | 267 | 78 | 108 | 15 | 0 | 21 | 0 | 0 | 45 | 0 | 0 | 0 | 267
2 | 19 | 6 | 269 | 78 | 109 | 15 | 0 | 21 | 0 | 0 | 47 | 0 | 0 | -1 | 269
2 | 19 | 7 | 301 | 78 | 125 | 15 | 0 | 21 | 14 | 0 | 48 | 0 | 0 | 0 | 301
2 | 19 | 8 | 377 | 78 | 178 | 22 | 0 | 21 | 32 | 0 | 47 | 0 | 0 | -1 | 377
2 | 19 | 9 | 398 | 78 | 183 | 22 | 0 | 21 | 48 | 0 | 45 | 0 | 0 | 1 | 398
2 | 19 | 10 | 389 | 78 | 149 | 14 | 0 | 21 | 83 | 0 | 44 | 0 | 0 | 0 | 389
2 | 19 | 11 | 397 | 78 | 118 | 14 | 0 | 21 | 125 | 0 | 42 | 0 | 0 | -1 | 397
2 | 19 | 12 | 366 | 78 | 128 | 14 | 0 | 21 | 82 | 0 | 42 | 0 | 0 | 1 | 366
2 | 19 | 13 | 390 | 78 | 176 | 20 | 0 | 21 | 52 | 0 | 43 | 0 | 0 | 0 | 390
2 | 19 | 14 | 388 | 78 | 184 | 32 | 0 | 21 | 31 | 0 | 42 | 0 | 0 | 0 | 388
2 | 19 | 15 | 372 | 78 | 177 | 25 | 0 | 21 | 28 | 0 | 43 | 0 | 0 | 0 | 372
2 | 19 | 16 | 362 | 78 | 167 | 19 | 0 | 21 | 30 | 0 | 46 | 0 | 0 | 1 | 362
2 | 19 | 17 | 351 | 78 | 170 | 32 | 0 | 21 | 10 | 0 | 41 | 0 | 0 | -1 | 351
2 | 19 | 18 | 354 | 78 | 160 | 63 | 0 | 21 | 0 | 0 | 32 | 0 | 0 | 0 | 354
2 | 19 | 19 | 332 | 78 | 149 | 62 | 0 | 21 | 0 | 0 | 22 | 0 | 0 | 0 | 332
2 | 19 | 20 | 308 | 78 | 139 | 57 | 0 | 21 | 0 | 0 | 13 | 0 | 0 | 0 | 308
2 | 19 | 21 | 277 | 78 | 131 | 42 | 0 | 21 | 0 | 0 | 5 | 0 | 0 | 0 | 277
2 | 19 | 22 | 244 | 78 | 118 | 22 | 0 | 21 | 0 | 0 | 5 | 0 | 0 | 0 | 244
2 | 19 | 23 | 235 | 78 | 111 | 19 | 0 | 21 | 0 | 0 | 5 | 0 | 0 | 1 | 235
2 | 20 | 0 | 220 | 78 | 91 | 21 | 0 | 21 | 0 | 0 | 9 | 0 | 0 | 0 | 220
2 | 20 | 1 | 226 | 78 | 94 | 22 | 0 | 21 | 0 | 0 | 11 | 0 | 0 | 0 | 226
2 | 20 | 2 | 249 | 78 | 115 | 26 | 0 | 21 | 0 | 0 | 9 | 0 | 0 | 0 | 249
2 | 20 | 3 | 277 | 78 | 140 | 32 | 0 | 21 | 0 | 0 | 6 | 0 | 0 | 0 | 277
2 | 20 | 4 | 285 | 78 | 145 | 33 | 0 | 21 | 0 | 0 | 8 | 0 | 0 | 0 | 285
2 | 20 | 5 | 273 | 78 | 135 | 30 | 0 | 21 | 0 | 0 | 10 | 0 | 0 | -1 | 273
2 | 20 | 6 | 268 | 78 | 129 | 28 | 0 | 21 | 0 | 0 | 12 | 0 | 0 | 0 | 268
2 | 20 | 7 | 289 | 78 | 118 | 22 | 0 | 21 | 33 | 0 | 17 | 0 | 0 | 0 | 289
2 | 20 | 8 | 352 | 78 | 106 | 16 | 0 | 21 | 120 | 0 | 15 | 0 | 0 | -4 | 352
2 | 20 | 9 | 376 | 78 | 110 | 14 | 0 | 21 | 193 | 0 | 8 | 0 | 0 | -48 | 376
2 | 20 | 10 | 371 | 78 | 109 | 14 | 0 | 21 | 250 | 0 | 1 | 0 | 0 | -102 | 371
2 | 20 | 11 | 364 | 78 | 77 | 14 | 0 | 21 | 291 | 0 | 1 | 0 | 26 | -144 | 364
2 | 20 | 12 | 335 | 78 | 73 | 14 | 0 | 21 | 292 | 0 | 1 | 0 | 17 | -161 | 335
2 | 20 | 13 | 353 | 78 | 107 | 14 | 0 | 21 | 227 | 0 | 3 | 0 | 0 | -97 | 353
2 | 20 | 14 | 336 | 78 | 104 | 15 | 0 | 21 | 140 | 0 | 1 | 0 | 0 | -23 | 336
2 | 20 | 15 | 331 | 78 | 120 | 20 | 0 | 21 | 92 | 0 | 0 | 0 | 0 | 0 | 331
2 | 20 | 16 | 326 | 78 | 151 | 28 | 0 | 21 | 48 | 0 | 0 | 0 | 0 | 0 | 326
2 | 20 | 17 | 316 | 78 | 166 | 39 | 0 | 21 | 11 | 0 | 1 | 0 | 0 | 0 | 316
2 | 20 | 18 | 316 | 78 | 170 | 42 | 0 | 21 | 0 | 0 | 4 | 0 | 0 | 1 | 316
2 | 20 | 19 | 301 | 78 | 161 | 40 | 0 | 21 | 0 | 0 | 1 | 0 | 0 | 0 | 301
2 | 20 | 20 | 282 | 78 | 145 | 36 | 0 | 21 | 0 | 0 | 2 | 0 | 0 | 0 | 282
2 | 20 | 21 | 257 | 78 | 126 | 30 | 0 | 21 | 0 | 0 | 2 | 0 | 0 | 0 | 257
2 | 20 | 22 | 232 | 78 | 106 | 24 | 0 | 21 | 0 | 0 | 3 | 0 | 0 | 0 | 232
2 | 20 | 23 | 224 | 78 | 97 | 22 | 0 | 21 | 0 | 0 | 6 | 0 | 0 | 0 | 224
2 | 21 | 0 | 216 | 78 | 93 | 16 | 0 | 21 | 0 | 0 | 7 | 0 | 0 | 1 | 216
2 | 21 | 1 | 218 | 78 | 85 | 16 | 0 | 21 | 0 | 0 | 8 | 0 | 13 | -3 | 218
2 | 21 | 2 | 241 | 78 | 117 | 16 | 0 | 21 | 0 | 0 | 8 | 0 | 0 | 1 | 241
2 | 21 | 3 | 268 | 78 | 144 | 17 | 0 | 21 | 0 | 0 | 8 | 0 | 0 | 0 | 268
2 | 21 | 4 | 282 | 78 | 157 | 19 | 0 | 21 | 0 | 0 | 8 | 0 | 0 | -1 | 282
2 | 21 | 5 | 275 | 78 | 148 | 17 | 0 | 21 | 0 | 0 | 11 | 0 | 0 | 0 | 275
2 | 21 | 6 | 267 | 78 | 139 | 17 | 0 | 21 | 0 | 0 | 12 | 0 | 0 | 0 | 267
2 | 21 | 7 | 293 | 78 | 152 | 17 | 0 | 21 | 12 | 0 | 14 | 0 | 0 | -1 | 293
2 | 21 | 8 | 373 | 78 | 198 | 20 | 0 | 21 | 41 | 0 | 15 | 0 | 0 | 0 | 373
2 | 21 | 9 | 401 | 78 | 194 | 17 | 0 | 21 | 75 | 0 | 15 | 0 | 0 | 1 | 401
2 | 21 | 10 | 406 | 78 | 155 | 16 | 0 | 21 | 86 | 0 | 22 | 0 | 27 | 1 | 406
2 | 21 | 11 | 408 | 78 | 205 | 18 | 0 | 21 | 68 | 0 | 18 | 0 | 0 | 0 | 408
2 | 21 | 12 | 380 | 78 | 204 | 23 | 0 | 21 | 38 | 0 | 16 | 0 | 0 | 0 | 380
2 | 21 | 13 | 386 | 78 | 199 | 19 | 0 | 21 | 54 | 0 | 15 | 0 | 0 | 0 | 386
2 | 21 | 14 | 392 | 78 | 168 | 16 | 0 | 21 | 89 | 0 | 20 | 0 | 0 | 0 | 392
2 | 21 | 15 | 388 | 78 | 203 | 22 | 0 | 21 | 46 | 0 | 18 | 0 | 0 | 0 | 388
2 | 21 | 16 | 381 | 78 | 196 | 63 | 0 | 21 | 12 | 0 | 11 | 0 | 0 | 0 | 381
2 | 21 | 17 | 367 | 78 | 192 | 63 | 0 | 21 | 3 | 0 | 10 | 0 | 0 | 0 | 367
2 | 21 | 18 | 363 | 78 | 190 | 63 | 0 | 21 | 0 | 0 | 11 | 0 | 0 | 0 | 363
2 | 21 | 19 | 339 | 78 | 184 | 44 | 0 | 21 | 0 | 0 | 12 | 0 | 0 | 0 | 339
2 | 21 | 20 | 318 | 78 | 180 | 26 | 0 | 21 | 0 | 0 | 14 | 0 | 0 | -1 | 318
2 | 21 | 21 | 285 | 78 | 156 | 18 | 0 | 21 | 0 | 0 | 12 | 0 | 0 | 0 | 285
2 | 21 | 22 | 253 | 78 | 126 | 16 | 0 | 21 | 0 | 0 | 12 | 0 | 0 | 0 | 253
2 | 21 | 23 | 242 | 78 | 114 | 16 | 0 | 21 | 0 | 0 | 13 | 0 | 0 | 0 | 242
2 | 22 | 0 | 229 | 78 | 102 | 16 | 0 | 21 | 0 | 0 | 12 | 0 | 0 | 0 | 229
2 | 22 | 1 | 231 | 78 | 103 | 16 | 0 | 21 | 0 | 0 | 14 | 0 | 0 | -1 | 231
2 | 22 | 2 | 254 | 78 | 126 | 16 | 0 | 21 | 0 | 0 | 13 | 0 | 0 | 0 | 254
2 | 22 | 3 | 281 | 78 | 150 | 16 | 0 | 21 | 0 | 0 | 15 | 0 | 0 | 1 | 281
2 | 22 | 4 | 297 | 78 | 162 | 17 | 0 | 21 | 0 | 0 | 19 | 0 | 0 | 0 | 297
2 | 22 | 5 | 298 | 78 | 159 | 16 | 0 | 21 | 0 | 0 | 24 | 0 | 0 | 0 | 298
2 | 22 | 6 | 299 | 78 | 141 | 16 | 0 | 21 | 0 | 0 | 30 | 0 | 13 | 0 | 299
2 | 22 | 7 | 325 | 78 | 163 | 16 | 0 | 21 | 10 | 0 | 37 | 0 | 0 | 0 | 325
2 | 22 | 8 | 402 | 78 | 217 | 21 | 0 | 21 | 30 | 0 | 35 | 0 | 0 | 0 | 402
2 | 22 | 9 | 436 | 78 | 218 | 17 | 0 | 21 | 66 | 0 | 35 | 0 | 0 | 1 | 436
2 | 22 | 10 | 437 | 78 | 207 | 16 | 0 | 21 | 82 | 0 | 34 | 0 | 0 | -1 | 437
2 | 22 | 11 | 438 | 78 | 210 | 16 | 0 | 21 | 78 | 0 | 35 | 0 | 0 | 0 | 438
2 | 22 | 12 | 412 | 78 | 187 | 16 | 0 | 21 | 81 | 0 | 29 | 0 | 0 | 0 | 412
2 | 22 | 13 | 432 | 78 | 204 | 16 | 0 | 21 | 84 | 0 | 29 | 0 | 0 | 0 | 432
2 | 22 | 14 | 429 | 78 | 219 | 18 | 0 | 21 | 63 | 0 | 29 | 0 | 0 | 1 | 429
2 | 22 | 15 | 417 | 78 | 224 | 23 | 0 | 21 | 38 | 0 | 33 | 0 | 0 | 0 | 417
2 | 22 | 16 | 414 | 78 | 216 | 48 | 0 | 21 | 16 | 0 | 34 | 0 | 0 | 1 | 414
2 | 22 | 17 | 399 | 78 | 204 | 59 | 0 | 21 | 3 | 0 | 34 | 0 | 0 | 0 | 399
2 | 22 | 18 | 396 | 78 | 208 | 63 | 0 | 21 | 0 | 0 | 26 | 0 | 0 | 0 | 396
2 | 22 | 19 | 379 | 78 | 194 | 63 | 0 | 21 | 0 | 0 | 23 | 0 | 0 | 0 | 379
2 | 22 | 20 | 358 | 78 | 197 | 40 | 0 | 21 | 0 | 0 | 22 | 0 | 0 | 0 | 358
2 | 22 | 21 | 326 | 78 | 185 | 21 | 0 | 21 | 0 | 0 | 21 | 0 | 0 | 0 | 326
2 | 22 | 22 | 287 | 78 | 150 | 16 | 0 | 21 | 0 | 0 | 22 | 0 | 0 | 0 | 287
2 | 22 | 23 | 271 | 78 | 135 | 16 | 0 | 21 | 0 | 0 | 21 | 0 | 0 | 0 | 271
2 | 23 | 0 | 253 | 78 | 115 | 16 | 0 | 21 | 0 | 0 | 23 | 0 | 0 | 0 | 253
2 | 23 | 1 | 252 | 78 | 114 | 15 | 0 | 21 | 0 | 0 | 24 | 0 | 0 | 0 | 252
2 | 23 | 2 | 274 | 78 | 135 | 18 | 0 | 21 | 0 | 0 | 22 | 0 | 0 | 0 | 274
2 | 23 | 3 | 304 | 78 | 158 | 24 | 0 | 21 | 0 | 0 | 22 | 0 | 0 | 1 | 304
2 | 23 | 4 | 315 | 78 | 166 | 27 | 0 | 21 | 0 | 0 | 23 | 0 | 0 | 0 | 315
2 | 23 | 5 | 310 | 78 | 162 | 24 | 0 | 21 | 0 | 0 | 25 | 0 | 0 | 0 | 310
2 | 23 | 6 | 286 | 78 | 141 | 18 | 0 | 21 | 0 | 0 | 28 | 0 | 0 | 0 | 286
2 | 23 | 7 | 299 | 78 | 145 | 17 | 0 | 21 | 10 | 0 | 27 | 0 | 0 | 1 | 299
2 | 23 | 8 | 361 | 78 | 183 | 24 | 0 | 21 | 27 | 0 | 27 | 0 | 0 | 1 | 361
2 | 23 | 9 | 394 | 78 | 195 | 24 | 0 | 21 | 46 | 0 | 30 | 0 | 0 | 0 | 394
2 | 23 | 10 | 392 | 78 | 179 | 17 | 0 | 21 | 70 | 0 | 28 | 0 | 0 | -1 | 392
2 | 23 | 11 | 379 | 78 | 151 | 15 | 0 | 21 | 83 | 0 | 32 | 0 | 0 | -1 | 379
2 | 23 | 12 | 358 | 78 | 135 | 14 | 0 | 21 | 80 | 0 | 30 | 0 | 0 | 0 | 358
2 | 23 | 13 | 354 | 78 | 119 | 14 | 0 | 21 | 93 | 0 | 29 | 0 | 0 | 0 | 354
2 | 23 | 14 | 348 | 78 | 106 | 14 | 0 | 21 | 112 | 0 | 27 | 0 | 0 | -10 | 348
2 | 23 | 15 | 341 | 78 | 117 | 14 | 0 | 21 | 84 | 0 | 28 | 0 | 0 | -1 | 341
2 | 23 | 16 | 347 | 78 | 163 | 17 | 0 | 21 | 42 | 0 | 26 | 0 | 0 | 0 | 347
2 | 23 | 17 | 364 | 78 | 188 | 43 | 0 | 21 | 9 | 0 | 26 | 0 | 0 | -1 | 364
2 | 23 | 18 | 383 | 78 | 194 | 63 | 0 | 21 | 0 | 0 | 27 | 0 | 0 | 0 | 383
2 | 23 | 19 | 375 | 78 | 185 | 63 | 0 | 21 | 0 | 0 | 28 | 0 | 0 | 0 | 375
2 | 23 | 20 | 362 | 78 | 186 | 49 | 0 | 21 | 0 | 0 | 28 | 0 | 0 | 0 | 362
2 | 23 | 21 | 335 | 78 | 176 | 30 | 0 | 21 | 0 | 0 | 30 | 0 | 0 | 0 | 335
2 | 23 | 22 | 296 | 78 | 149 | 19 | 0 | 21 | 0 | 0 | 28 | 0 | 0 | 1 | 296
2 | 23 | 23 | 280 | 78 | 136 | 17 | 0 | 21 | 0 | 0 | 28 | 0 | 0 | 0 | 280
2 | 24 | 0 | 259 | 78 | 112 | 21 | 0 | 21 | 0 | 0 | 28 | 0 | 0 | -1 | 259
2 | 24 | 1 | 263 | 78 | 120 | 22 | 0 | 21 | 0 | 0 | 21 | 0 | 0 | 1 | 263
2 | 24 | 2 | 290 | 78 | 148 | 26 | 0 | 21 | 0 | 0 | 17 | 0 | 0 | 0 | 290
2 | 24 | 3 | 317 | 78 | 170 | 29 | 0 | 21 | 0 | 0 | 19 | 0 | 0 | 0 | 317
2 | 24 | 4 | 326 | 78 | 179 | 31 | 0 | 21 | 0 | 0 | 16 | 0 | 0 | 1 | 326
2 | 24 | 5 | 319 | 78 | 175 | 31 | 0 | 21 | 0 | 0 | 14 | 0 | 0 | 0 | 319
2 | 24 | 6 | 305 | 78 | 163 | 29 | 0 | 21 | 0 | 0 | 14 | 0 | 0 | 0 | 305
2 | 24 | 7 | 313 | 78 | 149 | 24 | 0 | 21 | 28 | 0 | 14 | 0 | 0 | -1 | 313
2 | 24 | 8 | 352 | 78 | 135 | 19 | 0 | 21 | 85 | 0 | 14 | 0 | 0 | 0 | 352
2 | 24 | 9 | 362 | 78 | 108 | 15 | 0 | 21 | 156 | 0 | 14 | 0 | 0 | -30 | 362
2 | 24 | 10 | 342 | 78 | 105 | 14 | 0 | 21 | 209 | 0 | 13 | 0 | 0 | -98 | 342
2 | 24 | 11 | 331 | 78 | 103 | 14 | 0 | 21 | 272 | 0 | 10 | 0 | -24 | -143 | 331
2 | 24 | 12 | 320 | 78 | 101 | 14 | 0 | 21 | 295 | 0 | 9 | 0 | -30 | -168 | 320
2 | 24 | 13 | 311 | 78 | 100 | 14 | 0 | 21 | 271 | 0 | 8 | 0 | -30 | -151 | 311
2 | 24 | 14 | 295 | 78 | 97 | 14 | 0 | 21 | 218 | 0 | 6 | 0 | -30 | -109 | 295
2 | 24 | 15 | 302 | 78 | 73 | 15 | 0 | 21 | 144 | 0 | 2 | 0 | 16 | -47 | 302
2 | 24 | 16 | 313 | 78 | 123 | 20 | 0 | 21 | 70 | 0 | 1 | 0 | 0 | 0 | 313
2 | 24 | 17 | 333 | 78 | 186 | 34 | 0 | 21 | 13 | 0 | 1 | 0 | 0 | 0 | 333
2 | 24 | 18 | 361 | 78 | 215 | 46 | 0 | 21 | 0 | 0 | 1 | 0 | 0 | 0 | 361
2 | 24 | 19 | 349 | 78 | 207 | 43 | 0 | 21 | 0 | 0 | 1 | 0 | 0 | -1 | 349
2 | 24 | 20 | 333 | 78 | 194 | 39 | 0 | 21 | 0 | 0 | 1 | 0 | 0 | 0 | 333
2 | 24 | 21 | 304 | 78 | 170 | 33 | 0 | 21 | 0 | 0 | 2 | 0 | 0 | 0 | 304
2 | 24 | 22 | 271 | 78 | 142 | 27 | 0 | 21 | 0 | 0 | 3 | 0 | 0 | 0 | 271
2 | 24 | 23 | 261 | 78 | 131 | 25 | 0 | 21 | 0 | 0 | 6 | 0 | 0 | 0 | 261
2 | 25 | 0 | 244 | 78 | 115 | 21 | 0 | 21 | 0 | 0 | 9 | 0 | 0 | 0 | 244
2 | 25 | 1 | 245 | 78 | 116 | 21 | 0 | 21 | 0 | 0 | 9 | 0 | 0 | 0 | 245
2 | 25 | 2 | 268 | 78 | 129 | 31 | 0 | 21 | 0 | 0 | 9 | 0 | 0 | 0 | 268
2 | 25 | 3 | 298 | 78 | 140 | 47 | 0 | 21 | 0 | 0 | 11 | 0 | 0 | 1 | 298
2 | 25 | 4 | 306 | 78 | 144 | 49 | 0 | 21 | 0 | 0 | 14 | 0 | 0 | 0 | 306
2 | 25 | 5 | 291 | 78 | 141 | 34 | 0 | 21 | 0 | 0 | 17 | 0 | 0 | 0 | 291
2 | 25 | 6 | 261 | 78 | 123 | 22 | 0 | 21 | 0 | 0 | 16 | 0 | 0 | 1 | 261
2 | 25 | 7 | 272 | 78 | 123 | 20 | 0 | 21 | 14 | 0 | 16 | 0 | 0 | 0 | 272
2 | 25 | 8 | 309 | 78 | 141 | 22 | 0 | 21 | 30 | 0 | 16 | 0 | 0 | 1 | 309
2 | 25 | 9 | 318 | 78 | 136 | 18 | 0 | 21 | 47 | 0 | 18 | 0 | 0 | 0 | 318
2 | 25 | 10 | 315 | 78 | 100 | 14 | 0 | 21 | 87 | 0 | 18 | 0 | 0 | -3 | 315
2 | 25 | 11 | 304 | 78 | 99 | 14 | 0 | 21 | 102 | 0 | 20 | 0 | 0 | -30 | 304
2 | 25 | 12 | 296 | 78 | 97 | 14 | 0 | 21 | 107 | 0 | 23 | 0 | 0 | -44 | 296
2 | 25 | 13 | 280 | 78 | 95 | 14 | 0 | 21 | 107 | 0 | 17 | 0 | 0 | -52 | 280
2 | 25 | 14 | 274 | 78 | 94 | 14 | 0 | 21 | 94 | 0 | 24 | 0 | 0 | -51 | 274
2 | 25 | 15 | 274 | 78 | 94 | 14 | 0 | 21 | 78 | 0 | 25 | 0 | 0 | -36 | 274
2 | 25 | 16 | 279 | 78 | 95 | 14 | 0 | 21 | 57 | 0 | 24 | 0 | 0 | -10 | 279
2 | 25 | 17 | 312 | 78 | 145 | 22 | 0 | 21 | 14 | 0 | 32 | 0 | 0 | 0 | 312
2 | 25 | 18 | 342 | 78 | 164 | 45 | 0 | 21 | 0 | 0 | 34 | 0 | 0 | 0 | 342
2 | 25 | 19 | 340 | 78 | 163 | 46 | 0 | 21 | 0 | 0 | 32 | 0 | 0 | 0 | 340
2 | 25 | 20 | 324 | 78 | 156 | 43 | 0 | 21 | 0 | 0 | 27 | 0 | 0 | -1 | 324
2 | 25 | 21 | 293 | 78 | 140 | 25 | 0 | 21 | 0 | 0 | 29 | 0 | 0 | 0 | 293
2 | 25 | 22 | 258 | 78 | 109 | 16 | 0 | 21 | 0 | 0 | 34 | 0 | 0 | 0 | 258
2 | 25 | 23 | 245 | 78 | 98 | 15 | 0 | 21 | 0 | 0 | 32 | 0 | 0 | 1 | 245
2 | 26 | 0 | 235 | 78 | 87 | 15 | 0 | 21 | 0 | 0 | 33 | 0 | 0 | 1 | 235
2 | 26 | 1 | 243 | 78 | 95 | 16 | 0 | 21 | 0 | 0 | 33 | 0 | 0 | 0 | 243
2 | 26 | 2 | 274 | 78 | 127 | 18 | 0 | 21 | 0 | 0 | 29 | 0 | 0 | 1 | 274
2 | 26 | 3 | 308 | 78 | 156 | 22 | 0 | 21 | 0 | 0 | 31 | 0 | 0 | 0 | 308
2 | 26 | 4 | 323 | 78 | 171 | 25 | 0 | 21 | 0 | 0 | 29 | 0 | 0 | -1 | 323
2 | 26 | 5 | 337 | 78 | 184 | 28 | 0 | 21 | 0 | 0 | 26 | 0 | 0 | 0 | 337
2 | 26 | 6 | 360 | 78 | 202 | 36 | 0 | 21 | 1 | 0 | 22 | 0 | 0 | 0 | 360
2 | 26 | 7 | 389 | 78 | 194 | 24 | 0 | 21 | 52 | 0 | 19 | 0 | 0 | 1 | 389
2 | 26 | 8 | 434 | 78 | 166 | 16 | 0 | 21 | 133 | 0 | 20 | 0 | 0 | 0 | 434
2 | 26 | 9 | 447 | 78 | 137 | 14 | 0 | 21 | 177 | 0 | 20 | 0 | 0 | 0 | 447
2 | 26 | 10 | 440 | 78 | 121 | 14 | 0 | 21 | 207 | 0 | 22 | 0 | 0 | -23 | 440
2 | 26 | 11 | 434 | 78 | 120 | 14 | 0 | 21 | 221 | 0 | 23 | 0 | 0 | -43 | 434
2 | 26 | 12 | 398 | 78 | 114 | 14 | 0 | 21 | 220 | 0 | 24 | 0 | 0 | -73 | 398
2 | 26 | 13 | 403 | 78 | 115 | 14 | 0 | 21 | 208 | 0 | 23 | 0 | 0 | -56 | 403
2 | 26 | 14 | 394 | 78 | 113 | 14 | 0 | 21 | 187 | 0 | 24 | 0 | 0 | -43 | 394
2 | 26 | 15 | 383 | 78 | 111 | 14 | 0 | 21 | 159 | 0 | 32 | 0 | 0 | -32 | 383
2 | 26 | 16 | 393 | 78 | 143 | 15 | 0 | 21 | 99 | 0 | 36 | 0 | 0 | 1 | 393
2 | 26 | 17 | 398 | 78 | 211 | 31 | 0 | 21 | 23 | 0 | 33 | 0 | 0 | 1 | 398
2 | 26 | 18 | 425 | 78 | 236 | 59 | 0 | 21 | 0 | 0 | 31 | 0 | 0 | 0 | 425
2 | 26 | 19 | 417 | 78 | 232 | 61 | 0 | 21 | 0 | 0 | 25 | 0 | 0 | 0 | 417
2 | 26 | 20 | 400 | 78 | 225 | 51 | 0 | 21 | 0 | 0 | 25 | 0 | 0 | 0 | 400
2 | 26 | 21 | 367 | 78 | 206 | 36 | 0 | 21 | 0 | 0 | 26 | 0 | 0 | 0 | 367
2 | 26 | 22 | 321 | 78 | 169 | 24 | 0 | 21 | 0 | 0 | 28 | 0 | 0 | 1 | 321
2 | 26 | 23 | 299 | 78 | 152 | 22 | 0 | 21 | 0 | 0 | 26 | 0 | 0 | 0 | 299
2 | 27 | 0 | 283 | 78 | 135 | 20 | 0 | 21 | 0 | 0 | 29 | 0 | 0 | 0 | 283
2 | 27 | 1 | 290 | 78 | 140 | 20 | 0 | 21 | 0 | 0 | 31 | 0 | 0 | 0 | 290
2 | 27 | 2 | 322 | 78 | 168 | 23 | 0 | 21 | 0 | 0 | 32 | 0 | 0 | 0 | 322
2 | 27 | 3 | 346 | 78 | 189 | 26 | 0 | 21 | 0 | 0 | 32 | 0 | 0 | 0 | 346
2 | 27 | 4 | 351 | 78 | 194 | 27 | 0 | 21 | 0 | 0 | 31 | 0 | 0 | 0 | 351
2 | 27 | 5 | 356 | 78 | 201 | 29 | 0 | 21 | 0 | 0 | 27 | 0 | 0 | 0 | 356
2 | 27 | 6 | 380 | 78 | 222 | 34 | 0 | 21 | 1 | 0 | 24 | 0 | 0 | 0 | 380
2 | 27 | 7 | 411 | 78 | 217 | 28 | 0 | 21 | 42 | 0 | 25 | 0 | 0 | 0 | 411
2 | 27 | 8 | 456 | 78 | 190 | 19 | 0 | 21 | 123 | 0 | 25 | 0 | 0 | 0 | 456
2 | 27 | 9 | 452 | 78 | 124 | 15 | 0 | 21 | 191 | 0 | 23 | 0 | 0 | 0 | 452
2 | 27 | 10 | 449 | 78 | 122 | 14 | 0 | 21 | 239 | 0 | 22 | 0 | 0 | -47 | 449
2 | 27 | 11 | 439 | 78 | 121 | 14 | 0 | 21 | 267 | 0 | 21 | 0 | 0 | -83 | 439
2 | 27 | 12 | 415 | 78 | 117 | 14 | 0 | 21 | 293 | 0 | 23 | 0 | 0 | -131 | 415
2 | 27 | 13 | 420 | 78 | 117 | 14 | 0 | 21 | 302 | 0 | 26 | 0 | 0 | -138 | 420
2 | 27 | 14 | 401 | 78 | 114 | 14 | 0 | 21 | 264 | 0 | 28 | 0 | 0 | -118 | 401
2 | 27 | 15 | 384 | 78 | 112 | 14 | 0 | 21 | 204 | 0 | 28 | 0 | 0 | -73 | 384
2 | 27 | 16 | 395 | 78 | 144 | 16 | 0 | 21 | 106 | 0 | 30 | 0 | 0 | 0 | 395
2 | 27 | 17 | 405 | 78 | 226 | 32 | 0 | 21 | 24 | 0 | 24 | 0 | 0 | 0 | 405
2 | 27 | 18 | 434 | 78 | 261 | 51 | 0 | 21 | 0 | 0 | 22 | 0 | 0 | 1 | 434
2 | 27 | 19 | 428 | 78 | 258 | 49 | 0 | 21 | 0 | 0 | 22 | 0 | 0 | 0 | 428
2 | 27 | 20 | 410 | 78 | 245 | 42 | 0 | 21 | 0 | 0 | 23 | 0 | 0 | 1 | 410
2 | 27 | 21 | 376 | 78 | 218 | 33 | 0 | 21 | 0 | 0 | 26 | 0 | 0 | 0 | 376
2 | 27 | 22 | 331 | 78 | 180 | 26 | 0 | 21 | 0 | 0 | 26 | 0 | 0 | 0 | 331
2 | 27 | 23 | 314 | 78 | 165 | 23 | 0 | 21 | 0 | 0 | 26 | 0 | 0 | 1 | 314
2 | 28 | 0 | 296 | 78 | 149 | 24 | 0 | 21 | 0 | 0 | 24 | 0 | 0 | 0 | 296
2 | 28 | 1 | 307 | 78 | 160 | 24 | 0 | 21 | 0 | 0 | 23 | 0 | 0 | 1 | 307
2 | 28 | 2 | 337 | 78 | 190 | 27 | 0 | 21 | 0 | 0 | 21 | 0 | 0 | 0 | 337
2 | 28 | 3 | 362 | 78 | 215 | 30 | 0 | 21 | 0 | 0 | 18 | 0 | 0 | 0 | 362
2 | 28 | 4 | 368 | 78 | 223 | 31 | 0 | 21 | 0 | 0 | 15 | 0 | 0 | 0 | 368
2 | 28 | 5 | 377 | 78 | 231 | 31 | 0 | 21 | 0 | 0 | 16 | 0 | 0 | 0 | 377
2 | 28 | 6 | 402 | 78 | 253 | 34 | 0 | 21 | 1 | 0 | 15 | 0 | 0 | 0 | 402
2 | 28 | 7 | 430 | 78 | 230 | 28 | 0 | 21 | 58 | 0 | 14 | 0 | 0 | 1 | 430
2 | 28 | 8 | 453 | 78 | 164 | 19 | 0 | 21 | 159 | 0 | 12 | 0 | 0 | 0 | 453
2 | 28 | 9 | 441 | 78 | 121 | 15 | 0 | 21 | 252 | 0 | 11 | 0 | 0 | -57 | 441
2 | 28 | 10 | 420 | 78 | 117 | 14 | 0 | 21 | 318 | 0 | 9 | 0 | 0 | -137 | 420
2 | 28 | 11 | 409 | 78 | 73 | 14 | 0 | 21 | 348 | 0 | 8 | 0 | 18 | -151 | 409
2 | 28 | 12 | 372 | 78 | 73 | 14 | 0 | 21 | 353 | 0 | 7 | 0 | 18 | -192 | 372
2 | 28 | 13 | 391 | 78 | 73 | 14 | 0 | 21 | 336 | 0 | 8 | 0 | 18 | -157 | 391
2 | 28 | 14 | 382 | 78 | 73 | 14 | 0 | 21 | 285 | 0 | 10 | 0 | 18 | -117 | 382
2 | 28 | 15 | 374 | 78 | 110 | 15 | 0 | 21 | 199 | 0 | 11 | 0 | 0 | -60 | 374
2 | 28 | 16 | 379 | 78 | 153 | 21 | 0 | 21 | 96 | 0 | 10 | 0 | 0 | 0 | 379
2 | 28 | 17 | 381 | 78 | 225 | 31 | 0 | 21 | 19 | 0 | 6 | 0 | 0 | 1 | 381
2 | 28 | 18 | 408 | 78 | 268 | 38 | 0 | 21 | 0 | 0 | 4 | 0 | 0 | -1 | 408
2 | 28 | 19 | 404 | 78 | 264 | 38 | 0 | 21 | 0 | 0 | 3 | 0 | 0 | 0 | 404
2 | 28 | 20 | 386 | 78 | 249 | 36 | 0 | 21 | 0 | 0 | 2 | 0 | 0 | 0 | 386
2 | 28 | 21 | 352 | 78 | 220 | 32 | 0 | 21 | 0 | 0 | 1 | 0 | 0 | 0 | 352
2 | 28 | 22 | 308 | 78 | 179 | 28 | 0 | 21 | 0 | 0 | 2 | 0 | 0 | 0 | 308
2 | 28 | 23 | 289 | 78 | 163 | 26 | 0 | 21 | 0 | 0 | 1 | 0 | 0 | 0 | 289
2 | 29 | 0 | 266 | 78 | 150 | 15 | 0 | 21 | 0 | 0 | 2 | 0 | 0 | 0 | 266
2 | 29 | 1 | 270 | 78 | 153 | 16 | 0 | 21 | 0 | 0 | 2 | 0 | 0 | 0 | 270
2 | 29 | 2 | 287 | 78 | 168 | 18 | 0 | 21 | 0 | 0 | 2 | 0 | 0 | 0 | 287
2 | 29 | 3 | 307 | 78 | 180 | 24 | 0 | 21 | 0 | 0 | 3 | 0 | 0 | 1 | 307
2 | 29 | 4 | 314 | 78 | 185 | 28 | 0 | 21 | 0 | 0 | 2 | 0 | 0 | 0 | 314
2 | 29 | 5 | 319 | 78 | 186 | 27 | 0 | 21 | 0 | 0 | 7 | 0 | 0 | 0 | 319
2 | 29 | 6 | 331 | 78 | 189 | 27 | 0 | 21 | 1 | 0 | 14 | 0 | 0 | 1 | 331
2 | 29 | 7 | 344 | 78 | 187 | 23 | 0 | 21 | 19 | 0 | 16 | 0 | 0 | 0 | 344
2 | 29 | 8 | 385 | 78 | 196 | 31 | 0 | 21 | 42 | 0 | 17 | 0 | 0 | 0 | 385
2 | 29 | 9 | 395 | 78 | 195 | 29 | 0 | 21 | 53 | 0 | 19 | 0 | 0 | 0 | 395
2 | 29 | 10 | 389 | 78 | 173 | 16 | 0 | 21 | 83 | 0 | 18 | 0 | 0 | 0 | 389
2 | 29 | 11 | 381 | 78 | 161 | 15 | 0 | 21 | 86 | 0 | 20 | 0 | 0 | 0 | 381
2 | 29 | 12 | 359 | 78 | 127 | 14 | 0 | 21 | 89 | 0 | 30 | 0 | 0 | 0 | 359
2 | 29 | 13 | 380 | 78 | 171 | 15 | 0 | 21 | 63 | 0 | 32 | 0 | 0 | 0 | 380
2 | 29 | 14 | 385 | 78 | 186 | 19 | 0 | 21 | 46 | 0 | 35 | 0 | 0 | 0 | 385
2 | 29 | 15 | 382 | 78 | 191 | 21 | 0 | 21 | 33 | 0 | 38 | 0 | 0 | 0 | 382
2 | 29 | 16 | 386 | 78 | 200 | 34 | 0 | 21 | 18 | 0 | 34 | 0 | 0 | 1 | 386
2 | 29 | 17 | 382 | 78 | 200 | 51 | 0 | 21 | 4 | 0 | 29 | 0 | 0 | -1 | 382
2 | 29 | 18 | 384 | 78 | 197 | 60 | 0 | 21 | 0 | 0 | 28 | 0 | 0 | 0 | 384
2 | 29 | 19 | 370 | 78 | 200 | 39 | 0 | 21 | 0 | 0 | 31 | 0 | 0 | 1 | 370
2 | 29 | 20 | 353 | 78 | 196 | 29 | 0 | 21 | 0 | 0 | 29 | 0 | 0 | 0 | 353
2 | 29 | 21 | 324 | 78 | 175 | 17 | 0 | 21 | 0 | 0 | 33 | 0 | 0 | 0 | 324
2 | 29 | 22 | 291 | 78 | 145 | 14 | 0 | 21 | 0 | 0 | 33 | 0 | 0 | 0 | 291
2 | 29 | 23 | 274 | 78 | 125 | 14 | 0 | 21 | 0 | 0 | 36 | 0 | 0 | 0 | 274
3 | 1 | 0 | 259 | 78 | 91 | 38 | 0 | 21 | 0 | 0 | 40 | 0 | 0 | -9 | 259
3 | 1 | 1 | 260 | 78 | 92 | 37 | 0 | 21 | 0 | 0 | 44 | 0 | 0 | -12 | 260
3 | 1 | 2 | 279 | 78 | 95 | 39 | 0 | 21 | 0 | 0 | 51 | 0 | 0 | -5 | 279
3 | 1 | 3 | 296 | 78 | 102 | 42 | 0 | 21 | 0 | 0 | 53 | 0 | 0 | 0 | 296
3 | 1 | 4 | 304 | 78 | 110 | 44 | 0 | 21 | 0 | 0 | 51 | 0 | 0 | 0 | 304
3 | 1 | 5 | 309 | 78 | 113 | 45 | 0 | 21 | 0 | 0 | 52 | 0 | 0 | 0 | 309
3 | 1 | 6 | 317 | 78 | 120 | 47 | 0 | 21 | 1 | 0 | 50 | 0 | 0 | 0 | 317
3 | 1 | 7 | 334 | 78 | 104 | 40 | 0 | 21 | 44 | 0 | 50 | 0 | 0 | -3 | 334
3 | 1 | 8 | 362 | 78 | 108 | 29 | 0 | 21 | 130 | 0 | 51 | 0 | 0 | -55 | 362
3 | 1 | 9 | 362 | 78 | 108 | 24 | 0 | 21 | 207 | 0 | 52 | 0 | 0 | -128 | 362
3 | 1 | 10 | 359 | 78 | 108 | 23 | 0 | 21 | 233 | 0 | 54 | 0 | 0 | -158 | 359
3 | 1 | 11 | 356 | 78 | 73 | 23 | 0 | 21 | 262 | 0 | 53 | 0 | 17 | -171 | 356
3 | 1 | 12 | 339 | 78 | 104 | 23 | 0 | 21 | 284 | 0 | 53 | 0 | -30 | -194 | 339
3 | 1 | 13 | 351 | 78 | 106 | 23 | 0 | 21 | 279 | 0 | 48 | 0 | -30 | -174 | 351
3 | 1 | 14 | 335 | 78 | 73 | 23 | 0 | 21 | 240 | 0 | 46 | 0 | 17 | -163 | 335
3 | 1 | 15 | 324 | 78 | 102 | 24 | 0 | 21 | 181 | 0 | 45 | 0 | 0 | -127 | 324
3 | 1 | 16 | 325 | 78 | 102 | 31 | 0 | 21 | 94 | 0 | 42 | 0 | 0 | -43 | 325
3 | 1 | 17 | 327 | 78 | 114 | 45 | 0 | 21 | 25 | 0 | 44 | 0 | 0 | 0 | 327
3 | 1 | 18 | 349 | 78 | 144 | 58 | 0 | 21 | 0 | 0 | 47 | 0 | 0 | 1 | 349
3 | 1 | 19 | 346 | 78 | 143 | 58 | 0 | 21 | 0 | 0 | 46 | 0 | 0 | 0 | 346
3 | 1 | 20 | 337 | 78 | 136 | 54 | 0 | 21 | 0 | 0 | 47 | 0 | 0 | 1 | 337
3 | 1 | 21 | 317 | 78 | 122 | 48 | 0 | 21 | 0 | 0 | 48 | 0 | 0 | 0 | 317
3 | 1 | 22 | 292 | 78 | 100 | 41 | 0 | 21 | 0 | 0 | 52 | 0 | 0 | 0 | 292
3 | 1 | 23 | 283 | 78 | 95 | 39 | 0 | 21 | 0 | 0 | 54 | 0 | 0 | -4 | 283
3 | 2 | 0 | 272 | 78 | 94 | 32 | 0 | 21 | 0 | 0 | 52 | 0 | 0 | -5 | 272
3 | 2 | 1 | 277 | 78 | 95 | 34 | 0 | 21 | 0 | 0 | 49 | 0 | 0 | 0 | 277
3 | 2 | 2 | 296 | 78 | 112 | 37 | 0 | 21 | 0 | 0 | 47 | 0 | 0 | 1 | 296
3 | 2 | 3 | 310 | 78 | 122 | 40 | 0 | 21 | 0 | 0 | 49 | 0 | 0 | 0 | 310
3 | 2 | 4 | 312 | 78 | 123 | 39 | 0 | 21 | 0 | 0 | 50 | 0 | 0 | 1 | 312
3 | 2 | 5 | 303 | 78 | 116 | 38 | 0 | 21 | 0 | 0 | 50 | 0 | 0 | 0 | 303
3 | 2 | 6 | 299 | 78 | 115 | 38 | 0 | 21 | 1 | 0 | 46 | 0 | 0 | 0 | 299
3 | 2 | 7 | 315 | 78 | 100 | 34 | 0 | 21 | 40 | 0 | 42 | 0 | 0 | 0 | 315
3 | 2 | 8 | 343 | 78 | 105 | 27 | 0 | 21 | 121 | 0 | 42 | 0 | 0 | -51 | 343
3 | 2 | 9 | 348 | 78 | 106 | 23 | 0 | 21 | 188 | 0 | 40 | 0 | 0 | -108 | 348
3 | 2 | 10 | 342 | 78 | 73 | 23 | 0 | 21 | 229 | 0 | 38 | 0 | 17 | -137 | 342
3 | 2 | 11 | 333 | 78 | 103 | 23 | 0 | 21 | 253 | 0 | 38 | 0 | -30 | -153 | 333
3 | 2 | 12 | 319 | 78 | 101 | 23 | 0 | 21 | 253 | 0 | 39 | 0 | -30 | -166 | 319
3 | 2 | 13 | 320 | 78 | 101 | 23 | 0 | 21 | 229 | 0 | 40 | 0 | -30 | -142 | 320
3 | 2 | 14 | 318 | 78 | 73 | 23 | 0 | 21 | 196 | 0 | 37 | 0 | 16 | -126 | 318
3 | 2 | 15 | 310 | 78 | 100 | 24 | 0 | 21 | 146 | 0 | 36 | 0 | 0 | -95 | 310
3 | 2 | 16 | 314 | 78 | 100 | 28 | 0 | 21 | 94 | 0 | 33 | 0 | 0 | -40 | 314
3 | 2 | 17 | 331 | 78 | 134 | 44 | 0 | 21 | 24 | 0 | 29 | 0 | 0 | 1 | 331
3 | 2 | 18 | 355 | 78 | 168 | 62 | 0 | 21 | 0 | 0 | 26 | 0 | 0 | 0 | 355
3 | 2 | 19 | 356 | 78 | 171 | 64 | 0 | 21 | 0 | 0 | 21 | 0 | 0 | 1 | 356
3 | 2 | 20 | 350 | 78 | 169 | 63 | 0 | 21 | 0 | 0 | 19 | 0 | 0 | 0 | 350
3 | 2 | 21 | 332 | 78 | 158 | 57 | 0 | 21 | 0 | 0 | 18 | 0 | 0 | 0 | 332
3 | 2 | 22 | 306 | 78 | 139 | 49 | 0 | 21 | 0 | 0 | 19 | 0 | 0 | 0 | 306
3 | 2 | 23 | 302 | 78 | 136 | 48 | 0 | 21 | 0 | 0 | 19 | 0 | 0 | 0 | 302
3 | 3 | 0 | 297 | 78 | 131 | 43 | 0 | 21 | 0 | 0 | 24 | 0 | 0 | 0 | 297
3 | 3 | 1 | 302 | 78 | 137 | 44 | 0 | 21 | 0 | 0 | 22 | 0 | 0 | 0 | 302
3 | 3 | 2 | 318 | 78 | 149 | 47 | 0 | 21 | 0 | 0 | 22 | 0 | 0 | 1 | 318
3 | 3 | 3 | 326 | 78 | 153 | 48 | 0 | 21 | 0 | 0 | 26 | 0 | 0 | 0 | 326
3 | 3 | 4 | 322 | 78 | 151 | 47 | 0 | 21 | 0 | 0 | 24 | 0 | 0 | 1 | 322
3 | 3 | 5 | 308 | 78 | 143 | 46 | 0 | 21 | 0 | 0 | 20 | 0 | 0 | 0 | 308
3 | 3 | 6 | 299 | 78 | 139 | 45 | 0 | 21 | 2 | 0 | 14 | 0 | 0 | 0 | 299
3 | 3 | 7 | 300 | 78 | 98 | 36 | 0 | 21 | 65 | 0 | 7 | 0 | 0 | -5 | 300
3 | 3 | 8 | 293 | 78 | 97 | 25 | 0 | 21 | 166 | 0 | 4 | 0 | 0 | -98 | 293
3 | 3 | 9 | 281 | 78 | 95 | 23 | 0 | 21 | 258 | 0 | 2 | 0 | -30 | -166 | 281
3 | 3 | 10 | 273 | 78 | 94 | 23 | 0 | 21 | 313 | 0 | 2 | 0 | -30 | -228 | 273
3 | 3 | 11 | 269 | 78 | 93 | 23 | 0 | 21 | 313 | -84 | 5 | -5 | -30 | -145 | 269
3 | 3 | 12 | 276 | 78 | 94 | 23 | 0 | 21 | 266 | -66 | 11 | -11 | -30 | -110 | 276
3 | 3 | 13 | 269 | 78 | 93 | 23 | 0 | 21 | 213 | 0 | 18 | -2 | -30 | -145 | 269
3 | 3 | 14 | 257 | 78 | 91 | 23 | 0 | 21 | 247 | 0 | 23 | 0 | -30 | -196 | 257
3 | 3 | 15 | 247 | 78 | 90 | 23 | 0 | 21 | 210 | 0 | 20 | 0 | -30 | -165 | 247
3 | 3 | 16 | 256 | 78 | 91 | 25 | 0 | 21 | 123 | 0 | 16 | 0 | 0 | -98 | 256
3 | 3 | 17 | 286 | 78 | 107 | 38 | 0 | 21 | 31 | 0 | 11 | 0 | 0 | 0 | 286
3 | 3 | 18 | 315 | 78 | 156 | 51 | 0 | 21 | 0 | 0 | 9 | 0 | 0 | 0 | 315
3 | 3 | 19 | 321 | 78 | 163 | 53 | 0 | 21 | 0 | 0 | 6 | 0 | 0 | 0 | 321
3 | 3 | 20 | 313 | 78 | 158 | 52 | 0 | 21 | 0 | 0 | 4 | 0 | 0 | 0 | 313
3 | 3 | 21 | 296 | 78 | 146 | 49 | 0 | 21 | 0 | 0 | 2 | 0 | 0 | 0 | 296
3 | 3 | 22 | 270 | 78 | 125 | 43 | 0 | 21 | 0 | 0 | 2 | 0 | 0 | 1 | 270
3 | 3 | 23 | 262 | 78 | 118 | 42 | 0 | 21 | 0 | 0 | 3 | 0 | 0 | 0 | 262
3 | 4 | 0 | 254 | 78 | 115 | 37 | 0 | 21 | 0 | 0 | 3 | 0 | 0 | 0 | 254
3 | 4 | 1 | 263 | 78 | 122 | 39 | 0 | 21 | 0 | 0 | 3 | 0 | 0 | 0 | 263
3 | 4 | 2 | 284 | 78 | 140 | 42 | 0 | 21 | 0 | 0 | 3 | 0 | 0 | 0 | 284
3 | 4 | 3 | 299 | 78 | 150 | 44 | 0 | 21 | 0 | 0 | 6 | 0 | 0 | 0 | 299
3 | 4 | 4 | 304 | 78 | 152 | 45 | 0 | 21 | 0 | 0 | 8 | 0 | 0 | 0 | 304
3 | 4 | 5 | 308 | 78 | 156 | 46 | 0 | 21 | 0 | 0 | 8 | 0 | 0 | -1 | 308
3 | 4 | 6 | 328 | 78 | 169 | 49 | 0 | 21 | 2 | 0 | 9 | 0 | 0 | 0 | 328
3 | 4 | 7 | 349 | 78 | 140 | 40 | 0 | 21 | 62 | 0 | 8 | 0 | 0 | 0 | 349
3 | 4 | 8 | 378 | 78 | 111 | 30 | 0 | 21 | 158 | 0 | 7 | 0 | 0 | -27 | 378
3 | 4 | 9 | 382 | 78 | 111 | 24 | 0 | 21 | 241 | 0 | 7 | 0 | 0 | -100 | 382
3 | 4 | 10 | 371 | 78 | 73 | 23 | 0 | 21 | 297 | 0 | 9 | 0 | 18 | -148 | 371
3 | 4 | 11 | 365 | 78 | 73 | 23 | 0 | 21 | 318 | 0 | 8 | 0 | 17 | -173 | 365
3 | 4 | 12 | 335 | 78 | 73 | 23 | 0 | 21 | 334 | 0 | 8 | 0 | 17 | -219 | 335
3 | 4 | 13 | 344 | 78 | 73 | 23 | 0 | 21 | 322 | 0 | 5 | 0 | 17 | -195 | 344
3 | 4 | 14 | 333 | 78 | 73 | 23 | 0 | 21 | 281 | 0 | 3 | 0 | 17 | -163 | 333
3 | 4 | 15 | 320 | 78 | 101 | 24 | 0 | 21 | 200 | 0 | 2 | 0 | 0 | -106 | 320
3 | 4 | 16 | 320 | 78 | 101 | 33 | 0 | 21 | 91 | 0 | 1 | 0 | 0 | -5 | 320
3 | 4 | 17 | 320 | 78 | 156 | 46 | 0 | 21 | 19 | 0 | 1 | 0 | 0 | -1 | 320
3 | 4 | 18 | 340 | 78 | 185 | 56 | 0 | 21 | 0 | 0 | 1 | 0 | 0 | -1 | 340
3 | 4 | 19 | 334 | 78 | 181 | 54 | 0 | 21 | 0 | 0 | 0 | 0 | 0 | 0 | 334
3 | 4 | 20 | 318 | 78 | 168 | 50 | 0 | 21 | 0 | 0 | 0 | 0 | 0 | 1 | 318
3 | 4 | 21 | 295 | 78 | 150 | 45 | 0 | 21 | 0 | 0 | 1 | 0 | 0 | 0 | 295
3 | 4 | 22 | 269 | 78 | 129 | 40 | 0 | 21 | 0 | 0 | 1 | 0 | 0 | 0 | 269
3 | 4 | 23 | 257 | 78 | 119 | 38 | 0 | 21 | 0 | 0 | 1 | 0 | 0 | 0 | 257
3 | 5 | 0 | 243 | 78 | 116 | 25 | 0 | 21 | 0 | 0 | 4 | 0 | 0 | -1 | 243
3 | 5 | 1 | 249 | 78 | 116 | 25 | 0 | 21 | 0 | 0 | 9 | 0 | 0 | 0 | 249
3 | 5 | 2 | 268 | 78 | 127 | 25 | 0 | 21 | 0 | 0 | 17 | 0 | 0 | 0 | 268
3 | 5 | 3 | 289 | 78 | 142 | 25 | 0 | 21 | 0 | 0 | 23 | 0 | 0 | 0 | 289
3 | 5 | 4 | 298 | 78 | 149 | 26 | 0 | 21 | 0 | 0 | 23 | 0 | 0 | 1 | 298
3 | 5 | 5 | 299 | 78 | 153 | 26 | 0 | 21 | 0 | 0 | 22 | 0 | 0 | -1 | 299
3 | 5 | 6 | 306 | 78 | 156 | 27 | 0 | 21 | 1 | 0 | 23 | 0 | 0 | 0 | 306
3 | 5 | 7 | 332 | 78 | 164 | 28 | 0 | 21 | 15 | 0 | 26 | 0 | 0 | 0 | 332
3 | 5 | 8 | 384 | 78 | 177 | 41 | 0 | 21 | 35 | 0 | 31 | 0 | 0 | 1 | 384
3 | 5 | 9 | 399 | 78 | 175 | 56 | 0 | 21 | 39 | 0 | 31 | 0 | 0 | -1 | 399
3 | 5 | 10 | 396 | 78 | 175 | 32 | 0 | 21 | 54 | 0 | 35 | 0 | 0 | 1 | 396
3 | 5 | 11 | 394 | 78 | 174 | 32 | 0 | 21 | 55 | 0 | 35 | 0 | 0 | -1 | 394
3 | 5 | 12 | 376 | 78 | 160 | 26 | 0 | 21 | 56 | 0 | 35 | 0 | 0 | 0 | 376
3 | 5 | 13 | 391 | 78 | 169 | 29 | 0 | 21 | 63 | 0 | 31 | 0 | 0 | 0 | 391
3 | 5 | 14 | 391 | 78 | 171 | 32 | 0 | 21 | 65 | 0 | 25 | 0 | 0 | -1 | 391
3 | 5 | 15 | 382 | 78 | 174 | 40 | 0 | 21 | 46 | 0 | 23 | 0 | 0 | 0 | 382
3 | 5 | 16 | 379 | 78 | 169 | 65 | 0 | 21 | 24 | 0 | 23 | 0 | 0 | -1 | 379
3 | 5 | 17 | 373 | 78 | 178 | 69 | 0 | 21 | 5 | 0 | 22 | 0 | 0 | 0 | 373
3 | 5 | 18 | 371 | 78 | 179 | 69 | 0 | 21 | 0 | 0 | 25 | 0 | 0 | -1 | 371
3 | 5 | 19 | 357 | 78 | 169 | 64 | 0 | 21 | 0 | 0 | 25 | 0 | 0 | 0 | 357
3 | 5 | 20 | 341 | 78 | 172 | 50 | 0 | 21 | 0 | 0 | 20 | 0 | 0 | 0 | 341
3 | 5 | 21 | 314 | 78 | 166 | 34 | 0 | 21 | 0 | 0 | 15 | 0 | 0 | 0 | 314
3 | 5 | 22 | 282 | 78 | 137 | 25 | 0 | 21 | 0 | 0 | 21 | 0 | 0 | 0 | 282
3 | 5 | 23 | 267 | 78 | 121 | 25 | 0 | 21 | 0 | 0 | 22 | 0 | 0 | 0 | 267
3 | 6 | 0 | 250 | 78 | 100 | 25 | 0 | 21 | 0 | 0 | 26 | 0 | 0 | 0 | 250
3 | 6 | 1 | 253 | 78 | 100 | 25 | 0 | 21 | 0 | 0 | 29 | 0 | 0 | 0 | 253
3 | 6 | 2 | 272 | 78 | 108 | 25 | 0 | 21 | 0 | 0 | 39 | 0 | 0 | 1 | 272
3 | 6 | 3 | 291 | 78 | 121 | 26 | 0 | 21 | 0 | 0 | 45 | 0 | 0 | 0 | 291
3 | 6 | 4 | 300 | 78 | 126 | 27 | 0 | 21 | 0 | 0 | 48 | 0 | 0 | 0 | 300
3 | 6 | 5 | 300 | 78 | 125 | 27 | 0 | 21 | 0 | 0 | 49 | 0 | 0 | 0 | 300
3 | 6 | 6 | 306 | 78 | 133 | 30 | 0 | 21 | 1 | 0 | 43 | 0 | 0 | 0 | 306
3 | 6 | 7 | 324 | 78 | 139 | 33 | 0 | 21 | 14 | 0 | 39 | 0 | 0 | 0 | 324
3 | 6 | 8 | 375 | 78 | 149 | 49 | 0 | 21 | 38 | 0 | 41 | 0 | 0 | -1 | 375
3 | 6 | 9 | 386 | 78 | 146 | 40 | 0 | 21 | 62 | 0 | 39 | 0 | 0 | 0 | 386
3 | 6 | 10 | 382 | 78 | 116 | 25 | 0 | 21 | 102 | 0 | 40 | 0 | 0 | 0 | 382
3 | 6 | 11 | 369 | 78 | 109 | 24 | 0 | 21 | 102 | 0 | 41 | 0 | 0 | -6 | 369
3 | 6 | 12 | 356 | 78 | 107 | 24 | 0 | 21 | 99 | 0 | 42 | 0 | 0 | -15 | 356
3 | 6 | 13 | 374 | 78 | 137 | 29 | 0 | 21 | 65 | 0 | 44 | 0 | 0 | 0 | 374
3 | 6 | 14 | 376 | 78 | 148 | 36 | 0 | 21 | 47 | 0 | 46 | 0 | 0 | 0 | 376
3 | 6 | 15 | 372 | 78 | 146 | 33 | 0 | 21 | 48 | 0 | 47 | 0 | 0 | -1 | 372
3 | 6 | 16 | 373 | 78 | 150 | 45 | 0 | 21 | 31 | 0 | 48 | 0 | 0 | 0 | 373
3 | 6 | 17 | 369 | 78 | 145 | 67 | 0 | 21 | 7 | 0 | 50 | 0 | 0 | 1 | 369
3 | 6 | 18 | 375 | 78 | 157 | 69 | 0 | 21 | 0 | 0 | 50 | 0 | 0 | 0 | 375
3 | 6 | 19 | 364 | 78 | 152 | 69 | 0 | 21 | 0 | 0 | 45 | 0 | 0 | -1 | 364
3 | 6 | 20 | 351 | 78 | 142 | 69 | 0 | 21 | 0 | 0 | 40 | 0 | 0 | 1 | 351
3 | 6 | 21 | 325 | 78 | 144 | 42 | 0 | 21 | 0 | 0 | 40 | 0 | 0 | 0 | 325
3 | 6 | 22 | 294 | 78 | 129 | 29 | 0 | 21 | 0 | 0 | 37 | 0 | 0 | 0 | 294
3 | 6 | 23 | 277 | 78 | 117 | 26 | 0 | 21 | 0 | 0 | 35 | 0 | 0 | 0 | 277
3 | 7 | 0 | 262 | 78 | 92 | 34 | 0 | 21 | 0 | 0 | 37 | 0 | 0 | 0 | 262
3 | 7 | 1 | 267 | 78 | 96 | 34 | 0 | 21 | 0 | 0 | 37 | 0 | 0 | 1 | 267
3 | 7 | 2 | 287 | 78 | 114 | 37 | 0 | 21 | 0 | 0 | 36 | 0 | 0 | 1 | 287
3 | 7 | 3 | 307 | 78 | 133 | 41 | 0 | 21 | 0 | 0 | 34 | 0 | 0 | 0 | 307
3 | 7 | 4 | 316 | 78 | 139 | 42 | 0 | 21 | 0 | 0 | 36 | 0 | 0 | 0 | 316
3 | 7 | 5 | 322 | 78 | 144 | 43 | 0 | 21 | 0 | 0 | 37 | 0 | 0 | -1 | 322
3 | 7 | 6 | 335 | 78 | 149 | 44 | 0 | 21 | 2 | 0 | 41 | 0 | 0 | 0 | 335
3 | 7 | 7 | 345 | 78 | 124 | 37 | 0 | 21 | 44 | 0 | 40 | 0 | 0 | 1 | 345
3 | 7 | 8 | 378 | 78 | 111 | 29 | 0 | 21 | 140 | 0 | 36 | 0 | 0 | -37 | 378
3 | 7 | 9 | 377 | 78 | 110 | 24 | 0 | 21 | 231 | 0 | 28 | 0 | 0 | -115 | 377
3 | 7 | 10 | 367 | 78 | 73 | 23 | 0 | 21 | 283 | 0 | 23 | 0 | 17 | -151 | 367
3 | 7 | 11 | 361 | 78 | 83 | 23 | 0 | 21 | 320 | 0 | 20 | 0 | 16 | -200 | 361
3 | 7 | 12 | 335 | 78 | 93 | 23 | 0 | 21 | 336 | 0 | 25 | 0 | 14 | -255 | 335
3 | 7 | 13 | 344 | 78 | 73 | 23 | 0 | 21 | 341 | 0 | 20 | 0 | 17 | -229 | 344
3 | 7 | 14 | 327 | 78 | 73 | 23 | 0 | 21 | 301 | 0 | 19 | 0 | 17 | -205 | 327
3 | 7 | 15 | 321 | 78 | 101 | 23 | 0 | 21 | 221 | 0 | 19 | 0 | 0 | -142 | 321
3 | 7 | 16 | 332 | 78 | 103 | 31 | 0 | 21 | 110 | 0 | 14 | 0 | 0 | -25 | 332
3 | 7 | 17 | 331 | 78 | 151 | 46 | 0 | 21 | 26 | 0 | 9 | 0 | 0 | 0 | 331
3 | 7 | 18 | 352 | 78 | 187 | 60 | 0 | 21 | 0 | 0 | 6 | 0 | 0 | 0 | 352
3 | 7 | 19 | 348 | 78 | 185 | 60 | 0 | 21 | 0 | 0 | 4 | 0 | 0 | 0 | 348
3 | 7 | 20 | 334 | 78 | 177 | 57 | 0 | 21 | 0 | 0 | 1 | 0 | 0 | 0 | 334
3 | 7 | 21 | 313 | 78 | 161 | 51 | 0 | 21 | 0 | 0 | 2 | 0 | 0 | 0 | 313
3 | 7 | 22 | 285 | 78 | 139 | 45 | 0 | 21 | 0 | 0 | 2 | 0 | 0 | 0 | 285
3 | 7 | 23 | 271 | 78 | 128 | 43 | 0 | 21 | 0 | 0 | 1 | 0 | 0 | 0 | 271
3 | 8 | 0 | 254 | 78 | 109 | 44 | 0 | 21 | 0 | 0 | 2 | 0 | 0 | 0 | 254
3 | 8 | 1 | 258 | 78 | 110 | 44 | 0 | 21 | 0 | 0 | 5 | 0 | 0 | 0 | 258
3 | 8 | 2 | 277 | 78 | 119 | 46 | 0 | 21 | 0 | 0 | 13 | 0 | 0 | 0 | 277
3 | 8 | 3 | 298 | 78 | 130 | 48 | 0 | 21 | 0 | 0 | 21 | 0 | 0 | 0 | 298
3 | 8 | 4 | 309 | 78 | 133 | 48 | 0 | 21 | 0 | 0 | 29 | 0 | 0 | 0 | 309
3 | 8 | 5 | 315 | 78 | 132 | 46 | 0 | 21 | 0 | 0 | 38 | 0 | 0 | 0 | 315
3 | 8 | 6 | 327 | 78 | 133 | 45 | 0 | 21 | 4 | 0 | 46 | 0 | 0 | 0 | 327
3 | 8 | 7 | 336 | 78 | 104 | 36 | 0 | 21 | 56 | 0 | 50 | 0 | 0 | -9 | 336
3 | 8 | 8 | 369 | 78 | 109 | 27 | 0 | 21 | 158 | 0 | 51 | 0 | 0 | -75 | 369
3 | 8 | 9 | 374 | 78 | 110 | 24 | 0 | 21 | 243 | 0 | 48 | 0 | 0 | -150 | 374
3 | 8 | 10 | 365 | 78 | 73 | 23 | 0 | 21 | 292 | 0 | 46 | 0 | 17 | -185 | 365
3 | 8 | 11 | 361 | 78 | 73 | 23 | 0 | 21 | 321 | 0 | 44 | 0 | 17 | -216 | 361
3 | 8 | 12 | 340 | 78 | 105 | 23 | 0 | 21 | 332 | 0 | 45 | 0 | -30 | -234 | 340
3 | 8 | 13 | 352 | 78 | 106 | 23 | 0 | 21 | 319 | 0 | 45 | 0 | -30 | -210 | 352
3 | 8 | 14 | 341 | 78 | 73 | 23 | 0 | 21 | 273 | 0 | 48 | 0 | 17 | -192 | 341
3 | 8 | 15 | 333 | 78 | 103 | 24 | 0 | 21 | 199 | 0 | 47 | 0 | 0 | -139 | 333
3 | 8 | 16 | 337 | 78 | 104 | 29 | 0 | 21 | 116 | 0 | 49 | 0 | 0 | -60 | 337
3 | 8 | 17 | 340 | 78 | 117 | 40 | 0 | 21 | 34 | 0 | 50 | 0 | 0 | 0 | 340
3 | 8 | 18 | 358 | 78 | 156 | 52 | 0 | 21 | 0 | 0 | 51 | 0 | 0 | 0 | 358
3 | 8 | 19 | 354 | 78 | 153 | 51 | 0 | 21 | 0 | 0 | 51 | 0 | 0 | 0 | 354
3 | 8 | 20 | 341 | 78 | 146 | 49 | 0 | 21 | 0 | 0 | 47 | 0 | 0 | 0 | 341
3 | 8 | 21 | 319 | 78 | 132 | 46 | 0 | 21 | 0 | 0 | 42 | 0 | 0 | 0 | 319
3 | 8 | 22 | 293 | 78 | 114 | 42 | 0 | 21 | 0 | 0 | 37 | 0 | 0 | 1 | 293
3 | 8 | 23 | 281 | 78 | 106 | 40 | 0 | 21 | 0 | 0 | 35 | 0 | 0 | 1 | 281
3 | 9 | 0 | 266 | 78 | 93 | 39 | 0 | 21 | 0 | 0 | 35 | 0 | 0 | 0 | 266
3 | 9 | 1 | 270 | 78 | 97 | 40 | 0 | 21 | 0 | 0 | 34 | 0 | 0 | 0 | 270
3 | 9 | 2 | 288 | 78 | 109 | 43 | 0 | 21 | 0 | 0 | 37 | 0 | 0 | 0 | 288
3 | 9 | 3 | 307 | 78 | 122 | 47 | 0 | 21 | 0 | 0 | 40 | 0 | 0 | -1 | 307
3 | 9 | 4 | 311 | 78 | 124 | 47 | 0 | 21 | 0 | 0 | 40 | 0 | 0 | 1 | 311
3 | 9 | 5 | 304 | 78 | 118 | 44 | 0 | 21 | 0 | 0 | 43 | 0 | 0 | 0 | 304
3 | 9 | 6 | 294 | 78 | 109 | 42 | 0 | 21 | 4 | 0 | 40 | 0 | 0 | 0 | 294
3 | 9 | 7 | 295 | 78 | 97 | 32 | 0 | 21 | 59 | 0 | 36 | 0 | 0 | -28 | 295
3 | 9 | 8 | 313 | 78 | 100 | 24 | 0 | 21 | 152 | 0 | 36 | 0 | 0 | -98 | 313
3 | 9 | 9 | 314 | 78 | 73 | 23 | 0 | 21 | 230 | 0 | 36 | 0 | 16 | -163 | 314
3 | 9 | 10 | 316 | 78 | 73 | 23 | 0 | 21 | 272 | 0 | 36 | 0 | 16 | -203 | 316
3 | 9 | 11 | 302 | 78 | 73 | 23 | 0 | 21 | 222 | 0 | 37 | 0 | 16 | -168 | 302
3 | 9 | 12 | 293 | 78 | 73 | 23 | 0 | 21 | 223 | 0 | 38 | 0 | 16 | -179 | 293
3 | 9 | 13 | 294 | 78 | 73 | 23 | 0 | 21 | 227 | 0 | 38 | 0 | 16 | -182 | 294
3 | 9 | 14 | 285 | 78 | 96 | 23 | 0 | 21 | 209 | 0 | 34 | 0 | -30 | -146 | 285
3 | 9 | 15 | 280 | 78 | 95 | 24 | 0 | 21 | 148 | 0 | 34 | 0 | 0 | -120 | 280
3 | 9 | 16 | 289 | 78 | 96 | 29 | 0 | 21 | 84 | 0 | 28 | 0 | 0 | -47 | 289
3 | 9 | 17 | 305 | 78 | 109 | 43 | 0 | 21 | 23 | 0 | 30 | 0 | 0 | 1 | 305
3 | 9 | 18 | 328 | 78 | 142 | 57 | 0 | 21 | 0 | 0 | 30 | 0 | 0 | 0 | 328
3 | 9 | 19 | 329 | 78 | 143 | 57 | 0 | 21 | 0 | 0 | 29 | 0 | 0 | 1 | 329
3 | 9 | 20 | 321 | 78 | 138 | 55 | 0 | 21 | 0 | 0 | 29 | 0 | 0 | 0 | 321
3 | 9 | 21 | 304 | 78 | 127 | 51 | 0 | 21 | 0 | 0 | 28 | 0 | 0 | -1 | 304
3 | 9 | 22 | 279 | 78 | 108 | 44 | 0 | 21 | 0 | 0 | 29 | 0 | 0 | -1 | 279
3 | 9 | 23 | 273 | 78 | 103 | 42 | 0 | 21 | 0 | 0 | 30 | 0 | 0 | -1 | 273
3 | 10 | 0 | 268 | 78 | 99 | 39 | 0 | 21 | 0 | 0 | 31 | 0 | 0 | 0 | 268
3 | 10 | 1 | 277 | 78 | 106 | 41 | 0 | 21 | 0 | 0 | 31 | 0 | 0 | 0 | 277
3 | 10 | 2 | 299 | 78 | 129 | 45 | 0 | 21 | 0 | 0 | 26 | 0 | 0 | 0 | 299
3 | 10 | 3 | 313 | 78 | 145 | 49 | 0 | 21 | 0 | 0 | 20 | 0 | 0 | 0 | 313
3 | 10 | 4 | 312 | 78 | 148 | 50 | 0 | 21 | 0 | 0 | 15 | 0 | 0 | 0 | 312
3 | 10 | 5 | 300 | 78 | 141 | 49 | 0 | 21 | 0 | 0 | 12 | 0 | 0 | -1 | 300
3 | 10 | 6 | 290 | 78 | 129 | 46 | 0 | 21 | 6 | 0 | 10 | 0 | 0 | 0 | 290
3 | 10 | 7 | 288 | 78 | 96 | 35 | 0 | 21 | 79 | -1 | 8 | 0 | 0 | -28 | 288
3 | 10 | 8 | 282 | 78 | 73 | 26 | 0 | 21 | 181 | -3 | 5 | 0 | 16 | -115 | 282
3 | 10 | 9 | 279 | 78 | 99 | 23 | 0 | 21 | 272 | -4 | 4 | 0 | -30 | -184 | 279
3 | 10 | 10 | 271 | 78 | 99 | 23 | 0 | 21 | 332 | -5 | 2 | 0 | -30 | -249 | 271
3 | 10 | 11 | 262 | 78 | 92 | 23 | 0 | 21 | 357 | -82 | 2 | -2 | -30 | -197 | 262
3 | 10 | 12 | 254 | 78 | 91 | 23 | 0 | 21 | 362 | -145 | 4 | -4 | -30 | -146 | 254
3 | 10 | 13 | 245 | 78 | 89 | 23 | 0 | 21 | 351 | -142 | 7 | -7 | -30 | -145 | 245
3 | 10 | 14 | 232 | 78 | 87 | 23 | 0 | 21 | 311 | -113 | 13 | -13 | -30 | -145 | 232
3 | 10 | 15 | 225 | 78 | 90 | 23 | 0 | 21 | 234 | -4 | 15 | 0 | -30 | -202 | 225
3 | 10 | 16 | 240 | 78 | 73 | 26 | 0 | 21 | 135 | -2 | 13 | 0 | 15 | -119 | 240
3 | 10 | 17 | 271 | 78 | 93 | 37 | 0 | 21 | 39 | -1 | 16 | 0 | 0 | -12 | 271
3 | 10 | 18 | 303 | 78 | 141 | 49 | 0 | 21 | 0 | 0 | 14 | 0 | 0 | 0 | 303
3 | 10 | 19 | 311 | 78 | 150 | 52 | 0 | 21 | 0 | 0 | 10 | 0 | 0 | 0 | 311
3 | 10 | 20 | 308 | 78 | 150 | 52 | 0 | 21 | 0 | 0 | 7 | 0 | 0 | 0 | 308
3 | 10 | 21 | 294 | 78 | 140 | 50 | 0 | 21 | 0 | 0 | 4 | 0 | 0 | 1 | 294
3 | 10 | 22 | 270 | 78 | 121 | 46 | 0 | 21 | 0 | 0 | 4 | 0 | 0 | 0 | 270
3 | 10 | 23 | 265 | 78 | 117 | 44 | 0 | 21 | 0 | 0 | 4 | 0 | 0 | 1 | 265
3 | 11 | 0 | 262 | 78 | 120 | 40 | 0 | 21 | 0 | 0 | 3 | 0 | 0 | 0 | 262
3 | 11 | 1 | 272 | 78 | 130 | 42 | 0 | 21 | 0 | 0 | 2 | 0 | 0 | -1 | 272
3 | 11 | 2 | 294 | 78 | 148 | 45 | 0 | 21 | 0 | 0 | 2 | 0 | 0 | 0 | 294
3 | 11 | 3 | 309 | 78 | 160 | 48 | 0 | 21 | 0 | 0 | 2 | 0 | 0 | 0 | 309
3 | 11 | 4 | 314 | 78 | 165 | 50 | 0 | 21 | 0 | 0 | 0 | 0 | 0 | 0 | 314
3 | 11 | 5 | 318 | 78 | 169 | 50 | 0 | 21 | 0 | 0 | 0 | 0 | 0 | 0 | 318
3 | 11 | 6 | 342 | 78 | 183 | 54 | 0 | 21 | 6 | 0 | 1 | 0 | 0 | -1 | 342
3 | 11 | 7 | 357 | 78 | 136 | 41 | 0 | 21 | 80 | 0 | 1 | 0 | 0 | 0 | 357
3 | 11 | 8 | 375 | 78 | 110 | 28 | 0 | 21 | 182 | 0 | 2 | 0 | 0 | -46 | 375
3 | 11 | 9 | 373 | 78 | 110 | 24 | 0 | 21 | 270 | 0 | 5 | 0 | 0 | -135 | 373
3 | 11 | 10 | 363 | 78 | 73 | 23 | 0 | 21 | 330 | 0 | 7 | 0 | 17 | -186 | 363
3 | 11 | 11 | 356 | 78 | 73 | 23 | 0 | 21 | 354 | 0 | 12 | 0 | 17 | -222 | 356
3 | 11 | 12 | 332 | 78 | 103 | 23 | 0 | 21 | 356 | 0 | 18 | 0 | -30 | -237 | 332
3 | 11 | 13 | 344 | 78 | 105 | 23 | 0 | 21 | 336 | 0 | 23 | 0 | -30 | -212 | 344
3 | 11 | 14 | 336 | 78 | 73 | 23 | 0 | 21 | 261 | 0 | 21 | 0 | 17 | -158 | 336
3 | 11 | 15 | 320 | 78 | 101 | 25 | 0 | 21 | 170 | 0 | 24 | 0 | 0 | -99 | 320
3 | 11 | 16 | 329 | 78 | 103 | 31 | 0 | 21 | 93 | 0 | 26 | 0 | 0 | -23 | 329
3 | 11 | 17 | 331 | 78 | 145 | 42 | 0 | 21 | 19 | 0 | 26 | 0 | 0 | 0 | 331
3 | 11 | 18 | 346 | 78 | 172 | 48 | 0 | 21 | 0 | 0 | 27 | 0 | 0 | 0 | 346
3 | 11 | 19 | 337 | 78 | 169 | 48 | 0 | 21 | 0 | 0 | 20 | 0 | 0 | 1 | 337
3 | 11 | 20 | 322 | 78 | 160 | 47 | 0 | 21 | 0 | 0 | 16 | 0 | 0 | 0 | 322
3 | 11 | 21 | 299 | 78 | 141 | 42 | 0 | 21 | 0 | 0 | 16 | 0 | 0 | 1 | 299
3 | 11 | 22 | 271 | 78 | 115 | 38 | 0 | 21 | 0 | 0 | 19 | 0 | 0 | 0 | 271
3 | 11 | 23 | 259 | 78 | 115 | 38 | 0 | 21 | 0 | 0 | 7 | 0 | 0 | 0 | 259
3 | 12 | 0 | 245 | 78 | 108 | 31 | 0 | 21 | 0 | 0 | 7 | 0 | 0 | 0 | 245
3 | 12 | 1 | 250 | 78 | 111 | 32 | 0 | 21 | 0 | 0 | 7 | 0 | 0 | 1 | 250
3 | 12 | 2 | 270 | 78 | 125 | 42 | 0 | 21 | 0 | 0 | 4 | 0 | 0 | 0 | 270
3 | 12 | 3 | 290 | 78 | 134 | 52 | 0 | 21 | 0 | 0 | 5 | 0 | 0 | 0 | 290
3 | 12 | 4 | 299 | 78 | 136 | 50 | 0 | 21 | 0 | 0 | 14 | 0 | 0 | 0 | 299
3 | 12 | 5 | 298 | 78 | 135 | 46 | 0 | 21 | 0 | 0 | 17 | 0 | 0 | 1 | 298
3 | 12 | 6 | 306 | 78 | 136 | 42 | 0 | 21 | 2 | 0 | 28 | 0 | 0 | -1 | 306
3 | 12 | 7 | 328 | 78 | 141 | 42 | 0 | 21 | 9 | 0 | 37 | 0 | 0 | 0 | 328
3 | 12 | 8 | 377 | 78 | 153 | 62 | 0 | 21 | 22 | 0 | 40 | 0 | 0 | 1 | 377
3 | 12 | 9 | 394 | 78 | 153 | 57 | 0 | 21 | 40 | 0 | 44 | 0 | 0 | 1 | 394
3 | 12 | 10 | 387 | 78 | 136 | 34 | 0 | 21 | 70 | 0 | 46 | 0 | 0 | 2 | 387
3 | 12 | 11 | 380 | 78 | 111 | 24 | 0 | 21 | 112 | 0 | 50 | 0 | 0 | -16 | 380
3 | 12 | 12 | 352 | 78 | 106 | 23 | 0 | 21 | 130 | 0 | 50 | 0 | 0 | -56 | 352
3 | 12 | 13 | 360 | 78 | 108 | 23 | 0 | 21 | 138 | 0 | 53 | 0 | 0 | -61 | 360
3 | 12 | 14 | 358 | 78 | 107 | 23 | 0 | 21 | 116 | 0 | 53 | 0 | 0 | -40 | 358
3 | 12 | 15 | 349 | 78 | 106 | 23 | 0 | 21 | 94 | 0 | 50 | 0 | 0 | -23 | 349
3 | 12 | 16 | 350 | 78 | 107 | 25 | 0 | 21 | 67 | 0 | 51 | 0 | 0 | 1 | 350
3 | 12 | 17 | 348 | 78 | 142 | 37 | 0 | 21 | 17 | 0 | 53 | 0 | 0 | 0 | 348
3 | 12 | 18 | 356 | 78 | 153 | 54 | 0 | 21 | 0 | 0 | 51 | 0 | 0 | -1 | 356
3 | 12 | 19 | 348 | 78 | 150 | 49 | 0 | 21 | 0 | 0 | 50 | 0 | 0 | 0 | 348
3 | 12 | 20 | 334 | 78 | 144 | 42 | 0 | 21 | 0 | 0 | 49 | 0 | 0 | 0 | 334
3 | 12 | 21 | 309 | 78 | 127 | 32 | 0 | 21 | 0 | 0 | 51 | 0 | 0 | 0 | 309
3 | 12 | 22 | 280 | 78 | 103 | 26 | 0 | 21 | 0 | 0 | 52 | 0 | 0 | 0 | 280
3 | 12 | 23 | 265 | 78 | 92 | 24 | 0 | 21 | 0 | 0 | 50 | 0 | 0 | 0 | 265
3 | 13 | 0 | 250 | 78 | 90 | 35 | 0 | 21 | 0 | 0 | 50 | 0 | 0 | -24 | 250
3 | 13 | 1 | 255 | 78 | 91 | 35 | 0 | 21 | 0 | 0 | 50 | 0 | 0 | -20 | 255
3 | 13 | 2 | 274 | 78 | 94 | 39 | 0 | 21 | 0 | 0 | 45 | 0 | 0 | -3 | 274
3 | 13 | 3 | 296 | 78 | 108 | 42 | 0 | 21 | 0 | 0 | 47 | 0 | 0 | 0 | 296
3 | 13 | 4 | 306 | 78 | 116 | 43 | 0 | 21 | 0 | 0 | 47 | 0 | 0 | 1 | 306
3 | 13 | 5 | 314 | 78 | 122 | 45 | 0 | 21 | 0 | 0 | 48 | 0 | 0 | 0 | 314
3 | 13 | 6 | 327 | 78 | 126 | 45 | 0 | 21 | 8 | 0 | 49 | 0 | 0 | 0 | 327
3 | 13 | 7 | 334 | 78 | 103 | 34 | 0 | 21 | 78 | 0 | 48 | 0 | 0 | -28 | 334
3 | 13 | 8 | 361 | 78 | 108 | 27 | 0 | 21 | 180 | 0 | 46 | 0 | 0 | -99 | 361
3 | 13 | 9 | 361 | 78 | 73 | 23 | 0 | 21 | 276 | 0 | 36 | 0 | 17 | -163 | 361
3 | 13 | 10 | 351 | 78 | 73 | 23 | 0 | 21 | 338 | 0 | 36 | 0 | 17 | -235 | 351
3 | 13 | 11 | 344 | 78 | 105 | 23 | 0 | 21 | 361 | 0 | 37 | 0 | -30 | -251 | 344
3 | 13 | 12 | 318 | 78 | 101 | 23 | 0 | 21 | 364 | 0 | 32 | -8 | -30 | -263 | 318
3 | 13 | 13 | 328 | 78 | 103 | 23 | 0 | 21 | 353 | 0 | 25 | 0 | -30 | -245 | 328
3 | 13 | 14 | 316 | 78 | 73 | 23 | 0 | 21 | 314 | 0 | 22 | 0 | 16 | -231 | 316
3 | 13 | 15 | 300 | 78 | 73 | 23 | 0 | 21 | 238 | 0 | 22 | 0 | 16 | -171 | 300
3 | 13 | 16 | 305 | 78 | 99 | 28 | 0 | 21 | 139 | 0 | 21 | 0 | 0 | -81 | 305
3 | 13 | 17 | 310 | 78 | 110 | 44 | 0 | 21 | 42 | 0 | 16 | 0 | 0 | -1 | 310
3 | 13 | 18 | 332 | 78 | 158 | 58 | 0 | 21 | 0 | 0 | 18 | 0 | 0 | -1 | 332
3 | 13 | 19 | 332 | 78 | 159 | 58 | 0 | 21 | 0 | 0 | 16 | 0 | 0 | 0 | 332
3 | 13 | 20 | 323 | 78 | 151 | 56 | 0 | 21 | 0 | 0 | 17 | 0 | 0 | 0 | 323
3 | 13 | 21 | 303 | 78 | 138 | 52 | 0 | 21 | 0 | 0 | 13 | 0 | 0 | 1 | 303
3 | 13 | 22 | 277 | 78 | 119 | 48 | 0 | 21 | 0 | 0 | 11 | 0 | 0 | 0 | 277
3 | 13 | 23 | 267 | 78 | 113 | 46 | 0 | 21 | 0 | 0 | 10 | 0 | 0 | -1 | 267
3 | 14 | 0 | 256 | 78 | 110 | 39 | 0 | 21 | 0 | 0 | 8 | 0 | 0 | 0 | 256
3 | 14 | 1 | 263 | 78 | 113 | 40 | 0 | 21 | 0 | 0 | 12 | 0 | 0 | -1 | 263
3 | 14 | 2 | 284 | 78 | 129 | 43 | 0 | 21 | 0 | 0 | 12 | 0 | 0 | 1 | 284
3 | 14 | 3 | 303 | 78 | 142 | 46 | 0 | 21 | 0 | 0 | 15 | 0 | 0 | 1 | 303
3 | 14 | 4 | 310 | 78 | 146 | 47 | 0 | 21 | 0 | 0 | 19 | 0 | 0 | -1 | 310
3 | 14 | 5 | 314 | 78 | 149 | 48 | 0 | 21 | 0 | 0 | 18 | 0 | 0 | 0 | 314
3 | 14 | 6 | 325 | 78 | 153 | 48 | 0 | 21 | 6 | 0 | 18 | 0 | 0 | 1 | 325
3 | 14 | 7 | 338 | 78 | 121 | 40 | 0 | 21 | 66 | 0 | 12 | 0 | 0 | 0 | 338
3 | 14 | 8 | 370 | 78 | 109 | 32 | 0 | 21 | 144 | 0 | 9 | 0 | 0 | -23 | 370
3 | 14 | 9 | 371 | 78 | 110 | 25 | 0 | 21 | 216 | 0 | 7 | 0 | 0 | -86 | 371
3 | 14 | 10 | 364 | 78 | 73 | 23 | 0 | 21 | 283 | 0 | 5 | 0 | 17 | -136 | 364
3 | 14 | 11 | 357 | 78 | 73 | 23 | 0 | 21 | 318 | 0 | 4 | 0 | 17 | -177 | 357
3 | 14 | 12 | 325 | 78 | 93 | 23 | 0 | 21 | 346 | 0 | 4 | 0 | 14 | -254 | 325
3 | 14 | 13 | 333 | 78 | 73 | 23 | 0 | 21 | 341 | 0 | 5 | 0 | 17 | -225 | 333
3 | 14 | 14 | 322 | 78 | 73 | 23 | 0 | 21 | 306 | 0 | 8 | 0 | 17 | -204 | 322
3 | 14 | 15 | 309 | 78 | 73 | 23 | 0 | 21 | 230 | 0 | 4 | 0 | 16 | -136 | 309
3 | 14 | 16 | 312 | 78 | 100 | 28 | 0 | 21 | 132 | 0 | 5 | 0 | 0 | -52 | 312
3 | 14 | 17 | 307 | 78 | 120 | 41 | 0 | 21 | 42 | 0 | 6 | 0 | 0 | -1 | 307
3 | 14 | 18 | 323 | 78 | 164 | 54 | 0 | 21 | 0 | 0 | 6 | 0 | 0 | 0 | 323
3 | 14 | 19 | 322 | 78 | 164 | 54 | 0 | 21 | 0 | 0 | 5 | 0 | 0 | 0 | 322
3 | 14 | 20 | 310 | 78 | 153 | 50 | 0 | 21 | 0 | 0 | 8 | 0 | 0 | 0 | 310
3 | 14 | 21 | 291 | 78 | 137 | 46 | 0 | 21 | 0 | 0 | 9 | 0 | 0 | 0 | 291
3 | 14 | 22 | 266 | 78 | 116 | 40 | 0 | 21 | 0 | 0 | 11 | 0 | 0 | 0 | 266
3 | 14 | 23 | 257 | 78 | 104 | 37 | 0 | 21 | 0 | 0 | 16 | 0 | 0 | 1 | 257
3 | 15 | 0 | 244 | 78 | 89 | 40 | 0 | 21 | 0 | 0 | 19 | 0 | 0 | -3 | 244
3 | 15 | 1 | 249 | 78 | 90 | 40 | 0 | 21 | 0 | 0 | 23 | 0 | 0 | -3 | 249
3 | 15 | 2 | 272 | 78 | 106 | 44 | 0 | 21 | 0 | 0 | 23 | 0 | 0 | 0 | 272
3 | 15 | 3 | 294 | 78 | 126 | 50 | 0 | 21 | 0 | 0 | 19 | 0 | 0 | 0 | 294
3 | 15 | 4 | 307 | 78 | 135 | 52 | 0 | 21 | 0 | 0 | 21 | 0 | 0 | 0 | 307
3 | 15 | 5 | 314 | 78 | 140 | 54 | 0 | 21 | 0 | 0 | 22 | 0 | 0 | -1 | 314
3 | 15 | 6 | 326 | 78 | 145 | 55 | 0 | 21 | 10 | 0 | 18 | 0 | 0 | -1 | 326
3 | 15 | 7 | 326 | 78 | 102 | 39 | 0 | 21 | 90 | 0 | 11 | 0 | 0 | -15 | 326
3 | 15 | 8 | 342 | 78 | 105 | 27 | 0 | 21 | 192 | 0 | 6 | 0 | 0 | -87 | 342
3 | 15 | 9 | 341 | 78 | 73 | 23 | 0 | 21 | 282 | 0 | 6 | 0 | 17 | -159 | 341
3 | 15 | 10 | 333 | 78 | 73 | 23 | 0 | 21 | 339 | 0 | 2 | 0 | 17 | -220 | 333
3 | 15 | 11 | 325 | 78 | 102 | 23 | 0 | 21 | 362 | -8 | 1 | -1 | -30 | -223 | 325
3 | 15 | 12 | 297 | 78 | 98 | 23 | 0 | 21 | 365 | -7 | 2 | -2 | -30 | -251 | 297
3 | 15 | 13 | 311 | 78 | 100 | 23 | 0 | 21 | 355 | -6 | 2 | -2 | -30 | -230 | 311
3 | 15 | 14 | 301 | 78 | 98 | 23 | 0 | 21 | 316 | 0 | 7 | 0 | -30 | -212 | 301
3 | 15 | 15 | 285 | 78 | 96 | 23 | 0 | 21 | 241 | 0 | 10 | 0 | -30 | -154 | 285
3 | 15 | 16 | 289 | 78 | 96 | 28 | 0 | 21 | 142 | 0 | 13 | 0 | 0 | -89 | 289
3 | 15 | 17 | 290 | 78 | 96 | 41 | 0 | 21 | 44 | 0 | 15 | 0 | 0 | -5 | 290
3 | 15 | 18 | 301 | 78 | 131 | 51 | 0 | 21 | 0 | 0 | 20 | 0 | 0 | 0 | 301
3 | 15 | 19 | 301 | 78 | 126 | 49 | 0 | 21 | 0 | 0 | 27 | 0 | 0 | 0 | 301
3 | 15 | 20 | 292 | 78 | 116 | 46 | 0 | 21 | 0 | 0 | 31 | 0 | 0 | 0 | 292
3 | 15 | 21 | 275 | 78 | 100 | 42 | 0 | 21 | 0 | 0 | 33 | 0 | 0 | 1 | 275
3 | 15 | 22 | 255 | 78 | 91 | 39 | 0 | 21 | 0 | 0 | 32 | 0 | 0 | -6 | 255
3 | 15 | 23 | 247 | 78 | 90 | 39 | 0 | 21 | 0 | 0 | 27 | 0 | 16 | -24 | 247
3 | 16 | 0 | 235 | 78 | 87 | 42 | 0 | 21 | 0 | 0 | 26 | 0 | 21 | -40 | 235
3 | 16 | 1 | 239 | 78 | 88 | 41 | 0 | 21 | 0 | 0 | 31 | 0 | 0 | -20 | 239
3 | 16 | 2 | 260 | 78 | 92 | 44 | 0 | 21 | 0 | 0 | 34 | 0 | 0 | -9 | 260
3 | 16 | 3 | 282 | 78 | 100 | 48 | 0 | 21 | 0 | 0 | 35 | 0 | 0 | 0 | 282
3 | 16 | 4 | 290 | 78 | 111 | 52 | 0 | 21 | 0 | 0 | 28 | 0 | 0 | 0 | 290
3 | 16 | 5 | 287 | 78 | 110 | 52 | 0 | 21 | 0 | 0 | 26 | 0 | 0 | 0 | 287
3 | 16 | 6 | 276 | 78 | 94 | 46 | 0 | 21 | 10 | 0 | 28 | 0 | 0 | -1 | 276
3 | 16 | 7 | 270 | 78 | 93 | 34 | 0 | 21 | 91 | -3 | 19 | 0 | 0 | -63 | 270
3 | 16 | 8 | 278 | 78 | 80 | 26 | 0 | 21 | 193 | -7 | 10 | 0 | 16 | -139 | 278
3 | 16 | 9 | 276 | 78 | 104 | 23 | 0 | 21 | 283 | -10 | 3 | 0 | -30 | -196 | 276
3 | 16 | 10 | 271 | 78 | 93 | 23 | 0 | 21 | 339 | -109 | 1 | -1 | -30 | -144 | 271
3 | 16 | 11 | 263 | 78 | 92 | 23 | 0 | 21 | 361 | -138 | 1 | -1 | -30 | -144 | 263
3 | 16 | 12 | 248 | 78 | 90 | 23 | 0 | 21 | 365 | -154 | 1 | -1 | -30 | -145 | 248
3 | 16 | 13 | 252 | 78 | 90 | 23 | 0 | 21 | 353 | -139 | 1 | -1 | -30 | -144 | 252
3 | 16 | 14 | 246 | 78 | 89 | 23 | 0 | 21 | 313 | -103 | 1 | -1 | -30 | -145 | 246
3 | 16 | 15 | 240 | 78 | 96 | 24 | 0 | 21 | 228 | -8 | 2 | 0 | -30 | -171 | 240
3 | 16 | 16 | 231 | 78 | 92 | 28 | 0 | 21 | 135 | -5 | 2 | 0 | 0 | -120 | 231
3 | 16 | 17 | 239 | 78 | 88 | 39 | 0 | 21 | 44 | -1 | 4 | 0 | 0 | -34 | 239
3 | 16 | 18 | 254 | 78 | 98 | 51 | 0 | 21 | 0 | 0 | 6 | 0 | 0 | 0 | 254
3 | 16 | 19 | 255 | 78 | 98 | 51 | 0 | 21 | 0 | 0 | 8 | 0 | 0 | -1 | 255
3 | 16 | 20 | 249 | 78 | 93 | 49 | 0 | 21 | 0 | 0 | 8 | 0 | 0 | 0 | 249
3 | 16 | 21 | 238 | 78 | 88 | 46 | 0 | 21 | 0 | 0 | 9 | 0 | 0 | -4 | 238
3 | 16 | 22 | 221 | 78 | 85 | 43 | 0 | 21 | 0 | 0 | 9 | 0 | 0 | -15 | 221
3 | 16 | 23 | 218 | 78 | 85 | 43 | 0 | 21 | 0 | 0 | 7 | 0 | 0 | -16 | 218
3 | 17 | 0 | 209 | 78 | 83 | 32 | 0 | 21 | 0 | 0 | 5 | 0 | 0 | -10 | 209
3 | 17 | 1 | 214 | 78 | 84 | 34 | 0 | 21 | 0 | 0 | 5 | 0 | 0 | -8 | 214
3 | 17 | 2 | 233 | 78 | 87 | 50 | 0 | 21 | 0 | 0 | 2 | 0 | 0 | -5 | 233
3 | 17 | 3 | 256 | 78 | 91 | 69 | 0 | 21 | 0 | 0 | 2 | 0 | 0 | -5 | 256
3 | 17 | 4 | 262 | 78 | 93 | 69 | 0 | 21 | 0 | 0 | 2 | 0 | 0 | -1 | 262
3 | 17 | 5 | 253 | 78 | 146 | 69 | 0 | 21 | 0 | 0 | 3 | 0 | 0 | -64 | 253
3 | 17 | 6 | 230 | 78 | 87 | 42 | 0 | 21 | 7 | 0 | 2 | 0 | 0 | -7 | 230
3 | 17 | 7 | 222 | 78 | 85 | 27 | 0 | 21 | 31 | 0 | 3 | 0 | 0 | -23 | 222
3 | 17 | 8 | 234 | 78 | 87 | 24 | 0 | 21 | 67 | 0 | 5 | 0 | 0 | -48 | 234
3 | 17 | 9 | 236 | 78 | 88 | 24 | 0 | 21 | 92 | 0 | 10 | 0 | 0 | -77 | 236
3 | 17 | 10 | 237 | 78 | 88 | 24 | 0 | 21 | 89 | 0 | 9 | 0 | 0 | -72 | 237
3 | 17 | 11 | 241 | 78 | 73 | 24 | 0 | 21 | 84 | 0 | 13 | 0 | 15 | -67 | 241
3 | 17 | 12 | 239 | 78 | 73 | 24 | 0 | 21 | 67 | 0 | 7 | 0 | 15 | -46 | 239
3 | 17 | 13 | 242 | 78 | 73 | 28 | 0 | 21 | 47 | 0 | 6 | 0 | 15 | -26 | 242
3 | 17 | 14 | 248 | 78 | 90 | 32 | 0 | 21 | 41 | 0 | 4 | 0 | 0 | -18 | 248
3 | 17 | 15 | 252 | 78 | 90 | 35 | 0 | 21 | 35 | 0 | 5 | 0 | 0 | -12 | 252
3 | 17 | 16 | 264 | 78 | 92 | 43 | 0 | 21 | 20 | 0 | 16 | 0 | 0 | -6 | 264
3 | 17 | 17 | 278 | 78 | 95 | 41 | 0 | 21 | 10 | 0 | 36 | 0 | 0 | -3 | 278
3 | 17 | 18 | 281 | 78 | 95 | 49 | 0 | 21 | 0 | 0 | 38 | 0 | 0 | 0 | 281
3 | 17 | 19 | 274 | 78 | 94 | 44 | 0 | 21 | 0 | 0 | 38 | 0 | 0 | -1 | 274
3 | 17 | 20 | 262 | 78 | 92 | 36 | 0 | 21 | 0 | 0 | 40 | 0 | 0 | -5 | 262
3 | 17 | 21 | 245 | 78 | 89 | 27 | 0 | 21 | 0 | 0 | 48 | 0 | 0 | -18 | 245
3 | 17 | 22 | 223 | 78 | 86 | 24 | 0 | 21 | 0 | 0 | 48 | 0 | 0 | -34 | 223
3 | 17 | 23 | 216 | 78 | 84 | 24 | 0 | 21 | 0 | 0 | 50 | 0 | 0 | -41 | 216
3 | 18 | 0 | 208 | 78 | 83 | 32 | 0 | 21 | 0 | 0 | 52 | 0 | 0 | -58 | 208
3 | 18 | 1 | 213 | 78 | 84 | 32 | 0 | 21 | 0 | 0 | 49 | 0 | 0 | -51 | 213
3 | 18 | 2 | 234 | 78 | 87 | 35 | 0 | 21 | 0 | 0 | 50 | 0 | 0 | -37 | 234
3 | 18 | 3 | 258 | 78 | 91 | 38 | 0 | 21 | 0 | 0 | 52 | 0 | 0 | -22 | 258
3 | 18 | 4 | 272 | 78 | 94 | 40 | 0 | 21 | 0 | 0 | 51 | 0 | 0 | -12 | 272
3 | 18 | 5 | 278 | 78 | 95 | 42 | 0 | 21 | 0 | 0 | 47 | 0 | 0 | -5 | 278
3 | 18 | 6 | 285 | 78 | 96 | 41 | 0 | 21 | 7 | 0 | 47 | 0 | 0 | -5 | 285
3 | 18 | 7 | 298 | 78 | 98 | 34 | 0 | 21 | 70 | 0 | 46 | 0 | 0 | -49 | 298
3 | 18 | 8 | 336 | 78 | 104 | 27 | 0 | 21 | 172 | 0 | 42 | 0 | 0 | -108 | 336
3 | 18 | 9 | 345 | 78 | 73 | 24 | 0 | 21 | 259 | 0 | 45 | 0 | 17 | -172 | 345
3 | 18 | 10 | 345 | 78 | 73 | 23 | 0 | 21 | 324 | 0 | 43 | 0 | 17 | -234 | 345
3 | 18 | 11 | 341 | 78 | 105 | 23 | 0 | 21 | 353 | 0 | 45 | 0 | -30 | -254 | 341
3 | 18 | 12 | 312 | 78 | 100 | 23 | 0 | 21 | 364 | 0 | 44 | -26 | -30 | -262 | 312
3 | 18 | 13 | 323 | 78 | 102 | 23 | 0 | 21 | 354 | 0 | 41 | -2 | -30 | -264 | 323
3 | 18 | 14 | 311 | 78 | 100 | 23 | 0 | 21 | 316 | 0 | 40 | 0 | -30 | -237 | 311
3 | 18 | 15 | 298 | 78 | 73 | 23 | 0 | 21 | 241 | 0 | 37 | 0 | 16 | -191 | 298
3 | 18 | 16 | 302 | 78 | 98 | 28 | 0 | 21 | 143 | 0 | 32 | 0 | 0 | -98 | 302
3 | 18 | 17 | 304 | 78 | 99 | 43 | 0 | 21 | 46 | 0 | 22 | 0 | 0 | -5 | 304
3 | 18 | 18 | 324 | 78 | 149 | 60 | 0 | 21 | 0 | 0 | 15 | 0 | 0 | 1 | 324
3 | 18 | 19 | 324 | 78 | 153 | 63 | 0 | 21 | 0 | 0 | 9 | 0 | 0 | 0 | 324
3 | 18 | 20 | 315 | 78 | 148 | 61 | 0 | 21 | 0 | 0 | 7 | 0 | 0 | 0 | 315
3 | 18 | 21 | 297 | 78 | 135 | 57 | 0 | 21 | 0 | 0 | 6 | 0 | 0 | 0 | 297
3 | 18 | 22 | 273 | 78 | 116 | 51 | 0 | 21 | 0 | 0 | 6 | 0 | 0 | 1 | 273
3 | 18 | 23 | 262 | 78 | 110 | 50 | 0 | 21 | 0 | 0 | 4 | 0 | 0 | -1 | 262
3 | 19 | 0 | 250 | 78 | 116 | 33 | 0 | 21 | 0 | 0 | 2 | 0 | 0 | 0 | 250
3 | 19 | 1 | 257 | 78 | 121 | 34 | 0 | 21 | 0 | 0 | 3 | 0 | 0 | 0 | 257
3 | 19 | 2 | 278 | 78 | 136 | 40 | 0 | 21 | 0 | 0 | 3 | 0 | 0 | 0 | 278
3 | 19 | 3 | 296 | 78 | 148 | 45 | 0 | 21 | 0 | 0 | 4 | 0 | 0 | 0 | 296
3 | 19 | 4 | 303 | 78 | 153 | 48 | 0 | 21 | 0 | 0 | 3 | 0 | 0 | 0 | 303
3 | 19 | 5 | 308 | 78 | 156 | 51 | 0 | 21 | 0 | 0 | 2 | 0 | 0 | 0 | 308
3 | 19 | 6 | 319 | 78 | 159 | 52 | 0 | 21 | 8 | 0 | 2 | 0 | 0 | -1 | 319
3 | 19 | 7 | 325 | 78 | 121 | 32 | 0 | 21 | 73 | 0 | 0 | 0 | 0 | 0 | 325
3 | 19 | 8 | 362 | 78 | 108 | 26 | 0 | 21 | 144 | 0 | 0 | 0 | 0 | -15 | 362
3 | 19 | 9 | 366 | 78 | 109 | 23 | 0 | 21 | 199 | 0 | 0 | 0 | 0 | -64 | 366
3 | 19 | 10 | 359 | 78 | 107 | 23 | 0 | 21 | 218 | 0 | 2 | 0 | 0 | -90 | 359
3 | 19 | 11 | 347 | 78 | 106 | 23 | 0 | 21 | 212 | 0 | 4 | 0 | 0 | -97 | 347
3 | 19 | 12 | 331 | 78 | 103 | 23 | 0 | 21 | 213 | 0 | 2 | 0 | 0 | -109 | 331
3 | 19 | 13 | 344 | 78 | 105 | 23 | 0 | 21 | 173 | 0 | 1 | 0 | 0 | -57 | 344
3 | 19 | 14 | 339 | 78 | 104 | 24 | 0 | 21 | 144 | 0 | 2 | 0 | 0 | -34 | 339
3 | 19 | 15 | 337 | 78 | 104 | 27 | 0 | 21 | 106 | 0 | 1 | 0 | 0 | 0 | 337
3 | 19 | 16 | 331 | 78 | 121 | 32 | 0 | 21 | 79 | 0 | 0 | 0 | 0 | 0 | 331
3 | 19 | 17 | 324 | 78 | 149 | 44 | 0 | 21 | 32 | 0 | 0 | 0 | 0 | 0 | 324
3 | 19 | 18 | 337 | 78 | 171 | 65 | 0 | 21 | 0 | 0 | 1 | 0 | 0 | 1 | 337
3 | 19 | 19 | 330 | 78 | 167 | 60 | 0 | 21 | 0 | 0 | 4 | 0 | 0 | 0 | 330
3 | 19 | 20 | 316 | 78 | 160 | 53 | 0 | 21 | 0 | 0 | 4 | 0 | 0 | 0 | 316
3 | 19 | 21 | 296 | 78 | 147 | 45 | 0 | 21 | 0 | 0 | 4 | 0 | 0 | 1 | 296
3 | 19 | 22 | 271 | 78 | 130 | 37 | 0 | 21 | 0 | 0 | 5 | 0 | 0 | 0 | 271
3 | 19 | 23 | 259 | 78 | 118 | 33 | 0 | 21 | 0 | 0 | 10 | 0 | 0 | -1 | 259
3 | 20 | 0 | 246 | 78 | 90 | 35 | 0 | 21 | 0 | 0 | 22 | 0 | 0 | 0 | 246
3 | 20 | 1 | 247 | 78 | 89 | 33 | 0 | 21 | 0 | 0 | 29 | 0 | 0 | -3 | 247
3 | 20 | 2 | 267 | 78 | 98 | 36 | 0 | 21 | 0 | 0 | 34 | 0 | 0 | 0 | 267
3 | 20 | 3 | 290 | 78 | 112 | 42 | 0 | 21 | 0 | 0 | 37 | 0 | 0 | 0 | 290
3 | 20 | 4 | 297 | 78 | 117 | 45 | 0 | 21 | 0 | 0 | 36 | 0 | 0 | 0 | 297
3 | 20 | 5 | 293 | 78 | 115 | 44 | 0 | 21 | 0 | 0 | 35 | 0 | 0 | 0 | 293
3 | 20 | 6 | 285 | 78 | 106 | 39 | 0 | 21 | 8 | 0 | 32 | 0 | 0 | 1 | 285
3 | 20 | 7 | 289 | 78 | 96 | 28 | 0 | 21 | 62 | 0 | 27 | 0 | 0 | -23 | 289
3 | 20 | 8 | 314 | 78 | 100 | 23 | 0 | 21 | 154 | 0 | 24 | 0 | 0 | -86 | 314
3 | 20 | 9 | 325 | 78 | 102 | 23 | 0 | 21 | 158 | 0 | 24 | 0 | 0 | -81 | 325
3 | 20 | 10 | 332 | 78 | 103 | 23 | 0 | 21 | 165 | 0 | 26 | 0 | 0 | -84 | 332
3 | 20 | 11 | 320 | 78 | 101 | 23 | 0 | 21 | 141 | 0 | 29 | 0 | 0 | -73 | 320
3 | 20 | 12 | 316 | 78 | 101 | 23 | 0 | 21 | 184 | 0 | 32 | 0 | 0 | -123 | 316
3 | 20 | 13 | 322 | 78 | 102 | 23 | 0 | 21 | 174 | 0 | 37 | 0 | 0 | -113 | 322
3 | 20 | 14 | 318 | 78 | 101 | 23 | 0 | 21 | 161 | 0 | 40 | 0 | 0 | -106 | 318
3 | 20 | 15 | 314 | 78 | 100 | 23 | 0 | 21 | 127 | 0 | 43 | 0 | 0 | -78 | 314
3 | 20 | 16 | 321 | 78 | 101 | 24 | 0 | 21 | 99 | 0 | 45 | 0 | 0 | -47 | 321
3 | 20 | 17 | 338 | 78 | 118 | 39 | 0 | 21 | 35 | 0 | 46 | 0 | 0 | 1 | 338
3 | 20 | 18 | 360 | 78 | 142 | 69 | 0 | 21 | 0 | 0 | 49 | 0 | 0 | 1 | 360
3 | 20 | 19 | 359 | 78 | 143 | 69 | 0 | 21 | 0 | 0 | 49 | 0 | 0 | -1 | 359
3 | 20 | 20 | 348 | 78 | 139 | 63 | 0 | 21 | 0 | 0 | 47 | 0 | 0 | 0 | 348
3 | 20 | 21 | 331 | 78 | 132 | 54 | 0 | 21 | 0 | 0 | 45 | 0 | 0 | 1 | 331
3 | 20 | 22 | 301 | 78 | 119 | 45 | 0 | 21 | 0 | 0 | 38 | 0 | 0 | 0 | 301
3 | 20 | 23 | 289 | 78 | 114 | 44 | 0 | 21 | 0 | 0 | 31 | 0 | 0 | 1 | 289
3 | 21 | 0 | 280 | 78 | 118 | 34 | 0 | 21 | 0 | 0 | 29 | 0 | 0 | 0 | 280
3 | 21 | 1 | 287 | 78 | 127 | 36 | 0 | 21 | 0 | 0 | 25 | 0 | 0 | 0 | 287
3 | 21 | 2 | 306 | 78 | 145 | 40 | 0 | 21 | 0 | 0 | 22 | 0 | 0 | 0 | 306
3 | 21 | 3 | 319 | 78 | 155 | 44 | 0 | 21 | 0 | 0 | 21 | 0 | 0 | 0 | 319
3 | 21 | 4 | 322 | 78 | 158 | 45 | 0 | 21 | 0 | 0 | 20 | 0 | 0 | 0 | 322
3 | 21 | 5 | 324 | 78 | 162 | 47 | 0 | 21 | 0 | 0 | 16 | 0 | 0 | 0 | 324
3 | 21 | 6 | 342 | 78 | 166 | 49 | 0 | 21 | 14 | 0 | 14 | 0 | 0 | 0 | 342
3 | 21 | 7 | 356 | 78 | 122 | 34 | 0 | 21 | 92 | 0 | 10 | 0 | 0 | -1 | 356
3 | 21 | 8 | 389 | 78 | 112 | 26 | 0 | 21 | 176 | 0 | 5 | 0 | 0 | -29 | 389
3 | 21 | 9 | 388 | 78 | 112 | 25 | 0 | 21 | 196 | 0 | 4 | 0 | 0 | -48 | 388
3 | 21 | 10 | 381 | 78 | 111 | 23 | 0 | 21 | 263 | 0 | 4 | 0 | 0 | -119 | 381
3 | 21 | 11 | 376 | 78 | 74 | 23 | 0 | 21 | 294 | 0 | 6 | 0 | 25 | -145 | 376
3 | 21 | 12 | 349 | 78 | 73 | 23 | 0 | 21 | 266 | 0 | 10 | 0 | 23 | -145 | 349
3 | 21 | 13 | 363 | 78 | 75 | 23 | 0 | 21 | 272 | 0 | 14 | 0 | 26 | -146 | 363
3 | 21 | 14 | 358 | 78 | 107 | 23 | 0 | 21 | 240 | 0 | 15 | 0 | 0 | -126 | 358
3 | 21 | 15 | 352 | 78 | 106 | 24 | 0 | 21 | 171 | 0 | 16 | 0 | 0 | -64 | 352
3 | 21 | 16 | 353 | 78 | 107 | 29 | 0 | 21 | 101 | 0 | 19 | 0 | 0 | -2 | 353
3 | 21 | 17 | 351 | 78 | 157 | 44 | 0 | 21 | 33 | 0 | 18 | 0 | 0 | 0 | 351
3 | 21 | 18 | 367 | 78 | 187 | 61 | 0 | 21 | 0 | 0 | 19 | 0 | 0 | 1 | 367
3 | 21 | 19 | 362 | 78 | 186 | 61 | 0 | 21 | 0 | 0 | 16 | 0 | 0 | 0 | 362
3 | 21 | 20 | 350 | 78 | 179 | 57 | 0 | 21 | 0 | 0 | 15 | 0 | 0 | 0 | 350
3 | 21 | 21 | 328 | 78 | 163 | 48 | 0 | 21 | 0 | 0 | 18 | 0 | 0 | 0 | 328
3 | 21 | 22 | 296 | 78 | 139 | 40 | 0 | 21 | 0 | 0 | 18 | 0 | 0 | 0 | 296
3 | 21 | 23 | 284 | 78 | 131 | 38 | 0 | 21 | 0 | 0 | 16 | 0 | 0 | 0 | 284
3 | 22 | 0 | 274 | 78 | 120 | 42 | 0 | 21 | 0 | 0 | 13 | 0 | 0 | 0 | 274
3 | 22 | 1 | 283 | 78 | 128 | 44 | 0 | 21 | 0 | 0 | 12 | 0 | 0 | 0 | 283
3 | 22 | 2 | 305 | 78 | 144 | 48 | 0 | 21 | 0 | 0 | 14 | 0 | 0 | 0 | 305
3 | 22 | 3 | 323 | 78 | 158 | 52 | 0 | 21 | 0 | 0 | 15 | 0 | 0 | -1 | 323
3 | 22 | 4 | 327 | 78 | 158 | 51 | 0 | 21 | 0 | 0 | 18 | 0 | 0 | 1 | 327
3 | 22 | 5 | 331 | 78 | 160 | 52 | 0 | 21 | 0 | 0 | 20 | 0 | 0 | 0 | 331
3 | 22 | 6 | 347 | 78 | 161 | 51 | 0 | 21 | 15 | 0 | 20 | 0 | 0 | 1 | 347
3 | 22 | 7 | 359 | 78 | 117 | 39 | 0 | 21 | 88 | 0 | 18 | 0 | 0 | -2 | 359
3 | 22 | 8 | 388 | 78 | 112 | 30 | 0 | 21 | 179 | 0 | 8 | 0 | 0 | -40 | 388
3 | 22 | 9 | 382 | 78 | 111 | 24 | 0 | 21 | 280 | 0 | 7 | 0 | 0 | -139 | 382
3 | 22 | 10 | 365 | 78 | 73 | 23 | 0 | 21 | 342 | 0 | 4 | 0 | 17 | -193 | 365
3 | 22 | 11 | 355 | 78 | 73 | 23 | 0 | 21 | 360 | 0 | 3 | 0 | 17 | -220 | 355
3 | 22 | 12 | 328 | 78 | 103 | 23 | 0 | 21 | 358 | 0 | 5 | 0 | -30 | -230 | 328
3 | 22 | 13 | 338 | 78 | 104 | 23 | 0 | 21 | 350 | 0 | 10 | 0 | -30 | -218 | 338
3 | 22 | 14 | 325 | 78 | 73 | 23 | 0 | 21 | 313 | 0 | 16 | 0 | 17 | -216 | 325
3 | 22 | 15 | 312 | 78 | 73 | 23 | 0 | 21 | 244 | 0 | 20 | 0 | 16 | -163 | 312
3 | 22 | 16 | 316 | 78 | 101 | 26 | 0 | 21 | 146 | 0 | 22 | 0 | 0 | -78 | 316
3 | 22 | 17 | 320 | 78 | 106 | 37 | 0 | 21 | 48 | 0 | 30 | 0 | 0 | 0 | 320
3 | 22 | 18 | 337 | 78 | 155 | 49 | 0 | 21 | 1 | 0 | 33 | 0 | 0 | 0 | 337
3 | 22 | 19 | 335 | 78 | 155 | 49 | 0 | 21 | 0 | 0 | 31 | 0 | 0 | 1 | 335
3 | 22 | 20 | 322 | 78 | 147 | 47 | 0 | 21 | 0 | 0 | 29 | 0 | 0 | 0 | 322
3 | 22 | 21 | 301 | 78 | 131 | 44 | 0 | 21 | 0 | 0 | 27 | 0 | 0 | 0 | 301
3 | 22 | 22 | 275 | 78 | 107 | 38 | 0 | 21 | 0 | 0 | 31 | 0 | 0 | 0 | 275
3 | 22 | 23 | 263 | 78 | 94 | 36 | 0 | 21 | 0 | 0 | 34 | 0 | 0 | 0 | 263
3 | 23 | 0 | 244 | 78 | 89 | 27 | 0 | 21 | 0 | 0 | 42 | 0 | 0 | -13 | 244
3 | 23 | 1 | 245 | 78 | 89 | 27 | 0 | 21 | 0 | 0 | 38 | 0 | 0 | -8 | 245
3 | 23 | 2 | 263 | 78 | 95 | 30 | 0 | 21 | 0 | 0 | 40 | 0 | 0 | -1 | 263
3 | 23 | 3 | 282 | 78 | 107 | 37 | 0 | 21 | 0 | 0 | 39 | 0 | 0 | 0 | 282
3 | 23 | 4 | 288 | 78 | 107 | 35 | 0 | 21 | 0 | 0 | 47 | 0 | 0 | 0 | 288
3 | 23 | 5 | 277 | 78 | 100 | 31 | 0 | 21 | 0 | 0 | 47 | 0 | 0 | 0 | 277
3 | 23 | 6 | 263 | 78 | 92 | 27 | 0 | 21 | 6 | 0 | 45 | 0 | 0 | -6 | 263
3 | 23 | 7 | 268 | 78 | 93 | 26 | 0 | 21 | 33 | 0 | 44 | 0 | 0 | -27 | 268
3 | 23 | 8 | 295 | 78 | 97 | 26 | 0 | 21 | 60 | 0 | 42 | 0 | 0 | -29 | 295
3 | 23 | 9 | 302 | 78 | 98 | 26 | 0 | 21 | 99 | 0 | 34 | 0 | 0 | -54 | 302
3 | 23 | 10 | 300 | 78 | 98 | 26 | 0 | 21 | 103 | 0 | 30 | 0 | 0 | -56 | 300
3 | 23 | 11 | 294 | 78 | 97 | 26 | 0 | 21 | 90 | 0 | 29 | 0 | 30 | -77 | 294
3 | 23 | 12 | 278 | 78 | 94 | 26 | 0 | 21 | 80 | 0 | 28 | 0 | 0 | -49 | 278
3 | 23 | 13 | 281 | 78 | 95 | 26 | 0 | 21 | 72 | 0 | 26 | 0 | 0 | -37 | 281
3 | 23 | 14 | 278 | 78 | 94 | 26 | 0 | 21 | 60 | 0 | 22 | 0 | 0 | -23 | 278
3 | 23 | 15 | 280 | 78 | 95 | 30 | 0 | 21 | 46 | 0 | 16 | 0 | 0 | -6 | 280
3 | 23 | 16 | 287 | 78 | 104 | 45 | 0 | 21 | 26 | 0 | 13 | 0 | 0 | 0 | 287
3 | 23 | 17 | 291 | 78 | 105 | 69 | 0 | 21 | 9 | 0 | 9 | 0 | 0 | 0 | 291
3 | 23 | 18 | 298 | 78 | 123 | 69 | 0 | 21 | 0 | 0 | 6 | 0 | 0 | 1 | 298
3 | 23 | 19 | 288 | 78 | 115 | 69 | 0 | 21 | 0 | 0 | 5 | 0 | 0 | 0 | 288
3 | 23 | 20 | 276 | 78 | 103 | 69 | 0 | 21 | 0 | 0 | 4 | 0 | 0 | 1 | 276
3 | 23 | 21 | 257 | 78 | 100 | 53 | 0 | 21 | 0 | 0 | 4 | 0 | 0 | 1 | 257
3 | 23 | 22 | 235 | 78 | 94 | 37 | 0 | 21 | 0 | 0 | 6 | 0 | 0 | -1 | 235
3 | 23 | 23 | 228 | 78 | 90 | 33 | 0 | 21 | 0 | 0 | 6 | 0 | 0 | 0 | 228
3 | 24 | 0 | 217 | 78 | 85 | 27 | 0 | 21 | 0 | 0 | 7 | 0 | 0 | -1 | 217
3 | 24 | 1 | 220 | 78 | 85 | 27 | 0 | 21 | 0 | 0 | 9 | 0 | 0 | 0 | 220
3 | 24 | 2 | 238 | 78 | 97 | 33 | 0 | 21 | 0 | 0 | 10 | 0 | 0 | -1 | 238
3 | 24 | 3 | 256 | 78 | 98 | 49 | 0 | 21 | 0 | 0 | 10 | 0 | 0 | 0 | 256
3 | 24 | 4 | 260 | 78 | 98 | 52 | 0 | 21 | 0 | 0 | 12 | 0 | 0 | -1 | 260
3 | 24 | 5 | 245 | 78 | 99 | 35 | 0 | 21 | 0 | 0 | 12 | 0 | 0 | 0 | 245
3 | 24 | 6 | 223 | 78 | 86 | 27 | 0 | 21 | 4 | 0 | 13 | 0 | 0 | -6 | 223
3 | 24 | 7 | 224 | 78 | 86 | 26 | 0 | 21 | 13 | 0 | 11 | 0 | 0 | -11 | 224
3 | 24 | 8 | 243 | 78 | 89 | 27 | 0 | 21 | 25 | 0 | 8 | 0 | 0 | -5 | 243
3 | 24 | 9 | 255 | 78 | 91 | 28 | 0 | 21 | 29 | 0 | 10 | 0 | 0 | -2 | 255
3 | 24 | 10 | 261 | 78 | 92 | 27 | 0 | 21 | 38 | 0 | 10 | 0 | 0 | -5 | 261
3 | 24 | 11 | 261 | 78 | 92 | 26 | 0 | 21 | 44 | 0 | 11 | 0 | 0 | -11 | 261
3 | 24 | 12 | 258 | 78 | 91 | 26 | 0 | 21 | 52 | 0 | 8 | 0 | 0 | -18 | 258
3 | 24 | 13 | 251 | 78 | 90 | 26 | 0 | 21 | 54 | 0 | 6 | 0 | 0 | -24 | 251
3 | 24 | 14 | 248 | 78 | 90 | 26 | 0 | 21 | 49 | 0 | 6 | 0 | 0 | -22 | 248
3 | 24 | 15 | 246 | 78 | 89 | 26 | 0 | 21 | 37 | 0 | 7 | 0 | 0 | -12 | 246
3 | 24 | 16 | 254 | 78 | 94 | 30 | 0 | 21 | 24 | 0 | 6 | 0 | 0 | 1 | 254
3 | 24 | 17 | 270 | 78 | 93 | 67 | 0 | 21 | 8 | 0 | 6 | 0 | 0 | -3 | 270
3 | 24 | 18 | 278 | 78 | 104 | 69 | 0 | 21 | 0 | 0 | 6 | 0 | 0 | 0 | 278
3 | 24 | 19 | 273 | 78 | 100 | 69 | 0 | 21 | 0 | 0 | 5 | 0 | 0 | 0 | 273
3 | 24 | 20 | 261 | 78 | 92 | 69 | 0 | 21 | 0 | 0 | 2 | 0 | 0 | -1 | 261
3 | 24 | 21 | 244 | 78 | 213 | 45 | 0 | 21 | 0 | 0 | 4 | 0 | 28 | -145 | 244
3 | 24 | 22 | 225 | 78 | 91 | 29 | 0 | 21 | 0 | 0 | 6 | 0 | 0 | 0 | 225
3 | 24 | 23 | 217 | 78 | 86 | 28 | 0 | 21 | 0 | 0 | 4 | 0 | 0 | 0 | 217
3 | 25 | 0 | 209 | 78 | 83 | 23 | 0 | 21 | 0 | 0 | 4 | 0 | 0 | 0 | 209
3 | 25 | 1 | 215 | 78 | 87 | 23 | 0 | 21 | 0 | 0 | 5 | 0 | 0 | 1 | 215
3 | 25 | 2 | 234 | 78 | 108 | 24 | 0 | 21 | 0 | 0 | 3 | 0 | 0 | 0 | 234
3 | 25 | 3 | 255 | 78 | 97 | 27 | 0 | 21 | 0 | 0 | 2 | 0 | 30 | 0 | 255
3 | 25 | 4 | 262 | 78 | 102 | 28 | 0 | 21 | 0 | 0 | 2 | 0 | 30 | 1 | 262
3 | 25 | 5 | 257 | 78 | 128 | 27 | 0 | 21 | 0 | 0 | 3 | 0 | 0 | 0 | 257
3 | 25 | 6 | 256 | 78 | 124 | 26 | 0 | 21 | 5 | 0 | 3 | 0 | 0 | -1 | 256
3 | 25 | 7 | 276 | 78 | 97 | 26 | 0 | 21 | 21 | 0 | 3 | 0 | 30 | 0 | 276
3 | 25 | 8 | 332 | 78 | 150 | 42 | 0 | 21 | 38 | 0 | 3 | 0 | 0 | 0 | 332
3 | 25 | 9 | 350 | 78 | 153 | 49 | 0 | 21 | 43 | 0 | 6 | 0 | 0 | 0 | 350
3 | 25 | 10 | 345 | 78 | 149 | 34 | 0 | 21 | 61 | 0 | 2 | 0 | 0 | 0 | 345
3 | 25 | 11 | 343 | 78 | 145 | 32 | 0 | 21 | 66 | 0 | 1 | 0 | 0 | 0 | 343
3 | 25 | 12 | 323 | 78 | 138 | 29 | 0 | 21 | 57 | 0 | 0 | 0 | 0 | 0 | 323
3 | 25 | 13 | 344 | 78 | 150 | 42 | 0 | 21 | 52 | 0 | 1 | 0 | 0 | 0 | 344
3 | 25 | 14 | 343 | 78 | 151 | 48 | 0 | 21 | 45 | 0 | 1 | 0 | 0 | -1 | 343
3 | 25 | 15 | 334 | 78 | 150 | 44 | 0 | 21 | 41 | 0 | 1 | 0 | 0 | -1 | 334
3 | 25 | 16 | 334 | 78 | 133 | 57 | 0 | 21 | 29 | 0 | 0 | 0 | 16 | 0 | 334
3 | 25 | 17 | 323 | 78 | 114 | 69 | 0 | 21 | 10 | 0 | 1 | 0 | 30 | 0 | 323
3 | 25 | 18 | 324 | 78 | 152 | 69 | 0 | 21 | 0 | 0 | 3 | 0 | 0 | 1 | 324
3 | 25 | 19 | 313 | 78 | 145 | 63 | 0 | 21 | 0 | 0 | 6 | 0 | 0 | 0 | 313
3 | 25 | 20 | 296 | 78 | 116 | 39 | 0 | 21 | 0 | 0 | 12 | 0 | 30 | 0 | 296
3 | 25 | 21 | 275 | 78 | 134 | 28 | 0 | 21 | 0 | 0 | 14 | 0 | 0 | 0 | 275
3 | 25 | 22 | 249 | 78 | 255 | 24 | 0 | 21 | 0 | 0 | 16 | 0 | 0 | -145 | 249
3 | 25 | 23 | 239 | 78 | 106 | 23 | 0 | 21 | 0 | 0 | 11 | 0 | 0 | 0 | 239
3 | 26 | 0 | 225 | 78 | 86 | 33 | 0 | 21 | 0 | 0 | 10 | 0 | 0 | -3 | 225
3 | 26 | 1 | 226 | 78 | 86 | 33 | 0 | 21 | 0 | 0 | 11 | 0 | 0 | -3 | 226
3 | 26 | 2 | 244 | 78 | 92 | 39 | 0 | 21 | 0 | 0 | 14 | 0 | 0 | 0 | 244
3 | 26 | 3 | 265 | 78 | 100 | 48 | 0 | 21 | 0 | 0 | 17 | 0 | 0 | 1 | 265
3 | 26 | 4 | 275 | 78 | 103 | 47 | 0 | 21 | 0 | 0 | 25 | 0 | 0 | 1 | 275
3 | 26 | 5 | 270 | 78 | 100 | 42 | 0 | 21 | 0 | 0 | 29 | 0 | 0 | 0 | 270
3 | 26 | 6 | 266 | 78 | 240 | 36 | 0 | 21 | 5 | 0 | 29 | 0 | 0 | -143 | 266
3 | 26 | 7 | 283 | 78 | 96 | 38 | 0 | 21 | 30 | 0 | 21 | 0 | 0 | -1 | 283
3 | 26 | 8 | 330 | 78 | 106 | 50 | 0 | 21 | 60 | 0 | 15 | 0 | 0 | 0 | 330
3 | 26 | 9 | 336 | 78 | 104 | 46 | 0 | 21 | 76 | 0 | 14 | 0 | 0 | -3 | 336
3 | 26 | 10 | 335 | 78 | 104 | 41 | 0 | 21 | 80 | 0 | 15 | 0 | 0 | -4 | 335
3 | 26 | 11 | 335 | 78 | 104 | 34 | 0 | 21 | 73 | 0 | 31 | 0 | 0 | -6 | 335
3 | 26 | 12 | 313 | 78 | 100 | 23 | 0 | 21 | 96 | 0 | 42 | 0 | 0 | -47 | 313
3 | 26 | 13 | 327 | 78 | 102 | 23 | 0 | 21 | 142 | 0 | 44 | 0 | 0 | -83 | 327
3 | 26 | 14 | 322 | 78 | 102 | 23 | 0 | 21 | 126 | 0 | 44 | 0 | 0 | -72 | 322
3 | 26 | 15 | 312 | 78 | 100 | 23 | 0 | 21 | 112 | 0 | 41 | 0 | 0 | -63 | 312
3 | 26 | 16 | 308 | 78 | 99 | 23 | 0 | 21 | 99 | 0 | 41 | 0 | 0 | -53 | 308
3 | 26 | 17 | 308 | 78 | 99 | 32 | 0 | 21 | 38 | 0 | 42 | 0 | 0 | -2 | 308
3 | 26 | 18 | 320 | 78 | 116 | 57 | 0 | 21 | 1 | 0 | 47 | 0 | 0 | 0 | 320
3 | 26 | 19 | 318 | 78 | 115 | 55 | 0 | 21 | 0 | 0 | 49 | 0 | 0 | 0 | 318
3 | 26 | 20 | 307 | 78 | 112 | 51 | 0 | 21 | 0 | 0 | 45 | 0 | 0 | 0 | 307
3 | 26 | 21 | 288 | 78 | 103 | 39 | 0 | 21 | 0 | 0 | 47 | 0 | 0 | 0 | 288
3 | 26 | 22 | 265 | 78 | 92 | 30 | 0 | 21 | 0 | 0 | 48 | 0 | 0 | -4 | 265
3 | 26 | 23 | 253 | 78 | 90 | 29 | 0 | 21 | 0 | 0 | 42 | 0 | 0 | -7 | 253
3 | 27 | 0 | 236 | 78 | 88 | 37 | 0 | 21 | 0 | 0 | 37 | 0 | 0 | -25 | 236
3 | 27 | 1 | 239 | 78 | 88 | 36 | 0 | 21 | 0 | 0 | 42 | 0 | 0 | -26 | 239
3 | 27 | 2 | 258 | 78 | 91 | 38 | 0 | 21 | 0 | 0 | 44 | 0 | 13 | -27 | 258
3 | 27 | 3 | 283 | 78 | 100 | 43 | 0 | 21 | 0 | 0 | 42 | 0 | 0 | -1 | 283
3 | 27 | 4 | 297 | 78 | 113 | 46 | 0 | 21 | 0 | 0 | 39 | 0 | 0 | 0 | 297
3 | 27 | 5 | 301 | 78 | 119 | 48 | 0 | 21 | 0 | 0 | 36 | 0 | 0 | -1 | 301
3 | 27 | 6 | 307 | 78 | 106 | 44 | 0 | 21 | 22 | 0 | 36 | 0 | 0 | 0 | 307
3 | 27 | 7 | 297 | 78 | 97 | 30 | 0 | 21 | 112 | 0 | 29 | 0 | 0 | -70 | 297
3 | 27 | 8 | 319 | 78 | 73 | 24 | 0 | 21 | 214 | 0 | 26 | 0 | 16 | -133 | 319
3 | 27 | 9 | 327 | 78 | 73 | 23 | 0 | 21 | 299 | 0 | 20 | 0 | 17 | -204 | 327
3 | 27 | 10 | 317 | 78 | 101 | 23 | 0 | 21 | 350 | 0 | 16 | 0 | -30 | -242 | 317
3 | 27 | 11 | 310 | 78 | 100 | 23 | 0 | 21 | 366 | 0 | 14 | 0 | -30 | -262 | 310
3 | 27 | 12 | 287 | 78 | 96 | 23 | 0 | 21 | 368 | -11 | 13 | -13 | -30 | -258 | 287
3 | 27 | 13 | 300 | 78 | 98 | 23 | 0 | 21 | 359 | -11 | 10 | -10 | -30 | -238 | 300
3 | 27 | 14 | 294 | 78 | 97 | 23 | 0 | 21 | 323 | 0 | 9 | 0 | -30 | -227 | 294
3 | 27 | 15 | 279 | 78 | 95 | 23 | 0 | 21 | 250 | 0 | 6 | 0 | -30 | -164 | 279
3 | 27 | 16 | 280 | 78 | 95 | 28 | 0 | 21 | 152 | 0 | 6 | 0 | 0 | -100 | 280
3 | 27 | 17 | 284 | 78 | 95 | 41 | 0 | 21 | 52 | 0 | 7 | 0 | 0 | -10 | 284
3 | 27 | 18 | 300 | 78 | 138 | 57 | 0 | 21 | 1 | 0 | 4 | 0 | 0 | 1 | 300
3 | 27 | 19 | 304 | 78 | 111 | 59 | 0 | 21 | 0 | 0 | 4 | 0 | 30 | 1 | 304
3 | 27 | 20 | 295 | 78 | 136 | 57 | 0 | 21 | 0 | 0 | 3 | 0 | 0 | 0 | 295
3 | 27 | 21 | 276 | 78 | 238 | 53 | 0 | 21 | 0 | 0 | 2 | 0 | 30 | -146 | 276
3 | 27 | 22 | 253 | 78 | 104 | 47 | 0 | 21 | 0 | 0 | 3 | 0 | 0 | 0 | 253
3 | 27 | 23 | 242 | 78 | 94 | 45 | 0 | 21 | 0 | 0 | 4 | 0 | 0 | 0 | 242
3 | 28 | 0 | 230 | 78 | 87 | 38 | 0 | 21 | 0 | 0 | 10 | 0 | 0 | -4 | 230
3 | 28 | 1 | 234 | 78 | 87 | 36 | 0 | 21 | 0 | 0 | 17 | 0 | 30 | -35 | 234
3 | 28 | 2 | 252 | 78 | 91 | 40 | 0 | 21 | 0 | 0 | 23 | 0 | 0 | -1 | 252
3 | 28 | 3 | 275 | 78 | 105 | 48 | 0 | 21 | 0 | 0 | 23 | 0 | 0 | 0 | 275
3 | 28 | 4 | 285 | 78 | 109 | 50 | 0 | 21 | 0 | 0 | 27 | 0 | 0 | 0 | 285
3 | 28 | 5 | 286 | 78 | 109 | 49 | 0 | 21 | 0 | 0 | 30 | 0 | 0 | -1 | 286
3 | 28 | 6 | 282 | 78 | 96 | 39 | 0 | 21 | 14 | 0 | 34 | 0 | 0 | 0 | 282
3 | 28 | 7 | 279 | 78 | 95 | 27 | 0 | 21 | 60 | 0 | 37 | 0 | 0 | -39 | 279
3 | 28 | 8 | 318 | 78 | 101 | 24 | 0 | 21 | 118 | 0 | 40 | 0 | 0 | -64 | 318
3 | 28 | 9 | 333 | 78 | 103 | 23 | 0 | 21 | 139 | 0 | 42 | 0 | 0 | -73 | 333
3 | 28 | 10 | 330 | 78 | 103 | 23 | 0 | 21 | 196 | 0 | 41 | 0 | 0 | -132 | 330
3 | 28 | 11 | 324 | 78 | 102 | 23 | 0 | 21 | 161 | 0 | 43 | 0 | 0 | -104 | 324
3 | 28 | 12 | 303 | 78 | 99 | 24 | 0 | 21 | 111 | 0 | 43 | 0 | 0 | -73 | 303
3 | 28 | 13 | 323 | 78 | 102 | 31 | 0 | 21 | 71 | 0 | 39 | 0 | 0 | -19 | 323
3 | 28 | 14 | 322 | 78 | 102 | 33 | 0 | 21 | 51 | 0 | 48 | 0 | 0 | -11 | 322
3 | 28 | 15 | 319 | 78 | 103 | 38 | 0 | 21 | 31 | 0 | 49 | 0 | 0 | -1 | 319
3 | 28 | 16 | 323 | 78 | 112 | 44 | 0 | 21 | 21 | 0 | 47 | 0 | 0 | 0 | 323
3 | 28 | 17 | 321 | 78 | 118 | 50 | 0 | 21 | 7 | 0 | 47 | 0 | 0 | 0 | 321
3 | 28 | 18 | 324 | 78 | 123 | 55 | 0 | 21 | 0 | 0 | 47 | 0 | 0 | 0 | 324
3 | 28 | 19 | 312 | 78 | 116 | 50 | 0 | 21 | 0 | 0 | 46 | 0 | 0 | 1 | 312
3 | 28 | 20 | 295 | 78 | 109 | 46 | 0 | 21 | 0 | 0 | 41 | 0 | 0 | 0 | 295
3 | 28 | 21 | 273 | 78 | 97 | 40 | 0 | 21 | 0 | 0 | 36 | 0 | 0 | 1 | 273
3 | 28 | 22 | 246 | 78 | 89 | 32 | 0 | 21 | 0 | 0 | 39 | 0 | 0 | -13 | 246
3 | 28 | 23 | 234 | 78 | 87 | 30 | 0 | 21 | 0 | 0 | 38 | 0 | 0 | -20 | 234
3 | 29 | 0 | 221 | 78 | 85 | 38 | 0 | 21 | 0 | 0 | 36 | 0 | 0 | -37 | 221
3 | 29 | 1 | 223 | 78 | 86 | 39 | 0 | 21 | 0 | 0 | 34 | 0 | 0 | -35 | 223
3 | 29 | 2 | 239 | 78 | 88 | 44 | 0 | 21 | 0 | 0 | 25 | 0 | 0 | -17 | 239
3 | 29 | 3 | 259 | 78 | 91 | 50 | 0 | 21 | 0 | 0 | 20 | 0 | 0 | -1 | 259
3 | 29 | 4 | 265 | 78 | 94 | 50 | 0 | 21 | 0 | 0 | 22 | 0 | 0 | 0 | 265
3 | 29 | 5 | 259 | 78 | 91 | 46 | 0 | 21 | 0 | 0 | 32 | 0 | 0 | -9 | 259
3 | 29 | 6 | 248 | 78 | 90 | 41 | 0 | 21 | 10 | 0 | 37 | 0 | 0 | -29 | 248
3 | 29 | 7 | 251 | 78 | 90 | 36 | 0 | 21 | 49 | 0 | 34 | 0 | 0 | -57 | 251
3 | 29 | 8 | 286 | 78 | 96 | 32 | 0 | 21 | 116 | 0 | 26 | 0 | 0 | -83 | 286
3 | 29 | 9 | 297 | 78 | 73 | 24 | 0 | 21 | 244 | 0 | 19 | 0 | 16 | -178 | 297
3 | 29 | 10 | 297 | 78 | 98 | 23 | 0 | 21 | 339 | 0 | 18 | 0 | -30 | -250 | 297
3 | 29 | 11 | 288 | 78 | 96 | 23 | 0 | 21 | 365 | -7 | 13 | -13 | -30 | -258 | 288
3 | 29 | 12 | 263 | 78 | 92 | 23 | 0 | 21 | 366 | -111 | 8 | -8 | -30 | -176 | 263
3 | 29 | 13 | 280 | 78 | 95 | 23 | 0 | 21 | 359 | -111 | 4 | -4 | -30 | -155 | 280
3 | 29 | 14 | 273 | 78 | 94 | 23 | 0 | 21 | 323 | -91 | 2 | -2 | -30 | -145 | 273
3 | 29 | 15 | 260 | 78 | 92 | 23 | 0 | 21 | 250 | 0 | 3 | 0 | -30 | -177 | 260
3 | 29 | 16 | 261 | 78 | 73 | 28 | 0 | 21 | 153 | 0 | 8 | 0 | 22 | -122 | 261
3 | 29 | 17 | 255 | 78 | 91 | 40 | 0 | 21 | 55 | 0 | 10 | 0 | 0 | -40 | 255
3 | 29 | 18 | 260 | 78 | 97 | 53 | 0 | 21 | 2 | 0 | 10 | 0 | 0 | -1 | 260
3 | 29 | 19 | 259 | 78 | 96 | 52 | 0 | 21 | 0 | 0 | 11 | 0 | 0 | 1 | 259
3 | 29 | 20 | 250 | 78 | 90 | 50 | 0 | 21 | 0 | 0 | 11 | 0 | 30 | -30 | 250
3 | 29 | 21 | 236 | 78 | 88 | 47 | 0 | 21 | 0 | 0 | 10 | 0 | 0 | -8 | 236
3 | 29 | 22 | 219 | 78 | 85 | 44 | 0 | 21 | 0 | 0 | 9 | 0 | 0 | -18 | 219
3 | 29 | 23 | 215 | 78 | 84 | 43 | 0 | 21 | 0 | 0 | 9 | 0 | 0 | -20 | 215
3 | 30 | 0 | 204 | 78 | 83 | 44 | 0 | 21 | 0 | 0 | 11 | 0 | 0 | -33 | 204
3 | 30 | 1 | 206 | 78 | 85 | 43 | 0 | 21 | 0 | 0 | 16 | 0 | 0 | -37 | 206
3 | 30 | 2 | 222 | 78 | 85 | 47 | 0 | 21 | 0 | 0 | 17 | 0 | 0 | -26 | 222
3 | 30 | 3 | 244 | 78 | 89 | 53 | 0 | 21 | 0 | 0 | 14 | 0 | 0 | -11 | 244
3 | 30 | 4 | 250 | 78 | 90 | 55 | 0 | 21 | 0 | 0 | 14 | 0 | 30 | -38 | 250
3 | 30 | 5 | 242 | 78 | 89 | 53 | 0 | 21 | 0 | 0 | 13 | 0 | 0 | -12 | 242
3 | 30 | 6 | 223 | 78 | 86 | 42 | 0 | 21 | 25 | -2 | 16 | 0 | 0 | -43 | 223
3 | 30 | 7 | 224 | 78 | 93 | 29 | 0 | 21 | 114 | -7 | 18 | 0 | -30 | -92 | 224
3 | 30 | 8 | 233 | 78 | 100 | 24 | 0 | 21 | 210 | -14 | 12 | 0 | -30 | -168 | 233
3 | 30 | 9 | 241 | 78 | 88 | 23 | 0 | 21 | 290 | -120 | 5 | -5 | -30 | -109 | 241
3 | 30 | 10 | 236 | 78 | 88 | 23 | 0 | 21 | 345 | -156 | 1 | -1 | -30 | -133 | 236
3 | 30 | 11 | 237 | 78 | 88 | 23 | 0 | 21 | 363 | -160 | 0 | 0 | -30 | -146 | 237
3 | 30 | 12 | 228 | 78 | 86 | 23 | 0 | 21 | 356 | -161 | 0 | 0 | -30 | -145 | 228
3 | 30 | 13 | 239 | 78 | 88 | 23 | 0 | 21 | 316 | -112 | 0 | 0 | -30 | -145 | 239
3 | 30 | 14 | 228 | 78 | 86 | 24 | 0 | 21 | 229 | -68 | 1 | -1 | -30 | -112 | 228
3 | 30 | 15 | 217 | 78 | 94 | 27 | 0 | 21 | 140 | -9 | 2 | 0 | -30 | -106 | 217
3 | 30 | 16 | 215 | 78 | 90 | 32 | 0 | 21 | 80 | -5 | 13 | 0 | -24 | -70 | 215
3 | 30 | 17 | 222 | 78 | 85 | 40 | 0 | 21 | 31 | -2 | 19 | 0 | 0 | -50 | 222
3 | 30 | 18 | 235 | 78 | 87 | 47 | 0 | 21 | 1 | 0 | 24 | 0 | 0 | -23 | 235
3 | 30 | 19 | 232 | 78 | 87 | 47 | 0 | 21 | 0 | 0 | 23 | 0 | 0 | -24 | 232
3 | 30 | 20 | 225 | 78 | 86 | 46 | 0 | 21 | 0 | 0 | 23 | 0 | 0 | -29 | 225
3 | 30 | 21 | 213 | 78 | 84 | 44 | 0 | 21 | 0 | 0 | 19 | 0 | 0 | -33 | 213
3 | 30 | 22 | 199 | 78 | 82 | 42 | 0 | 21 | 0 | 0 | 16 | 0 | 0 | -40 | 199
3 | 30 | 23 | 195 | 78 | 81 | 41 | 0 | 21 | 0 | 0 | 16 | 0 | 0 | -42 | 195
合計（百万kWh） |  |  | 26426.12 | 6832.8 | 10270.68 | 3450.16 | 0 | 1839.6 | 6434.81 | -216.43 | 1469.69 | -26.55 | -63.8 | -3564.84 | 26426.12

## ケース②
（単位：送電端万kW）
月 | 日 | 時 | エリア需要
|  |  |  | 原子力 | 火力 | 水力 | 地熱 | バイオマス | 太陽光 |  | 風力 |  | 揚水+蓄電池 | 連系線 | 合計
[9 empty] | 制御前 | 制御量 | 制御前 | 制御量
4 | 1 | 0 | 232 | 78 | 87 | 48 | 0 | 21 | 0 | 0 | 1 | 0 | 0 | -3 | 232
4 | 1 | 1 | 234 | 78 | 87 | 48 | 0 | 21 | 0 | 0 | 1 | 0 | 0 | -1 | 234
4 | 1 | 2 | 254 | 78 | 103 | 51 | 0 | 21 | 0 | 0 | 1 | 0 | 0 | 0 | 254
4 | 1 | 3 | 279 | 78 | 124 | 54 | 0 | 21 | 0 | 0 | 1 | 0 | 0 | 1 | 279
4 | 1 | 4 | 290 | 78 | 134 | 56 | 0 | 21 | 0 | 0 | 1 | 0 | 0 | 0 | 290
4 | 1 | 5 | 282 | 78 | 125 | 54 | 0 | 21 | 0 | 0 | 3 | 0 | 0 | 1 | 282
4 | 1 | 6 | 261 | 78 | 92 | 47 | 0 | 21 | 30 | -3 | 5 | 0 | 0 | -9 | 261
4 | 1 | 7 | 249 | 78 | 84 | 35 | 0 | 21 | 125 | -12 | 4 | 0 | 15 | -101 | 249
4 | 1 | 8 | 258 | 78 | 114 | 27 | 0 | 21 | 226 | -22 | 2 | 0 | -30 | -158 | 258
4 | 1 | 9 | 264 | 78 | 92 | 23 | 0 | 21 | 312 | -135 | 2 | -2 | -30 | -97 | 264
4 | 1 | 10 | 264 | 78 | 92 | 22 | 0 | 21 | 364 | -140 | 1 | -1 | -30 | -143 | 264
4 | 1 | 11 | 261 | 78 | 92 | 22 | 0 | 21 | 384 | -166 | 2 | -2 | -30 | -140 | 261
4 | 1 | 12 | 256 | 78 | 91 | 22 | 0 | 21 | 384 | -166 | 3 | -3 | -30 | -144 | 256
4 | 1 | 13 | 265 | 78 | 92 | 22 | 0 | 21 | 366 | -141 | 3 | -3 | -30 | -143 | 265
4 | 1 | 14 | 257 | 78 | 91 | 23 | 0 | 21 | 303 | -131 | 2 | -2 | -30 | -98 | 257
4 | 1 | 15 | 251 | 78 | 90 | 26 | 0 | 21 | 231 | -23 | 0 | 0 | -30 | -142 | 251
4 | 1 | 16 | 253 | 78 | 87 | 34 | 0 | 21 | 139 | -14 | 1 | 0 | 15 | -108 | 253
4 | 1 | 17 | 252 | 78 | 96 | 44 | 0 | 21 | 50 | -5 | 0 | 0 | 0 | -32 | 252
4 | 1 | 18 | 265 | 78 | 83 | 52 | 0 | 21 | 2 | 0 | 0 | 0 | 29 | 0 | 265
4 | 1 | 19 | 264 | 78 | 83 | 52 | 0 | 21 | 0 | 0 | 2 | 0 | 28 | 0 | 264
4 | 1 | 20 | 256 | 78 | 103 | 51 | 0 | 21 | 0 | 0 | 3 | 0 | 0 | 0 | 256
4 | 1 | 21 | 243 | 78 | 92 | 49 | 0 | 21 | 0 | 0 | 2 | 0 | 0 | 1 | 243
4 | 1 | 22 | 226 | 78 | 73 | 47 | 0 | 21 | 0 | 0 | 5 | 0 | 15 | -13 | 226
4 | 1 | 23 | 223 | 78 | 86 | 46 | 0 | 21 | 0 | 0 | 5 | 0 | 0 | -13 | 223
4 | 2 | 0 | 214 | 78 | 84 | 49 | 0 | 21 | 0 | 0 | 4 | 0 | 0 | -22 | 214
4 | 2 | 1 | 216 | 78 | 85 | 49 | 0 | 21 | 0 | 0 | 4 | 0 | 0 | -21 | 216
4 | 2 | 2 | 235 | 78 | 88 | 51 | 0 | 21 | 0 | 0 | 8 | 0 | 0 | -11 | 235
4 | 2 | 3 | 260 | 78 | 97 | 55 | 0 | 21 | 0 | 0 | 9 | 0 | 0 | 0 | 260
4 | 2 | 4 | 270 | 78 | 104 | 57 | 0 | 21 | 0 | 0 | 10 | 0 | 0 | 0 | 270
4 | 2 | 5 | 262 | 78 | 93 | 54 | 0 | 21 | 0 | 0 | 15 | 0 | 0 | 1 | 262
4 | 2 | 6 | 234 | 78 | 92 | 46 | 0 | 21 | 29 | -5 | 14 | 0 | 0 | -41 | 234
4 | 2 | 7 | 224 | 78 | 106 | 33 | 0 | 21 | 121 | -19 | 12 | 0 | 0 | -128 | 224
4 | 2 | 8 | 224 | 78 | 86 | 25 | 0 | 21 | 222 | -34 | 4 | -4 | -30 | -144 | 224
4 | 2 | 9 | 234 | 78 | 87 | 22 | 0 | 21 | 295 | -96 | 5 | -5 | -30 | -143 | 234
4 | 2 | 10 | 231 | 78 | 87 | 22 | 0 | 21 | 319 | -122 | 7 | -7 | -30 | -144 | 231
4 | 2 | 11 | 229 | 78 | 87 | 22 | 0 | 21 | 337 | -142 | 8 | -8 | -30 | -144 | 229
4 | 2 | 12 | 234 | 78 | 87 | 22 | 0 | 21 | 338 | -142 | 8 | -8 | -30 | -140 | 234
4 | 2 | 13 | 231 | 78 | 87 | 22 | 0 | 21 | 314 | -116 | 10 | -10 | -30 | -145 | 231
4 | 2 | 14 | 226 | 78 | 86 | 23 | 0 | 21 | 278 | -115 | 9 | -9 | -30 | -115 | 226
4 | 2 | 15 | 222 | 78 | 85 | 25 | 0 | 21 | 215 | -33 | 8 | -4 | -30 | -143 | 222
4 | 2 | 16 | 226 | 78 | 107 | 32 | 0 | 21 | 133 | -21 | 14 | 0 | 0 | -138 | 226
4 | 2 | 17 | 236 | 78 | 95 | 44 | 0 | 21 | 43 | -7 | 13 | 0 | 0 | -51 | 236
4 | 2 | 18 | 252 | 78 | 73 | 54 | 0 | 21 | 2 | 0 | 10 | 0 | 15 | -1 | 252
4 | 2 | 19 | 254 | 78 | 91 | 54 | 0 | 21 | 0 | 0 | 10 | 0 | 0 | 0 | 254
4 | 2 | 20 | 245 | 78 | 89 | 52 | 0 | 21 | 0 | 0 | 13 | 0 | 0 | -8 | 245
4 | 2 | 21 | 233 | 78 | 87 | 50 | 0 | 21 | 0 | 0 | 16 | 0 | 0 | -19 | 233
4 | 2 | 22 | 219 | 78 | 85 | 47 | 0 | 21 | 0 | 0 | 20 | 0 | 0 | -32 | 219
4 | 2 | 23 | 216 | 78 | 84 | 47 | 0 | 21 | 0 | 0 | 19 | 0 | 0 | -33 | 216
4 | 3 | 0 | 206 | 78 | 83 | 42 | 0 | 21 | 0 | 0 | 19 | 0 | 0 | -37 | 206
4 | 3 | 1 | 211 | 78 | 84 | 42 | 0 | 21 | 0 | 0 | 20 | 0 | 0 | -34 | 211
4 | 3 | 2 | 232 | 78 | 87 | 45 | 0 | 21 | 0 | 0 | 18 | 0 | 0 | -17 | 232
4 | 3 | 3 | 261 | 78 | 73 | 49 | 0 | 21 | 0 | 0 | 18 | 0 | 22 | 0 | 261
4 | 3 | 4 | 274 | 78 | 86 | 52 | 0 | 21 | 0 | 0 | 16 | 0 | 22 | -1 | 274
4 | 3 | 5 | 275 | 78 | 112 | 52 | 0 | 21 | 0 | 0 | 12 | 0 | 0 | 0 | 275
4 | 3 | 6 | 268 | 78 | 93 | 47 | 0 | 21 | 28 | 0 | 11 | 0 | 0 | -10 | 268
4 | 3 | 7 | 265 | 78 | 73 | 36 | 0 | 21 | 113 | 0 | 15 | 0 | 15 | -86 | 265
4 | 3 | 8 | 292 | 78 | 73 | 28 | 0 | 21 | 213 | 0 | 15 | 0 | 16 | -152 | 292
4 | 3 | 9 | 308 | 78 | 99 | 24 | 0 | 21 | 311 | 0 | 15 | 0 | -30 | -210 | 308
4 | 3 | 10 | 311 | 78 | 100 | 22 | 0 | 21 | 366 | 0 | 15 | 0 | -30 | -261 | 311
4 | 3 | 11 | 309 | 78 | 99 | 22 | 0 | 21 | 383 | -56 | 16 | -16 | -30 | -208 | 309
4 | 3 | 12 | 291 | 78 | 97 | 22 | 0 | 21 | 382 | -134 | 17 | -17 | -30 | -145 | 291
4 | 3 | 13 | 307 | 78 | 99 | 22 | 0 | 21 | 364 | -103 | 15 | -15 | -30 | -144 | 307
4 | 3 | 14 | 302 | 78 | 98 | 23 | 0 | 21 | 317 | -47 | 14 | -14 | -30 | -158 | 302
4 | 3 | 15 | 292 | 78 | 73 | 27 | 0 | 21 | 241 | 0 | 9 | 0 | 16 | -173 | 292
4 | 3 | 16 | 297 | 78 | 73 | 36 | 0 | 21 | 148 | 0 | 5 | 0 | 16 | -80 | 297
4 | 3 | 17 | 292 | 78 | 97 | 48 | 0 | 21 | 56 | 0 | 1 | 0 | 30 | -39 | 292
4 | 3 | 18 | 297 | 78 | 133 | 56 | 0 | 21 | 3 | 0 | 5 | 0 | 0 | 1 | 297
4 | 3 | 19 | 295 | 78 | 130 | 56 | 0 | 21 | 0 | 0 | 11 | 0 | 0 | -1 | 295
4 | 3 | 20 | 284 | 78 | 121 | 54 | 0 | 21 | 0 | 0 | 9 | 0 | 0 | 1 | 284
4 | 3 | 21 | 266 | 78 | 107 | 52 | 0 | 21 | 0 | 0 | 8 | 0 | 0 | 0 | 266
4 | 3 | 22 | 248 | 78 | 238 | 49 | 0 | 21 | 0 | 0 | 6 | 0 | 0 | -144 | 248
4 | 3 | 23 | 242 | 78 | 235 | 49 | 0 | 21 | 0 | 0 | 3 | 0 | 0 | -144 | 242
4 | 4 | 0 | 230 | 78 | 87 | 46 | 0 | 21 | 0 | 0 | 6 | 0 | 0 | -8 | 230
4 | 4 | 1 | 232 | 78 | 87 | 47 | 0 | 21 | 0 | 0 | 6 | 0 | 30 | -37 | 232
4 | 4 | 2 | 253 | 78 | 99 | 50 | 0 | 21 | 0 | 0 | 5 | 0 | 0 | 0 | 253
4 | 4 | 3 | 279 | 78 | 95 | 54 | 0 | 21 | 0 | 0 | 4 | 0 | 27 | 0 | 279
4 | 4 | 4 | 292 | 78 | 133 | 57 | 0 | 21 | 0 | 0 | 4 | 0 | 0 | -1 | 292
4 | 4 | 5 | 293 | 78 | 133 | 57 | 0 | 21 | 0 | 0 | 4 | 0 | 0 | 0 | 293
4 | 4 | 6 | 283 | 78 | 96 | 49 | 0 | 21 | 34 | 0 | 5 | 0 | 0 | 0 | 283
4 | 4 | 7 | 273 | 78 | 73 | 35 | 0 | 21 | 126 | 0 | 6 | 0 | 16 | -82 | 273
4 | 4 | 8 | 302 | 78 | 73 | 28 | 0 | 21 | 222 | 0 | 5 | 0 | 16 | -141 | 302
4 | 4 | 9 | 317 | 78 | 101 | 24 | 0 | 21 | 301 | 0 | 7 | 0 | -30 | -185 | 317
4 | 4 | 10 | 319 | 78 | 101 | 22 | 0 | 21 | 350 | -54 | 9 | -9 | -30 | -169 | 319
4 | 4 | 11 | 318 | 78 | 101 | 22 | 0 | 21 | 367 | -97 | 13 | -13 | -30 | -144 | 318
4 | 4 | 12 | 300 | 78 | 98 | 22 | 0 | 21 | 361 | -97 | 19 | -19 | -30 | -153 | 300
4 | 4 | 13 | 320 | 78 | 101 | 22 | 0 | 21 | 336 | -64 | 24 | -24 | -30 | -144 | 320
4 | 4 | 14 | 311 | 78 | 100 | 23 | 0 | 21 | 300 | 0 | 27 | 0 | -30 | -208 | 311
4 | 4 | 15 | 310 | 78 | 73 | 26 | 0 | 21 | 235 | 0 | 30 | 0 | 16 | -169 | 310
4 | 4 | 16 | 306 | 78 | 99 | 35 | 0 | 21 | 137 | 0 | 30 | 0 | 0 | -94 | 306
4 | 4 | 17 | 296 | 78 | 97 | 46 | 0 | 21 | 45 | 0 | 27 | 0 | 0 | -18 | 296
4 | 4 | 18 | 302 | 78 | 122 | 54 | 0 | 21 | 2 | 0 | 25 | 0 | 0 | 0 | 302
4 | 4 | 19 | 297 | 78 | 117 | 53 | 0 | 21 | 0 | 0 | 28 | 0 | 0 | 0 | 297
4 | 4 | 20 | 284 | 78 | 105 | 51 | 0 | 21 | 0 | 0 | 30 | 0 | 0 | -1 | 284
4 | 4 | 21 | 267 | 78 | 93 | 48 | 0 | 21 | 0 | 0 | 28 | 0 | 0 | -1 | 267
4 | 4 | 22 | 248 | 78 | 90 | 43 | 0 | 21 | 0 | 0 | 42 | 0 | 0 | -26 | 248
4 | 4 | 23 | 243 | 78 | 89 | 42 | 0 | 21 | 0 | 0 | 44 | 0 | 0 | -31 | 243
4 | 5 | 0 | 230 | 78 | 87 | 24 | 0 | 21 | 0 | 0 | 46 | 0 | 0 | -26 | 230
4 | 5 | 1 | 231 | 78 | 87 | 24 | 0 | 21 | 0 | 0 | 46 | 0 | 0 | -25 | 231
4 | 5 | 2 | 250 | 78 | 90 | 33 | 0 | 21 | 0 | 0 | 42 | 0 | 0 | -14 | 250
4 | 5 | 3 | 274 | 78 | 94 | 55 | 0 | 21 | 0 | 0 | 37 | 0 | 0 | -11 | 274
4 | 5 | 4 | 286 | 78 | 96 | 68 | 0 | 21 | 0 | 0 | 35 | 0 | 0 | -12 | 286
4 | 5 | 5 | 283 | 78 | 95 | 68 | 0 | 21 | 0 | 0 | 32 | 0 | 0 | -11 | 283
4 | 5 | 6 | 264 | 78 | 92 | 35 | 0 | 21 | 17 | 0 | 36 | 0 | 0 | -15 | 264
4 | 5 | 7 | 267 | 78 | 93 | 23 | 0 | 21 | 45 | 0 | 41 | 0 | 0 | -34 | 267
4 | 5 | 8 | 308 | 78 | 99 | 32 | 0 | 21 | 56 | 0 | 43 | 0 | 0 | -21 | 308
4 | 5 | 9 | 322 | 78 | 102 | 28 | 0 | 21 | 78 | 0 | 44 | 0 | 0 | -29 | 322
4 | 5 | 10 | 318 | 78 | 101 | 22 | 0 | 21 | 96 | 0 | 48 | 0 | 0 | -48 | 318
4 | 5 | 11 | 321 | 78 | 101 | 23 | 0 | 21 | 84 | 0 | 51 | 0 | 0 | -37 | 321
4 | 5 | 12 | 301 | 78 | 98 | 22 | 0 | 21 | 73 | 0 | 54 | 0 | 0 | -45 | 301
4 | 5 | 13 | 323 | 78 | 102 | 27 | 0 | 21 | 67 | 0 | 56 | 0 | 0 | -28 | 323
4 | 5 | 14 | 324 | 78 | 102 | 31 | 0 | 21 | 61 | 0 | 55 | 0 | 0 | -24 | 324
4 | 5 | 15 | 320 | 78 | 101 | 42 | 0 | 21 | 39 | 0 | 56 | 0 | 0 | -17 | 320
4 | 5 | 16 | 322 | 78 | 102 | 63 | 0 | 21 | 19 | 0 | 55 | 0 | 0 | -16 | 322
4 | 5 | 17 | 315 | 78 | 100 | 66 | 0 | 21 | 8 | 0 | 57 | 0 | 0 | -15 | 315
4 | 5 | 18 | 317 | 78 | 101 | 68 | 0 | 21 | 1 | 0 | 61 | 0 | 0 | -13 | 317
4 | 5 | 19 | 304 | 78 | 99 | 60 | 0 | 21 | 0 | 0 | 59 | 0 | 0 | -13 | 304
4 | 5 | 20 | 292 | 78 | 97 | 51 | 0 | 21 | 0 | 0 | 57 | 0 | 0 | -12 | 292
4 | 5 | 21 | 276 | 78 | 94 | 38 | 0 | 21 | 0 | 0 | 57 | 0 | 0 | -12 | 276
4 | 5 | 22 | 255 | 78 | 187 | 28 | 0 | 21 | 0 | 0 | 56 | 0 | 30 | -145 | 255
4 | 5 | 23 | 250 | 78 | 90 | 26 | 0 | 21 | 0 | 0 | 55 | 0 | 0 | -20 | 250
4 | 6 | 0 | 237 | 78 | 88 | 37 | 0 | 21 | 0 | 0 | 57 | 0 | 0 | -44 | 237
4 | 6 | 1 | 240 | 78 | 88 | 38 | 0 | 21 | 0 | 0 | 54 | 0 | 30 | -69 | 240
4 | 6 | 2 | 259 | 78 | 91 | 42 | 0 | 21 | 0 | 0 | 54 | 0 | 0 | -27 | 259
4 | 6 | 3 | 283 | 78 | 95 | 49 | 0 | 21 | 0 | 0 | 53 | 0 | 0 | -13 | 283
4 | 6 | 4 | 291 | 78 | 96 | 51 | 0 | 21 | 0 | 0 | 54 | 0 | 0 | -9 | 291
4 | 6 | 5 | 287 | 78 | 153 | 50 | 0 | 21 | 0 | 0 | 53 | 0 | 0 | -68 | 287
4 | 6 | 6 | 272 | 78 | 93 | 43 | 0 | 21 | 16 | 0 | 50 | 0 | 0 | -29 | 272
4 | 6 | 7 | 279 | 78 | 95 | 33 | 0 | 21 | 67 | 0 | 52 | 0 | 0 | -67 | 279
4 | 6 | 8 | 312 | 78 | 100 | 33 | 0 | 21 | 98 | 0 | 54 | 0 | 0 | -72 | 312
4 | 6 | 9 | 321 | 78 | 101 | 24 | 0 | 21 | 165 | 0 | 52 | 0 | 0 | -120 | 321
4 | 6 | 10 | 332 | 78 | 73 | 22 | 0 | 21 | 233 | 0 | 49 | 0 | 17 | -161 | 332
4 | 6 | 11 | 338 | 78 | 73 | 22 | 0 | 21 | 235 | 0 | 52 | 0 | 17 | -160 | 338
4 | 6 | 12 | 316 | 78 | 73 | 22 | 0 | 21 | 204 | 0 | 48 | 0 | 16 | -146 | 316
4 | 6 | 13 | 326 | 78 | 102 | 27 | 0 | 21 | 146 | 0 | 48 | 0 | 0 | -96 | 326
4 | 6 | 14 | 323 | 78 | 102 | 33 | 0 | 21 | 109 | 0 | 52 | 0 | 29 | -101 | 323
4 | 6 | 15 | 320 | 78 | 216 | 45 | 0 | 21 | 52 | 0 | 53 | 0 | 0 | -145 | 320
4 | 6 | 16 | 318 | 78 | 101 | 50 | 0 | 21 | 30 | 0 | 54 | 0 | 0 | -16 | 318
4 | 6 | 17 | 311 | 78 | 100 | 52 | 0 | 21 | 14 | 0 | 55 | 0 | 0 | -9 | 311
4 | 6 | 18 | 310 | 78 | 100 | 55 | 0 | 21 | 1 | 0 | 57 | 0 | 0 | -2 | 310
4 | 6 | 19 | 298 | 78 | 98 | 53 | 0 | 21 | 0 | 0 | 55 | 0 | 0 | -7 | 298
4 | 6 | 20 | 285 | 78 | 96 | 49 | 0 | 21 | 0 | 0 | 55 | 0 | 0 | -14 | 285
4 | 6 | 21 | 269 | 78 | 93 | 46 | 0 | 21 | 0 | 0 | 50 | 0 | 0 | -19 | 269
4 | 6 | 22 | 250 | 78 | 90 | 41 | 0 | 21 | 0 | 0 | 52 | 0 | 0 | -32 | 250
4 | 6 | 23 | 246 | 78 | 89 | 40 | 0 | 21 | 0 | 0 | 52 | 0 | 0 | -34 | 246
4 | 7 | 0 | 236 | 78 | 88 | 22 | 0 | 21 | 0 | 0 | 48 | 0 | 0 | -21 | 236
4 | 7 | 1 | 236 | 78 | 183 | 22 | 0 | 21 | 0 | 0 | 50 | 0 | 0 | -118 | 236
4 | 7 | 2 | 252 | 78 | 90 | 26 | 0 | 21 | 0 | 0 | 47 | 0 | 0 | -10 | 252
4 | 7 | 3 | 276 | 78 | 94 | 47 | 0 | 21 | 0 | 0 | 40 | 0 | 30 | -34 | 276
4 | 7 | 4 | 287 | 78 | 96 | 53 | 0 | 21 | 0 | 0 | 44 | 0 | 30 | -35 | 287
4 | 7 | 5 | 280 | 78 | 95 | 42 | 0 | 21 | 0 | 0 | 47 | 0 | 0 | -3 | 280
4 | 7 | 6 | 269 | 78 | 93 | 32 | 0 | 21 | 8 | 0 | 44 | 0 | 0 | -7 | 269
4 | 7 | 7 | 279 | 78 | 95 | 39 | 0 | 21 | 16 | 0 | 36 | 0 | 0 | -6 | 279
4 | 7 | 8 | 317 | 78 | 101 | 66 | 0 | 21 | 29 | 0 | 36 | 0 | 0 | -14 | 317
4 | 7 | 9 | 331 | 78 | 232 | 65 | 0 | 21 | 42 | 0 | 37 | 0 | 0 | -144 | 331
4 | 7 | 10 | 331 | 78 | 103 | 61 | 0 | 21 | 48 | 0 | 34 | 0 | 0 | -14 | 331
4 | 7 | 11 | 332 | 78 | 202 | 65 | 0 | 21 | 42 | 0 | 37 | 0 | 30 | -143 | 332
4 | 7 | 12 | 311 | 78 | 100 | 41 | 0 | 21 | 43 | 0 | 39 | 0 | 0 | -11 | 311
4 | 7 | 13 | 323 | 78 | 102 | 41 | 0 | 21 | 47 | 0 | 46 | 0 | 0 | -12 | 323
4 | 7 | 14 | 325 | 78 | 232 | 32 | 0 | 21 | 52 | 0 | 54 | 0 | 0 | -144 | 325
4 | 7 | 15 | 322 | 78 | 102 | 29 | 0 | 21 | 54 | 0 | 54 | 0 | 0 | -16 | 322
4 | 7 | 16 | 319 | 78 | 101 | 32 | 0 | 21 | 46 | 0 | 53 | 0 | 0 | -12 | 319
4 | 7 | 17 | 307 | 78 | 99 | 36 | 0 | 21 | 24 | 0 | 58 | 0 | 0 | -9 | 307
4 | 7 | 18 | 311 | 78 | 238 | 50 | 0 | 21 | 2 | 0 | 66 | 0 | 0 | -144 | 311
4 | 7 | 19 | 305 | 78 | 99 | 48 | 0 | 21 | 0 | 0 | 64 | 0 | 0 | -5 | 305
4 | 7 | 20 | 292 | 78 | 97 | 36 | 0 | 21 | 0 | 0 | 66 | 0 | 0 | -6 | 292
4 | 7 | 21 | 274 | 78 | 94 | 28 | 0 | 21 | 0 | 0 | 63 | 0 | 0 | -10 | 274
4 | 7 | 22 | 256 | 78 | 91 | 22 | 0 | 21 | 0 | 0 | 62 | 0 | 0 | -18 | 256
4 | 7 | 23 | 248 | 78 | 90 | 22 | 0 | 21 | 0 | 0 | 55 | 0 | 0 | -18 | 248
4 | 8 | 0 | 237 | 78 | 88 | 48 | 0 | 21 | 0 | 0 | 48 | 0 | 0 | -46 | 237
4 | 8 | 1 | 238 | 78 | 88 | 48 | 0 | 21 | 0 | 0 | 48 | 0 | 0 | -45 | 238
4 | 8 | 2 | 256 | 78 | 91 | 50 | 0 | 21 | 0 | 0 | 51 | 0 | 0 | -35 | 256
4 | 8 | 3 | 281 | 78 | 95 | 54 | 0 | 21 | 0 | 0 | 52 | 0 | 0 | -19 | 281
4 | 8 | 4 | 293 | 78 | 97 | 56 | 0 | 21 | 0 | 0 | 51 | 0 | 0 | -10 | 293
4 | 8 | 5 | 286 | 78 | 96 | 55 | 0 | 21 | 0 | 0 | 50 | 0 | 0 | -14 | 286
4 | 8 | 6 | 262 | 78 | 92 | 46 | 0 | 21 | 28 | 0 | 53 | 0 | 0 | -56 | 262
4 | 8 | 7 | 250 | 78 | 73 | 39 | 0 | 21 | 75 | 0 | 50 | 0 | 15 | -101 | 250
4 | 8 | 8 | 268 | 78 | 73 | 34 | 0 | 21 | 127 | 0 | 60 | 0 | 15 | -140 | 268
4 | 8 | 9 | 270 | 78 | 93 | 26 | 0 | 21 | 221 | 0 | 63 | 0 | -30 | -202 | 270
4 | 8 | 10 | 276 | 78 | 94 | 22 | 0 | 21 | 326 | 0 | 64 | -44 | -30 | -255 | 276
4 | 8 | 11 | 270 | 78 | 93 | 22 | 0 | 21 | 309 | -79 | 65 | -65 | -30 | -144 | 270
4 | 8 | 12 | 259 | 78 | 91 | 22 | 0 | 21 | 329 | -114 | 62 | -62 | -30 | -138 | 259
4 | 8 | 13 | 263 | 78 | 92 | 22 | 0 | 21 | 344 | -119 | 63 | -63 | -30 | -145 | 263
4 | 8 | 14 | 255 | 78 | 91 | 22 | 0 | 21 | 312 | -94 | 66 | -66 | -30 | -145 | 255
4 | 8 | 15 | 245 | 78 | 89 | 24 | 0 | 21 | 242 | -34 | 66 | -66 | -30 | -145 | 245
4 | 8 | 16 | 246 | 78 | 89 | 28 | 0 | 21 | 163 | 0 | 65 | 0 | -30 | -168 | 246
4 | 8 | 17 | 259 | 78 | 73 | 40 | 0 | 21 | 66 | 0 | 66 | 0 | 15 | -100 | 259
4 | 8 | 18 | 274 | 78 | 94 | 50 | 0 | 21 | 4 | 0 | 64 | 0 | 0 | -37 | 274
4 | 8 | 19 | 280 | 78 | 95 | 52 | 0 | 21 | 0 | 0 | 62 | 0 | 0 | -28 | 280
4 | 8 | 20 | 274 | 78 | 94 | 51 | 0 | 21 | 0 | 0 | 61 | 0 | 0 | -31 | 274
4 | 8 | 21 | 261 | 78 | 92 | 50 | 0 | 21 | 0 | 0 | 56 | 0 | 0 | -36 | 261
4 | 8 | 22 | 244 | 78 | 89 | 49 | 0 | 21 | 0 | 0 | 44 | 0 | 0 | -37 | 244
4 | 8 | 23 | 239 | 78 | 88 | 50 | 0 | 21 | 0 | 0 | 36 | 0 | 0 | -34 | 239
4 | 9 | 0 | 228 | 78 | 86 | 45 | 0 | 21 | 0 | 0 | 30 | 0 | 0 | -32 | 228
4 | 9 | 1 | 231 | 78 | 87 | 46 | 0 | 21 | 0 | 0 | 25 | 0 | 0 | -26 | 231
4 | 9 | 2 | 251 | 78 | 90 | 49 | 0 | 21 | 0 | 0 | 24 | 0 | 0 | -11 | 251
4 | 9 | 3 | 278 | 78 | 77 | 54 | 0 | 21 | 0 | 0 | 21 | 0 | 27 | 0 | 278
4 | 9 | 4 | 290 | 78 | 102 | 56 | 0 | 21 | 0 | 0 | 17 | 0 | 16 | 0 | 290
4 | 9 | 5 | 283 | 78 | 115 | 55 | 0 | 21 | 0 | 0 | 13 | 0 | 0 | 1 | 283
4 | 9 | 6 | 258 | 78 | 108 | 47 | 0 | 21 | 41 | -16 | 7 | 0 | 0 | -28 | 258
4 | 9 | 7 | 234 | 78 | 141 | 34 | 0 | 21 | 140 | -54 | 4 | 0 | 0 | -130 | 234
4 | 9 | 8 | 232 | 78 | 87 | 26 | 0 | 21 | 240 | -115 | 3 | -3 | -30 | -75 | 232
4 | 9 | 9 | 240 | 78 | 88 | 23 | 0 | 21 | 322 | -154 | 3 | -3 | -30 | -108 | 240
4 | 9 | 10 | 239 | 78 | 88 | 22 | 0 | 21 | 369 | -177 | 1 | -1 | -30 | -132 | 239
4 | 9 | 11 | 237 | 78 | 88 | 22 | 0 | 21 | 387 | -187 | 0 | 0 | -30 | -142 | 237
4 | 9 | 12 | 236 | 78 | 88 | 22 | 0 | 21 | 388 | -186 | 2 | -2 | -30 | -145 | 236
4 | 9 | 13 | 235 | 78 | 87 | 22 | 0 | 21 | 378 | -180 | 4 | -4 | -30 | -141 | 235
4 | 9 | 14 | 229 | 78 | 86 | 22 | 0 | 21 | 338 | -143 | 3 | -3 | -30 | -143 | 229
4 | 9 | 15 | 225 | 78 | 86 | 24 | 0 | 21 | 264 | -126 | 2 | -2 | -30 | -92 | 225
4 | 9 | 16 | 227 | 78 | 150 | 31 | 0 | 21 | 167 | -64 | 1 | 0 | -28 | -129 | 227
4 | 9 | 17 | 245 | 78 | 115 | 43 | 0 | 21 | 67 | -26 | 2 | 0 | 0 | -55 | 245
4 | 9 | 18 | 260 | 78 | 92 | 53 | 0 | 21 | 4 | -2 | 4 | 0 | 18 | -8 | 260
4 | 9 | 19 | 267 | 78 | 110 | 55 | 0 | 21 | 0 | 0 | 4 | 0 | 0 | -1 | 267
4 | 9 | 20 | 261 | 78 | 93 | 54 | 0 | 21 | 0 | 0 | 2 | 0 | 28 | -15 | 261
4 | 9 | 21 | 249 | 78 | 94 | 52 | 0 | 21 | 0 | 0 | 4 | 0 | 0 | 0 | 249
4 | 9 | 22 | 233 | 78 | 87 | 50 | 0 | 21 | 0 | 0 | 4 | 0 | 0 | -7 | 233
4 | 9 | 23 | 229 | 78 | 87 | 49 | 0 | 21 | 0 | 0 | 4 | 0 | 0 | -10 | 229
4 | 10 | 0 | 221 | 78 | 85 | 45 | 0 | 21 | 0 | 0 | 5 | 0 | 0 | -13 | 221
4 | 10 | 1 | 226 | 78 | 86 | 46 | 0 | 21 | 0 | 0 | 5 | 0 | 0 | -10 | 226
4 | 10 | 2 | 250 | 78 | 97 | 49 | 0 | 21 | 0 | 0 | 5 | 0 | 0 | 0 | 250
4 | 10 | 3 | 280 | 78 | 122 | 54 | 0 | 21 | 0 | 0 | 6 | 0 | 0 | -1 | 280
4 | 10 | 4 | 295 | 78 | 104 | 56 | 0 | 21 | 0 | 0 | 6 | 0 | 30 | 0 | 295
4 | 10 | 5 | 297 | 78 | 112 | 56 | 0 | 21 | 0 | 0 | 6 | 0 | 23 | 1 | 297
4 | 10 | 6 | 292 | 78 | 97 | 48 | 0 | 21 | 45 | 0 | 4 | 0 | 0 | -1 | 292
4 | 10 | 7 | 281 | 78 | 73 | 34 | 0 | 21 | 142 | 0 | 4 | 0 | 16 | -87 | 281
4 | 10 | 8 | 304 | 78 | 73 | 27 | 0 | 21 | 242 | 0 | 2 | 0 | 16 | -155 | 304
4 | 10 | 9 | 320 | 78 | 101 | 23 | 0 | 21 | 322 | -51 | 1 | -1 | -30 | -144 | 320
4 | 10 | 10 | 324 | 78 | 102 | 22 | 0 | 21 | 369 | -94 | 1 | -1 | -30 | -144 | 324
4 | 10 | 11 | 318 | 78 | 101 | 22 | 0 | 21 | 385 | -115 | 0 | 0 | -30 | -144 | 318
4 | 10 | 12 | 300 | 78 | 98 | 22 | 0 | 21 | 384 | -128 | 0 | 0 | -30 | -145 | 300
4 | 10 | 13 | 324 | 78 | 102 | 22 | 0 | 21 | 365 | -90 | 1 | -1 | -30 | -144 | 324
4 | 10 | 14 | 320 | 78 | 101 | 23 | 0 | 21 | 321 | -50 | 3 | -3 | -30 | -144 | 320
4 | 10 | 15 | 310 | 78 | 73 | 27 | 0 | 21 | 243 | 0 | 6 | 0 | 16 | -154 | 310
4 | 10 | 16 | 308 | 78 | 73 | 35 | 0 | 21 | 149 | 0 | 10 | 0 | 16 | -74 | 308
4 | 10 | 17 | 300 | 78 | 98 | 46 | 0 | 21 | 62 | 0 | 12 | 0 | 0 | -17 | 300
4 | 10 | 18 | 304 | 78 | 130 | 55 | 0 | 21 | 4 | 0 | 16 | 0 | 0 | 0 | 304
4 | 10 | 19 | 300 | 78 | 127 | 54 | 0 | 21 | 0 | 0 | 20 | 0 | 0 | 0 | 300
4 | 10 | 20 | 288 | 78 | 112 | 51 | 0 | 21 | 0 | 0 | 26 | 0 | 0 | 0 | 288
4 | 10 | 21 | 272 | 78 | 98 | 49 | 0 | 21 | 0 | 0 | 26 | 0 | 0 | 0 | 272
4 | 10 | 22 | 257 | 78 | 91 | 46 | 0 | 21 | 0 | 0 | 28 | 0 | 0 | -7 | 257
4 | 10 | 23 | 251 | 78 | 90 | 45 | 0 | 21 | 0 | 0 | 30 | 0 | 0 | -13 | 251
4 | 11 | 0 | 238 | 78 | 88 | 45 | 0 | 21 | 0 | 0 | 31 | 0 | 0 | -25 | 238
4 | 11 | 1 | 241 | 78 | 88 | 45 | 0 | 21 | 0 | 0 | 31 | 0 | 0 | -22 | 241
4 | 11 | 2 | 261 | 78 | 92 | 49 | 0 | 21 | 0 | 0 | 26 | 0 | 0 | -5 | 261
4 | 11 | 3 | 287 | 78 | 111 | 54 | 0 | 21 | 0 | 0 | 22 | 0 | 0 | 1 | 287
4 | 11 | 4 | 300 | 78 | 98 | 57 | 0 | 21 | 0 | 0 | 20 | 0 | 26 | 0 | 300
4 | 11 | 5 | 295 | 78 | 240 | 57 | 0 | 21 | 0 | 0 | 16 | 0 | 27 | -144 | 295
4 | 11 | 6 | 285 | 78 | 96 | 49 | 0 | 21 | 40 | 0 | 11 | 0 | 0 | -10 | 285
4 | 11 | 7 | 285 | 78 | 73 | 37 | 0 | 21 | 127 | 0 | 7 | 0 | 16 | -74 | 285
4 | 11 | 8 | 314 | 78 | 73 | 29 | 0 | 21 | 225 | 0 | 9 | 0 | 16 | -137 | 314
4 | 11 | 9 | 328 | 78 | 103 | 24 | 0 | 21 | 305 | -17 | 12 | -12 | -30 | -156 | 328
4 | 11 | 10 | 327 | 78 | 102 | 22 | 0 | 21 | 349 | 0 | 15 | 0 | -30 | -230 | 327
4 | 11 | 11 | 327 | 78 | 102 | 22 | 0 | 21 | 366 | -35 | 19 | -19 | -30 | -197 | 327
4 | 11 | 12 | 307 | 78 | 99 | 22 | 0 | 21 | 361 | -100 | 22 | -22 | -30 | -144 | 307
4 | 11 | 13 | 322 | 78 | 102 | 22 | 0 | 21 | 337 | -67 | 24 | -24 | -30 | -141 | 322
4 | 11 | 14 | 318 | 78 | 101 | 23 | 0 | 21 | 305 | -18 | 30 | -30 | -30 | -162 | 318
4 | 11 | 15 | 312 | 78 | 73 | 26 | 0 | 21 | 237 | 0 | 32 | 0 | 16 | -171 | 312
4 | 11 | 16 | 312 | 78 | 73 | 33 | 0 | 21 | 150 | 0 | 41 | 0 | 16 | -100 | 312
4 | 11 | 17 | 303 | 78 | 99 | 43 | 0 | 21 | 59 | 0 | 46 | 0 | 0 | -43 | 303
4 | 11 | 18 | 304 | 78 | 102 | 52 | 0 | 21 | 4 | 0 | 47 | 0 | 0 | 0 | 304
4 | 11 | 19 | 297 | 78 | 103 | 52 | 0 | 21 | 0 | 0 | 44 | 0 | 0 | -1 | 297
4 | 11 | 20 | 285 | 78 | 98 | 51 | 0 | 21 | 0 | 0 | 37 | 0 | 0 | 0 | 285
4 | 11 | 21 | 268 | 78 | 93 | 49 | 0 | 21 | 0 | 0 | 32 | 0 | 30 | -35 | 268
4 | 11 | 22 | 252 | 78 | 90 | 48 | 0 | 21 | 0 | 0 | 27 | 0 | 0 | -12 | 252
4 | 11 | 23 | 247 | 78 | 89 | 47 | 0 | 21 | 0 | 0 | 26 | 0 | 0 | -14 | 247
4 | 12 | 0 | 236 | 78 | 88 | 35 | 0 | 21 | 0 | 0 | 24 | 0 | 0 | -10 | 236
4 | 12 | 1 | 238 | 78 | 88 | 35 | 0 | 21 | 0 | 0 | 26 | 0 | 0 | -10 | 238
4 | 12 | 2 | 255 | 78 | 91 | 38 | 0 | 21 | 0 | 0 | 29 | 0 | 0 | -2 | 255
4 | 12 | 3 | 278 | 78 | 96 | 46 | 0 | 21 | 0 | 0 | 25 | 0 | 13 | -1 | 278
4 | 12 | 4 | 288 | 78 | 245 | 52 | 0 | 21 | 0 | 0 | 15 | 0 | 21 | -144 | 288
4 | 12 | 5 | 281 | 78 | 119 | 51 | 0 | 21 | 0 | 0 | 11 | 0 | 0 | 1 | 281
4 | 12 | 6 | 272 | 78 | 156 | 43 | 0 | 21 | 18 | 0 | 11 | 0 | 0 | -55 | 272
4 | 12 | 7 | 276 | 78 | 94 | 37 | 0 | 21 | 39 | 0 | 15 | 0 | 0 | -8 | 276
4 | 12 | 8 | 310 | 78 | 104 | 44 | 0 | 21 | 51 | 0 | 11 | 0 | 0 | 1 | 310
4 | 12 | 9 | 330 | 78 | 109 | 47 | 0 | 21 | 67 | 0 | 8 | 0 | 0 | 0 | 330
4 | 12 | 10 | 330 | 78 | 109 | 47 | 0 | 21 | 71 | 0 | 4 | 0 | 0 | 0 | 330
4 | 12 | 11 | 335 | 78 | 104 | 47 | 0 | 21 | 70 | 0 | 7 | 0 | 0 | 8 | 335
4 | 12 | 12 | 316 | 78 | 73 | 36 | 0 | 21 | 87 | 0 | 13 | 0 | 16 | -8 | 316
4 | 12 | 13 | 327 | 78 | 73 | 30 | 0 | 21 | 121 | 0 | 17 | 0 | 17 | -30 | 327
4 | 12 | 14 | 322 | 78 | 73 | 23 | 0 | 21 | 171 | 0 | 17 | 0 | 17 | -78 | 322
4 | 12 | 15 | 315 | 78 | 73 | 22 | 0 | 21 | 187 | 0 | 25 | 0 | 16 | -107 | 315
4 | 12 | 16 | 319 | 78 | 124 | 23 | 0 | 21 | 148 | 0 | 32 | 0 | 0 | -107 | 319
4 | 12 | 17 | 307 | 78 | 99 | 32 | 0 | 21 | 66 | 0 | 40 | 0 | 0 | -29 | 307
4 | 12 | 18 | 306 | 78 | 115 | 47 | 0 | 21 | 5 | 0 | 40 | 0 | 0 | 0 | 306
4 | 12 | 19 | 301 | 78 | 117 | 48 | 0 | 21 | 0 | 0 | 37 | 0 | 0 | 0 | 301
4 | 12 | 20 | 291 | 78 | 117 | 49 | 0 | 21 | 0 | 0 | 26 | 0 | 0 | 0 | 291
4 | 12 | 21 | 274 | 78 | 109 | 46 | 0 | 21 | 0 | 0 | 20 | 0 | 0 | 0 | 274
4 | 12 | 22 | 255 | 78 | 96 | 41 | 0 | 21 | 0 | 0 | 18 | 0 | 0 | 1 | 255
4 | 12 | 23 | 247 | 78 | 89 | 38 | 0 | 21 | 0 | 0 | 22 | 0 | 0 | -1 | 247
4 | 13 | 0 | 236 | 78 | 88 | 45 | 0 | 21 | 0 | 0 | 25 | 0 | 0 | -21 | 236
4 | 13 | 1 | 239 | 78 | 88 | 45 | 0 | 21 | 0 | 0 | 25 | 0 | 0 | -18 | 239
4 | 13 | 2 | 258 | 78 | 91 | 48 | 0 | 21 | 0 | 0 | 26 | 0 | 0 | -6 | 258
4 | 13 | 3 | 285 | 78 | 108 | 52 | 0 | 21 | 0 | 0 | 26 | 0 | 0 | 0 | 285
4 | 13 | 4 | 298 | 78 | 117 | 54 | 0 | 21 | 0 | 0 | 28 | 0 | 0 | 0 | 298
4 | 13 | 5 | 299 | 78 | 117 | 53 | 0 | 21 | 1 | 0 | 28 | 0 | 0 | 1 | 299
4 | 13 | 6 | 290 | 78 | 96 | 47 | 0 | 21 | 50 | 0 | 16 | 0 | 0 | -18 | 290
4 | 13 | 7 | 279 | 78 | 73 | 33 | 0 | 21 | 146 | 0 | 13 | 0 | 16 | -101 | 279
4 | 13 | 8 | 306 | 78 | 73 | 27 | 0 | 21 | 245 | 0 | 5 | 0 | 16 | -159 | 306
4 | 13 | 9 | 321 | 78 | 101 | 23 | 0 | 21 | 326 | 0 | 1 | 0 | -30 | -199 | 321
4 | 13 | 10 | 325 | 78 | 102 | 22 | 0 | 21 | 372 | -89 | 0 | 0 | -30 | -151 | 325
4 | 13 | 11 | 324 | 78 | 102 | 22 | 0 | 21 | 388 | -113 | 0 | 0 | -30 | -144 | 324
4 | 13 | 12 | 303 | 78 | 99 | 22 | 0 | 21 | 389 | -131 | 0 | 0 | -30 | -145 | 303
4 | 13 | 13 | 321 | 78 | 101 | 22 | 0 | 21 | 378 | -6 | 0 | 0 | -30 | -243 | 321
4 | 13 | 14 | 320 | 78 | 101 | 23 | 0 | 21 | 340 | 0 | 2 | 0 | -30 | -215 | 320
4 | 13 | 15 | 315 | 78 | 73 | 26 | 0 | 21 | 265 | 0 | 7 | 0 | 16 | -171 | 315
4 | 13 | 16 | 313 | 78 | 73 | 35 | 0 | 21 | 168 | 0 | 10 | 0 | 16 | -88 | 313
4 | 13 | 17 | 301 | 78 | 98 | 46 | 0 | 21 | 67 | 0 | 17 | 0 | 0 | -26 | 301
4 | 13 | 18 | 302 | 78 | 125 | 55 | 0 | 21 | 5 | 0 | 18 | 0 | 0 | 0 | 302
4 | 13 | 19 | 300 | 78 | 271 | 56 | 0 | 21 | 0 | 0 | 18 | 0 | 0 | -144 | 300
4 | 13 | 20 | 289 | 78 | 119 | 54 | 0 | 21 | 0 | 0 | 18 | 0 | 0 | -1 | 289
4 | 13 | 21 | 272 | 78 | 104 | 51 | 0 | 21 | 0 | 0 | 17 | 0 | 0 | 1 | 272
4 | 13 | 22 | 253 | 78 | 90 | 48 | 0 | 21 | 0 | 0 | 20 | 0 | 0 | -4 | 253
4 | 13 | 23 | 247 | 78 | 89 | 47 | 0 | 21 | 0 | 0 | 21 | 0 | 0 | -9 | 247
4 | 14 | 0 | 234 | 78 | 97 | 36 | 0 | 21 | 0 | 0 | 22 | 0 | 0 | -20 | 234
4 | 14 | 1 | 235 | 78 | 87 | 36 | 0 | 21 | 0 | 0 | 21 | 0 | 0 | -8 | 235
4 | 14 | 2 | 253 | 78 | 93 | 40 | 0 | 21 | 0 | 0 | 20 | 0 | 0 | 1 | 253
4 | 14 | 3 | 281 | 78 | 114 | 48 | 0 | 21 | 0 | 0 | 20 | 0 | 0 | 0 | 281
4 | 14 | 4 | 294 | 78 | 187 | 52 | 0 | 21 | 0 | 0 | 18 | 0 | 27 | -89 | 294
4 | 14 | 5 | 292 | 78 | 125 | 52 | 0 | 21 | 1 | 0 | 15 | 0 | 0 | 0 | 292
4 | 14 | 6 | 282 | 78 | 95 | 38 | 0 | 21 | 48 | 0 | 13 | 0 | 0 | -11 | 282
4 | 14 | 7 | 278 | 78 | 94 | 24 | 0 | 21 | 129 | 0 | 13 | 0 | 0 | -81 | 278
4 | 14 | 8 | 306 | 78 | 73 | 22 | 0 | 21 | 198 | 0 | 9 | 0 | 16 | -111 | 306
4 | 14 | 9 | 321 | 78 | 73 | 22 | 0 | 21 | 219 | 0 | 9 | 0 | 17 | -118 | 321
4 | 14 | 10 | 320 | 78 | 73 | 22 | 0 | 21 | 214 | 0 | 13 | 0 | 17 | -118 | 320
4 | 14 | 11 | 319 | 78 | 73 | 24 | 0 | 21 | 167 | 0 | 15 | 0 | 16 | -75 | 319
4 | 14 | 12 | 291 | 78 | 73 | 30 | 0 | 21 | 93 | 0 | 14 | 0 | 16 | -34 | 291
4 | 14 | 13 | 312 | 78 | 100 | 35 | 0 | 21 | 95 | 0 | 10 | 0 | 0 | -27 | 312
4 | 14 | 14 | 311 | 78 | 102 | 44 | 0 | 21 | 60 | 0 | 6 | 0 | 0 | 0 | 311
4 | 14 | 15 | 306 | 78 | 112 | 48 | 0 | 21 | 42 | 0 | 6 | 0 | 0 | -1 | 306
4 | 14 | 16 | 311 | 78 | 126 | 54 | 0 | 21 | 25 | 0 | 7 | 0 | 0 | 0 | 311
4 | 14 | 17 | 305 | 78 | 130 | 55 | 0 | 21 | 10 | 0 | 12 | 0 | 0 | -1 | 305
4 | 14 | 18 | 309 | 78 | 103 | 56 | 0 | 21 | 1 | 0 | 19 | 0 | 30 | 1 | 309
4 | 14 | 19 | 300 | 78 | 123 | 52 | 0 | 21 | 0 | 0 | 26 | 0 | 0 | 0 | 300
4 | 14 | 20 | 286 | 78 | 114 | 47 | 0 | 21 | 0 | 0 | 26 | 0 | 0 | 0 | 286
4 | 14 | 21 | 270 | 78 | 102 | 43 | 0 | 21 | 0 | 0 | 26 | 0 | 0 | 0 | 270
4 | 14 | 22 | 254 | 78 | 91 | 38 | 0 | 21 | 0 | 0 | 30 | 0 | 0 | -4 | 254
4 | 14 | 23 | 249 | 78 | 90 | 38 | 0 | 21 | 0 | 0 | 26 | 0 | 30 | -34 | 249
4 | 15 | 0 | 235 | 78 | 87 | 36 | 0 | 21 | 0 | 0 | 24 | 0 | 0 | -11 | 235
4 | 15 | 1 | 235 | 78 | 88 | 37 | 0 | 21 | 0 | 0 | 22 | 0 | 0 | -11 | 235
4 | 15 | 2 | 253 | 78 | 73 | 51 | 0 | 21 | 0 | 0 | 21 | 0 | 28 | -19 | 253
4 | 15 | 3 | 277 | 78 | 94 | 62 | 0 | 21 | 0 | 0 | 31 | 0 | 23 | -32 | 277
4 | 15 | 4 | 286 | 78 | 96 | 68 | 0 | 21 | 0 | 0 | 30 | 0 | 0 | -7 | 286
4 | 15 | 5 | 277 | 78 | 94 | 61 | 0 | 21 | 1 | 0 | 30 | 0 | 0 | -8 | 277
4 | 15 | 6 | 251 | 78 | 90 | 38 | 0 | 21 | 7 | 0 | 29 | 0 | 0 | -12 | 251
4 | 15 | 7 | 246 | 78 | 89 | 30 | 0 | 21 | 18 | 0 | 30 | 0 | 0 | -20 | 246
4 | 15 | 8 | 272 | 78 | 93 | 38 | 0 | 21 | 30 | 0 | 27 | 0 | 0 | -15 | 272
4 | 15 | 9 | 285 | 78 | 96 | 40 | 0 | 21 | 43 | 0 | 26 | 0 | 0 | -19 | 285
4 | 15 | 10 | 285 | 78 | 96 | 37 | 0 | 21 | 47 | 0 | 27 | 0 | 0 | -21 | 285
4 | 15 | 11 | 284 | 78 | 73 | 28 | 0 | 21 | 67 | 0 | 26 | 0 | 27 | -36 | 284
4 | 15 | 12 | 273 | 78 | 94 | 22 | 0 | 21 | 86 | 0 | 18 | 0 | 0 | -46 | 273
4 | 15 | 13 | 278 | 78 | 94 | 24 | 0 | 21 | 88 | 0 | 14 | 0 | 0 | -41 | 278
4 | 15 | 14 | 276 | 78 | 94 | 24 | 0 | 21 | 83 | 0 | 16 | 0 | 0 | -40 | 276
4 | 15 | 15 | 271 | 78 | 93 | 22 | 0 | 21 | 95 | 0 | 17 | 0 | 0 | -55 | 271
4 | 15 | 16 | 275 | 78 | 94 | 30 | 0 | 21 | 69 | 0 | 11 | 0 | 0 | -28 | 275
4 | 15 | 17 | 276 | 78 | 224 | 52 | 0 | 21 | 23 | 0 | 20 | 0 | 0 | -142 | 276
4 | 15 | 18 | 280 | 78 | 95 | 68 | 0 | 21 | 2 | 0 | 27 | 0 | 0 | -11 | 280
4 | 15 | 19 | 275 | 78 | 94 | 57 | 0 | 21 | 0 | 0 | 35 | 0 | 0 | -10 | 275
4 | 15 | 20 | 265 | 78 | 92 | 49 | 0 | 21 | 0 | 0 | 34 | 0 | 0 | -9 | 265
4 | 15 | 21 | 249 | 78 | 90 | 34 | 0 | 21 | 0 | 0 | 40 | 0 | 0 | -14 | 249
4 | 15 | 22 | 232 | 78 | 87 | 25 | 0 | 21 | 0 | 0 | 45 | 0 | 0 | -24 | 232
4 | 15 | 23 | 227 | 78 | 86 | 22 | 0 | 21 | 0 | 0 | 55 | 0 | 0 | -35 | 227
4 | 16 | 0 | 217 | 78 | 73 | 43 | 0 | 21 | 0 | 0 | 60 | 0 | 14 | -72 | 217
4 | 16 | 1 | 217 | 78 | 85 | 44 | 0 | 21 | 0 | 0 | 57 | 0 | 0 | -68 | 217
4 | 16 | 2 | 235 | 78 | 88 | 46 | 0 | 21 | 0 | 0 | 56 | 0 | 0 | -54 | 235
4 | 16 | 3 | 260 | 78 | 92 | 50 | 0 | 21 | 0 | 0 | 57 | 0 | 0 | -38 | 260
4 | 16 | 4 | 270 | 78 | 93 | 50 | 0 | 21 | 0 | 0 | 61 | 0 | 0 | -33 | 270
4 | 16 | 5 | 262 | 78 | 73 | 49 | 0 | 21 | 1 | -1 | 61 | 0 | 15 | -35 | 262
4 | 16 | 6 | 236 | 78 | 108 | 41 | 0 | 21 | 54 | -21 | 50 | 0 | 0 | -95 | 236
4 | 16 | 7 | 223 | 78 | 144 | 30 | 0 | 21 | 151 | -58 | 38 | 0 | -30 | -151 | 223
4 | 16 | 8 | 222 | 78 | 85 | 26 | 0 | 21 | 230 | -106 | 19 | -19 | -30 | -82 | 222
4 | 16 | 9 | 226 | 78 | 86 | 24 | 0 | 21 | 271 | -130 | 10 | -10 | -30 | -94 | 226
4 | 16 | 10 | 233 | 78 | 87 | 22 | 0 | 21 | 339 | -163 | 10 | -10 | -30 | -121 | 233
4 | 16 | 11 | 235 | 78 | 87 | 22 | 0 | 21 | 379 | -179 | 8 | -8 | -30 | -143 | 235
4 | 16 | 12 | 232 | 78 | 87 | 22 | 0 | 21 | 387 | -189 | 5 | -5 | -30 | -144 | 232
4 | 16 | 13 | 234 | 78 | 87 | 22 | 0 | 21 | 363 | -163 | 1 | -1 | -30 | -144 | 234
4 | 16 | 14 | 234 | 78 | 87 | 24 | 0 | 21 | 282 | -139 | 1 | -1 | -30 | -89 | 234
4 | 16 | 15 | 236 | 78 | 154 | 33 | 0 | 21 | 173 | -67 | 2 | 0 | -30 | -128 | 236
4 | 16 | 16 | 236 | 78 | 116 | 44 | 0 | 21 | 72 | -28 | 7 | 0 | 0 | -74 | 236
4 | 16 | 17 | 251 | 78 | 100 | 52 | 0 | 21 | 28 | -11 | 12 | 0 | 0 | -29 | 251
4 | 16 | 18 | 261 | 78 | 92 | 56 | 0 | 21 | 3 | -1 | 18 | 0 | 0 | -6 | 261
4 | 16 | 19 | 261 | 78 | 92 | 56 | 0 | 21 | 0 | 0 | 18 | 0 | 0 | -4 | 261
4 | 16 | 20 | 253 | 78 | 90 | 54 | 0 | 21 | 0 | 0 | 25 | 0 | 0 | -15 | 253
4 | 16 | 21 | 241 | 78 | 89 | 51 | 0 | 21 | 0 | 0 | 31 | 0 | 0 | -29 | 241
4 | 16 | 22 | 225 | 78 | 86 | 48 | 0 | 21 | 0 | 0 | 38 | 0 | 0 | -46 | 225
4 | 16 | 23 | 222 | 78 | 85 | 47 | 0 | 21 | 0 | 0 | 42 | 0 | 0 | -51 | 222
4 | 17 | 0 | 213 | 78 | 84 | 40 | 0 | 21 | 0 | 0 | 46 | 0 | 0 | -56 | 213
4 | 17 | 1 | 217 | 78 | 85 | 39 | 0 | 21 | 0 | 0 | 55 | 0 | 0 | -61 | 217
4 | 17 | 2 | 237 | 78 | 88 | 42 | 0 | 21 | 0 | 0 | 51 | 0 | 0 | -43 | 237
4 | 17 | 3 | 266 | 78 | 92 | 48 | 0 | 21 | 0 | 0 | 42 | 0 | 0 | -15 | 266
4 | 17 | 4 | 279 | 78 | 95 | 51 | 0 | 21 | 0 | 0 | 36 | 0 | 0 | -2 | 279
4 | 17 | 5 | 281 | 78 | 99 | 52 | 0 | 21 | 2 | 0 | 29 | 0 | 0 | 0 | 281
4 | 17 | 6 | 278 | 78 | 94 | 44 | 0 | 21 | 55 | 0 | 27 | 0 | 0 | -41 | 278
4 | 17 | 7 | 270 | 78 | 73 | 31 | 0 | 21 | 152 | 0 | 20 | 0 | 16 | -121 | 270
4 | 17 | 8 | 304 | 78 | 73 | 26 | 0 | 21 | 244 | 0 | 14 | 0 | 16 | -168 | 304
4 | 17 | 9 | 322 | 78 | 73 | 24 | 0 | 21 | 293 | 0 | 14 | 0 | 17 | -198 | 322
4 | 17 | 10 | 330 | 78 | 73 | 23 | 0 | 21 | 336 | 0 | 15 | 0 | 17 | -233 | 330
4 | 17 | 11 | 333 | 78 | 103 | 22 | 0 | 21 | 362 | 0 | 17 | 0 | -30 | -240 | 333
4 | 17 | 12 | 310 | 78 | 100 | 22 | 0 | 21 | 367 | 0 | 19 | -6 | -30 | -261 | 310
4 | 17 | 13 | 323 | 78 | 102 | 22 | 0 | 21 | 355 | 0 | 18 | 0 | -30 | -243 | 323
4 | 17 | 14 | 317 | 78 | 101 | 23 | 0 | 21 | 327 | 0 | 13 | 0 | -30 | -216 | 317
4 | 17 | 15 | 308 | 78 | 73 | 26 | 0 | 21 | 260 | 0 | 10 | 0 | 16 | -176 | 308
4 | 17 | 16 | 306 | 78 | 73 | 35 | 0 | 21 | 169 | 0 | 6 | 0 | 16 | -92 | 306
4 | 17 | 17 | 297 | 78 | 98 | 48 | 0 | 21 | 71 | 0 | 3 | 0 | 0 | -22 | 297
4 | 17 | 18 | 299 | 78 | 132 | 60 | 0 | 21 | 6 | 0 | 2 | 0 | 0 | 0 | 299
4 | 17 | 19 | 297 | 78 | 137 | 61 | 0 | 21 | 0 | 0 | 0 | 0 | 0 | 0 | 297
4 | 17 | 20 | 287 | 78 | 129 | 59 | 0 | 21 | 0 | 0 | 0 | 0 | 0 | 0 | 287
4 | 17 | 21 | 270 | 78 | 115 | 56 | 0 | 21 | 0 | 0 | 0 | 0 | 0 | 0 | 270
4 | 17 | 22 | 250 | 78 | 98 | 53 | 0 | 21 | 0 | 0 | 0 | 0 | 0 | 0 | 250
4 | 17 | 23 | 244 | 78 | 91 | 51 | 0 | 21 | 0 | 0 | 3 | 0 | 0 | 0 | 244
4 | 18 | 0 | 232 | 78 | 87 | 48 | 0 | 21 | 0 | 0 | 7 | 0 | 0 | -9 | 232
4 | 18 | 1 | 235 | 78 | 87 | 48 | 0 | 21 | 0 | 0 | 9 | 0 | 0 | -8 | 235
4 | 18 | 2 | 254 | 78 | 95 | 50 | 0 | 21 | 0 | 0 | 10 | 0 | 0 | 0 | 254
4 | 18 | 3 | 282 | 78 | 114 | 54 | 0 | 21 | 0 | 0 | 15 | 0 | 0 | 0 | 282
4 | 18 | 4 | 295 | 78 | 119 | 55 | 0 | 21 | 0 | 0 | 22 | 0 | 0 | 0 | 295
4 | 18 | 5 | 295 | 78 | 114 | 54 | 0 | 21 | 2 | 0 | 27 | 0 | 0 | -1 | 295
4 | 18 | 6 | 289 | 78 | 208 | 45 | 0 | 21 | 51 | 0 | 30 | 0 | 0 | -144 | 289
4 | 18 | 7 | 287 | 78 | 73 | 32 | 0 | 21 | 148 | 0 | 33 | 0 | 16 | -114 | 287
4 | 18 | 8 | 317 | 78 | 73 | 26 | 0 | 21 | 242 | 0 | 30 | 0 | 16 | -169 | 317
4 | 18 | 9 | 330 | 78 | 73 | 23 | 0 | 21 | 313 | 0 | 26 | 0 | 17 | -221 | 330
4 | 18 | 10 | 334 | 78 | 103 | 22 | 0 | 21 | 341 | 0 | 26 | 0 | -30 | -227 | 334
4 | 18 | 11 | 329 | 78 | 103 | 22 | 0 | 21 | 355 | 0 | 28 | 0 | -30 | -248 | 329
4 | 18 | 12 | 308 | 78 | 99 | 22 | 0 | 21 | 362 | 0 | 34 | -18 | -30 | -260 | 308
4 | 18 | 13 | 325 | 78 | 102 | 22 | 0 | 21 | 335 | 0 | 32 | 0 | -30 | -235 | 325
4 | 18 | 14 | 320 | 78 | 73 | 25 | 0 | 21 | 268 | 0 | 31 | 0 | 16 | -192 | 320
4 | 18 | 15 | 311 | 78 | 73 | 28 | 0 | 21 | 219 | 0 | 31 | 0 | 16 | -155 | 311
4 | 18 | 16 | 306 | 78 | 99 | 34 | 0 | 21 | 144 | 0 | 32 | 0 | 0 | -102 | 306
4 | 18 | 17 | 300 | 78 | 98 | 44 | 0 | 21 | 61 | 0 | 33 | 0 | 0 | -35 | 300
4 | 18 | 18 | 301 | 78 | 113 | 54 | 0 | 21 | 6 | 0 | 30 | 0 | 0 | -1 | 301
4 | 18 | 19 | 297 | 78 | 109 | 53 | 0 | 21 | 0 | 0 | 36 | 0 | 0 | 0 | 297
4 | 18 | 20 | 284 | 78 | 103 | 52 | 0 | 21 | 0 | 0 | 30 | 0 | 0 | 0 | 284
4 | 18 | 21 | 265 | 78 | 92 | 49 | 0 | 21 | 0 | 0 | 28 | 0 | 0 | -3 | 265
4 | 18 | 22 | 248 | 78 | 90 | 47 | 0 | 21 | 0 | 0 | 26 | 0 | 0 | -14 | 248
4 | 18 | 23 | 244 | 78 | 89 | 48 | 0 | 21 | 0 | 0 | 18 | 0 | 0 | -10 | 244
4 | 19 | 0 | 232 | 78 | 95 | 29 | 0 | 21 | 0 | 0 | 9 | 0 | 0 | 0 | 232
4 | 19 | 1 | 233 | 78 | 98 | 30 | 0 | 21 | 0 | 0 | 5 | 0 | 0 | 1 | 233
4 | 19 | 2 | 251 | 78 | 109 | 40 | 0 | 21 | 0 | 0 | 3 | 0 | 0 | 0 | 251
4 | 19 | 3 | 275 | 78 | 117 | 56 | 0 | 21 | 0 | 0 | 2 | 0 | 0 | 1 | 275
4 | 19 | 4 | 287 | 78 | 120 | 64 | 0 | 21 | 0 | 0 | 3 | 0 | 0 | 1 | 287
4 | 19 | 5 | 282 | 78 | 119 | 60 | 0 | 21 | 1 | 0 | 3 | 0 | 0 | 0 | 282
4 | 19 | 6 | 267 | 78 | 105 | 36 | 0 | 21 | 25 | 0 | 3 | 0 | 0 | -1 | 267
4 | 19 | 7 | 272 | 78 | 94 | 26 | 0 | 21 | 60 | 0 | 2 | 0 | 0 | -9 | 272
4 | 19 | 8 | 304 | 78 | 99 | 26 | 0 | 21 | 92 | 0 | 2 | 0 | 0 | -14 | 304
4 | 19 | 9 | 324 | 78 | 102 | 24 | 0 | 21 | 116 | 0 | 3 | 0 | 0 | -20 | 324
4 | 19 | 10 | 322 | 78 | 102 | 22 | 0 | 21 | 131 | 0 | 3 | 0 | 0 | -35 | 322
4 | 19 | 11 | 324 | 78 | 102 | 23 | 0 | 21 | 124 | 0 | 3 | 0 | 0 | -27 | 324
4 | 19 | 12 | 308 | 78 | 99 | 22 | 0 | 21 | 118 | 0 | 2 | 0 | 0 | -32 | 308
4 | 19 | 13 | 320 | 78 | 101 | 27 | 0 | 21 | 101 | 0 | 4 | 0 | 0 | -12 | 320
4 | 19 | 14 | 326 | 78 | 102 | 29 | 0 | 21 | 97 | 0 | 6 | 0 | 0 | -7 | 326
4 | 19 | 15 | 322 | 78 | 108 | 40 | 0 | 21 | 70 | 0 | 4 | 0 | 0 | 1 | 322
4 | 19 | 16 | 320 | 78 | 119 | 62 | 0 | 21 | 36 | 0 | 4 | 0 | 0 | 0 | 320
4 | 19 | 17 | 310 | 78 | 124 | 68 | 0 | 21 | 13 | 0 | 6 | 0 | 0 | 0 | 310
4 | 19 | 18 | 309 | 78 | 131 | 68 | 0 | 21 | 2 | 0 | 9 | 0 | 0 | 0 | 309
4 | 19 | 19 | 300 | 78 | 121 | 64 | 0 | 21 | 0 | 0 | 16 | 0 | 0 | 0 | 300
4 | 19 | 20 | 289 | 78 | 117 | 48 | 0 | 21 | 0 | 0 | 25 | 0 | 0 | 0 | 289
4 | 19 | 21 | 269 | 78 | 108 | 36 | 0 | 21 | 0 | 0 | 27 | 0 | 0 | -1 | 269
4 | 19 | 22 | 250 | 78 | 98 | 29 | 0 | 21 | 0 | 0 | 24 | 0 | 0 | 0 | 250
4 | 19 | 23 | 244 | 78 | 95 | 28 | 0 | 21 | 0 | 0 | 22 | 0 | 0 | 0 | 244
4 | 20 | 0 | 233 | 78 | 87 | 44 | 0 | 21 | 0 | 0 | 14 | 0 | 0 | -11 | 233
4 | 20 | 1 | 232 | 78 | 87 | 45 | 0 | 21 | 0 | 0 | 6 | 0 | 0 | -5 | 232
4 | 20 | 2 | 250 | 78 | 99 | 48 | 0 | 21 | 0 | 0 | 4 | 0 | 0 | 0 | 250
4 | 20 | 3 | 274 | 78 | 117 | 52 | 0 | 21 | 0 | 0 | 7 | 0 | 0 | -1 | 274
4 | 20 | 4 | 286 | 78 | 128 | 54 | 0 | 21 | 0 | 0 | 5 | 0 | 0 | 0 | 286
4 | 20 | 5 | 282 | 78 | 126 | 54 | 0 | 21 | 2 | 0 | 1 | 0 | 0 | 0 | 282
4 | 20 | 6 | 272 | 78 | 103 | 46 | 0 | 21 | 43 | 0 | 0 | 0 | 0 | -19 | 272
4 | 20 | 7 | 274 | 78 | 73 | 35 | 0 | 21 | 122 | 0 | 0 | 0 | 16 | -71 | 274
4 | 20 | 8 | 308 | 78 | 73 | 30 | 0 | 21 | 196 | 0 | 1 | 0 | 16 | -107 | 308
4 | 20 | 9 | 323 | 78 | 73 | 28 | 0 | 21 | 237 | 0 | 2 | 0 | 17 | -133 | 323
4 | 20 | 10 | 323 | 78 | 102 | 23 | 0 | 21 | 297 | 0 | 5 | -4 | -30 | -169 | 323
4 | 20 | 11 | 324 | 78 | 102 | 22 | 0 | 21 | 342 | -66 | 8 | -8 | -30 | -145 | 324
4 | 20 | 12 | 308 | 78 | 99 | 22 | 0 | 21 | 350 | -88 | 10 | -10 | -30 | -144 | 308
4 | 20 | 13 | 326 | 78 | 102 | 22 | 0 | 21 | 346 | -68 | 11 | -11 | -30 | -145 | 326
4 | 20 | 14 | 331 | 78 | 73 | 23 | 0 | 21 | 320 | 0 | 8 | 0 | 17 | -209 | 331
4 | 20 | 15 | 326 | 78 | 73 | 26 | 0 | 21 | 255 | 0 | 6 | 0 | 17 | -150 | 326
4 | 20 | 16 | 322 | 78 | 102 | 35 | 0 | 21 | 160 | 0 | 8 | 0 | 0 | -82 | 322
4 | 20 | 17 | 306 | 78 | 99 | 45 | 0 | 21 | 68 | 0 | 11 | 0 | 0 | -16 | 306
4 | 20 | 18 | 301 | 78 | 130 | 55 | 0 | 21 | 6 | 0 | 11 | 0 | 0 | 0 | 301
4 | 20 | 19 | 299 | 78 | 133 | 55 | 0 | 21 | 0 | 0 | 12 | 0 | 0 | 0 | 299
4 | 20 | 20 | 283 | 78 | 119 | 52 | 0 | 21 | 0 | 0 | 13 | 0 | 0 | 0 | 283
4 | 20 | 21 | 265 | 78 | 99 | 48 | 0 | 21 | 0 | 0 | 19 | 0 | 0 | 0 | 265
4 | 20 | 22 | 248 | 78 | 90 | 46 | 0 | 21 | 0 | 0 | 14 | 0 | 0 | -1 | 248
4 | 20 | 23 | 241 | 78 | 89 | 46 | 0 | 21 | 0 | 0 | 6 | 0 | 0 | 1 | 241
4 | 21 | 0 | 230 | 78 | 87 | 47 | 0 | 21 | 0 | 0 | 1 | 0 | 0 | -4 | 230
4 | 21 | 1 | 229 | 78 | 87 | 47 | 0 | 21 | 0 | 0 | 2 | 0 | 0 | -6 | 229
4 | 21 | 2 | 244 | 78 | 94 | 49 | 0 | 21 | 0 | 0 | 2 | 0 | 0 | 0 | 244
4 | 21 | 3 | 270 | 78 | 114 | 54 | 0 | 21 | 0 | 0 | 3 | 0 | 0 | 0 | 270
4 | 21 | 4 | 282 | 78 | 124 | 56 | 0 | 21 | 0 | 0 | 3 | 0 | 0 | 0 | 282
4 | 21 | 5 | 276 | 78 | 114 | 54 | 0 | 21 | 3 | 0 | 6 | 0 | 0 | 0 | 276
4 | 21 | 6 | 261 | 78 | 92 | 43 | 0 | 21 | 51 | 0 | 5 | 0 | 0 | -29 | 261
4 | 21 | 7 | 262 | 78 | 73 | 33 | 0 | 21 | 123 | 0 | 2 | 0 | 15 | -83 | 262
4 | 21 | 8 | 295 | 78 | 73 | 30 | 0 | 21 | 177 | 0 | 4 | 0 | 16 | -104 | 295
4 | 21 | 9 | 313 | 78 | 73 | 27 | 0 | 21 | 224 | 0 | 8 | 0 | 16 | -134 | 313
4 | 21 | 10 | 318 | 78 | 73 | 25 | 0 | 21 | 246 | 0 | 8 | 0 | 16 | -149 | 318
4 | 21 | 11 | 326 | 78 | 73 | 22 | 0 | 21 | 317 | 0 | 13 | 0 | 17 | -215 | 326
4 | 21 | 12 | 313 | 78 | 100 | 22 | 0 | 21 | 336 | 0 | 11 | 0 | -30 | -225 | 313
4 | 21 | 13 | 335 | 78 | 104 | 22 | 0 | 21 | 356 | 0 | 8 | 0 | -30 | -224 | 335
4 | 21 | 14 | 335 | 78 | 73 | 22 | 0 | 21 | 317 | 0 | 8 | 0 | 17 | -201 | 335
4 | 21 | 15 | 324 | 78 | 73 | 28 | 0 | 21 | 224 | 0 | 8 | 0 | 17 | -125 | 324
4 | 21 | 16 | 315 | 78 | 100 | 37 | 0 | 21 | 130 | 0 | 15 | 0 | 0 | -66 | 315
4 | 21 | 17 | 296 | 78 | 97 | 46 | 0 | 21 | 42 | 0 | 22 | 0 | 0 | -10 | 296
4 | 21 | 18 | 297 | 78 | 120 | 55 | 0 | 21 | 3 | 0 | 20 | 0 | 0 | 0 | 297
4 | 21 | 19 | 288 | 78 | 115 | 54 | 0 | 21 | 0 | 0 | 20 | 0 | 0 | 0 | 288
4 | 21 | 20 | 274 | 78 | 105 | 51 | 0 | 21 | 0 | 0 | 19 | 0 | 0 | 0 | 274
4 | 21 | 21 | 260 | 78 | 92 | 48 | 0 | 21 | 0 | 0 | 25 | 0 | 0 | -4 | 260
4 | 21 | 22 | 241 | 78 | 89 | 43 | 0 | 21 | 0 | 0 | 32 | 0 | 0 | -22 | 241
4 | 21 | 23 | 235 | 78 | 87 | 42 | 0 | 21 | 0 | 0 | 34 | 0 | 0 | -27 | 235
4 | 22 | 0 | 223 | 78 | 86 | 48 | 0 | 21 | 0 | 0 | 34 | 0 | -30 | -14 | 223
4 | 22 | 1 | 222 | 78 | 85 | 48 | 0 | 21 | 0 | 0 | 36 | 0 | -30 | -16 | 222
4 | 22 | 2 | 238 | 78 | 88 | 50 | 0 | 21 | 0 | 0 | 36 | 0 | -30 | -5 | 238
4 | 22 | 3 | 262 | 78 | 73 | 54 | 0 | 21 | 0 | 0 | 37 | 0 | 15 | -16 | 262
4 | 22 | 4 | 275 | 78 | 73 | 56 | 0 | 21 | 0 | 0 | 35 | 0 | 16 | -4 | 275
4 | 22 | 5 | 273 | 78 | 73 | 55 | 0 | 21 | 3 | -1 | 36 | 0 | 16 | -8 | 273
4 | 22 | 6 | 255 | 78 | 93 | 44 | 0 | 21 | 62 | -20 | 35 | 0 | 15 | -73 | 255
4 | 22 | 7 | 246 | 78 | 141 | 32 | 0 | 21 | 158 | -51 | 30 | 0 | -30 | -133 | 246
4 | 22 | 8 | 255 | 78 | 113 | 26 | 0 | 21 | 253 | -81 | 20 | 0 | -30 | -145 | 255
4 | 22 | 9 | 262 | 78 | 92 | 23 | 0 | 21 | 328 | -106 | 19 | -19 | -30 | -144 | 262
4 | 22 | 10 | 261 | 78 | 92 | 22 | 0 | 21 | 371 | -148 | 16 | -16 | -30 | -145 | 261
4 | 22 | 11 | 260 | 78 | 92 | 22 | 0 | 21 | 387 | -172 | 16 | -16 | -30 | -138 | 260
4 | 22 | 12 | 254 | 78 | 91 | 22 | 0 | 21 | 390 | -173 | 18 | -18 | -30 | -145 | 254
4 | 22 | 13 | 258 | 78 | 91 | 22 | 0 | 21 | 379 | -158 | 20 | -20 | -30 | -145 | 258
4 | 22 | 14 | 256 | 78 | 91 | 22 | 0 | 21 | 342 | -149 | 21 | -21 | -30 | -119 | 256
4 | 22 | 15 | 250 | 78 | 90 | 25 | 0 | 21 | 270 | -116 | 22 | -22 | -30 | -88 | 250
4 | 22 | 16 | 256 | 78 | 146 | 32 | 0 | 21 | 175 | -56 | 29 | 0 | -30 | -139 | 256
4 | 22 | 17 | 256 | 78 | 97 | 43 | 0 | 21 | 76 | -24 | 32 | 0 | 15 | -82 | 256
4 | 22 | 18 | 259 | 78 | 77 | 52 | 0 | 21 | 8 | -3 | 35 | 0 | 15 | -24 | 259
4 | 22 | 19 | 262 | 78 | 73 | 54 | 0 | 21 | 0 | 0 | 38 | 0 | 15 | -17 | 262
4 | 22 | 20 | 256 | 78 | 73 | 53 | 0 | 21 | 0 | 0 | 36 | 0 | 15 | -20 | 256
4 | 22 | 21 | 243 | 78 | 73 | 52 | 0 | 21 | 0 | 0 | 34 | 0 | 15 | -30 | 243
4 | 22 | 22 | 229 | 78 | 73 | 49 | 0 | 21 | 0 | 0 | 34 | 0 | 15 | -41 | 229
4 | 22 | 23 | 226 | 78 | 86 | 49 | 0 | 21 | 0 | 0 | 34 | 0 | -28 | -14 | 226
4 | 23 | 0 | 215 | 78 | 84 | 46 | 0 | 21 | 0 | 0 | 32 | 0 | 0 | -46 | 215
4 | 23 | 1 | 216 | 78 | 84 | 47 | 0 | 21 | 0 | 0 | 30 | 0 | 0 | -44 | 216
4 | 23 | 2 | 235 | 78 | 73 | 50 | 0 | 21 | 0 | 0 | 29 | 0 | 15 | -31 | 235
4 | 23 | 3 | 263 | 78 | 73 | 54 | 0 | 21 | 0 | 0 | 28 | 0 | 15 | -6 | 263
4 | 23 | 4 | 277 | 78 | 73 | 55 | 0 | 21 | 0 | 0 | 30 | 0 | 20 | 0 | 277
4 | 23 | 5 | 272 | 78 | 73 | 54 | 0 | 21 | 4 | -1 | 28 | 0 | 16 | -1 | 272
4 | 23 | 6 | 249 | 78 | 91 | 43 | 0 | 21 | 64 | -17 | 26 | 0 | 15 | -72 | 249
4 | 23 | 7 | 227 | 78 | 128 | 31 | 0 | 21 | 160 | -42 | 21 | 0 | -30 | -140 | 227
4 | 23 | 8 | 226 | 78 | 86 | 25 | 0 | 21 | 258 | -69 | 11 | -9 | -30 | -145 | 226
4 | 23 | 9 | 234 | 78 | 87 | 22 | 0 | 21 | 334 | -134 | 9 | -9 | -30 | -144 | 234
4 | 23 | 10 | 235 | 78 | 88 | 22 | 0 | 21 | 374 | -181 | 6 | -6 | -30 | -137 | 235
4 | 23 | 11 | 234 | 78 | 87 | 22 | 0 | 21 | 389 | -188 | 5 | -5 | -30 | -145 | 234
4 | 23 | 12 | 235 | 78 | 87 | 22 | 0 | 21 | 389 | -188 | 5 | -5 | -30 | -144 | 235
4 | 23 | 13 | 237 | 78 | 88 | 22 | 0 | 21 | 378 | -181 | 9 | -9 | -30 | -139 | 237
4 | 23 | 14 | 232 | 78 | 87 | 22 | 0 | 21 | 340 | -163 | 8 | -8 | -30 | -123 | 232
4 | 23 | 15 | 228 | 78 | 86 | 25 | 0 | 21 | 263 | -70 | 8 | -8 | -30 | -145 | 228
4 | 23 | 16 | 239 | 78 | 128 | 34 | 0 | 21 | 150 | -40 | 13 | 0 | -30 | -115 | 239
4 | 23 | 17 | 240 | 78 | 99 | 47 | 0 | 21 | 40 | -11 | 12 | 0 | 0 | -46 | 240
4 | 23 | 18 | 255 | 78 | 91 | 54 | 0 | 21 | 4 | -1 | 14 | 0 | 0 | -6 | 255
4 | 23 | 19 | 258 | 78 | 91 | 55 | 0 | 21 | 0 | 0 | 16 | 0 | 0 | -3 | 258
4 | 23 | 20 | 248 | 78 | 90 | 54 | 0 | 21 | 0 | 0 | 14 | 0 | 0 | -9 | 248
4 | 23 | 21 | 235 | 78 | 88 | 52 | 0 | 21 | 0 | 0 | 13 | 0 | 30 | -47 | 235
4 | 23 | 22 | 219 | 78 | 85 | 49 | 0 | 21 | 0 | 0 | 15 | 0 | 0 | -29 | 219
4 | 23 | 23 | 215 | 78 | 84 | 49 | 0 | 21 | 0 | 0 | 13 | 0 | 0 | -30 | 215
4 | 24 | 0 | 204 | 78 | 83 | 28 | 0 | 21 | 0 | 0 | 9 | 0 | 0 | -15 | 204
4 | 24 | 1 | 207 | 78 | 83 | 28 | 0 | 21 | 0 | 0 | 12 | 0 | 0 | -15 | 207
4 | 24 | 2 | 226 | 78 | 86 | 32 | 0 | 21 | 0 | 0 | 15 | 0 | 0 | -6 | 226
4 | 24 | 3 | 256 | 78 | 96 | 40 | 0 | 21 | 0 | 0 | 20 | 0 | 0 | 1 | 256
4 | 24 | 4 | 271 | 78 | 102 | 45 | 0 | 21 | 0 | 0 | 25 | 0 | 0 | 0 | 271
4 | 24 | 5 | 272 | 78 | 74 | 44 | 0 | 21 | 3 | 0 | 25 | 0 | 28 | -1 | 272
4 | 24 | 6 | 262 | 78 | 92 | 28 | 0 | 21 | 37 | 0 | 26 | 0 | 0 | -20 | 262
4 | 24 | 7 | 260 | 78 | 92 | 23 | 0 | 21 | 82 | 0 | 26 | 0 | 0 | -62 | 260
4 | 24 | 8 | 293 | 78 | 97 | 23 | 0 | 21 | 106 | 0 | 21 | 0 | 0 | -53 | 293
4 | 24 | 9 | 304 | 78 | 99 | 26 | 0 | 21 | 98 | 0 | 20 | 0 | 0 | -38 | 304
4 | 24 | 10 | 302 | 78 | 98 | 28 | 0 | 21 | 83 | 0 | 21 | 0 | 0 | -27 | 302
4 | 24 | 11 | 306 | 78 | 99 | 26 | 0 | 21 | 96 | 0 | 21 | 0 | 0 | -35 | 306
4 | 24 | 12 | 286 | 78 | 73 | 23 | 0 | 21 | 97 | 0 | 20 | 0 | 16 | -42 | 286
4 | 24 | 13 | 304 | 78 | 99 | 24 | 0 | 21 | 106 | 0 | 21 | 0 | 0 | -45 | 304
4 | 24 | 14 | 309 | 78 | 99 | 35 | 0 | 21 | 68 | 0 | 20 | 0 | 0 | -12 | 309
4 | 24 | 15 | 305 | 78 | 99 | 40 | 0 | 21 | 50 | 0 | 19 | 0 | 0 | -2 | 305
4 | 24 | 16 | 309 | 78 | 107 | 49 | 0 | 21 | 37 | 0 | 17 | 0 | 0 | 0 | 309
4 | 24 | 17 | 305 | 78 | 99 | 61 | 0 | 21 | 14 | 0 | 16 | 0 | 30 | -14 | 305
4 | 24 | 18 | 314 | 78 | 137 | 68 | 0 | 21 | 2 | 0 | 8 | 0 | 0 | 0 | 314
4 | 24 | 19 | 309 | 78 | 134 | 68 | 0 | 21 | 0 | 0 | 8 | 0 | 0 | 0 | 309
4 | 24 | 20 | 296 | 78 | 120 | 68 | 0 | 21 | 0 | 0 | 9 | 0 | 0 | 0 | 296
4 | 24 | 21 | 276 | 78 | 94 | 56 | 0 | 21 | 0 | 0 | 10 | 0 | 30 | -13 | 276
4 | 24 | 22 | 256 | 78 | 103 | 48 | 0 | 21 | 0 | 0 | 6 | 0 | 0 | 0 | 256
4 | 24 | 23 | 247 | 78 | 100 | 45 | 0 | 21 | 0 | 0 | 3 | 0 | 0 | 0 | 247
4 | 25 | 0 | 231 | 78 | 94 | 37 | 0 | 21 | 0 | 0 | 1 | 0 | 0 | 0 | 231
4 | 25 | 1 | 232 | 78 | 228 | 37 | 0 | 21 | 0 | 0 | 2 | 0 | 0 | -134 | 232
4 | 25 | 2 | 252 | 78 | 223 | 46 | 0 | 21 | 0 | 0 | 2 | 0 | 0 | -118 | 252
4 | 25 | 3 | 280 | 78 | 114 | 64 | 0 | 21 | 0 | 0 | 3 | 0 | 0 | 0 | 280
4 | 25 | 4 | 293 | 78 | 120 | 68 | 0 | 21 | 0 | 0 | 6 | 0 | 0 | 0 | 293
4 | 25 | 5 | 295 | 78 | 97 | 68 | 0 | 21 | 2 | 0 | 7 | 0 | 30 | -8 | 295
4 | 25 | 6 | 287 | 78 | 110 | 52 | 0 | 21 | 14 | 0 | 11 | 0 | 0 | 1 | 287
4 | 25 | 7 | 282 | 78 | 95 | 33 | 0 | 21 | 39 | 0 | 20 | 0 | 0 | -4 | 282
4 | 25 | 8 | 319 | 78 | 101 | 35 | 0 | 21 | 62 | 0 | 26 | 0 | 0 | -4 | 319
4 | 25 | 9 | 327 | 78 | 102 | 35 | 0 | 21 | 70 | 0 | 28 | 0 | 30 | -37 | 327
4 | 25 | 10 | 322 | 78 | 102 | 27 | 0 | 21 | 80 | 0 | 36 | 0 | 0 | -22 | 322
4 | 25 | 11 | 324 | 78 | 102 | 23 | 0 | 21 | 95 | 0 | 38 | 0 | 0 | -33 | 324
4 | 25 | 12 | 305 | 78 | 99 | 22 | 0 | 21 | 95 | 0 | 38 | 0 | 0 | -48 | 305
4 | 25 | 13 | 325 | 78 | 102 | 24 | 0 | 21 | 94 | 0 | 36 | 0 | 0 | -30 | 325
4 | 25 | 14 | 330 | 78 | 103 | 29 | 0 | 21 | 76 | 0 | 39 | 0 | 0 | -16 | 330
4 | 25 | 15 | 330 | 78 | 103 | 36 | 0 | 21 | 56 | 0 | 42 | 0 | 0 | -6 | 330
4 | 25 | 16 | 336 | 78 | 108 | 44 | 0 | 21 | 34 | 0 | 50 | 0 | 0 | 1 | 336
4 | 25 | 17 | 327 | 78 | 112 | 46 | 0 | 21 | 14 | 0 | 57 | 0 | 0 | -1 | 327
4 | 25 | 18 | 326 | 78 | 117 | 56 | 0 | 21 | 2 | 0 | 52 | 0 | 0 | 0 | 326
4 | 25 | 19 | 316 | 78 | 113 | 50 | 0 | 21 | 0 | 0 | 54 | 0 | 0 | 0 | 316
4 | 25 | 20 | 302 | 78 | 106 | 41 | 0 | 21 | 0 | 0 | 56 | 0 | 0 | 0 | 302
4 | 25 | 21 | 282 | 78 | 78 | 32 | 0 | 21 | 0 | 0 | 57 | 0 | 16 | 0 | 282
4 | 25 | 22 | 260 | 78 | 91 | 28 | 0 | 21 | 0 | 0 | 48 | 0 | 0 | -6 | 260
4 | 25 | 23 | 251 | 78 | 90 | 25 | 0 | 21 | 0 | 0 | 50 | 0 | 0 | -13 | 251
4 | 26 | 0 | 237 | 78 | 88 | 42 | 0 | 21 | 0 | 0 | 48 | 0 | 0 | -40 | 237
4 | 26 | 1 | 238 | 78 | 88 | 44 | 0 | 21 | 0 | 0 | 41 | 0 | 0 | -34 | 238
4 | 26 | 2 | 255 | 78 | 91 | 47 | 0 | 21 | 0 | 0 | 43 | 0 | 0 | -25 | 255
4 | 26 | 3 | 279 | 78 | 95 | 52 | 0 | 21 | 0 | 0 | 38 | 0 | 0 | -5 | 279
4 | 26 | 4 | 289 | 78 | 96 | 53 | 0 | 21 | 0 | 0 | 44 | 0 | 0 | -3 | 289
4 | 26 | 5 | 285 | 78 | 96 | 51 | 0 | 21 | 2 | 0 | 48 | 0 | 0 | -11 | 285
4 | 26 | 6 | 275 | 78 | 94 | 48 | 0 | 21 | 12 | 0 | 44 | 0 | 0 | -22 | 275
4 | 26 | 7 | 281 | 78 | 95 | 46 | 0 | 21 | 28 | 0 | 45 | 0 | 0 | -32 | 281
4 | 26 | 8 | 319 | 78 | 101 | 49 | 0 | 21 | 44 | 0 | 48 | 0 | 0 | -22 | 319
4 | 26 | 9 | 322 | 78 | 102 | 42 | 0 | 21 | 82 | 0 | 50 | 0 | 0 | -53 | 322
4 | 26 | 10 | 323 | 78 | 109 | 28 | 0 | 21 | 180 | 0 | 51 | 0 | 0 | -144 | 323
4 | 26 | 11 | 326 | 78 | 73 | 23 | 0 | 21 | 237 | 0 | 57 | 0 | 17 | -180 | 326
4 | 26 | 12 | 304 | 78 | 73 | 22 | 0 | 21 | 237 | 0 | 59 | 0 | 16 | -202 | 304
4 | 26 | 13 | 312 | 78 | 73 | 22 | 0 | 21 | 256 | 0 | 60 | 0 | 16 | -214 | 312
4 | 26 | 14 | 313 | 78 | 73 | 22 | 0 | 21 | 270 | 0 | 62 | 0 | 16 | -229 | 313
4 | 26 | 15 | 304 | 78 | 73 | 22 | 0 | 21 | 227 | 0 | 63 | 0 | 16 | -196 | 304
4 | 26 | 16 | 303 | 78 | 99 | 27 | 0 | 21 | 162 | 0 | 63 | 0 | 0 | -147 | 303
4 | 26 | 17 | 297 | 78 | 98 | 37 | 0 | 21 | 76 | 0 | 64 | 0 | 0 | -77 | 297
4 | 26 | 18 | 296 | 78 | 97 | 49 | 0 | 21 | 9 | 0 | 60 | 0 | 0 | -18 | 296
4 | 26 | 19 | 296 | 78 | 97 | 52 | 0 | 21 | 0 | 0 | 58 | 0 | 0 | -10 | 296
4 | 26 | 20 | 285 | 78 | 96 | 49 | 0 | 21 | 0 | 0 | 56 | 0 | 0 | -15 | 285
4 | 26 | 21 | 269 | 78 | 93 | 46 | 0 | 21 | 0 | 0 | 58 | 0 | 0 | -27 | 269
4 | 26 | 22 | 250 | 78 | 90 | 42 | 0 | 21 | 0 | 0 | 60 | 0 | 0 | -41 | 250
4 | 26 | 23 | 243 | 78 | 89 | 42 | 0 | 21 | 0 | 0 | 55 | 0 | 0 | -42 | 243
4 | 27 | 0 | 230 | 78 | 87 | 42 | 0 | 21 | 0 | 0 | 44 | 0 | 0 | -42 | 230
4 | 27 | 1 | 230 | 78 | 87 | 44 | 0 | 21 | 0 | 0 | 33 | 0 | 0 | -33 | 230
4 | 27 | 2 | 251 | 78 | 90 | 48 | 0 | 21 | 0 | 0 | 30 | 0 | 0 | -16 | 251
4 | 27 | 3 | 280 | 78 | 223 | 52 | 0 | 21 | 0 | 0 | 32 | 0 | 16 | -142 | 280
4 | 27 | 4 | 294 | 78 | 97 | 54 | 0 | 21 | 0 | 0 | 29 | 0 | 30 | -15 | 294
4 | 27 | 5 | 294 | 78 | 112 | 54 | 0 | 21 | 6 | 0 | 24 | 0 | 0 | -1 | 294
4 | 27 | 6 | 285 | 78 | 96 | 44 | 0 | 21 | 70 | 0 | 19 | 0 | 0 | -43 | 285
4 | 27 | 7 | 272 | 78 | 73 | 31 | 0 | 21 | 167 | 0 | 13 | 0 | 16 | -127 | 272
4 | 27 | 8 | 296 | 78 | 73 | 26 | 0 | 21 | 261 | 0 | 6 | 0 | 16 | -185 | 296
4 | 27 | 9 | 310 | 78 | 100 | 23 | 0 | 21 | 335 | 0 | 2 | 0 | -30 | -219 | 310
4 | 27 | 10 | 311 | 78 | 100 | 22 | 0 | 21 | 376 | -85 | 1 | -1 | -30 | -171 | 311
4 | 27 | 11 | 311 | 78 | 100 | 22 | 0 | 21 | 390 | -124 | 2 | -2 | -30 | -146 | 311
4 | 27 | 12 | 292 | 78 | 97 | 22 | 0 | 21 | 388 | -138 | 2 | -2 | -30 | -146 | 292
4 | 27 | 13 | 308 | 78 | 99 | 22 | 0 | 21 | 370 | -108 | 2 | -2 | -30 | -144 | 308
4 | 27 | 14 | 308 | 78 | 99 | 23 | 0 | 21 | 327 | -35 | 3 | -3 | -30 | -175 | 308
4 | 27 | 15 | 300 | 78 | 73 | 27 | 0 | 21 | 252 | 0 | 4 | 0 | 16 | -171 | 300
4 | 27 | 16 | 296 | 78 | 73 | 36 | 0 | 21 | 157 | 0 | 6 | 0 | 16 | -91 | 296
4 | 27 | 17 | 281 | 78 | 95 | 46 | 0 | 21 | 64 | 0 | 8 | 0 | 0 | -31 | 281
4 | 27 | 18 | 289 | 78 | 117 | 56 | 0 | 21 | 8 | 0 | 10 | 0 | 0 | -1 | 289
4 | 27 | 19 | 292 | 78 | 124 | 58 | 0 | 21 | 0 | 0 | 11 | 0 | 0 | 0 | 292
4 | 27 | 20 | 280 | 78 | 95 | 56 | 0 | 21 | 0 | 0 | 11 | 0 | 30 | -11 | 280
4 | 27 | 21 | 262 | 78 | 73 | 52 | 0 | 21 | 0 | 0 | 14 | 0 | 26 | -2 | 262
4 | 27 | 22 | 244 | 78 | 73 | 48 | 0 | 21 | 0 | 0 | 19 | 0 | 15 | -10 | 244
4 | 27 | 23 | 238 | 78 | 73 | 48 | 0 | 21 | 0 | 0 | 17 | 0 | 15 | -14 | 238
4 | 28 | 0 | 225 | 78 | 86 | 48 | 0 | 21 | 0 | 0 | 15 | 0 | 0 | -23 | 225
4 | 28 | 1 | 227 | 78 | 177 | 48 | 0 | 21 | 0 | 0 | 14 | 0 | 0 | -111 | 227
4 | 28 | 2 | 248 | 78 | 90 | 51 | 0 | 21 | 0 | 0 | 16 | 0 | 0 | -8 | 248
4 | 28 | 3 | 274 | 78 | 105 | 55 | 0 | 21 | 0 | 0 | 15 | 0 | 0 | 0 | 274
4 | 28 | 4 | 290 | 78 | 96 | 58 | 0 | 21 | 0 | 0 | 13 | 0 | 30 | -6 | 290
4 | 28 | 5 | 288 | 78 | 114 | 57 | 0 | 21 | 6 | 0 | 13 | 0 | 0 | -1 | 288
4 | 28 | 6 | 274 | 78 | 94 | 45 | 0 | 21 | 69 | 0 | 15 | 0 | 0 | -48 | 274
4 | 28 | 7 | 265 | 78 | 73 | 32 | 0 | 21 | 166 | 0 | 11 | 0 | 15 | -131 | 265
4 | 28 | 8 | 292 | 78 | 97 | 26 | 0 | 21 | 258 | 0 | 8 | 0 | -30 | -166 | 292
4 | 28 | 9 | 309 | 78 | 100 | 23 | 0 | 21 | 332 | -50 | 6 | -6 | -30 | -165 | 309
4 | 28 | 10 | 311 | 78 | 100 | 22 | 0 | 21 | 374 | -109 | 7 | -7 | -30 | -145 | 311
4 | 28 | 11 | 309 | 78 | 99 | 22 | 0 | 21 | 387 | -124 | 12 | -12 | -30 | -144 | 309
4 | 28 | 12 | 291 | 78 | 97 | 22 | 0 | 21 | 383 | -134 | 17 | -17 | -30 | -146 | 291
4 | 28 | 13 | 310 | 78 | 100 | 22 | 0 | 21 | 372 | -108 | 22 | -22 | -30 | -145 | 310
4 | 28 | 14 | 309 | 78 | 99 | 23 | 0 | 21 | 336 | 0 | 26 | 0 | -30 | -244 | 309
4 | 28 | 15 | 304 | 78 | 99 | 25 | 0 | 21 | 265 | 0 | 30 | 0 | -30 | -184 | 304
4 | 28 | 16 | 297 | 78 | 73 | 33 | 0 | 21 | 171 | 0 | 28 | 0 | 16 | -123 | 297
4 | 28 | 17 | 288 | 78 | 96 | 44 | 0 | 21 | 79 | 0 | 26 | 0 | 0 | -56 | 288
4 | 28 | 18 | 283 | 78 | 95 | 53 | 0 | 21 | 10 | 0 | 27 | 0 | 0 | -1 | 283
4 | 28 | 19 | 282 | 78 | 99 | 54 | 0 | 21 | 0 | 0 | 30 | 0 | 0 | 0 | 282
4 | 28 | 20 | 269 | 78 | 73 | 52 | 0 | 21 | 0 | 0 | 28 | 0 | 17 | 0 | 269
4 | 28 | 21 | 254 | 78 | 220 | 50 | 0 | 21 | 0 | 0 | 29 | 0 | 0 | -144 | 254
4 | 28 | 22 | 239 | 78 | 88 | 47 | 0 | 21 | 0 | 0 | 30 | 0 | 0 | -25 | 239
4 | 28 | 23 | 235 | 78 | 87 | 46 | 0 | 21 | 0 | 0 | 34 | 0 | 0 | -31 | 235
4 | 29 | 0 | 222 | 78 | 85 | 47 | 0 | 21 | 0 | 0 | 32 | 0 | -30 | -11 | 222
4 | 29 | 1 | 220 | 78 | 73 | 47 | 0 | 21 | 0 | 0 | 30 | 0 | 14 | -43 | 220
4 | 29 | 2 | 236 | 78 | 73 | 54 | 0 | 21 | 0 | 0 | 28 | 0 | 15 | -33 | 236
4 | 29 | 3 | 260 | 78 | 73 | 64 | 0 | 21 | 0 | 0 | 27 | 0 | 15 | -18 | 260
4 | 29 | 4 | 270 | 78 | 73 | 66 | 0 | 21 | 0 | 0 | 32 | 0 | 16 | -16 | 270
4 | 29 | 5 | 258 | 78 | 73 | 57 | 0 | 21 | 6 | 0 | 34 | 0 | 15 | -26 | 258
4 | 29 | 6 | 230 | 78 | 73 | 31 | 0 | 21 | 54 | 0 | 40 | 0 | 15 | -82 | 230
4 | 29 | 7 | 221 | 78 | 73 | 23 | 0 | 21 | 98 | 0 | 45 | 0 | 15 | -132 | 221
4 | 29 | 8 | 239 | 78 | 73 | 23 | 0 | 21 | 111 | 0 | 47 | 0 | 15 | -129 | 239
4 | 29 | 9 | 242 | 78 | 89 | 22 | 0 | 21 | 134 | 0 | 47 | 0 | -30 | -119 | 242
4 | 29 | 10 | 245 | 78 | 89 | 22 | 0 | 21 | 142 | 0 | 46 | 0 | -30 | -123 | 245
4 | 29 | 11 | 242 | 78 | 73 | 22 | 0 | 21 | 142 | 0 | 45 | 0 | 15 | -154 | 242
4 | 29 | 12 | 241 | 78 | 73 | 22 | 0 | 21 | 121 | 0 | 44 | 0 | 15 | -133 | 241
4 | 29 | 13 | 239 | 78 | 73 | 27 | 0 | 21 | 79 | 0 | 47 | 0 | 15 | -101 | 239
4 | 29 | 14 | 238 | 78 | 73 | 29 | 0 | 21 | 64 | 0 | 50 | 0 | 15 | -92 | 238
4 | 29 | 15 | 238 | 78 | 73 | 35 | 0 | 21 | 34 | 0 | 50 | 0 | 15 | -68 | 238
4 | 29 | 16 | 247 | 78 | 73 | 42 | 0 | 21 | 19 | 0 | 51 | 0 | 15 | -52 | 247
4 | 29 | 17 | 259 | 78 | 73 | 48 | 0 | 21 | 9 | 0 | 52 | 0 | 15 | -37 | 259
4 | 29 | 18 | 266 | 78 | 73 | 54 | 0 | 21 | 2 | 0 | 53 | 0 | 15 | -30 | 266
4 | 29 | 19 | 259 | 78 | 73 | 52 | 0 | 21 | 0 | 0 | 54 | 0 | 15 | -34 | 259
4 | 29 | 20 | 249 | 78 | 73 | 47 | 0 | 21 | 0 | 0 | 56 | 0 | 15 | -41 | 249
4 | 29 | 21 | 235 | 78 | 73 | 43 | 0 | 21 | 0 | 0 | 54 | 0 | 15 | -49 | 235
4 | 29 | 22 | 219 | 78 | 73 | 40 | 0 | 21 | 0 | 0 | 50 | 0 | 14 | -57 | 219
4 | 29 | 23 | 217 | 78 | 73 | 40 | 0 | 21 | 0 | 0 | 48 | 0 | 14 | -57 | 217
4 | 30 | 0 | 209 | 78 | 83 | 42 | 0 | 21 | 0 | 0 | 47 | 0 | -30 | -32 | 209
4 | 30 | 1 | 210 | 78 | 84 | 43 | 0 | 21 | 0 | 0 | 40 | 0 | -30 | -26 | 210
4 | 30 | 2 | 226 | 78 | 73 | 46 | 0 | 21 | 0 | 0 | 40 | 0 | 15 | -47 | 226
4 | 30 | 3 | 247 | 78 | 73 | 49 | 0 | 21 | 0 | 0 | 41 | 0 | 15 | -30 | 247
4 | 30 | 4 | 254 | 78 | 73 | 50 | 0 | 21 | 0 | 0 | 42 | 0 | 15 | -25 | 254
4 | 30 | 5 | 244 | 78 | 73 | 48 | 0 | 21 | 3 | 0 | 41 | 0 | 15 | -35 | 244
4 | 30 | 6 | 216 | 78 | 84 | 41 | 0 | 21 | 17 | 0 | 44 | 0 | -16 | -53 | 216
4 | 30 | 7 | 208 | 78 | 83 | 36 | 0 | 21 | 47 | 0 | 43 | 0 | -30 | -70 | 208
4 | 30 | 8 | 215 | 78 | 84 | 35 | 0 | 21 | 76 | 0 | 25 | 0 | -30 | -74 | 215
4 | 30 | 9 | 217 | 78 | 73 | 35 | 0 | 21 | 81 | 0 | 21 | 0 | 14 | -106 | 217
4 | 30 | 10 | 216 | 78 | 73 | 32 | 0 | 21 | 103 | 0 | 22 | 0 | 14 | -127 | 216
4 | 30 | 11 | 216 | 78 | 73 | 29 | 0 | 21 | 132 | 0 | 16 | 0 | 14 | -147 | 216
4 | 30 | 12 | 215 | 78 | 84 | 28 | 0 | 21 | 132 | -2 | 19 | -19 | -30 | -96 | 215
4 | 30 | 13 | 206 | 78 | 83 | 23 | 0 | 21 | 163 | -4 | 22 | -22 | -30 | -128 | 206
4 | 30 | 14 | 206 | 78 | 83 | 22 | 0 | 21 | 185 | -9 | 20 | -20 | -30 | -144 | 206
4 | 30 | 15 | 205 | 78 | 83 | 23 | 0 | 21 | 178 | -14 | 13 | -13 | -30 | -134 | 205
4 | 30 | 16 | 215 | 78 | 84 | 28 | 0 | 21 | 140 | -6 | 16 | -16 | -30 | -100 | 215
4 | 30 | 17 | 228 | 78 | 73 | 41 | 0 | 21 | 63 | 0 | 14 | 0 | 15 | -77 | 228
4 | 30 | 18 | 237 | 78 | 73 | 51 | 0 | 21 | 8 | 0 | 13 | 0 | 15 | -22 | 237
4 | 30 | 19 | 245 | 78 | 73 | 54 | 0 | 21 | 0 | 0 | 11 | 0 | 15 | -7 | 245
4 | 30 | 20 | 239 | 78 | 73 | 54 | 0 | 21 | 0 | 0 | 9 | 0 | 15 | -11 | 239
4 | 30 | 21 | 226 | 78 | 73 | 52 | 0 | 21 | 0 | 0 | 9 | 0 | 15 | -22 | 226
4 | 30 | 22 | 210 | 78 | 73 | 48 | 0 | 21 | 0 | 0 | 13 | 0 | 14 | -37 | 210
4 | 30 | 23 | 207 | 78 | 83 | 48 | 0 | 21 | 0 | 0 | 12 | -2 | -30 | -3 | 207
5 | 1 | 0 | 194 | 78 | 81 | 55 | 0 | 21 | 0 | 0 | 16 | -6 | -30 | -21 | 194
5 | 1 | 1 | 197 | 78 | 81 | 55 | 0 | 21 | 0 | 0 | 17 | -9 | -30 | -16 | 197
5 | 1 | 2 | 216 | 78 | 73 | 57 | 0 | 21 | 0 | 0 | 21 | 0 | 14 | -48 | 216
5 | 1 | 3 | 244 | 78 | 73 | 59 | 0 | 21 | 0 | 0 | 29 | 0 | 15 | -31 | 244
5 | 1 | 4 | 260 | 78 | 73 | 62 | 0 | 21 | 0 | 0 | 24 | 0 | 15 | -13 | 260
5 | 1 | 5 | 259 | 78 | 73 | 61 | 0 | 21 | 8 | -3 | 26 | 0 | 15 | -20 | 259
5 | 1 | 6 | 247 | 78 | 102 | 51 | 0 | 21 | 76 | -29 | 23 | 0 | 15 | -90 | 247
5 | 1 | 7 | 240 | 78 | 139 | 40 | 0 | 21 | 171 | -66 | 11 | 0 | 15 | -169 | 240
5 | 1 | 8 | 257 | 78 | 91 | 32 | 0 | 21 | 264 | -116 | 6 | -6 | -30 | -83 | 257
5 | 1 | 9 | 270 | 78 | 93 | 27 | 0 | 21 | 336 | -148 | 5 | -5 | -30 | -107 | 270
5 | 1 | 10 | 273 | 78 | 94 | 23 | 0 | 21 | 376 | -146 | 13 | -13 | -30 | -143 | 273
5 | 1 | 11 | 273 | 78 | 94 | 22 | 0 | 21 | 389 | -165 | 22 | -22 | -30 | -136 | 273
5 | 1 | 12 | 257 | 78 | 91 | 22 | 0 | 21 | 389 | -170 | 10 | -10 | -30 | -144 | 257
5 | 1 | 13 | 276 | 78 | 94 | 23 | 0 | 21 | 376 | -156 | 29 | -29 | -30 | -130 | 276
5 | 1 | 14 | 274 | 78 | 94 | 25 | 0 | 21 | 340 | -138 | 32 | -32 | -30 | -116 | 274
5 | 1 | 15 | 266 | 78 | 93 | 30 | 0 | 21 | 270 | -106 | 35 | -35 | -30 | -90 | 266
5 | 1 | 16 | 275 | 78 | 138 | 40 | 0 | 21 | 171 | -66 | 44 | 0 | 16 | -167 | 275
5 | 1 | 17 | 266 | 78 | 101 | 50 | 0 | 21 | 73 | -28 | 50 | 0 | 15 | -94 | 266
5 | 1 | 18 | 262 | 78 | 73 | 57 | 0 | 21 | 11 | -4 | 53 | 0 | 15 | -42 | 262
5 | 1 | 19 | 262 | 78 | 73 | 59 | 0 | 21 | 0 | 0 | 44 | 0 | 15 | -28 | 262
5 | 1 | 20 | 250 | 78 | 73 | 59 | 0 | 21 | 0 | 0 | 36 | 0 | 15 | -32 | 250
5 | 1 | 21 | 235 | 78 | 73 | 58 | 0 | 21 | 0 | 0 | 29 | 0 | 15 | -39 | 235
5 | 1 | 22 | 219 | 78 | 73 | 57 | 0 | 21 | 0 | 0 | 24 | 0 | 14 | -48 | 219
5 | 1 | 23 | 214 | 78 | 73 | 56 | 0 | 21 | 0 | 0 | 25 | 0 | 14 | -53 | 214
5 | 2 | 0 | 203 | 78 | 82 | 53 | 0 | 21 | 0 | 0 | 27 | -16 | -30 | -12 | 203
5 | 2 | 1 | 203 | 78 | 82 | 53 | 0 | 21 | 0 | 0 | 28 | -16 | -30 | -13 | 203
5 | 2 | 2 | 221 | 78 | 73 | 55 | 0 | 21 | 0 | 0 | 28 | 0 | 15 | -49 | 221
5 | 2 | 3 | 249 | 78 | 73 | 58 | 0 | 21 | 0 | 0 | 30 | 0 | 15 | -26 | 249
5 | 2 | 4 | 265 | 78 | 73 | 60 | 0 | 21 | 0 | 0 | 26 | 0 | 15 | -8 | 265
5 | 2 | 5 | 266 | 78 | 73 | 60 | 0 | 21 | 9 | -3 | 24 | 0 | 15 | -11 | 266
5 | 2 | 6 | 252 | 78 | 104 | 50 | 0 | 21 | 77 | -30 | 21 | 0 | 15 | -84 | 252
5 | 2 | 7 | 234 | 78 | 139 | 38 | 0 | 21 | 173 | -67 | 21 | 0 | 15 | -184 | 234
5 | 2 | 8 | 255 | 78 | 91 | 31 | 0 | 21 | 265 | -117 | 13 | -13 | -30 | -84 | 255
5 | 2 | 9 | 266 | 78 | 92 | 26 | 0 | 21 | 336 | -151 | 11 | -11 | -30 | -106 | 266
5 | 2 | 10 | 266 | 78 | 93 | 24 | 0 | 21 | 376 | -169 | 13 | -13 | -30 | -127 | 266
5 | 2 | 11 | 266 | 78 | 93 | 23 | 0 | 21 | 389 | -174 | 14 | -14 | -30 | -134 | 266
5 | 2 | 12 | 253 | 78 | 90 | 22 | 0 | 21 | 389 | -174 | 16 | -16 | -30 | -143 | 253
5 | 2 | 13 | 268 | 78 | 93 | 24 | 0 | 21 | 378 | -170 | 12 | -12 | -30 | -126 | 268
5 | 2 | 14 | 270 | 78 | 93 | 26 | 0 | 21 | 339 | -153 | 10 | -10 | -30 | -104 | 270
5 | 2 | 15 | 260 | 78 | 92 | 32 | 0 | 21 | 270 | -121 | 9 | -9 | -30 | -82 | 260
5 | 2 | 16 | 260 | 78 | 141 | 42 | 0 | 21 | 176 | -68 | 7 | 0 | 15 | -152 | 260
5 | 2 | 17 | 255 | 78 | 104 | 52 | 0 | 21 | 80 | -31 | 10 | 0 | 15 | -74 | 255
5 | 2 | 18 | 253 | 78 | 77 | 60 | 0 | 21 | 12 | -5 | 8 | 0 | 15 | -13 | 253
5 | 2 | 19 | 255 | 78 | 73 | 62 | 0 | 21 | 0 | 0 | 7 | 0 | 15 | -1 | 255
5 | 2 | 20 | 243 | 78 | 73 | 61 | 0 | 21 | 0 | 0 | 2 | 0 | 15 | -7 | 243
5 | 2 | 21 | 230 | 78 | 73 | 59 | 0 | 21 | 0 | 0 | 5 | 0 | 15 | -21 | 230
5 | 2 | 22 | 215 | 78 | 73 | 56 | 0 | 21 | 0 | 0 | 10 | 0 | 14 | -37 | 215
5 | 2 | 23 | 211 | 78 | 73 | 55 | 0 | 21 | 0 | 0 | 15 | 0 | 14 | -45 | 211
5 | 3 | 0 | 198 | 78 | 82 | 55 | 0 | 21 | 0 | 0 | 23 | -15 | -30 | -16 | 198
5 | 3 | 1 | 199 | 78 | 82 | 55 | 0 | 21 | 0 | 0 | 29 | -19 | -30 | -17 | 199
5 | 3 | 2 | 217 | 78 | 73 | 57 | 0 | 21 | 0 | 0 | 24 | 0 | 15 | -51 | 217
5 | 3 | 3 | 243 | 78 | 73 | 61 | 0 | 21 | 0 | 0 | 22 | 0 | 15 | -27 | 243
5 | 3 | 4 | 256 | 78 | 73 | 63 | 0 | 21 | 0 | 0 | 18 | 0 | 15 | -12 | 256
5 | 3 | 5 | 250 | 78 | 77 | 61 | 0 | 21 | 8 | -3 | 16 | 0 | 15 | -23 | 250
5 | 3 | 6 | 228 | 78 | 103 | 52 | 0 | 21 | 76 | -30 | 10 | 0 | 15 | -97 | 228
5 | 3 | 7 | 209 | 78 | 83 | 39 | 0 | 21 | 173 | -88 | 9 | -9 | -30 | -67 | 209
5 | 3 | 8 | 209 | 78 | 83 | 30 | 0 | 21 | 265 | -136 | 11 | -11 | -30 | -102 | 209
5 | 3 | 9 | 217 | 78 | 85 | 25 | 0 | 21 | 335 | -173 | 10 | -10 | -30 | -124 | 217
5 | 3 | 10 | 218 | 78 | 85 | 23 | 0 | 21 | 376 | -194 | 11 | -11 | -30 | -141 | 218
5 | 3 | 11 | 218 | 78 | 85 | 22 | 0 | 21 | 387 | -201 | 9 | -9 | -30 | -144 | 218
5 | 3 | 12 | 220 | 78 | 85 | 22 | 0 | 21 | 382 | -198 | 10 | -10 | -30 | -140 | 220
5 | 3 | 13 | 224 | 78 | 86 | 23 | 0 | 21 | 370 | -192 | 8 | -8 | -30 | -132 | 224
5 | 3 | 14 | 219 | 78 | 85 | 25 | 0 | 21 | 330 | -170 | 10 | -10 | -30 | -120 | 219
5 | 3 | 15 | 213 | 78 | 84 | 31 | 0 | 21 | 256 | -131 | 10 | -10 | -30 | -96 | 213
5 | 3 | 16 | 222 | 78 | 85 | 40 | 0 | 21 | 167 | -81 | 20 | -20 | -30 | -58 | 222
5 | 3 | 17 | 223 | 78 | 96 | 52 | 0 | 21 | 62 | -24 | 20 | 0 | 15 | -97 | 223
5 | 3 | 18 | 231 | 78 | 73 | 59 | 0 | 21 | 8 | -3 | 19 | 0 | 15 | -39 | 231
5 | 3 | 19 | 233 | 78 | 73 | 60 | 0 | 21 | 0 | 0 | 22 | 0 | 15 | -36 | 233
5 | 3 | 20 | 226 | 78 | 73 | 58 | 0 | 21 | 0 | 0 | 24 | 0 | 15 | -43 | 226
5 | 3 | 21 | 214 | 78 | 73 | 57 | 0 | 21 | 0 | 0 | 23 | 0 | 14 | -52 | 214
5 | 3 | 22 | 200 | 78 | 73 | 56 | 0 | 21 | 0 | 0 | 22 | 0 | 14 | -64 | 200
5 | 3 | 23 | 197 | 78 | 81 | 55 | 0 | 21 | 0 | 0 | 22 | -15 | -30 | -15 | 197
5 | 4 | 0 | 188 | 78 | 80 | 54 | 0 | 21 | 0 | 0 | 17 | -10 | -30 | -22 | 188
5 | 4 | 1 | 189 | 78 | 80 | 54 | 0 | 21 | 0 | 0 | 12 | -7 | -30 | -19 | 189
5 | 4 | 2 | 205 | 78 | 73 | 57 | 0 | 21 | 0 | 0 | 10 | 0 | 14 | -48 | 205
5 | 4 | 3 | 228 | 78 | 73 | 60 | 0 | 21 | 0 | 0 | 11 | 0 | 15 | -30 | 228
5 | 4 | 4 | 239 | 78 | 73 | 61 | 0 | 21 | 0 | 0 | 11 | 0 | 15 | -20 | 239
5 | 4 | 5 | 232 | 78 | 73 | 59 | 0 | 21 | 5 | -2 | 14 | 0 | 15 | -31 | 232
5 | 4 | 6 | 201 | 78 | 85 | 52 | 0 | 21 | 32 | -12 | 14 | 0 | 14 | -83 | 201
5 | 4 | 7 | 195 | 78 | 81 | 41 | 0 | 21 | 117 | -51 | 12 | -12 | -30 | -62 | 195
5 | 4 | 8 | 211 | 78 | 84 | 34 | 0 | 21 | 203 | -92 | 10 | -10 | -30 | -87 | 211
5 | 4 | 9 | 220 | 78 | 85 | 28 | 0 | 21 | 271 | -124 | 11 | -11 | -30 | -109 | 220
5 | 4 | 10 | 222 | 78 | 85 | 24 | 0 | 21 | 320 | -145 | 16 | -16 | -30 | -131 | 222
5 | 4 | 11 | 226 | 78 | 86 | 23 | 0 | 21 | 343 | -154 | 21 | -21 | -30 | -141 | 226
5 | 4 | 12 | 226 | 78 | 86 | 22 | 0 | 21 | 350 | -157 | 22 | -22 | -30 | -144 | 226
5 | 4 | 13 | 225 | 78 | 86 | 23 | 0 | 21 | 328 | -145 | 27 | -27 | -30 | -136 | 225
5 | 4 | 14 | 221 | 78 | 85 | 26 | 0 | 21 | 278 | -120 | 29 | -29 | -30 | -117 | 221
5 | 4 | 15 | 220 | 78 | 85 | 33 | 0 | 21 | 199 | -83 | 28 | -28 | -30 | -83 | 220
5 | 4 | 16 | 219 | 78 | 119 | 43 | 0 | 21 | 115 | -45 | 22 | 0 | 14 | -148 | 219
5 | 4 | 17 | 221 | 78 | 91 | 52 | 0 | 21 | 47 | -18 | 21 | 0 | 15 | -86 | 221
5 | 4 | 18 | 232 | 78 | 73 | 57 | 0 | 21 | 8 | -3 | 24 | 0 | 15 | -41 | 232
5 | 4 | 19 | 235 | 78 | 73 | 58 | 0 | 21 | 0 | 0 | 26 | 0 | 15 | -36 | 235
5 | 4 | 20 | 227 | 78 | 73 | 57 | 0 | 21 | 0 | 0 | 30 | 0 | 15 | -47 | 227
5 | 4 | 21 | 213 | 78 | 73 | 55 | 0 | 21 | 0 | 0 | 30 | 0 | 14 | -58 | 213
5 | 4 | 22 | 200 | 78 | 73 | 53 | 0 | 21 | 0 | 0 | 30 | 0 | 14 | -69 | 200
5 | 4 | 23 | 196 | 78 | 81 | 53 | 0 | 21 | 0 | 0 | 30 | -18 | -30 | -19 | 196
5 | 5 | 0 | 189 | 78 | 80 | 54 | 0 | 21 | 0 | 0 | 28 | -15 | -30 | -27 | 189
5 | 5 | 1 | 188 | 78 | 80 | 54 | 0 | 21 | 0 | 0 | 30 | -16 | -30 | -29 | 188
5 | 5 | 2 | 202 | 78 | 73 | 56 | 0 | 21 | 0 | 0 | 31 | 0 | 14 | -71 | 202
5 | 5 | 3 | 224 | 78 | 73 | 59 | 0 | 21 | 0 | 0 | 31 | 0 | 15 | -53 | 224
5 | 5 | 4 | 237 | 78 | 73 | 61 | 0 | 21 | 0 | 0 | 27 | 0 | 15 | -38 | 237
5 | 5 | 5 | 230 | 78 | 73 | 59 | 0 | 21 | 6 | -2 | 29 | 0 | 15 | -49 | 230
5 | 5 | 6 | 202 | 78 | 86 | 50 | 0 | 21 | 41 | -13 | 33 | 0 | 14 | -108 | 202
5 | 5 | 7 | 191 | 78 | 80 | 42 | 0 | 21 | 85 | -27 | 38 | -28 | -30 | -68 | 191
5 | 5 | 8 | 198 | 78 | 82 | 36 | 0 | 21 | 132 | -42 | 40 | -35 | -30 | -84 | 198
5 | 5 | 9 | 206 | 78 | 83 | 30 | 0 | 21 | 189 | -60 | 41 | -41 | -30 | -105 | 206
5 | 5 | 10 | 212 | 78 | 84 | 27 | 0 | 21 | 223 | -73 | 43 | -43 | -30 | -118 | 212
5 | 5 | 11 | 219 | 78 | 85 | 25 | 0 | 21 | 247 | -82 | 45 | -45 | -30 | -125 | 219
5 | 5 | 12 | 223 | 78 | 86 | 23 | 0 | 21 | 277 | -94 | 47 | -47 | -30 | -138 | 223
5 | 5 | 13 | 225 | 78 | 86 | 22 | 0 | 21 | 295 | -103 | 44 | -44 | -30 | -144 | 225
5 | 5 | 14 | 228 | 78 | 86 | 24 | 0 | 21 | 267 | -91 | 44 | -44 | -30 | -127 | 228
5 | 5 | 15 | 225 | 78 | 86 | 30 | 0 | 21 | 207 | -67 | 42 | -42 | -30 | -100 | 225
5 | 5 | 16 | 229 | 78 | 115 | 40 | 0 | 21 | 127 | -41 | 39 | 0 | 15 | -165 | 229
5 | 5 | 17 | 231 | 78 | 91 | 51 | 0 | 21 | 56 | -18 | 40 | 0 | 24 | -112 | 231
5 | 5 | 18 | 236 | 78 | 73 | 58 | 0 | 21 | 9 | -3 | 37 | 0 | 15 | -52 | 236
5 | 5 | 19 | 236 | 78 | 73 | 59 | 0 | 21 | 0 | 0 | 40 | 0 | 15 | -50 | 236
5 | 5 | 20 | 228 | 78 | 73 | 58 | 0 | 21 | 0 | 0 | 40 | 0 | 15 | -57 | 228
5 | 5 | 21 | 215 | 78 | 73 | 56 | 0 | 21 | 0 | 0 | 42 | 0 | 14 | -69 | 215
5 | 5 | 22 | 201 | 78 | 73 | 53 | 0 | 21 | 0 | 0 | 46 | 0 | 14 | -84 | 201
5 | 5 | 23 | 199 | 78 | 73 | 54 | 0 | 21 | 0 | 0 | 38 | 0 | 14 | -79 | 199
5 | 6 | 0 | 190 | 78 | 80 | 48 | 0 | 21 | 0 | 0 | 42 | -11 | -30 | -38 | 190
5 | 6 | 1 | 191 | 78 | 80 | 48 | 0 | 21 | 0 | 0 | 44 | -11 | -30 | -39 | 191
5 | 6 | 2 | 204 | 78 | 83 | 51 | 0 | 21 | 0 | 0 | 41 | -10 | -30 | -30 | 204
5 | 6 | 3 | 226 | 78 | 86 | 56 | 0 | 21 | 0 | 0 | 42 | -11 | -22 | -24 | 226
5 | 6 | 4 | 237 | 78 | 88 | 58 | 0 | 21 | 0 | 0 | 41 | -10 | -30 | -9 | 237
5 | 6 | 5 | 232 | 78 | 87 | 55 | 0 | 21 | 6 | 0 | 43 | -12 | -30 | -16 | 232
5 | 6 | 6 | 207 | 78 | 83 | 45 | 0 | 21 | 35 | 0 | 43 | -18 | -30 | -50 | 207
5 | 6 | 7 | 203 | 78 | 82 | 34 | 0 | 21 | 89 | 0 | 44 | -29 | -30 | -86 | 203
5 | 6 | 8 | 217 | 78 | 85 | 28 | 0 | 21 | 137 | 0 | 47 | -40 | -30 | -109 | 217
5 | 6 | 9 | 230 | 78 | 87 | 24 | 0 | 21 | 188 | -4 | 46 | -46 | -30 | -134 | 230
5 | 6 | 10 | 239 | 78 | 88 | 22 | 0 | 21 | 211 | -8 | 46 | -46 | -30 | -143 | 239
5 | 6 | 11 | 239 | 78 | 88 | 24 | 0 | 21 | 192 | -4 | 47 | -47 | -30 | -130 | 239
5 | 6 | 12 | 236 | 78 | 88 | 28 | 0 | 21 | 163 | 0 | 45 | -45 | -4 | -138 | 236
5 | 6 | 13 | 234 | 78 | 87 | 36 | 0 | 21 | 113 | 0 | 39 | -33 | -30 | -77 | 234
5 | 6 | 14 | 237 | 78 | 73 | 39 | 0 | 21 | 95 | 0 | 44 | 0 | 15 | -128 | 237
5 | 6 | 15 | 232 | 78 | 73 | 47 | 0 | 21 | 49 | 0 | 44 | 0 | 15 | -95 | 232
5 | 6 | 16 | 235 | 78 | 73 | 51 | 0 | 21 | 30 | 0 | 46 | 0 | 15 | -79 | 235
5 | 6 | 17 | 241 | 78 | 73 | 55 | 0 | 21 | 16 | 0 | 45 | 0 | 15 | -62 | 241
5 | 6 | 18 | 246 | 78 | 73 | 58 | 0 | 21 | 3 | 0 | 46 | 0 | 15 | -48 | 246
5 | 6 | 19 | 243 | 78 | 73 | 57 | 0 | 21 | 0 | 0 | 50 | 0 | 15 | -51 | 243
5 | 6 | 20 | 234 | 78 | 73 | 56 | 0 | 21 | 0 | 0 | 47 | 0 | 15 | -56 | 234
5 | 6 | 21 | 222 | 78 | 85 | 54 | 0 | 21 | 0 | 0 | 45 | 0 | 0 | -61 | 222
5 | 6 | 22 | 209 | 78 | 83 | 53 | 0 | 21 | 0 | 0 | 39 | 0 | 0 | -65 | 209
5 | 6 | 23 | 208 | 78 | 83 | 53 | 0 | 21 | 0 | 0 | 35 | 0 | 0 | -62 | 208
5 | 7 | 0 | 198 | 78 | 82 | 29 | 0 | 21 | 0 | 0 | 36 | 0 | 0 | -48 | 198
5 | 7 | 1 | 195 | 78 | 81 | 30 | 0 | 21 | 0 | 0 | 31 | 0 | -23 | -23 | 195
5 | 7 | 2 | 209 | 78 | 83 | 45 | 0 | 21 | 0 | 0 | 27 | 0 | 0 | -45 | 209
5 | 7 | 3 | 230 | 78 | 73 | 69 | 0 | 21 | 0 | 0 | 25 | 0 | 15 | -51 | 230
5 | 7 | 4 | 242 | 78 | 73 | 70 | 0 | 21 | 0 | 0 | 21 | 0 | 15 | -36 | 242
5 | 7 | 5 | 236 | 78 | 73 | 70 | 0 | 21 | 4 | 0 | 13 | 0 | 15 | -38 | 236
5 | 7 | 6 | 213 | 78 | 84 | 51 | 0 | 21 | 18 | 0 | 10 | 0 | 0 | -49 | 213
5 | 7 | 7 | 200 | 78 | 82 | 39 | 0 | 21 | 23 | 0 | 4 | 0 | -23 | -24 | 200
5 | 7 | 8 | 209 | 78 | 83 | 39 | 0 | 21 | 34 | 0 | 3 | 0 | 0 | -49 | 209
5 | 7 | 9 | 216 | 78 | 84 | 34 | 0 | 21 | 46 | 0 | 5 | 0 | 0 | -52 | 216
5 | 7 | 10 | 220 | 78 | 85 | 35 | 0 | 21 | 43 | 0 | 9 | 0 | 0 | -51 | 220
5 | 7 | 11 | 226 | 78 | 86 | 41 | 0 | 21 | 40 | 0 | 10 | 0 | 0 | -50 | 226
5 | 7 | 12 | 222 | 78 | 85 | 30 | 0 | 21 | 43 | 0 | 18 | 0 | 0 | -53 | 222
5 | 7 | 13 | 220 | 78 | 85 | 24 | 0 | 21 | 45 | 0 | 25 | 0 | 0 | -58 | 220
5 | 7 | 14 | 222 | 78 | 85 | 28 | 0 | 21 | 37 | 0 | 26 | 0 | 0 | -53 | 222
5 | 7 | 15 | 223 | 78 | 86 | 33 | 0 | 21 | 28 | 0 | 28 | 0 | 0 | -51 | 223
5 | 7 | 16 | 232 | 78 | 73 | 48 | 0 | 21 | 18 | 0 | 30 | 0 | 15 | -51 | 232
5 | 7 | 17 | 245 | 78 | 73 | 61 | 0 | 21 | 9 | 0 | 38 | 0 | 15 | -50 | 245
5 | 7 | 18 | 253 | 78 | 73 | 70 | 0 | 21 | 2 | 0 | 38 | 0 | 15 | -44 | 253
5 | 7 | 19 | 248 | 78 | 73 | 70 | 0 | 21 | 0 | 0 | 36 | 0 | 15 | -45 | 248
5 | 7 | 20 | 238 | 78 | 73 | 64 | 0 | 21 | 0 | 0 | 36 | 0 | 15 | -49 | 238
5 | 7 | 21 | 223 | 78 | 86 | 41 | 0 | 21 | 0 | 0 | 44 | 0 | 0 | -47 | 223
5 | 7 | 22 | 209 | 78 | 83 | 34 | 0 | 21 | 0 | 0 | 38 | 0 | 0 | -45 | 209
5 | 7 | 23 | 205 | 78 | 83 | 26 | 0 | 21 | 0 | 0 | 46 | 0 | 0 | -49 | 205
5 | 8 | 0 | 197 | 78 | 81 | 48 | 0 | 21 | 0 | 0 | 54 | 0 | -30 | -55 | 197
5 | 8 | 1 | 196 | 78 | 81 | 47 | 0 | 21 | 0 | 0 | 62 | 0 | -30 | -63 | 196
5 | 8 | 2 | 211 | 78 | 84 | 49 | 0 | 21 | 0 | 0 | 63 | 0 | -30 | -54 | 211
5 | 8 | 3 | 237 | 78 | 73 | 53 | 0 | 21 | 0 | 0 | 61 | 0 | 15 | -64 | 237
5 | 8 | 4 | 252 | 78 | 73 | 55 | 0 | 21 | 0 | 0 | 59 | 0 | 15 | -49 | 252
5 | 8 | 5 | 253 | 78 | 73 | 54 | 0 | 21 | 8 | 0 | 58 | 0 | 15 | -54 | 253
5 | 8 | 6 | 242 | 78 | 73 | 47 | 0 | 21 | 55 | 0 | 54 | 0 | 15 | -101 | 242
5 | 8 | 7 | 240 | 78 | 88 | 38 | 0 | 21 | 126 | 0 | 48 | 0 | -30 | -129 | 240
5 | 8 | 8 | 271 | 78 | 93 | 41 | 0 | 21 | 137 | 0 | 42 | 0 | -30 | -111 | 271
5 | 8 | 9 | 285 | 78 | 96 | 39 | 0 | 21 | 171 | 0 | 36 | 0 | -30 | -126 | 285
5 | 8 | 10 | 298 | 78 | 98 | 28 | 0 | 21 | 259 | 0 | 42 | 0 | -30 | -198 | 298
5 | 8 | 11 | 300 | 78 | 98 | 25 | 0 | 21 | 300 | -37 | 44 | -44 | -30 | -155 | 300
5 | 8 | 12 | 285 | 78 | 96 | 22 | 0 | 21 | 322 | -81 | 43 | -43 | -30 | -143 | 285
5 | 8 | 13 | 299 | 78 | 98 | 23 | 0 | 21 | 321 | -69 | 42 | -42 | -30 | -143 | 299
5 | 8 | 14 | 291 | 78 | 97 | 26 | 0 | 21 | 280 | 0 | 37 | 0 | -30 | -218 | 291
5 | 8 | 15 | 281 | 78 | 95 | 32 | 0 | 21 | 226 | 0 | 31 | 0 | -30 | -172 | 281
5 | 8 | 16 | 274 | 78 | 73 | 43 | 0 | 21 | 135 | 0 | 32 | 0 | 16 | -124 | 274
5 | 8 | 17 | 266 | 78 | 73 | 53 | 0 | 21 | 61 | 0 | 33 | 0 | 15 | -68 | 266
5 | 8 | 18 | 274 | 78 | 73 | 61 | 0 | 21 | 11 | 0 | 31 | 0 | 16 | -17 | 274
5 | 8 | 19 | 277 | 78 | 73 | 64 | 0 | 21 | 0 | 0 | 30 | 0 | 16 | -5 | 277
5 | 8 | 20 | 266 | 78 | 73 | 62 | 0 | 21 | 0 | 0 | 32 | 0 | 15 | -15 | 266
5 | 8 | 21 | 250 | 78 | 73 | 58 | 0 | 21 | 0 | 0 | 37 | 0 | 15 | -32 | 250
5 | 8 | 22 | 232 | 78 | 73 | 56 | 0 | 21 | 0 | 0 | 36 | 0 | 15 | -47 | 232
5 | 8 | 23 | 229 | 78 | 86 | 56 | 0 | 21 | 0 | 0 | 30 | 0 | 0 | -42 | 229
5 | 9 | 0 | 217 | 78 | 85 | 52 | 0 | 21 | 0 | 0 | 28 | 0 | 0 | -47 | 217
5 | 9 | 1 | 216 | 78 | 84 | 51 | 0 | 21 | 0 | 0 | 28 | 0 | 0 | -46 | 216
5 | 9 | 2 | 233 | 78 | 73 | 53 | 0 | 21 | 0 | 0 | 29 | 0 | 15 | -36 | 233
5 | 9 | 3 | 260 | 78 | 73 | 57 | 0 | 21 | 0 | 0 | 27 | 0 | 15 | -11 | 260
5 | 9 | 4 | 276 | 78 | 73 | 59 | 0 | 21 | 0 | 0 | 25 | 0 | 20 | 0 | 276
5 | 9 | 5 | 277 | 78 | 73 | 58 | 0 | 21 | 11 | 0 | 24 | 0 | 16 | -4 | 277
5 | 9 | 6 | 265 | 78 | 73 | 49 | 0 | 21 | 81 | 0 | 18 | 0 | 15 | -70 | 265
5 | 9 | 7 | 253 | 78 | 90 | 37 | 0 | 21 | 176 | 0 | 13 | 0 | -30 | -132 | 253
5 | 9 | 8 | 283 | 78 | 95 | 30 | 0 | 21 | 266 | 0 | 11 | 0 | -30 | -188 | 283
5 | 9 | 9 | 298 | 78 | 98 | 26 | 0 | 21 | 335 | -39 | 8 | -8 | -30 | -191 | 298
5 | 9 | 10 | 302 | 78 | 98 | 23 | 0 | 21 | 374 | -120 | 8 | -8 | -30 | -142 | 302
5 | 9 | 11 | 302 | 78 | 98 | 23 | 0 | 21 | 387 | -132 | 7 | -7 | -30 | -143 | 302
5 | 9 | 12 | 287 | 78 | 96 | 22 | 0 | 21 | 386 | -144 | 4 | -4 | -30 | -142 | 287
5 | 9 | 13 | 303 | 78 | 99 | 24 | 0 | 21 | 376 | -121 | 3 | -3 | -30 | -144 | 303
5 | 9 | 14 | 301 | 78 | 98 | 26 | 0 | 21 | 338 | -87 | 2 | -2 | -30 | -143 | 301
5 | 9 | 15 | 294 | 78 | 97 | 32 | 0 | 21 | 268 | 0 | 2 | 0 | -30 | -174 | 294
5 | 9 | 16 | 295 | 78 | 73 | 42 | 0 | 21 | 182 | 0 | 1 | 0 | 16 | -118 | 295
5 | 9 | 17 | 291 | 78 | 97 | 54 | 0 | 21 | 88 | 0 | 1 | 0 | 0 | -48 | 291
5 | 9 | 18 | 288 | 78 | 111 | 62 | 0 | 21 | 15 | 0 | 1 | 0 | 27 | -27 | 288
5 | 9 | 19 | 284 | 78 | 96 | 64 | 0 | 21 | 0 | 0 | 1 | 0 | 30 | -6 | 284
5 | 9 | 20 | 274 | 78 | 80 | 62 | 0 | 21 | 0 | 0 | 5 | 0 | 28 | 0 | 274
5 | 9 | 21 | 258 | 78 | 73 | 60 | 0 | 21 | 0 | 0 | 7 | 0 | 20 | -1 | 258
5 | 9 | 22 | 240 | 78 | 88 | 57 | 0 | 21 | 0 | 0 | 6 | 0 | 0 | -10 | 240
5 | 9 | 23 | 234 | 78 | 87 | 57 | 0 | 21 | 0 | 0 | 5 | 0 | 30 | -44 | 234
5 | 10 | 0 | 223 | 78 | 86 | 54 | 0 | 21 | 0 | 0 | 5 | 0 | 0 | -21 | 223
5 | 10 | 1 | 222 | 78 | 85 | 54 | 0 | 21 | 0 | 0 | 5 | 0 | 0 | -21 | 222
5 | 10 | 2 | 239 | 78 | 88 | 55 | 0 | 21 | 0 | 0 | 8 | 0 | 30 | -41 | 239
5 | 10 | 3 | 266 | 78 | 93 | 59 | 0 | 21 | 0 | 0 | 7 | 0 | 30 | -22 | 266
5 | 10 | 4 | 280 | 78 | 85 | 61 | 0 | 21 | 0 | 0 | 6 | 0 | 29 | 0 | 280
5 | 10 | 5 | 280 | 78 | 102 | 59 | 0 | 21 | 13 | 0 | 8 | 0 | 0 | -1 | 280
5 | 10 | 6 | 268 | 78 | 73 | 49 | 0 | 21 | 85 | 0 | 8 | 0 | 15 | -61 | 268
5 | 10 | 7 | 255 | 78 | 91 | 36 | 0 | 21 | 178 | 0 | 6 | 0 | -12 | -143 | 255
5 | 10 | 8 | 283 | 78 | 95 | 30 | 0 | 21 | 266 | 0 | 3 | 0 | -30 | -180 | 283
5 | 10 | 9 | 301 | 78 | 98 | 26 | 0 | 21 | 335 | -84 | 1 | -1 | -30 | -143 | 301
5 | 10 | 10 | 307 | 78 | 99 | 24 | 0 | 21 | 373 | -114 | 0 | 0 | -30 | -144 | 307
5 | 10 | 11 | 308 | 78 | 99 | 23 | 0 | 21 | 384 | -125 | 0 | 0 | -30 | -142 | 308
5 | 10 | 12 | 293 | 78 | 97 | 22 | 0 | 21 | 385 | -138 | 1 | 0 | -30 | -143 | 293
5 | 10 | 13 | 312 | 78 | 100 | 24 | 0 | 21 | 370 | -44 | 1 | -1 | -30 | -207 | 312
5 | 10 | 14 | 308 | 78 | 99 | 26 | 0 | 21 | 338 | 0 | 2 | 0 | -30 | -226 | 308
5 | 10 | 15 | 302 | 78 | 73 | 32 | 0 | 21 | 272 | 0 | 1 | 0 | 16 | -191 | 302
5 | 10 | 16 | 303 | 78 | 73 | 41 | 0 | 21 | 183 | 0 | 1 | 0 | 16 | -110 | 303
5 | 10 | 17 | 293 | 78 | 73 | 52 | 0 | 21 | 90 | 0 | 0 | 0 | 16 | -37 | 293
5 | 10 | 18 | 287 | 78 | 112 | 61 | 0 | 21 | 16 | 0 | 0 | 0 | 0 | -1 | 287
5 | 10 | 19 | 284 | 78 | 188 | 62 | 0 | 21 | 0 | 0 | 0 | 0 | 30 | -95 | 284
5 | 10 | 20 | 272 | 78 | 85 | 61 | 0 | 21 | 0 | 0 | 0 | 0 | 27 | 0 | 272
5 | 10 | 21 | 257 | 78 | 91 | 59 | 0 | 21 | 0 | 0 | 0 | 0 | 30 | -22 | 257
5 | 10 | 22 | 240 | 78 | 88 | 56 | 0 | 21 | 0 | 0 | 0 | 0 | 0 | -3 | 240
5 | 10 | 23 | 235 | 78 | 73 | 56 | 0 | 21 | 0 | 0 | 1 | 0 | 15 | -9 | 235
5 | 11 | 0 | 222 | 78 | 85 | 54 | 0 | 21 | 0 | 0 | 2 | 0 | 0 | -18 | 222
5 | 11 | 1 | 219 | 78 | 85 | 54 | 0 | 21 | 0 | 0 | 4 | 0 | 0 | -23 | 219
5 | 11 | 2 | 235 | 78 | 87 | 55 | 0 | 21 | 0 | 0 | 3 | 0 | 0 | -9 | 235
5 | 11 | 3 | 259 | 78 | 85 | 59 | 0 | 21 | 0 | 0 | 2 | 0 | 15 | -1 | 259
5 | 11 | 4 | 276 | 78 | 229 | 61 | 0 | 21 | 0 | 0 | 2 | 0 | 27 | -142 | 276
5 | 11 | 5 | 277 | 78 | 104 | 59 | 0 | 21 | 13 | 0 | 2 | 0 | 0 | 0 | 277
5 | 11 | 6 | 267 | 78 | 73 | 49 | 0 | 21 | 85 | 0 | 1 | 0 | 15 | -55 | 267
5 | 11 | 7 | 259 | 78 | 73 | 37 | 0 | 21 | 180 | 0 | 2 | 0 | 15 | -147 | 259
5 | 11 | 8 | 291 | 78 | 97 | 31 | 0 | 21 | 269 | 0 | 4 | 0 | -30 | -179 | 291
5 | 11 | 9 | 309 | 78 | 99 | 26 | 0 | 21 | 338 | -9 | 5 | -5 | -30 | -214 | 309
5 | 11 | 10 | 316 | 78 | 101 | 24 | 0 | 21 | 376 | -111 | 5 | -5 | -30 | -143 | 316
5 | 11 | 11 | 313 | 78 | 100 | 23 | 0 | 21 | 389 | -125 | 6 | -6 | -30 | -143 | 313
5 | 11 | 12 | 295 | 78 | 97 | 22 | 0 | 21 | 388 | -138 | 4 | -4 | -30 | -143 | 295
5 | 11 | 13 | 318 | 78 | 101 | 24 | 0 | 21 | 377 | -109 | 5 | -5 | -30 | -144 | 318
5 | 11 | 14 | 318 | 78 | 101 | 27 | 0 | 21 | 338 | 0 | 3 | 0 | -30 | -220 | 318
5 | 11 | 15 | 312 | 78 | 73 | 34 | 0 | 21 | 263 | 0 | 2 | 0 | 16 | -175 | 312
5 | 11 | 16 | 307 | 78 | 73 | 43 | 0 | 21 | 172 | 0 | 2 | 0 | 16 | -98 | 307
5 | 11 | 17 | 292 | 78 | 97 | 53 | 0 | 21 | 79 | 0 | 4 | 0 | 0 | -40 | 292
5 | 11 | 18 | 288 | 78 | 106 | 60 | 0 | 21 | 14 | 0 | 9 | 0 | 0 | 0 | 288
5 | 11 | 19 | 286 | 78 | 96 | 61 | 0 | 21 | 0 | 0 | 11 | 0 | 30 | -11 | 286
5 | 11 | 20 | 273 | 78 | 102 | 59 | 0 | 21 | 0 | 0 | 13 | 0 | 0 | 0 | 273
5 | 11 | 21 | 256 | 78 | 91 | 57 | 0 | 21 | 0 | 0 | 12 | 0 | 0 | -3 | 256
5 | 11 | 22 | 238 | 78 | 73 | 55 | 0 | 21 | 0 | 0 | 8 | 0 | 15 | -12 | 238
5 | 11 | 23 | 233 | 78 | 87 | 55 | 0 | 21 | 0 | 0 | 6 | 0 | 0 | -14 | 233
5 | 12 | 0 | 221 | 78 | 85 | 54 | 0 | 21 | 0 | 0 | 3 | 0 | 0 | -20 | 221
5 | 12 | 1 | 217 | 78 | 85 | 54 | 0 | 21 | 0 | 0 | 4 | 0 | 0 | -25 | 217
5 | 12 | 2 | 233 | 78 | 87 | 55 | 0 | 21 | 0 | 0 | 5 | 0 | 0 | -13 | 233
5 | 12 | 3 | 259 | 78 | 80 | 58 | 0 | 21 | 0 | 0 | 8 | 0 | 14 | 0 | 259
5 | 12 | 4 | 276 | 78 | 94 | 60 | 0 | 21 | 0 | 0 | 6 | 0 | 16 | 1 | 276
5 | 12 | 5 | 278 | 78 | 73 | 59 | 0 | 21 | 14 | 0 | 8 | 0 | 26 | -1 | 278
5 | 12 | 6 | 266 | 78 | 73 | 49 | 0 | 21 | 87 | 0 | 5 | 0 | 15 | -62 | 266
5 | 12 | 7 | 258 | 78 | 73 | 37 | 0 | 21 | 181 | 0 | 4 | 0 | 15 | -151 | 258
5 | 12 | 8 | 289 | 78 | 96 | 31 | 0 | 21 | 269 | 0 | 1 | 0 | -30 | -177 | 289
5 | 12 | 9 | 310 | 78 | 100 | 26 | 0 | 21 | 336 | -79 | 0 | 0 | -30 | -142 | 310
5 | 12 | 10 | 315 | 78 | 100 | 24 | 0 | 21 | 375 | -111 | 0 | 0 | -30 | -142 | 315
5 | 12 | 11 | 316 | 78 | 101 | 23 | 0 | 21 | 388 | -121 | 2 | -2 | -30 | -144 | 316
5 | 12 | 12 | 300 | 78 | 98 | 22 | 0 | 21 | 385 | -132 | 6 | -6 | -30 | -142 | 300
5 | 12 | 13 | 321 | 78 | 101 | 24 | 0 | 21 | 369 | -49 | 12 | -12 | -30 | -193 | 321
5 | 12 | 14 | 321 | 78 | 101 | 28 | 0 | 21 | 321 | 0 | 12 | 0 | -30 | -210 | 321
5 | 12 | 15 | 312 | 78 | 73 | 36 | 0 | 21 | 225 | 0 | 14 | 0 | 16 | -151 | 312
5 | 12 | 16 | 301 | 78 | 98 | 45 | 0 | 21 | 143 | 0 | 14 | 0 | 0 | -98 | 301
5 | 12 | 17 | 287 | 78 | 96 | 53 | 0 | 21 | 63 | 0 | 16 | 0 | 30 | -70 | 287
5 | 12 | 18 | 286 | 78 | 100 | 59 | 0 | 21 | 11 | 0 | 17 | 0 | 0 | 0 | 286
5 | 12 | 19 | 283 | 78 | 107 | 60 | 0 | 21 | 0 | 0 | 17 | 0 | 0 | 0 | 283
5 | 12 | 20 | 271 | 78 | 93 | 58 | 0 | 21 | 0 | 0 | 15 | 0 | 16 | -10 | 271
5 | 12 | 21 | 255 | 78 | 91 | 57 | 0 | 21 | 0 | 0 | 13 | 0 | 0 | -5 | 255
5 | 12 | 22 | 238 | 78 | 218 | 55 | 0 | 21 | 0 | 0 | 8 | 0 | 0 | -142 | 238
5 | 12 | 23 | 231 | 78 | 200 | 55 | 0 | 21 | 0 | 0 | 7 | 0 | 13 | -143 | 231
5 | 13 | 0 | 218 | 78 | 85 | 53 | 0 | 21 | 0 | 0 | 5 | 0 | 0 | -24 | 218
5 | 13 | 1 | 214 | 78 | 84 | 52 | 0 | 21 | 0 | 0 | 4 | 0 | 0 | -25 | 214
5 | 13 | 2 | 227 | 78 | 86 | 56 | 0 | 21 | 0 | 0 | 5 | 0 | 0 | -19 | 227
5 | 13 | 3 | 249 | 78 | 90 | 64 | 0 | 21 | 0 | 0 | 7 | 0 | 0 | -11 | 249
5 | 13 | 4 | 263 | 78 | 92 | 70 | 0 | 21 | 0 | 0 | 7 | 0 | 0 | -5 | 263
5 | 13 | 5 | 257 | 78 | 129 | 63 | 0 | 21 | 9 | 0 | 8 | 0 | 0 | -51 | 257
5 | 13 | 6 | 228 | 78 | 86 | 40 | 0 | 21 | 42 | 0 | 8 | 0 | 0 | -47 | 228
5 | 13 | 7 | 222 | 78 | 85 | 24 | 0 | 21 | 93 | 0 | 9 | 0 | 0 | -88 | 222
5 | 13 | 8 | 241 | 78 | 73 | 22 | 0 | 21 | 116 | 0 | 13 | 0 | 15 | -97 | 241
5 | 13 | 9 | 247 | 78 | 73 | 22 | 0 | 21 | 117 | 0 | 19 | 0 | 15 | -98 | 247
5 | 13 | 10 | 253 | 78 | 73 | 28 | 0 | 21 | 87 | 0 | 24 | 0 | 15 | -73 | 253
5 | 13 | 11 | 258 | 78 | 73 | 38 | 0 | 21 | 52 | 0 | 32 | 0 | 15 | -51 | 258
5 | 13 | 12 | 250 | 78 | 73 | 36 | 0 | 21 | 43 | 0 | 40 | 0 | 15 | -56 | 250
5 | 13 | 13 | 257 | 78 | 91 | 40 | 0 | 21 | 42 | 0 | 39 | 0 | 0 | -54 | 257
5 | 13 | 14 | 254 | 78 | 91 | 39 | 0 | 21 | 38 | 0 | 41 | 0 | 0 | -54 | 254
5 | 13 | 15 | 255 | 78 | 91 | 40 | 0 | 21 | 29 | 0 | 47 | 0 | 0 | -51 | 255
5 | 13 | 16 | 262 | 78 | 92 | 46 | 0 | 21 | 20 | 0 | 46 | 0 | 0 | -41 | 262
5 | 13 | 17 | 264 | 78 | 92 | 50 | 0 | 21 | 11 | 0 | 46 | 0 | 0 | -34 | 264
5 | 13 | 18 | 268 | 78 | 93 | 56 | 0 | 21 | 3 | 0 | 42 | 0 | 0 | -25 | 268
5 | 13 | 19 | 264 | 78 | 212 | 57 | 0 | 21 | 0 | 0 | 38 | 0 | 0 | -142 | 264
5 | 13 | 20 | 254 | 78 | 91 | 54 | 0 | 21 | 0 | 0 | 35 | 0 | 0 | -25 | 254
5 | 13 | 21 | 239 | 78 | 197 | 47 | 0 | 21 | 0 | 0 | 40 | 0 | 0 | -144 | 239
5 | 13 | 22 | 224 | 78 | 86 | 41 | 0 | 21 | 0 | 0 | 41 | 0 | 0 | -43 | 224
5 | 13 | 23 | 221 | 78 | 85 | 42 | 0 | 21 | 0 | 0 | 36 | 0 | 0 | -41 | 221
5 | 14 | 0 | 208 | 78 | 83 | 48 | 0 | 21 | 0 | 0 | 28 | 0 | 0 | -50 | 208
5 | 14 | 1 | 207 | 78 | 83 | 50 | 0 | 21 | 0 | 0 | 19 | 0 | 0 | -44 | 207
5 | 14 | 2 | 222 | 78 | 73 | 53 | 0 | 21 | 0 | 0 | 19 | 0 | 28 | -50 | 222
5 | 14 | 3 | 246 | 78 | 89 | 58 | 0 | 21 | 0 | 0 | 17 | 0 | 0 | -17 | 246
5 | 14 | 4 | 259 | 78 | 91 | 61 | 0 | 21 | 0 | 0 | 18 | 0 | 0 | -10 | 259
5 | 14 | 5 | 254 | 78 | 91 | 58 | 0 | 21 | 8 | 0 | 17 | 0 | 0 | -19 | 254
5 | 14 | 6 | 224 | 78 | 86 | 47 | 0 | 21 | 39 | 0 | 16 | 0 | 0 | -63 | 224
5 | 14 | 7 | 213 | 78 | 84 | 38 | 0 | 21 | 80 | 0 | 15 | 0 | -30 | -73 | 213
5 | 14 | 8 | 222 | 78 | 85 | 32 | 0 | 21 | 126 | 0 | 12 | 0 | -30 | -102 | 222
5 | 14 | 9 | 225 | 78 | 86 | 27 | 0 | 21 | 165 | 0 | 6 | 0 | -30 | -128 | 225
5 | 14 | 10 | 234 | 78 | 87 | 22 | 0 | 21 | 216 | 0 | 8 | 0 | -30 | -168 | 234
5 | 14 | 11 | 235 | 78 | 87 | 23 | 0 | 21 | 209 | 0 | 10 | 0 | -30 | -163 | 235
5 | 14 | 12 | 227 | 78 | 86 | 26 | 0 | 21 | 169 | 0 | 10 | 0 | -25 | -138 | 227
5 | 14 | 13 | 221 | 78 | 85 | 28 | 0 | 21 | 154 | 0 | 8 | 0 | -30 | -123 | 221
5 | 14 | 14 | 221 | 78 | 85 | 30 | 0 | 21 | 140 | 0 | 6 | 0 | 0 | -139 | 221
5 | 14 | 15 | 218 | 78 | 85 | 34 | 0 | 21 | 115 | 0 | 7 | 0 | 0 | -122 | 218
5 | 14 | 16 | 227 | 78 | 86 | 40 | 0 | 21 | 84 | 0 | 9 | 0 | 0 | -91 | 227
5 | 14 | 17 | 242 | 78 | 89 | 50 | 0 | 21 | 47 | 0 | 7 | 0 | 0 | -50 | 242
5 | 14 | 18 | 250 | 78 | 90 | 60 | 0 | 21 | 13 | 0 | 5 | 0 | 0 | -17 | 250
5 | 14 | 19 | 253 | 78 | 90 | 63 | 0 | 21 | 0 | 0 | 4 | 0 | 0 | -3 | 253
5 | 14 | 20 | 245 | 78 | 89 | 61 | 0 | 21 | 0 | 0 | 3 | 0 | 0 | -7 | 245
5 | 14 | 21 | 233 | 78 | 87 | 59 | 0 | 21 | 0 | 0 | 2 | 0 | 0 | -14 | 233
5 | 14 | 22 | 217 | 78 | 85 | 56 | 0 | 21 | 0 | 0 | 2 | 0 | 0 | -25 | 217
5 | 14 | 23 | 216 | 78 | 84 | 55 | 0 | 21 | 0 | 0 | 3 | 0 | 0 | -25 | 216
5 | 15 | 0 | 204 | 78 | 83 | 50 | 0 | 21 | 0 | 0 | 10 | 0 | 0 | -38 | 204
5 | 15 | 1 | 202 | 78 | 82 | 49 | 0 | 21 | 0 | 0 | 9 | 0 | 0 | -37 | 202
5 | 15 | 2 | 217 | 78 | 85 | 51 | 0 | 21 | 0 | 0 | 10 | 0 | 0 | -28 | 217
5 | 15 | 3 | 242 | 78 | 89 | 55 | 0 | 21 | 0 | 0 | 6 | 0 | 0 | -7 | 242
5 | 15 | 4 | 256 | 78 | 94 | 57 | 0 | 21 | 0 | 0 | 6 | 0 | 0 | 0 | 256
5 | 15 | 5 | 258 | 78 | 91 | 56 | 0 | 21 | 10 | 0 | 5 | 0 | 0 | -3 | 258
5 | 15 | 6 | 246 | 78 | 89 | 50 | 0 | 21 | 47 | 0 | 3 | 0 | 0 | -42 | 246
5 | 15 | 7 | 248 | 78 | 73 | 44 | 0 | 21 | 92 | 0 | 2 | 0 | 15 | -77 | 248
5 | 15 | 8 | 284 | 78 | 73 | 38 | 0 | 21 | 172 | 0 | 1 | 0 | 16 | -115 | 284
5 | 15 | 9 | 304 | 78 | 73 | 30 | 0 | 21 | 263 | 0 | 1 | 0 | 16 | -178 | 304
5 | 15 | 10 | 318 | 78 | 101 | 25 | 0 | 21 | 328 | -28 | 1 | -1 | -30 | -177 | 318
5 | 15 | 11 | 320 | 78 | 101 | 24 | 0 | 21 | 348 | -64 | 0 | 0 | -30 | -158 | 320
5 | 15 | 12 | 301 | 78 | 98 | 22 | 0 | 21 | 357 | -65 | 1 | -1 | -30 | -180 | 301
5 | 15 | 13 | 329 | 78 | 103 | 24 | 0 | 21 | 351 | 0 | 1 | 0 | -30 | -219 | 329
5 | 15 | 14 | 323 | 78 | 73 | 27 | 0 | 21 | 313 | 0 | 1 | 0 | 17 | -207 | 323
5 | 15 | 15 | 318 | 78 | 73 | 35 | 0 | 21 | 232 | 0 | 2 | 0 | 16 | -139 | 318
5 | 15 | 16 | 309 | 78 | 73 | 43 | 0 | 21 | 156 | 0 | 5 | 0 | 16 | -83 | 309
5 | 15 | 17 | 299 | 78 | 98 | 51 | 0 | 21 | 92 | 0 | 4 | 0 | 0 | -45 | 299
5 | 15 | 18 | 291 | 78 | 110 | 60 | 0 | 21 | 19 | 0 | 3 | 0 | 0 | 0 | 291
5 | 15 | 19 | 285 | 78 | 122 | 62 | 0 | 21 | 0 | 0 | 2 | 0 | 0 | 0 | 285
5 | 15 | 20 | 273 | 78 | 113 | 60 | 0 | 21 | 0 | 0 | 1 | 0 | 0 | 0 | 273
5 | 15 | 21 | 257 | 78 | 99 | 58 | 0 | 21 | 0 | 0 | 2 | 0 | 0 | -1 | 257
5 | 15 | 22 | 241 | 78 | 88 | 56 | 0 | 21 | 0 | 0 | 1 | 0 | 0 | -3 | 241
5 | 15 | 23 | 235 | 78 | 88 | 55 | 0 | 21 | 0 | 0 | 1 | 0 | 0 | -8 | 235
5 | 16 | 0 | 221 | 78 | 85 | 54 | 0 | 21 | 0 | 0 | 1 | 0 | 0 | -18 | 221
5 | 16 | 1 | 219 | 78 | 85 | 53 | 0 | 21 | 0 | 0 | 1 | 0 | 0 | -19 | 219
5 | 16 | 2 | 232 | 78 | 73 | 55 | 0 | 21 | 0 | 0 | 2 | 0 | 28 | -25 | 232
5 | 16 | 3 | 254 | 78 | 96 | 58 | 0 | 21 | 0 | 0 | 1 | 0 | 0 | 0 | 254
5 | 16 | 4 | 270 | 78 | 110 | 60 | 0 | 21 | 0 | 0 | 1 | 0 | 0 | 0 | 270
5 | 16 | 5 | 271 | 78 | 97 | 58 | 0 | 21 | 16 | 0 | 1 | 0 | 0 | 0 | 271
5 | 16 | 6 | 260 | 78 | 73 | 48 | 0 | 21 | 89 | 0 | 1 | 0 | 15 | -65 | 260
5 | 16 | 7 | 258 | 78 | 73 | 36 | 0 | 21 | 182 | 0 | 1 | 0 | 15 | -148 | 258
5 | 16 | 8 | 293 | 78 | 97 | 30 | 0 | 21 | 269 | 0 | 2 | 0 | -30 | -174 | 293
5 | 16 | 9 | 318 | 78 | 101 | 26 | 0 | 21 | 337 | -72 | 2 | -2 | -30 | -143 | 318
5 | 16 | 10 | 324 | 78 | 102 | 24 | 0 | 21 | 375 | -96 | 1 | -1 | -30 | -150 | 324
5 | 16 | 11 | 327 | 78 | 102 | 23 | 0 | 21 | 388 | -113 | 0 | 0 | -30 | -142 | 327
5 | 16 | 12 | 307 | 78 | 99 | 22 | 0 | 21 | 388 | -129 | 1 | -1 | -30 | -142 | 307
5 | 16 | 13 | 333 | 78 | 103 | 24 | 0 | 21 | 376 | -24 | 1 | -1 | -30 | -215 | 333
5 | 16 | 14 | 333 | 78 | 103 | 27 | 0 | 21 | 340 | 0 | 1 | 0 | -30 | -207 | 333
5 | 16 | 15 | 327 | 78 | 73 | 33 | 0 | 21 | 273 | 0 | 2 | 0 | 17 | -170 | 327
5 | 16 | 16 | 325 | 78 | 73 | 43 | 0 | 21 | 186 | 0 | 2 | 0 | 17 | -95 | 325
5 | 16 | 17 | 312 | 78 | 100 | 53 | 0 | 21 | 94 | 0 | 3 | 0 | 0 | -37 | 312
5 | 16 | 18 | 300 | 78 | 117 | 61 | 0 | 21 | 19 | 0 | 4 | 0 | 0 | 0 | 300
5 | 16 | 19 | 292 | 78 | 125 | 62 | 0 | 21 | 0 | 0 | 5 | 0 | 0 | 1 | 292
5 | 16 | 20 | 278 | 78 | 113 | 60 | 0 | 21 | 0 | 0 | 6 | 0 | 0 | 0 | 278
5 | 16 | 21 | 261 | 78 | 99 | 58 | 0 | 21 | 0 | 0 | 6 | 0 | 0 | -1 | 261
5 | 16 | 22 | 245 | 78 | 89 | 56 | 0 | 21 | 0 | 0 | 5 | 0 | 0 | -4 | 245
5 | 16 | 23 | 240 | 78 | 192 | 56 | 0 | 21 | 0 | 0 | 2 | 0 | 0 | -109 | 240
5 | 17 | 0 | 226 | 78 | 86 | 54 | 0 | 21 | 0 | 0 | 1 | 0 | 0 | -14 | 226
5 | 17 | 1 | 221 | 78 | 85 | 54 | 0 | 21 | 0 | 0 | 1 | 0 | 0 | -18 | 221
5 | 17 | 2 | 233 | 78 | 147 | 55 | 0 | 21 | 0 | 0 | 4 | 0 | 0 | -72 | 233
5 | 17 | 3 | 256 | 78 | 92 | 58 | 0 | 21 | 0 | 0 | 7 | 0 | 0 | 0 | 256
5 | 17 | 4 | 272 | 78 | 106 | 60 | 0 | 21 | 0 | 0 | 8 | 0 | 0 | -1 | 272
5 | 17 | 5 | 275 | 78 | 95 | 58 | 0 | 21 | 16 | 0 | 6 | 0 | 0 | 1 | 275
5 | 17 | 6 | 265 | 78 | 73 | 48 | 0 | 21 | 89 | 0 | 4 | 0 | 15 | -63 | 265
5 | 17 | 7 | 268 | 78 | 93 | 36 | 0 | 21 | 182 | 0 | 3 | 0 | 0 | -145 | 268
5 | 17 | 8 | 302 | 78 | 98 | 30 | 0 | 21 | 269 | 0 | 1 | 0 | -30 | -165 | 302
5 | 17 | 9 | 328 | 78 | 102 | 26 | 0 | 21 | 336 | 0 | 0 | 0 | -30 | -205 | 328
5 | 17 | 10 | 335 | 78 | 104 | 24 | 0 | 21 | 374 | -35 | 0 | 0 | -30 | -201 | 335
5 | 17 | 11 | 338 | 78 | 104 | 23 | 0 | 21 | 388 | -36 | 0 | 0 | -30 | -210 | 338
5 | 17 | 12 | 321 | 78 | 101 | 22 | 0 | 21 | 388 | -36 | 0 | 0 | -30 | -223 | 321
5 | 17 | 13 | 346 | 78 | 105 | 24 | 0 | 21 | 376 | -17 | 1 | -1 | -30 | -211 | 346
5 | 17 | 14 | 347 | 78 | 73 | 27 | 0 | 21 | 340 | 0 | 2 | 0 | 17 | -211 | 347
5 | 17 | 15 | 343 | 78 | 73 | 33 | 0 | 21 | 273 | 0 | 8 | 0 | 17 | -160 | 343
5 | 17 | 16 | 341 | 78 | 105 | 43 | 0 | 21 | 185 | 0 | 13 | 0 | 0 | -104 | 341
5 | 17 | 17 | 325 | 78 | 102 | 53 | 0 | 21 | 93 | 0 | 16 | 0 | 0 | -38 | 325
5 | 17 | 18 | 310 | 78 | 114 | 61 | 0 | 21 | 20 | 0 | 16 | 0 | 0 | 0 | 310
5 | 17 | 19 | 302 | 78 | 124 | 63 | 0 | 21 | 0 | 0 | 17 | 0 | 0 | -1 | 302
5 | 17 | 20 | 285 | 78 | 107 | 60 | 0 | 21 | 0 | 0 | 19 | 0 | 0 | 0 | 285
5 | 17 | 21 | 268 | 78 | 93 | 57 | 0 | 21 | 0 | 0 | 21 | 0 | 0 | -2 | 268
5 | 17 | 22 | 250 | 78 | 90 | 55 | 0 | 21 | 0 | 0 | 21 | 0 | 0 | -15 | 250
5 | 17 | 23 | 243 | 78 | 89 | 54 | 0 | 21 | 0 | 0 | 20 | 0 | 0 | -19 | 243
5 | 18 | 0 | 229 | 78 | 90 | 49 | 0 | 21 | 0 | 0 | 20 | 0 | 0 | -29 | 229
5 | 18 | 1 | 223 | 78 | 86 | 48 | 0 | 21 | 0 | 0 | 20 | 0 | 0 | -30 | 223
5 | 18 | 2 | 233 | 78 | 87 | 50 | 0 | 21 | 0 | 0 | 22 | 0 | 0 | -25 | 233
5 | 18 | 3 | 255 | 78 | 91 | 53 | 0 | 21 | 0 | 0 | 22 | 0 | 0 | -10 | 255
5 | 18 | 4 | 270 | 78 | 93 | 55 | 0 | 21 | 0 | 0 | 23 | 0 | 0 | 0 | 270
5 | 18 | 5 | 271 | 78 | 93 | 53 | 0 | 21 | 14 | 0 | 22 | 0 | 0 | -10 | 271
5 | 18 | 6 | 257 | 78 | 73 | 43 | 0 | 21 | 70 | 0 | 23 | 0 | 15 | -66 | 257
5 | 18 | 7 | 254 | 78 | 73 | 34 | 0 | 21 | 120 | 0 | 25 | 0 | 15 | -112 | 254
5 | 18 | 8 | 289 | 78 | 73 | 32 | 0 | 21 | 164 | 0 | 25 | 0 | 16 | -120 | 289
5 | 18 | 9 | 315 | 78 | 73 | 25 | 0 | 21 | 245 | 0 | 26 | 0 | 16 | -169 | 315
5 | 18 | 10 | 330 | 78 | 73 | 22 | 0 | 21 | 292 | 0 | 31 | 0 | 17 | -204 | 330
5 | 18 | 11 | 327 | 78 | 73 | 27 | 0 | 21 | 224 | 0 | 38 | 0 | 17 | -151 | 327
5 | 18 | 12 | 299 | 78 | 73 | 35 | 0 | 21 | 142 | 0 | 38 | 0 | 16 | -104 | 299
5 | 18 | 13 | 312 | 78 | 73 | 43 | 0 | 21 | 106 | 0 | 35 | 0 | 16 | -60 | 312
5 | 18 | 14 | 311 | 78 | 100 | 47 | 0 | 21 | 79 | 0 | 34 | 0 | 0 | -48 | 311
5 | 18 | 15 | 310 | 78 | 100 | 53 | 0 | 21 | 45 | 0 | 34 | 0 | 0 | -21 | 310
5 | 18 | 16 | 312 | 78 | 100 | 56 | 0 | 21 | 23 | 0 | 38 | 0 | 0 | -4 | 312
5 | 18 | 17 | 305 | 78 | 99 | 54 | 0 | 21 | 10 | 0 | 52 | 0 | 0 | -9 | 305
5 | 18 | 18 | 305 | 78 | 236 | 55 | 0 | 21 | 3 | 0 | 55 | 0 | 0 | -143 | 305
5 | 18 | 19 | 295 | 78 | 97 | 54 | 0 | 21 | 0 | 0 | 56 | 0 | 0 | -11 | 295
5 | 18 | 20 | 283 | 78 | 95 | 51 | 0 | 21 | 0 | 0 | 61 | 0 | 0 | -23 | 283
5 | 18 | 21 | 265 | 78 | 92 | 48 | 0 | 21 | 0 | 0 | 59 | 0 | 0 | -33 | 265
5 | 18 | 22 | 246 | 78 | 89 | 46 | 0 | 21 | 0 | 0 | 53 | 0 | 0 | -41 | 246
5 | 18 | 23 | 241 | 78 | 89 | 46 | 0 | 21 | 0 | 0 | 52 | 0 | 0 | -45 | 241
5 | 19 | 0 | 227 | 78 | 86 | 32 | 0 | 21 | 0 | 0 | 54 | 0 | 0 | -44 | 227
5 | 19 | 1 | 223 | 78 | 86 | 32 | 0 | 21 | 0 | 0 | 53 | 0 | 0 | -47 | 223
5 | 19 | 2 | 233 | 78 | 87 | 35 | 0 | 21 | 0 | 0 | 50 | 0 | 0 | -38 | 233
5 | 19 | 3 | 258 | 78 | 91 | 44 | 0 | 21 | 0 | 0 | 47 | 0 | 0 | -23 | 258
5 | 19 | 4 | 274 | 78 | 94 | 52 | 0 | 21 | 0 | 0 | 40 | 0 | 0 | -11 | 274
5 | 19 | 5 | 274 | 78 | 138 | 50 | 0 | 21 | 6 | 0 | 38 | 0 | 0 | -57 | 274
5 | 19 | 6 | 261 | 78 | 92 | 44 | 0 | 21 | 19 | 0 | 33 | 0 | 0 | -26 | 261
5 | 19 | 7 | 263 | 78 | 92 | 39 | 0 | 21 | 33 | 0 | 36 | 0 | 0 | -36 | 263
5 | 19 | 8 | 299 | 78 | 98 | 50 | 0 | 21 | 38 | 0 | 34 | 0 | 0 | -20 | 299
5 | 19 | 9 | 313 | 78 | 100 | 58 | 0 | 21 | 44 | 0 | 22 | 0 | 0 | -10 | 313
5 | 19 | 10 | 309 | 78 | 100 | 54 | 0 | 21 | 60 | 0 | 15 | 0 | 0 | -19 | 309
5 | 19 | 11 | 300 | 78 | 98 | 36 | 0 | 21 | 108 | 0 | 10 | 0 | 0 | -51 | 300
5 | 19 | 12 | 284 | 78 | 95 | 22 | 0 | 21 | 148 | 0 | 10 | 0 | 0 | -90 | 284
5 | 19 | 13 | 303 | 78 | 99 | 37 | 0 | 21 | 94 | 0 | 19 | 0 | 0 | -45 | 303
5 | 19 | 14 | 310 | 78 | 100 | 41 | 0 | 21 | 87 | 0 | 23 | 0 | 0 | -40 | 310
5 | 19 | 15 | 304 | 78 | 99 | 49 | 0 | 21 | 60 | 0 | 22 | 0 | 0 | -25 | 304
5 | 19 | 16 | 298 | 78 | 98 | 49 | 0 | 21 | 53 | 0 | 22 | 0 | 0 | -23 | 298
5 | 19 | 17 | 289 | 78 | 96 | 50 | 0 | 21 | 43 | 0 | 20 | 0 | 30 | -49 | 289
5 | 19 | 18 | 289 | 78 | 96 | 60 | 0 | 21 | 13 | 0 | 22 | 0 | 0 | -1 | 289
5 | 19 | 19 | 286 | 78 | 97 | 60 | 0 | 21 | 0 | 0 | 30 | 0 | 0 | 0 | 286
5 | 19 | 20 | 273 | 78 | 94 | 54 | 0 | 21 | 0 | 0 | 34 | 0 | 0 | -8 | 273
5 | 19 | 21 | 258 | 78 | 91 | 48 | 0 | 21 | 0 | 0 | 36 | 0 | 0 | -16 | 258
5 | 19 | 22 | 241 | 78 | 88 | 42 | 0 | 21 | 0 | 0 | 37 | 0 | 0 | -25 | 241
5 | 19 | 23 | 237 | 78 | 88 | 41 | 0 | 21 | 0 | 0 | 35 | 0 | 0 | -26 | 237
5 | 20 | 0 | 224 | 78 | 86 | 51 | 0 | 21 | 0 | 0 | 35 | 0 | 0 | -47 | 224
5 | 20 | 1 | 219 | 78 | 85 | 51 | 0 | 21 | 0 | 0 | 32 | 0 | 0 | -48 | 219
5 | 20 | 2 | 229 | 78 | 87 | 53 | 0 | 21 | 0 | 0 | 30 | 0 | 0 | -40 | 229
5 | 20 | 3 | 252 | 78 | 73 | 57 | 0 | 21 | 0 | 0 | 29 | 0 | 15 | -21 | 252
5 | 20 | 4 | 265 | 78 | 73 | 60 | 0 | 21 | 0 | 0 | 28 | 0 | 15 | -10 | 265
5 | 20 | 5 | 261 | 78 | 73 | 58 | 0 | 21 | 14 | 0 | 19 | 0 | 15 | -17 | 261
5 | 20 | 6 | 239 | 78 | 73 | 46 | 0 | 21 | 75 | 0 | 13 | 0 | 15 | -82 | 239
5 | 20 | 7 | 233 | 78 | 87 | 36 | 0 | 21 | 125 | 0 | 16 | 0 | -30 | -100 | 233
5 | 20 | 8 | 240 | 78 | 88 | 33 | 0 | 21 | 150 | 0 | 17 | 0 | -30 | -117 | 240
5 | 20 | 9 | 246 | 78 | 89 | 32 | 0 | 21 | 175 | 0 | 9 | 0 | -30 | -128 | 246
5 | 20 | 10 | 258 | 78 | 91 | 25 | 0 | 21 | 241 | 0 | 10 | 0 | -30 | -178 | 258
5 | 20 | 11 | 263 | 78 | 92 | 24 | 0 | 21 | 255 | -6 | 11 | -11 | -30 | -171 | 263
5 | 20 | 12 | 254 | 78 | 91 | 22 | 0 | 21 | 270 | -56 | 13 | -13 | -30 | -142 | 254
5 | 20 | 13 | 262 | 78 | 92 | 24 | 0 | 21 | 261 | -24 | 10 | -10 | -30 | -160 | 262
5 | 20 | 14 | 260 | 78 | 92 | 26 | 0 | 21 | 232 | 0 | 10 | 0 | -30 | -169 | 260
5 | 20 | 15 | 258 | 78 | 91 | 29 | 0 | 21 | 213 | 0 | 7 | 0 | -30 | -151 | 258
5 | 20 | 16 | 262 | 78 | 92 | 38 | 0 | 21 | 152 | 0 | 3 | 0 | -30 | -92 | 262
5 | 20 | 17 | 264 | 78 | 73 | 50 | 0 | 21 | 83 | 0 | 4 | 0 | 15 | -60 | 264
5 | 20 | 18 | 264 | 78 | 73 | 61 | 0 | 21 | 20 | 0 | 3 | 0 | 15 | -7 | 264
5 | 20 | 19 | 262 | 78 | 73 | 65 | 0 | 21 | 0 | 0 | 1 | 0 | 24 | 0 | 262
5 | 20 | 20 | 251 | 78 | 73 | 63 | 0 | 21 | 0 | 0 | 1 | 0 | 16 | -1 | 251
5 | 20 | 21 | 238 | 78 | 73 | 60 | 0 | 21 | 0 | 0 | 3 | 0 | 15 | -12 | 238
5 | 20 | 22 | 223 | 78 | 86 | 58 | 0 | 21 | 0 | 0 | 1 | 0 | 0 | -21 | 223
5 | 20 | 23 | 220 | 78 | 85 | 57 | 0 | 21 | 0 | 0 | 1 | 0 | 0 | -22 | 220
5 | 21 | 0 | 207 | 78 | 83 | 56 | 0 | 21 | 0 | 0 | 1 | 0 | 0 | -32 | 207
5 | 21 | 1 | 203 | 78 | 82 | 56 | 0 | 21 | 0 | 0 | 0 | 0 | 0 | -34 | 203
5 | 21 | 2 | 215 | 78 | 84 | 57 | 0 | 21 | 0 | 0 | 2 | 0 | 0 | -27 | 215
5 | 21 | 3 | 235 | 78 | 88 | 60 | 0 | 21 | 0 | 0 | 0 | 0 | 0 | -12 | 235
5 | 21 | 4 | 250 | 78 | 73 | 61 | 0 | 21 | 0 | 0 | 0 | 0 | 16 | 1 | 250
5 | 21 | 5 | 247 | 78 | 78 | 59 | 0 | 21 | 18 | -5 | 0 | 0 | 15 | -17 | 247
5 | 21 | 6 | 223 | 78 | 111 | 48 | 0 | 21 | 89 | -26 | 0 | 0 | -30 | -68 | 223
5 | 21 | 7 | 216 | 78 | 126 | 37 | 0 | 21 | 174 | -51 | 0 | 0 | -30 | -139 | 216
5 | 21 | 8 | 220 | 78 | 85 | 29 | 0 | 21 | 266 | -122 | 0 | 0 | -30 | -107 | 220
5 | 21 | 9 | 235 | 78 | 87 | 24 | 0 | 21 | 333 | -153 | 0 | 0 | -30 | -125 | 235
5 | 21 | 10 | 242 | 78 | 89 | 23 | 0 | 21 | 370 | -170 | 0 | 0 | -30 | -139 | 242
5 | 21 | 11 | 246 | 78 | 89 | 22 | 0 | 21 | 382 | -175 | 0 | 0 | -30 | -141 | 246
5 | 21 | 12 | 250 | 78 | 90 | 22 | 0 | 21 | 380 | -170 | 0 | 0 | -30 | -141 | 250
5 | 21 | 13 | 253 | 78 | 90 | 23 | 0 | 21 | 370 | -169 | 0 | 0 | -30 | -130 | 253
5 | 21 | 14 | 251 | 78 | 90 | 25 | 0 | 21 | 335 | -153 | 1 | 0 | -30 | -116 | 251
5 | 21 | 15 | 250 | 78 | 90 | 31 | 0 | 21 | 266 | -79 | 0 | 0 | -30 | -127 | 250
5 | 21 | 16 | 253 | 78 | 145 | 40 | 0 | 21 | 182 | -54 | 0 | 0 | -30 | -129 | 253
5 | 21 | 17 | 264 | 78 | 102 | 51 | 0 | 21 | 96 | -28 | 0 | 0 | 15 | -71 | 264
5 | 21 | 18 | 262 | 78 | 98 | 60 | 0 | 21 | 22 | -6 | 0 | 0 | 0 | -11 | 262
5 | 21 | 19 | 259 | 78 | 91 | 62 | 0 | 21 | 0 | 0 | 0 | 0 | 30 | -23 | 259
5 | 21 | 20 | 250 | 78 | 90 | 61 | 0 | 21 | 0 | 0 | 0 | 0 | 0 | 0 | 250
5 | 21 | 21 | 236 | 78 | 88 | 59 | 0 | 21 | 0 | 0 | 1 | 0 | 0 | -11 | 236
5 | 21 | 22 | 222 | 78 | 85 | 58 | 0 | 21 | 0 | 0 | 1 | 0 | 0 | -21 | 222
5 | 21 | 23 | 217 | 78 | 85 | 57 | 0 | 21 | 0 | 0 | 1 | 0 | 0 | -25 | 217
5 | 22 | 0 | 204 | 78 | 83 | 50 | 0 | 21 | 0 | 0 | 2 | 0 | 0 | -30 | 204
5 | 22 | 1 | 201 | 78 | 82 | 50 | 0 | 21 | 0 | 0 | 1 | 0 | 0 | -31 | 201
5 | 22 | 2 | 212 | 78 | 84 | 51 | 0 | 21 | 0 | 0 | 1 | 0 | 0 | -23 | 212
5 | 22 | 3 | 236 | 78 | 88 | 54 | 0 | 21 | 0 | 0 | 1 | 0 | 0 | -6 | 236
5 | 22 | 4 | 253 | 78 | 97 | 57 | 0 | 21 | 0 | 0 | 1 | 0 | 0 | -1 | 253
5 | 22 | 5 | 258 | 78 | 91 | 55 | 0 | 21 | 18 | 0 | 0 | 0 | 0 | -5 | 258
5 | 22 | 6 | 253 | 78 | 73 | 45 | 0 | 21 | 89 | 0 | 0 | 0 | 15 | -68 | 253
5 | 22 | 7 | 261 | 78 | 73 | 34 | 0 | 21 | 179 | 0 | 1 | 0 | 15 | -140 | 261
5 | 22 | 8 | 302 | 78 | 73 | 28 | 0 | 21 | 268 | 0 | 3 | 0 | 16 | -185 | 302
5 | 22 | 9 | 327 | 78 | 102 | 24 | 0 | 21 | 335 | 0 | 3 | 0 | -30 | -206 | 327
5 | 22 | 10 | 339 | 78 | 104 | 23 | 0 | 21 | 371 | 0 | 2 | 0 | -30 | -230 | 339
5 | 22 | 11 | 344 | 78 | 105 | 22 | 0 | 21 | 383 | 0 | 1 | 0 | -30 | -236 | 344
5 | 22 | 12 | 334 | 78 | 103 | 22 | 0 | 21 | 375 | 0 | 0 | 0 | -30 | -235 | 334
5 | 22 | 13 | 352 | 78 | 73 | 27 | 0 | 21 | 329 | 0 | 3 | 0 | 17 | -196 | 352
5 | 22 | 14 | 349 | 78 | 73 | 35 | 0 | 21 | 251 | 0 | 7 | 0 | 17 | -133 | 349
5 | 22 | 15 | 340 | 78 | 104 | 50 | 0 | 21 | 124 | 0 | 10 | 0 | 0 | -47 | 340
5 | 22 | 16 | 334 | 78 | 111 | 60 | 0 | 21 | 53 | 0 | 11 | 0 | 0 | 0 | 334
5 | 22 | 17 | 315 | 78 | 118 | 60 | 0 | 21 | 16 | 0 | 22 | 0 | 0 | 0 | 315
5 | 22 | 18 | 310 | 78 | 225 | 59 | 0 | 21 | 4 | 0 | 35 | 0 | 30 | -142 | 310
5 | 22 | 19 | 296 | 78 | 105 | 58 | 0 | 21 | 0 | 0 | 35 | 0 | 0 | -1 | 296
5 | 22 | 20 | 281 | 78 | 100 | 57 | 0 | 21 | 0 | 0 | 25 | 0 | 0 | 0 | 281
5 | 22 | 21 | 263 | 78 | 92 | 56 | 0 | 21 | 0 | 0 | 17 | 0 | 0 | -1 | 263
5 | 22 | 22 | 245 | 78 | 89 | 53 | 0 | 21 | 0 | 0 | 16 | 0 | 0 | -12 | 245
5 | 22 | 23 | 239 | 78 | 216 | 53 | 0 | 21 | 0 | 0 | 12 | 0 | 0 | -141 | 239
5 | 23 | 0 | 227 | 78 | 86 | 55 | 0 | 21 | 0 | 0 | 10 | 0 | 0 | -23 | 227
5 | 23 | 1 | 222 | 78 | 85 | 54 | 0 | 21 | 0 | 0 | 12 | 0 | 0 | -28 | 222
5 | 23 | 2 | 231 | 78 | 87 | 55 | 0 | 21 | 0 | 0 | 18 | 0 | 0 | -28 | 231
5 | 23 | 3 | 253 | 78 | 90 | 58 | 0 | 21 | 0 | 0 | 20 | 0 | 0 | -14 | 253
5 | 23 | 4 | 270 | 78 | 93 | 61 | 0 | 21 | 0 | 0 | 17 | 0 | 0 | 0 | 270
5 | 23 | 5 | 273 | 78 | 94 | 60 | 0 | 21 | 8 | 0 | 18 | 0 | 0 | -6 | 273
5 | 23 | 6 | 259 | 78 | 91 | 53 | 0 | 21 | 30 | 0 | 27 | 0 | 0 | -41 | 259
5 | 23 | 7 | 261 | 78 | 92 | 48 | 0 | 21 | 58 | 0 | 32 | 0 | 0 | -68 | 261
5 | 23 | 8 | 296 | 78 | 73 | 44 | 0 | 21 | 116 | 0 | 33 | 0 | 16 | -85 | 296
5 | 23 | 9 | 312 | 78 | 73 | 36 | 0 | 21 | 183 | 0 | 35 | 0 | 16 | -130 | 312
5 | 23 | 10 | 314 | 78 | 73 | 32 | 0 | 21 | 200 | 0 | 40 | 0 | 16 | -146 | 314
5 | 23 | 11 | 322 | 78 | 73 | 26 | 0 | 21 | 251 | 0 | 51 | 0 | 17 | -195 | 322
5 | 23 | 12 | 306 | 78 | 99 | 22 | 0 | 21 | 276 | 0 | 53 | 0 | -30 | -213 | 306
5 | 23 | 13 | 328 | 78 | 103 | 22 | 0 | 21 | 307 | 0 | 50 | 0 | -30 | -223 | 328
5 | 23 | 14 | 329 | 78 | 103 | 24 | 0 | 21 | 285 | 0 | 52 | 0 | -30 | -204 | 329
5 | 23 | 15 | 321 | 78 | 73 | 26 | 0 | 21 | 253 | 0 | 54 | 0 | 17 | -201 | 321
5 | 23 | 16 | 314 | 78 | 73 | 34 | 0 | 21 | 182 | 0 | 55 | 0 | 16 | -145 | 314
5 | 23 | 17 | 305 | 78 | 99 | 45 | 0 | 21 | 99 | 0 | 54 | 0 | 0 | -91 | 305
5 | 23 | 18 | 296 | 78 | 97 | 56 | 0 | 21 | 24 | 0 | 50 | 0 | 0 | -30 | 296
5 | 23 | 19 | 288 | 78 | 96 | 58 | 0 | 21 | 0 | 0 | 52 | 0 | 0 | -17 | 288
5 | 23 | 20 | 276 | 78 | 94 | 56 | 0 | 21 | 0 | 0 | 50 | 0 | 30 | -53 | 276
5 | 23 | 21 | 259 | 78 | 91 | 54 | 0 | 21 | 0 | 0 | 50 | 0 | 0 | -35 | 259
5 | 23 | 22 | 241 | 78 | 89 | 52 | 0 | 21 | 0 | 0 | 44 | 0 | 0 | -43 | 241
5 | 23 | 23 | 235 | 78 | 88 | 51 | 0 | 21 | 0 | 0 | 45 | 0 | 0 | -48 | 235
5 | 24 | 0 | 222 | 78 | 85 | 51 | 0 | 21 | 0 | 0 | 47 | 0 | 0 | -60 | 222
5 | 24 | 1 | 218 | 78 | 85 | 50 | 0 | 21 | 0 | 0 | 50 | 0 | 0 | -66 | 218
5 | 24 | 2 | 231 | 78 | 87 | 52 | 0 | 21 | 0 | 0 | 51 | 0 | 0 | -58 | 231
5 | 24 | 3 | 255 | 78 | 91 | 54 | 0 | 21 | 0 | 0 | 58 | 0 | 0 | -47 | 255
5 | 24 | 4 | 274 | 78 | 94 | 56 | 0 | 21 | 0 | 0 | 59 | 0 | 0 | -34 | 274
5 | 24 | 5 | 280 | 78 | 95 | 54 | 0 | 21 | 18 | 0 | 60 | 0 | 30 | -76 | 280
5 | 24 | 6 | 265 | 78 | 73 | 45 | 0 | 21 | 93 | 0 | 47 | 0 | 15 | -107 | 265
5 | 24 | 7 | 256 | 78 | 91 | 34 | 0 | 21 | 184 | 0 | 34 | 0 | -30 | -156 | 256
5 | 24 | 8 | 288 | 78 | 96 | 29 | 0 | 21 | 269 | 0 | 23 | 0 | -30 | -198 | 288
5 | 24 | 9 | 310 | 78 | 100 | 26 | 0 | 21 | 336 | 0 | 16 | 0 | -30 | -237 | 310
5 | 24 | 10 | 317 | 78 | 101 | 24 | 0 | 21 | 372 | -107 | 12 | -12 | -30 | -142 | 317
5 | 24 | 11 | 317 | 78 | 101 | 23 | 0 | 21 | 387 | -133 | 9 | -9 | -30 | -130 | 317
5 | 24 | 12 | 300 | 78 | 98 | 22 | 0 | 21 | 387 | -135 | 7 | -7 | -30 | -141 | 300
5 | 24 | 13 | 318 | 78 | 101 | 24 | 0 | 21 | 376 | -132 | 5 | -5 | -30 | -120 | 318
5 | 24 | 14 | 314 | 78 | 100 | 27 | 0 | 21 | 340 | 0 | 5 | -5 | -30 | -222 | 314
5 | 24 | 15 | 315 | 78 | 100 | 34 | 0 | 21 | 268 | 0 | 6 | 0 | -30 | -162 | 315
5 | 24 | 16 | 303 | 78 | 73 | 46 | 0 | 21 | 166 | 0 | 4 | 0 | 16 | -101 | 303
5 | 24 | 17 | 304 | 78 | 99 | 55 | 0 | 21 | 99 | 0 | 5 | 0 | 0 | -53 | 304
5 | 24 | 18 | 296 | 78 | 106 | 64 | 0 | 21 | 22 | 0 | 4 | 0 | 0 | 1 | 296
5 | 24 | 19 | 288 | 78 | 96 | 66 | 0 | 21 | 0 | 0 | 5 | 0 | 30 | -8 | 288
5 | 24 | 20 | 275 | 78 | 107 | 64 | 0 | 21 | 0 | 0 | 5 | 0 | 0 | 0 | 275
5 | 24 | 21 | 259 | 78 | 159 | 62 | 0 | 21 | 0 | 0 | 3 | 0 | 30 | -94 | 259
5 | 24 | 22 | 242 | 78 | 89 | 60 | 0 | 21 | 0 | 0 | 1 | 0 | 0 | -7 | 242
5 | 24 | 23 | 237 | 78 | 88 | 59 | 0 | 21 | 0 | 0 | 1 | 0 | 0 | -10 | 237
5 | 25 | 0 | 223 | 78 | 86 | 55 | 0 | 21 | 0 | 0 | 1 | 0 | 0 | -18 | 223
5 | 25 | 1 | 218 | 78 | 85 | 54 | 0 | 21 | 0 | 0 | 2 | 0 | 0 | -22 | 218
5 | 25 | 2 | 230 | 78 | 73 | 56 | 0 | 21 | 0 | 0 | 4 | 0 | 22 | -24 | 230
5 | 25 | 3 | 254 | 78 | 91 | 59 | 0 | 21 | 0 | 0 | 8 | 0 | 0 | -3 | 254
5 | 25 | 4 | 272 | 78 | 102 | 62 | 0 | 21 | 0 | 0 | 9 | 0 | 0 | 0 | 272
5 | 25 | 5 | 275 | 78 | 95 | 60 | 0 | 21 | 10 | 0 | 11 | 0 | 0 | 0 | 275
5 | 25 | 6 | 260 | 78 | 91 | 50 | 0 | 21 | 48 | 0 | 18 | 0 | 0 | -46 | 260
5 | 25 | 7 | 255 | 78 | 73 | 40 | 0 | 21 | 97 | 0 | 22 | 0 | 15 | -91 | 255
5 | 25 | 8 | 291 | 78 | 73 | 36 | 0 | 21 | 159 | 0 | 20 | 0 | 16 | -112 | 291
5 | 25 | 9 | 303 | 78 | 73 | 34 | 0 | 21 | 189 | 0 | 17 | 0 | 16 | -125 | 303
5 | 25 | 10 | 308 | 78 | 73 | 29 | 0 | 21 | 235 | 0 | 15 | 0 | 16 | -159 | 308
5 | 25 | 11 | 310 | 78 | 73 | 26 | 0 | 21 | 254 | 0 | 15 | 0 | 16 | -173 | 310
5 | 25 | 12 | 294 | 78 | 97 | 23 | 0 | 21 | 276 | 0 | 15 | 0 | -30 | -186 | 294
5 | 25 | 13 | 315 | 78 | 100 | 22 | 0 | 21 | 307 | 0 | 14 | 0 | 0 | -227 | 315
5 | 25 | 14 | 325 | 78 | 73 | 23 | 0 | 21 | 306 | 0 | 18 | 0 | 17 | -211 | 325
5 | 25 | 15 | 318 | 78 | 73 | 30 | 0 | 21 | 224 | 0 | 23 | 0 | 16 | -147 | 318
5 | 25 | 16 | 312 | 78 | 100 | 39 | 0 | 21 | 154 | 0 | 27 | 0 | 0 | -107 | 312
5 | 25 | 17 | 307 | 78 | 187 | 50 | 0 | 21 | 84 | 0 | 29 | 0 | 0 | -142 | 307
5 | 25 | 18 | 297 | 78 | 98 | 59 | 0 | 21 | 22 | 0 | 28 | 0 | 0 | -9 | 297
5 | 25 | 19 | 289 | 78 | 96 | 60 | 0 | 21 | 0 | 0 | 35 | 0 | 0 | -1 | 289
5 | 25 | 20 | 278 | 78 | 94 | 57 | 0 | 21 | 0 | 0 | 41 | 0 | 0 | -13 | 278
5 | 25 | 21 | 261 | 78 | 92 | 54 | 0 | 21 | 0 | 0 | 41 | 0 | 0 | -25 | 261
5 | 25 | 22 | 243 | 78 | 89 | 52 | 0 | 21 | 0 | 0 | 32 | 0 | 0 | -29 | 243
5 | 25 | 23 | 238 | 78 | 88 | 51 | 0 | 21 | 0 | 0 | 32 | 0 | 0 | -32 | 238
5 | 26 | 0 | 223 | 78 | 86 | 48 | 0 | 21 | 0 | 0 | 36 | 0 | 0 | -46 | 223
5 | 26 | 1 | 219 | 78 | 85 | 47 | 0 | 21 | 0 | 0 | 35 | 0 | 0 | -47 | 219
5 | 26 | 2 | 230 | 78 | 87 | 50 | 0 | 21 | 0 | 0 | 33 | 0 | 0 | -39 | 230
5 | 26 | 3 | 254 | 78 | 91 | 55 | 0 | 21 | 0 | 0 | 33 | 0 | 0 | -24 | 254
5 | 26 | 4 | 271 | 78 | 93 | 58 | 0 | 21 | 0 | 0 | 32 | 0 | 0 | -11 | 271
5 | 26 | 5 | 274 | 78 | 94 | 56 | 0 | 21 | 14 | 0 | 30 | 0 | 0 | -19 | 274
5 | 26 | 6 | 263 | 78 | 73 | 45 | 0 | 21 | 75 | 0 | 20 | 0 | 28 | -77 | 263
5 | 26 | 7 | 265 | 78 | 73 | 35 | 0 | 21 | 138 | 0 | 9 | 0 | 15 | -104 | 265
5 | 26 | 8 | 296 | 78 | 97 | 37 | 0 | 21 | 162 | 0 | 6 | 0 | 0 | -105 | 296
5 | 26 | 9 | 303 | 78 | 99 | 42 | 0 | 21 | 147 | 0 | 4 | 0 | 0 | -88 | 303
5 | 26 | 10 | 306 | 78 | 73 | 38 | 0 | 21 | 169 | 0 | 2 | 0 | 16 | -91 | 306
5 | 26 | 11 | 312 | 78 | 73 | 26 | 0 | 21 | 235 | 0 | 6 | 0 | 16 | -143 | 312
5 | 26 | 12 | 298 | 78 | 98 | 22 | 0 | 21 | 255 | 0 | 13 | 0 | -30 | -159 | 298
5 | 26 | 13 | 317 | 78 | 101 | 23 | 0 | 21 | 254 | 0 | 18 | 0 | -30 | -148 | 317
5 | 26 | 14 | 326 | 78 | 73 | 23 | 0 | 21 | 267 | 0 | 19 | 0 | 17 | -172 | 326
5 | 26 | 15 | 319 | 78 | 73 | 27 | 0 | 21 | 223 | 0 | 25 | 0 | 16 | -144 | 319
5 | 26 | 16 | 320 | 78 | 101 | 38 | 0 | 21 | 154 | 0 | 26 | 0 | 0 | -98 | 320
5 | 26 | 17 | 306 | 78 | 99 | 53 | 0 | 21 | 68 | 0 | 27 | 0 | 0 | -40 | 306
5 | 26 | 18 | 296 | 78 | 98 | 63 | 0 | 21 | 13 | 0 | 22 | 0 | 0 | 1 | 296
5 | 26 | 19 | 288 | 78 | 103 | 65 | 0 | 21 | 0 | 0 | 22 | 0 | 0 | -1 | 288
5 | 26 | 20 | 276 | 78 | 94 | 62 | 0 | 21 | 0 | 0 | 21 | 0 | 0 | 0 | 276
5 | 26 | 21 | 259 | 78 | 91 | 59 | 0 | 21 | 0 | 0 | 20 | 0 | 0 | -10 | 259
5 | 26 | 22 | 244 | 78 | 89 | 55 | 0 | 21 | 0 | 0 | 21 | 0 | 13 | -33 | 244
5 | 26 | 23 | 237 | 78 | 88 | 53 | 0 | 21 | 0 | 0 | 25 | 0 | 0 | -28 | 237
5 | 27 | 0 | 223 | 78 | 86 | 54 | 0 | 21 | 0 | 0 | 27 | 0 | -30 | -13 | 223
5 | 27 | 1 | 216 | 78 | 84 | 54 | 0 | 21 | 0 | 0 | 22 | 0 | -30 | -13 | 216
5 | 27 | 2 | 226 | 78 | 73 | 56 | 0 | 21 | 0 | 0 | 21 | 0 | 15 | -38 | 226
5 | 27 | 3 | 247 | 78 | 73 | 61 | 0 | 21 | 0 | 0 | 13 | 0 | 15 | -14 | 247
5 | 27 | 4 | 262 | 78 | 73 | 64 | 0 | 21 | 0 | 0 | 8 | 0 | 15 | 3 | 262
5 | 27 | 5 | 258 | 78 | 73 | 62 | 0 | 21 | 13 | 0 | 5 | 0 | 15 | -9 | 258
5 | 27 | 6 | 229 | 78 | 73 | 51 | 0 | 21 | 55 | 0 | 3 | 0 | 15 | -67 | 229
5 | 27 | 7 | 226 | 78 | 73 | 40 | 0 | 21 | 127 | 0 | 1 | 0 | 15 | -129 | 226
5 | 27 | 8 | 250 | 78 | 90 | 31 | 0 | 21 | 220 | -17 | 0 | 0 | -30 | -143 | 250
5 | 27 | 9 | 267 | 78 | 93 | 26 | 0 | 21 | 275 | -53 | 1 | -1 | -30 | -143 | 267
5 | 27 | 10 | 273 | 78 | 94 | 23 | 0 | 21 | 311 | -81 | 3 | -3 | -30 | -143 | 273
5 | 27 | 11 | 273 | 78 | 94 | 22 | 0 | 21 | 316 | -85 | 7 | -7 | -30 | -143 | 273
5 | 27 | 12 | 263 | 78 | 92 | 22 | 0 | 21 | 304 | -81 | 13 | -13 | -30 | -143 | 263
5 | 27 | 13 | 263 | 78 | 92 | 24 | 0 | 21 | 269 | -49 | 23 | -23 | -30 | -142 | 263
5 | 27 | 14 | 258 | 78 | 91 | 29 | 0 | 21 | 212 | -1 | 25 | -25 | -30 | -142 | 258
5 | 27 | 15 | 247 | 78 | 73 | 32 | 0 | 21 | 174 | -1 | 28 | 0 | 15 | -173 | 247
5 | 27 | 16 | 261 | 78 | 73 | 40 | 0 | 21 | 136 | 0 | 24 | 0 | 15 | -126 | 261
5 | 27 | 17 | 261 | 78 | 73 | 50 | 0 | 21 | 70 | 0 | 27 | 0 | 15 | -73 | 261
5 | 27 | 18 | 257 | 78 | 73 | 57 | 0 | 21 | 14 | 0 | 34 | 0 | 15 | -35 | 257
5 | 27 | 19 | 260 | 78 | 73 | 59 | 0 | 21 | 0 | 0 | 34 | 0 | 15 | -20 | 260
5 | 27 | 20 | 251 | 78 | 73 | 59 | 0 | 21 | 0 | 0 | 27 | 0 | 15 | -22 | 251
5 | 27 | 21 | 237 | 78 | 73 | 56 | 0 | 21 | 0 | 0 | 32 | 0 | 15 | -38 | 237
5 | 27 | 22 | 222 | 78 | 85 | 54 | 0 | 21 | 0 | 0 | 30 | 0 | -30 | -16 | 222
5 | 27 | 23 | 217 | 78 | 85 | 53 | 0 | 21 | 0 | 0 | 29 | 0 | -30 | -19 | 217
5 | 28 | 0 | 206 | 78 | 83 | 52 | 0 | 21 | 0 | 0 | 26 | 0 | -30 | -24 | 206
5 | 28 | 1 | 203 | 78 | 82 | 51 | 0 | 21 | 0 | 0 | 28 | 0 | -30 | -27 | 203
5 | 28 | 2 | 213 | 78 | 84 | 52 | 0 | 21 | 0 | 0 | 27 | 0 | -30 | -19 | 213
5 | 28 | 3 | 233 | 78 | 73 | 56 | 0 | 21 | 0 | 0 | 22 | 0 | 15 | -32 | 233
5 | 28 | 4 | 245 | 78 | 73 | 58 | 0 | 21 | 0 | 0 | 21 | 0 | 15 | -21 | 245
5 | 28 | 5 | 242 | 78 | 73 | 57 | 0 | 21 | 12 | 0 | 16 | 0 | 15 | -30 | 242
5 | 28 | 6 | 214 | 78 | 84 | 46 | 0 | 21 | 62 | 0 | 16 | 0 | -30 | -63 | 214
5 | 28 | 7 | 206 | 78 | 83 | 37 | 0 | 21 | 121 | 0 | 13 | 0 | -30 | -117 | 206
5 | 28 | 8 | 217 | 78 | 85 | 31 | 0 | 21 | 176 | -3 | 12 | -12 | -30 | -141 | 217
5 | 28 | 9 | 221 | 78 | 85 | 30 | 0 | 21 | 186 | -7 | 14 | -14 | -30 | -142 | 221
5 | 28 | 10 | 237 | 78 | 88 | 25 | 0 | 21 | 258 | -60 | 9 | -9 | -30 | -143 | 237
5 | 28 | 11 | 248 | 78 | 90 | 22 | 0 | 21 | 300 | -91 | 9 | -9 | -30 | -142 | 248
5 | 28 | 12 | 252 | 78 | 90 | 22 | 0 | 21 | 305 | -92 | 10 | -10 | -30 | -142 | 252
5 | 28 | 13 | 248 | 78 | 90 | 26 | 0 | 21 | 253 | -47 | 11 | -11 | -30 | -143 | 248
5 | 28 | 14 | 237 | 78 | 88 | 31 | 0 | 21 | 196 | -5 | 12 | -12 | -30 | -142 | 237
5 | 28 | 15 | 240 | 78 | 88 | 39 | 0 | 21 | 140 | 0 | 11 | 0 | -30 | -107 | 240
5 | 28 | 16 | 237 | 78 | 73 | 49 | 0 | 21 | 63 | 0 | 13 | 0 | 15 | -75 | 237
5 | 28 | 17 | 248 | 78 | 90 | 55 | 0 | 21 | 33 | 0 | 13 | 0 | 0 | -42 | 248
5 | 28 | 18 | 258 | 78 | 91 | 60 | 0 | 21 | 8 | 0 | 16 | 0 | 0 | -16 | 258
5 | 28 | 19 | 257 | 78 | 91 | 60 | 0 | 21 | 0 | 0 | 20 | 0 | 0 | -13 | 257
5 | 28 | 20 | 249 | 78 | 211 | 59 | 0 | 21 | 0 | 0 | 22 | 0 | 0 | -142 | 249
5 | 28 | 21 | 234 | 78 | 87 | 56 | 0 | 21 | 0 | 0 | 24 | 0 | 0 | -32 | 234
5 | 28 | 22 | 220 | 78 | 85 | 53 | 0 | 21 | 0 | 0 | 28 | 0 | 0 | -45 | 220
5 | 28 | 23 | 216 | 78 | 84 | 53 | 0 | 21 | 0 | 0 | 24 | 0 | 0 | -44 | 216
5 | 29 | 0 | 203 | 78 | 73 | 33 | 0 | 21 | 0 | 0 | 25 | 0 | 14 | -41 | 203
5 | 29 | 1 | 200 | 78 | 82 | 32 | 0 | 21 | 0 | 0 | 26 | 0 | 0 | -39 | 200
5 | 29 | 2 | 211 | 78 | 73 | 36 | 0 | 21 | 0 | 0 | 23 | 0 | 14 | -34 | 211
5 | 29 | 3 | 232 | 78 | 87 | 42 | 0 | 21 | 0 | 0 | 22 | 0 | 0 | -18 | 232
5 | 29 | 4 | 251 | 78 | 90 | 48 | 0 | 21 | 0 | 0 | 22 | 0 | 0 | -8 | 251
5 | 29 | 5 | 256 | 78 | 91 | 47 | 0 | 21 | 10 | 0 | 21 | 0 | 0 | -12 | 256
5 | 29 | 6 | 245 | 78 | 89 | 35 | 0 | 21 | 43 | 0 | 19 | 0 | 0 | -40 | 245
5 | 29 | 7 | 255 | 78 | 91 | 32 | 0 | 21 | 69 | 0 | 17 | 0 | 0 | -53 | 255
5 | 29 | 8 | 298 | 78 | 195 | 35 | 0 | 21 | 101 | 0 | 11 | 0 | 0 | -143 | 298
5 | 29 | 9 | 319 | 78 | 101 | 30 | 0 | 21 | 141 | 0 | 8 | 0 | 0 | -60 | 319
5 | 29 | 10 | 328 | 78 | 103 | 23 | 0 | 21 | 186 | 0 | 6 | 0 | 0 | -89 | 328
5 | 29 | 11 | 334 | 78 | 104 | 23 | 0 | 21 | 199 | 0 | 5 | 0 | 0 | -96 | 334
5 | 29 | 12 | 317 | 78 | 101 | 25 | 0 | 21 | 164 | 0 | 6 | 0 | 0 | -78 | 317
5 | 29 | 13 | 332 | 78 | 103 | 36 | 0 | 21 | 139 | 0 | 5 | 0 | 0 | -50 | 332
5 | 29 | 14 | 336 | 78 | 104 | 39 | 0 | 21 | 127 | 0 | 8 | 0 | 0 | -41 | 336
5 | 29 | 15 | 335 | 78 | 228 | 50 | 0 | 21 | 89 | 0 | 11 | 0 | 0 | -142 | 335
5 | 29 | 16 | 333 | 78 | 108 | 64 | 0 | 21 | 49 | 0 | 13 | 0 | 0 | 0 | 333
5 | 29 | 17 | 320 | 78 | 121 | 70 | 0 | 21 | 22 | 0 | 9 | 0 | 0 | -1 | 320
5 | 29 | 18 | 312 | 78 | 132 | 70 | 0 | 21 | 7 | 0 | 5 | 0 | 0 | -1 | 312
5 | 29 | 19 | 301 | 78 | 130 | 70 | 0 | 21 | 0 | 0 | 2 | 0 | 0 | 0 | 301
5 | 29 | 20 | 286 | 78 | 118 | 68 | 0 | 21 | 0 | 0 | 1 | 0 | 0 | 0 | 286
5 | 29 | 21 | 269 | 78 | 108 | 62 | 0 | 21 | 0 | 0 | 1 | 0 | 0 | -1 | 269
5 | 29 | 22 | 254 | 78 | 97 | 56 | 0 | 21 | 0 | 0 | 2 | 0 | 0 | 0 | 254
5 | 29 | 23 | 246 | 78 | 92 | 53 | 0 | 21 | 0 | 0 | 2 | 0 | 0 | 0 | 246
5 | 30 | 0 | 234 | 78 | 105 | 25 | 0 | 21 | 0 | 0 | 4 | 0 | 0 | 1 | 234
5 | 30 | 1 | 226 | 78 | 100 | 22 | 0 | 21 | 0 | 0 | 5 | 0 | 0 | 0 | 226
5 | 30 | 2 | 234 | 78 | 105 | 25 | 0 | 21 | 0 | 0 | 5 | 0 | 0 | 0 | 234
5 | 30 | 3 | 255 | 78 | 116 | 35 | 0 | 21 | 0 | 0 | 5 | 0 | 0 | 0 | 255
5 | 30 | 4 | 272 | 78 | 123 | 45 | 0 | 21 | 0 | 0 | 4 | 0 | 0 | 1 | 272
5 | 30 | 5 | 274 | 78 | 122 | 42 | 0 | 21 | 5 | 0 | 6 | 0 | 0 | 0 | 274
5 | 30 | 6 | 265 | 78 | 114 | 32 | 0 | 21 | 14 | 0 | 5 | 0 | 0 | 1 | 265
5 | 30 | 7 | 274 | 78 | 115 | 34 | 0 | 21 | 23 | 0 | 2 | 0 | 0 | 1 | 274
5 | 30 | 8 | 316 | 78 | 128 | 58 | 0 | 21 | 27 | 0 | 5 | 0 | 0 | -1 | 316
5 | 30 | 9 | 335 | 78 | 131 | 70 | 0 | 21 | 30 | 0 | 4 | 0 | 0 | 1 | 335
5 | 30 | 10 | 333 | 78 | 130 | 68 | 0 | 21 | 36 | 0 | 1 | 0 | 0 | -1 | 333
5 | 30 | 11 | 328 | 78 | 126 | 56 | 0 | 21 | 44 | 0 | 3 | 0 | 0 | 0 | 328
5 | 30 | 12 | 305 | 78 | 118 | 41 | 0 | 21 | 45 | 0 | 2 | 0 | 0 | 0 | 305
5 | 30 | 13 | 322 | 78 | 124 | 52 | 0 | 21 | 45 | 0 | 3 | 0 | 0 | -1 | 322
5 | 30 | 14 | 323 | 78 | 121 | 46 | 0 | 21 | 54 | 0 | 4 | 0 | 0 | -1 | 323
5 | 30 | 15 | 323 | 78 | 125 | 52 | 0 | 21 | 42 | 0 | 5 | 0 | 0 | 0 | 323
5 | 30 | 16 | 321 | 78 | 127 | 58 | 0 | 21 | 30 | 0 | 6 | 0 | 0 | 1 | 321
5 | 30 | 17 | 311 | 78 | 129 | 60 | 0 | 21 | 20 | 0 | 4 | 0 | 0 | -1 | 311
5 | 30 | 18 | 306 | 78 | 131 | 66 | 0 | 21 | 6 | 0 | 3 | 0 | 0 | 1 | 306
5 | 30 | 19 | 293 | 78 | 130 | 61 | 0 | 21 | 0 | 0 | 3 | 0 | 0 | 0 | 293
5 | 30 | 20 | 279 | 78 | 125 | 48 | 0 | 21 | 0 | 0 | 8 | 0 | 0 | -1 | 279
5 | 30 | 21 | 263 | 78 | 117 | 35 | 0 | 21 | 0 | 0 | 12 | 0 | 0 | 0 | 263
5 | 30 | 22 | 247 | 78 | 109 | 27 | 0 | 21 | 0 | 0 | 13 | 0 | 0 | -1 | 247
5 | 30 | 23 | 242 | 78 | 89 | 23 | 0 | 21 | 0 | 0 | 17 | 0 | 15 | -1 | 242
5 | 31 | 0 | 230 | 78 | 126 | 44 | 0 | 21 | 0 | 0 | 18 | 0 | 0 | -57 | 230
5 | 31 | 1 | 224 | 78 | 86 | 42 | 0 | 21 | 0 | 0 | 19 | 0 | 0 | -22 | 224
5 | 31 | 2 | 231 | 78 | 87 | 44 | 0 | 21 | 0 | 0 | 21 | 0 | 0 | -20 | 231
5 | 31 | 3 | 252 | 78 | 90 | 48 | 0 | 21 | 0 | 0 | 21 | 0 | 0 | -6 | 252
5 | 31 | 4 | 268 | 78 | 97 | 52 | 0 | 21 | 0 | 0 | 19 | 0 | 0 | 1 | 268
5 | 31 | 5 | 273 | 78 | 99 | 53 | 0 | 21 | 7 | 0 | 14 | 0 | 0 | 1 | 273
5 | 31 | 6 | 261 | 78 | 92 | 48 | 0 | 21 | 21 | 0 | 11 | 0 | 0 | -10 | 261
5 | 31 | 7 | 258 | 78 | 106 | 46 | 0 | 21 | 34 | 0 | 7 | 0 | 0 | -34 | 258
5 | 31 | 8 | 286 | 78 | 228 | 49 | 0 | 21 | 49 | 0 | 5 | 0 | 0 | -144 | 286
5 | 31 | 9 | 297 | 78 | 97 | 50 | 0 | 21 | 60 | 0 | 4 | 0 | 0 | -13 | 297
5 | 31 | 10 | 296 | 78 | 189 | 46 | 0 | 21 | 75 | 0 | 2 | 0 | 30 | -145 | 296
5 | 31 | 11 | 295 | 78 | 97 | 46 | 0 | 21 | 76 | 0 | 1 | 0 | 0 | -24 | 295
5 | 31 | 12 | 276 | 78 | 73 | 35 | 0 | 21 | 111 | 0 | 0 | 0 | 16 | -58 | 276
5 | 31 | 13 | 292 | 78 | 73 | 35 | 0 | 21 | 125 | 0 | 0 | 0 | 16 | -56 | 292
5 | 31 | 14 | 298 | 78 | 73 | 23 | 0 | 21 | 207 | 0 | 1 | 0 | 16 | -121 | 298
5 | 31 | 15 | 307 | 78 | 73 | 22 | 0 | 21 | 236 | 0 | 0 | 0 | 16 | -139 | 307
5 | 31 | 16 | 308 | 78 | 73 | 29 | 0 | 21 | 173 | 0 | 0 | 0 | 16 | -82 | 308
5 | 31 | 17 | 299 | 78 | 98 | 43 | 0 | 21 | 96 | 0 | 0 | 0 | 0 | -37 | 299
5 | 31 | 18 | 290 | 78 | 109 | 57 | 0 | 21 | 25 | 0 | 0 | 0 | 0 | 0 | 290
5 | 31 | 19 | 283 | 78 | 122 | 62 | 0 | 21 | 0 | 0 | 0 | 0 | 0 | 0 | 283
5 | 31 | 20 | 273 | 78 | 114 | 58 | 0 | 21 | 0 | 0 | 2 | 0 | 0 | 0 | 273
5 | 31 | 21 | 255 | 78 | 99 | 53 | 0 | 21 | 0 | 0 | 4 | 0 | 0 | 0 | 255
5 | 31 | 22 | 240 | 78 | 227 | 48 | 0 | 21 | 0 | 0 | 9 | 0 | 0 | -143 | 240
5 | 31 | 23 | 235 | 78 | 87 | 46 | 0 | 21 | 0 | 0 | 13 | 0 | 0 | -10 | 235
6 | 1 | 0 | 236 | 78 | 88 | 46 | 0 | 21 | 0 | 0 | 18 | 0 | 0 | -15 | 236
6 | 1 | 1 | 233 | 78 | 110 | 44 | 0 | 21 | 0 | 0 | 24 | 0 | 0 | -44 | 233
6 | 1 | 2 | 240 | 78 | 88 | 47 | 0 | 21 | 0 | 0 | 19 | 0 | 0 | -13 | 240
6 | 1 | 3 | 257 | 78 | 91 | 54 | 0 | 21 | 0 | 0 | 14 | 0 | 0 | -1 | 257
6 | 1 | 4 | 268 | 78 | 98 | 57 | 0 | 21 | 0 | 0 | 14 | 0 | 0 | 0 | 268
6 | 1 | 5 | 271 | 78 | 93 | 54 | 0 | 21 | 19 | 0 | 12 | 0 | 0 | -6 | 271
6 | 1 | 6 | 264 | 78 | 97 | 39 | 0 | 21 | 78 | 0 | 14 | 0 | 0 | -63 | 264
6 | 1 | 7 | 265 | 78 | 73 | 27 | 0 | 21 | 141 | 0 | 22 | 0 | 15 | -112 | 265
6 | 1 | 8 | 292 | 78 | 73 | 23 | 0 | 21 | 210 | 0 | 24 | 0 | 16 | -153 | 292
6 | 1 | 9 | 312 | 78 | 73 | 22 | 0 | 21 | 259 | 0 | 19 | 0 | 16 | -176 | 312
6 | 1 | 10 | 315 | 78 | 73 | 23 | 0 | 21 | 249 | 0 | 19 | 0 | 16 | -164 | 315
6 | 1 | 11 | 311 | 78 | 73 | 38 | 0 | 21 | 138 | 0 | 19 | 0 | 16 | -72 | 311
6 | 1 | 12 | 288 | 78 | 106 | 39 | 0 | 21 | 98 | 0 | 22 | 0 | 0 | -76 | 288
6 | 1 | 13 | 303 | 78 | 99 | 27 | 0 | 21 | 192 | 0 | 21 | 0 | 0 | -135 | 303
6 | 1 | 14 | 313 | 78 | 100 | 32 | 0 | 21 | 172 | 0 | 20 | 0 | 0 | -110 | 313
6 | 1 | 15 | 302 | 78 | 98 | 49 | 0 | 21 | 77 | 0 | 18 | 0 | 0 | -39 | 302
6 | 1 | 16 | 305 | 78 | 99 | 58 | 0 | 21 | 37 | 0 | 22 | 0 | 0 | -10 | 305
6 | 1 | 17 | 301 | 78 | 98 | 60 | 0 | 21 | 16 | 0 | 28 | 0 | 0 | 0 | 301
6 | 1 | 18 | 300 | 78 | 106 | 62 | 0 | 21 | 4 | 0 | 29 | 0 | 0 | 0 | 300
6 | 1 | 19 | 291 | 78 | 102 | 60 | 0 | 21 | 0 | 0 | 29 | 0 | 0 | 1 | 291
6 | 1 | 20 | 278 | 78 | 96 | 58 | 0 | 21 | 0 | 0 | 25 | 0 | 0 | 0 | 278
6 | 1 | 21 | 268 | 78 | 96 | 56 | 0 | 21 | 0 | 0 | 16 | 0 | 0 | 1 | 268
6 | 1 | 22 | 256 | 78 | 91 | 52 | 0 | 21 | 0 | 0 | 18 | 0 | 15 | -19 | 256
6 | 1 | 23 | 253 | 78 | 90 | 51 | 0 | 21 | 0 | 0 | 19 | 0 | 0 | -6 | 253
6 | 2 | 0 | 242 | 78 | 98 | 25 | 0 | 21 | 0 | 0 | 20 | 0 | 0 | 0 | 242
6 | 2 | 1 | 239 | 78 | 96 | 25 | 0 | 21 | 0 | 0 | 20 | 0 | 0 | -1 | 239
6 | 2 | 2 | 246 | 78 | 93 | 24 | 0 | 21 | 0 | 0 | 30 | 0 | 0 | 0 | 246
6 | 2 | 3 | 261 | 78 | 98 | 27 | 0 | 21 | 0 | 0 | 37 | 0 | 0 | 0 | 261
6 | 2 | 4 | 272 | 78 | 104 | 33 | 0 | 21 | 0 | 0 | 37 | 0 | 0 | -1 | 272
6 | 2 | 5 | 275 | 78 | 105 | 34 | 0 | 21 | 5 | 0 | 31 | 0 | 0 | 1 | 275
6 | 2 | 6 | 270 | 78 | 102 | 31 | 0 | 21 | 11 | 0 | 28 | 0 | 0 | -1 | 270
6 | 2 | 7 | 279 | 78 | 112 | 43 | 0 | 21 | 16 | 0 | 8 | 0 | 0 | 1 | 279
6 | 2 | 8 | 312 | 78 | 120 | 65 | 0 | 21 | 22 | 0 | 7 | 0 | 0 | -1 | 312
6 | 2 | 9 | 333 | 78 | 131 | 70 | 0 | 21 | 27 | 0 | 6 | 0 | 0 | 0 | 333
6 | 2 | 10 | 336 | 78 | 135 | 70 | 0 | 21 | 28 | 0 | 4 | 0 | 0 | 0 | 336
6 | 2 | 11 | 331 | 78 | 127 | 70 | 0 | 21 | 33 | 0 | 3 | 0 | 0 | -1 | 331
6 | 2 | 12 | 303 | 78 | 110 | 51 | 0 | 21 | 42 | 0 | 1 | 0 | 0 | 0 | 303
6 | 2 | 13 | 307 | 78 | 108 | 50 | 0 | 21 | 49 | 0 | 1 | 0 | 0 | 0 | 307
6 | 2 | 14 | 308 | 78 | 112 | 54 | 0 | 21 | 43 | 0 | 0 | 0 | 0 | 0 | 308
6 | 2 | 15 | 303 | 78 | 111 | 51 | 0 | 21 | 41 | 0 | 2 | 0 | 0 | -1 | 303
6 | 2 | 16 | 303 | 78 | 116 | 56 | 0 | 21 | 30 | 0 | 2 | 0 | 0 | 0 | 303
6 | 2 | 17 | 296 | 78 | 117 | 54 | 0 | 21 | 22 | 0 | 5 | 0 | 0 | -1 | 296
6 | 2 | 18 | 293 | 78 | 121 | 58 | 0 | 21 | 9 | 0 | 6 | 0 | 0 | 0 | 293
6 | 2 | 19 | 288 | 78 | 122 | 56 | 0 | 21 | 0 | 0 | 10 | 0 | 0 | 1 | 288
6 | 2 | 20 | 277 | 78 | 117 | 46 | 0 | 21 | 0 | 0 | 14 | 0 | 0 | 1 | 277
6 | 2 | 21 | 265 | 78 | 111 | 36 | 0 | 21 | 0 | 0 | 19 | 0 | 0 | 0 | 265
6 | 2 | 22 | 254 | 78 | 101 | 27 | 0 | 21 | 0 | 0 | 27 | 0 | 0 | 0 | 254
6 | 2 | 23 | 250 | 78 | 90 | 24 | 0 | 21 | 0 | 0 | 41 | 0 | 0 | -4 | 250
6 | 3 | 0 | 242 | 78 | 89 | 58 | 0 | 21 | 0 | 0 | 48 | 0 | 0 | -52 | 242
6 | 3 | 1 | 236 | 78 | 88 | 56 | 0 | 21 | 0 | 0 | 51 | 0 | 0 | -58 | 236
6 | 3 | 2 | 242 | 78 | 89 | 57 | 0 | 21 | 0 | 0 | 53 | 0 | 13 | -69 | 242
6 | 3 | 3 | 258 | 78 | 91 | 59 | 0 | 21 | 0 | 0 | 57 | 0 | 13 | -61 | 258
6 | 3 | 4 | 267 | 78 | 93 | 62 | 0 | 21 | 0 | 0 | 55 | 0 | 13 | -55 | 267
6 | 3 | 5 | 266 | 78 | 86 | 59 | 0 | 21 | 20 | -4 | 51 | 0 | 14 | -59 | 266
6 | 3 | 6 | 257 | 78 | 96 | 46 | 0 | 21 | 95 | -21 | 49 | 0 | 15 | -122 | 257
6 | 3 | 7 | 254 | 78 | 131 | 35 | 0 | 21 | 186 | -41 | 44 | 0 | -30 | -170 | 254
6 | 3 | 8 | 260 | 78 | 92 | 28 | 0 | 21 | 272 | -60 | 29 | -27 | -30 | -143 | 260
6 | 3 | 9 | 271 | 78 | 93 | 24 | 0 | 21 | 341 | -138 | 31 | -31 | -30 | -118 | 271
6 | 3 | 10 | 274 | 78 | 94 | 23 | 0 | 21 | 380 | -155 | 32 | -32 | -30 | -137 | 274
6 | 3 | 11 | 275 | 78 | 94 | 22 | 0 | 21 | 391 | -160 | 32 | -32 | -30 | -141 | 275
6 | 3 | 12 | 272 | 78 | 93 | 22 | 0 | 21 | 392 | -161 | 31 | -31 | -30 | -143 | 272
6 | 3 | 13 | 278 | 78 | 94 | 23 | 0 | 21 | 381 | -156 | 30 | -30 | -30 | -133 | 278
6 | 3 | 14 | 278 | 78 | 94 | 24 | 0 | 21 | 350 | -116 | 30 | -30 | -30 | -143 | 278
6 | 3 | 15 | 272 | 78 | 94 | 29 | 0 | 21 | 288 | -63 | 21 | -21 | -30 | -145 | 272
6 | 3 | 16 | 278 | 78 | 140 | 37 | 0 | 21 | 203 | -45 | 41 | 0 | -30 | -167 | 278
6 | 3 | 17 | 276 | 78 | 119 | 48 | 0 | 21 | 112 | -25 | 45 | 0 | 13 | -135 | 276
6 | 3 | 18 | 271 | 78 | 100 | 60 | 0 | 21 | 31 | -7 | 44 | 0 | 13 | -69 | 271
6 | 3 | 19 | 265 | 78 | 92 | 64 | 0 | 21 | 0 | 0 | 42 | 0 | 13 | -45 | 265
6 | 3 | 20 | 259 | 78 | 91 | 62 | 0 | 21 | 0 | 0 | 41 | 0 | 13 | -47 | 259
6 | 3 | 21 | 248 | 78 | 90 | 61 | 0 | 21 | 0 | 0 | 34 | 0 | 13 | -49 | 248
6 | 3 | 22 | 236 | 78 | 88 | 60 | 0 | 21 | 0 | 0 | 27 | 0 | 0 | -38 | 236
6 | 3 | 23 | 232 | 78 | 87 | 60 | 0 | 21 | 0 | 0 | 23 | 0 | 0 | -37 | 232
6 | 4 | 0 | 221 | 78 | 85 | 52 | 0 | 21 | 0 | 0 | 19 | 0 | 0 | -34 | 221
6 | 4 | 1 | 218 | 78 | 85 | 52 | 0 | 21 | 0 | 0 | 20 | 0 | 0 | -38 | 218
6 | 4 | 2 | 226 | 78 | 86 | 54 | 0 | 21 | 0 | 0 | 16 | 0 | 0 | -29 | 226
6 | 4 | 3 | 243 | 78 | 89 | 56 | 0 | 21 | 0 | 0 | 18 | 0 | 13 | -32 | 243
6 | 4 | 4 | 255 | 78 | 91 | 59 | 0 | 21 | 0 | 0 | 16 | 0 | 13 | -23 | 255
6 | 4 | 5 | 258 | 78 | 91 | 58 | 0 | 21 | 23 | 0 | 8 | 0 | 13 | -34 | 258
6 | 4 | 6 | 243 | 78 | 89 | 44 | 0 | 21 | 100 | 0 | 4 | 0 | -30 | -63 | 243
6 | 4 | 7 | 234 | 78 | 87 | 35 | 0 | 21 | 161 | 0 | 0 | 0 | -30 | -118 | 234
6 | 4 | 8 | 236 | 78 | 88 | 30 | 0 | 21 | 219 | -56 | 0 | 0 | -30 | -114 | 236
6 | 4 | 9 | 248 | 78 | 90 | 25 | 0 | 21 | 296 | -88 | 0 | 0 | -30 | -144 | 248
6 | 4 | 10 | 253 | 78 | 90 | 22 | 0 | 21 | 350 | -138 | 0 | 0 | -30 | -140 | 253
6 | 4 | 11 | 259 | 78 | 91 | 22 | 0 | 21 | 362 | -142 | 0 | 0 | -30 | -143 | 259
6 | 4 | 12 | 262 | 78 | 92 | 28 | 0 | 21 | 277 | -60 | 0 | 0 | -30 | -144 | 262
6 | 4 | 13 | 254 | 78 | 91 | 37 | 0 | 21 | 179 | 0 | 0 | 0 | -30 | -122 | 254
6 | 4 | 14 | 249 | 78 | 90 | 30 | 0 | 21 | 224 | 0 | 0 | 0 | -30 | -164 | 249
6 | 4 | 15 | 254 | 78 | 91 | 30 | 0 | 21 | 230 | 0 | 0 | 0 | -30 | -166 | 254
6 | 4 | 16 | 262 | 78 | 92 | 40 | 0 | 21 | 162 | 0 | 0 | 0 | -30 | -101 | 262
6 | 4 | 17 | 263 | 78 | 92 | 50 | 0 | 21 | 93 | 0 | 0 | 0 | 13 | -84 | 263
6 | 4 | 18 | 263 | 78 | 92 | 60 | 0 | 21 | 28 | 0 | 0 | 0 | 0 | -16 | 263
6 | 4 | 19 | 261 | 78 | 99 | 63 | 0 | 21 | 0 | 0 | 0 | 0 | 0 | 0 | 261
6 | 4 | 20 | 255 | 78 | 93 | 62 | 0 | 21 | 0 | 0 | 1 | 0 | 0 | 0 | 255
6 | 4 | 21 | 245 | 78 | 89 | 59 | 0 | 21 | 0 | 0 | 4 | 0 | 0 | -6 | 245
6 | 4 | 22 | 234 | 78 | 87 | 57 | 0 | 21 | 0 | 0 | 3 | 0 | 0 | -12 | 234
6 | 4 | 23 | 231 | 78 | 87 | 56 | 0 | 21 | 0 | 0 | 4 | 0 | 0 | -15 | 231
6 | 5 | 0 | 220 | 78 | 85 | 46 | 0 | 21 | 0 | 0 | 5 | 0 | 0 | -15 | 220
6 | 5 | 1 | 217 | 78 | 85 | 45 | 0 | 21 | 0 | 0 | 8 | 0 | 0 | -20 | 217
6 | 5 | 2 | 227 | 78 | 86 | 47 | 0 | 21 | 0 | 0 | 11 | 0 | 0 | -16 | 227
6 | 5 | 3 | 245 | 78 | 89 | 52 | 0 | 21 | 0 | 0 | 11 | 0 | 0 | -6 | 245
6 | 5 | 4 | 259 | 78 | 94 | 56 | 0 | 21 | 0 | 0 | 10 | 0 | 0 | 0 | 259
6 | 5 | 5 | 261 | 78 | 92 | 54 | 0 | 21 | 16 | 0 | 6 | 0 | 0 | -6 | 261
6 | 5 | 6 | 251 | 78 | 90 | 44 | 0 | 21 | 52 | 0 | 6 | 0 | 0 | -40 | 251
6 | 5 | 7 | 254 | 78 | 73 | 34 | 0 | 21 | 104 | 0 | 7 | 0 | 15 | -78 | 254
6 | 5 | 8 | 279 | 78 | 73 | 32 | 0 | 21 | 149 | 0 | 5 | 0 | 16 | -95 | 279
6 | 5 | 9 | 299 | 78 | 73 | 30 | 0 | 21 | 193 | 0 | 1 | 0 | 16 | -113 | 299
6 | 5 | 10 | 309 | 78 | 73 | 22 | 0 | 21 | 271 | 0 | 0 | 0 | 16 | -172 | 309
6 | 5 | 11 | 306 | 78 | 73 | 25 | 0 | 21 | 236 | 0 | 0 | 0 | 16 | -143 | 306
6 | 5 | 12 | 300 | 78 | 73 | 22 | 0 | 21 | 267 | 0 | 0 | 0 | 16 | -177 | 300
6 | 5 | 13 | 311 | 78 | 73 | 28 | 0 | 21 | 223 | 0 | 0 | 0 | 16 | -128 | 311
6 | 5 | 14 | 310 | 78 | 73 | 35 | 0 | 21 | 177 | 0 | 0 | 0 | 16 | -90 | 310
6 | 5 | 15 | 307 | 78 | 99 | 40 | 0 | 21 | 144 | 0 | 0 | 0 | 0 | -75 | 307
6 | 5 | 16 | 307 | 78 | 99 | 47 | 0 | 21 | 113 | 0 | 0 | 0 | 0 | -51 | 307
6 | 5 | 17 | 299 | 78 | 98 | 52 | 0 | 21 | 80 | 0 | 0 | 0 | 0 | -30 | 299
6 | 5 | 18 | 294 | 78 | 106 | 64 | 0 | 21 | 25 | 0 | 0 | 0 | 0 | 0 | 294
6 | 5 | 19 | 286 | 78 | 119 | 68 | 0 | 21 | 0 | 0 | 1 | 0 | 0 | -1 | 286
6 | 5 | 20 | 276 | 78 | 111 | 64 | 0 | 21 | 0 | 0 | 1 | 0 | 0 | 1 | 276
6 | 5 | 21 | 264 | 78 | 104 | 60 | 0 | 21 | 0 | 0 | 1 | 0 | 0 | 0 | 264
6 | 5 | 22 | 253 | 78 | 97 | 56 | 0 | 21 | 0 | 0 | 1 | 0 | 0 | 0 | 253
6 | 5 | 23 | 249 | 78 | 94 | 55 | 0 | 21 | 0 | 0 | 1 | 0 | 0 | 0 | 249
6 | 6 | 0 | 239 | 78 | 110 | 28 | 0 | 21 | 0 | 0 | 2 | 0 | 0 | 0 | 239
6 | 6 | 1 | 234 | 78 | 108 | 25 | 0 | 21 | 0 | 0 | 2 | 0 | 0 | 0 | 234
6 | 6 | 2 | 241 | 78 | 111 | 30 | 0 | 21 | 0 | 0 | 2 | 0 | 0 | -1 | 241
6 | 6 | 3 | 256 | 78 | 108 | 48 | 0 | 21 | 0 | 0 | 2 | 0 | 0 | -1 | 256
6 | 6 | 4 | 269 | 78 | 101 | 64 | 0 | 21 | 0 | 0 | 4 | 0 | 0 | 1 | 269
6 | 6 | 5 | 272 | 78 | 100 | 64 | 0 | 21 | 8 | 0 | 2 | 0 | 0 | -1 | 272
6 | 6 | 6 | 261 | 78 | 105 | 34 | 0 | 21 | 19 | 0 | 4 | 0 | 0 | 0 | 261
6 | 6 | 7 | 261 | 78 | 94 | 24 | 0 | 21 | 42 | 0 | 3 | 0 | 0 | -1 | 261
6 | 6 | 8 | 285 | 78 | 96 | 29 | 0 | 21 | 56 | 0 | 7 | 0 | 0 | -2 | 285
6 | 6 | 9 | 298 | 78 | 98 | 30 | 0 | 21 | 68 | 0 | 9 | 0 | 0 | -6 | 298
6 | 6 | 10 | 303 | 78 | 99 | 40 | 0 | 21 | 64 | 0 | 8 | 0 | 0 | -7 | 303
6 | 6 | 11 | 304 | 78 | 99 | 51 | 0 | 21 | 53 | 0 | 8 | 0 | 0 | -6 | 304
6 | 6 | 12 | 287 | 78 | 96 | 32 | 0 | 21 | 55 | 0 | 5 | 0 | 0 | 0 | 287
6 | 6 | 13 | 300 | 78 | 120 | 48 | 0 | 21 | 56 | 0 | 3 | 0 | 0 | -26 | 300
6 | 6 | 14 | 301 | 78 | 98 | 45 | 0 | 21 | 60 | 0 | 3 | 0 | 0 | -4 | 301
6 | 6 | 15 | 299 | 78 | 98 | 42 | 0 | 21 | 48 | 0 | 16 | 0 | 0 | -4 | 299
6 | 6 | 16 | 301 | 78 | 98 | 55 | 0 | 21 | 33 | 0 | 21 | 0 | 0 | -5 | 301
6 | 6 | 17 | 293 | 78 | 97 | 65 | 0 | 21 | 20 | 0 | 15 | 0 | 0 | -3 | 293
6 | 6 | 18 | 293 | 78 | 105 | 70 | 0 | 21 | 8 | 0 | 10 | 0 | 0 | 1 | 293
6 | 6 | 19 | 284 | 78 | 109 | 70 | 0 | 21 | 0 | 0 | 6 | 0 | 0 | 0 | 284
6 | 6 | 20 | 274 | 78 | 98 | 70 | 0 | 21 | 0 | 0 | 7 | 0 | 0 | 0 | 274
6 | 6 | 21 | 262 | 78 | 106 | 50 | 0 | 21 | 0 | 0 | 7 | 0 | 0 | 0 | 262
6 | 6 | 22 | 251 | 78 | 110 | 34 | 0 | 21 | 0 | 0 | 8 | 0 | 0 | 0 | 251
6 | 6 | 23 | 248 | 78 | 110 | 32 | 0 | 21 | 0 | 0 | 7 | 0 | 0 | 0 | 248
6 | 7 | 0 | 239 | 78 | 88 | 53 | 0 | 21 | 0 | 0 | 7 | 0 | 0 | -8 | 239
6 | 7 | 1 | 237 | 78 | 195 | 51 | 0 | 21 | 0 | 0 | 15 | 0 | 0 | -123 | 237
6 | 7 | 2 | 245 | 78 | 89 | 51 | 0 | 21 | 0 | 0 | 29 | 0 | 0 | -23 | 245
6 | 7 | 3 | 260 | 78 | 92 | 53 | 0 | 21 | 0 | 0 | 36 | 0 | 0 | -20 | 260
6 | 7 | 4 | 272 | 78 | 94 | 56 | 0 | 21 | 0 | 0 | 37 | 0 | 0 | -14 | 272
6 | 7 | 5 | 275 | 78 | 94 | 54 | 0 | 21 | 18 | 0 | 30 | 0 | 0 | -20 | 275
6 | 7 | 6 | 266 | 78 | 93 | 44 | 0 | 21 | 83 | 0 | 19 | 0 | 0 | -72 | 266
6 | 7 | 7 | 268 | 78 | 73 | 36 | 0 | 21 | 146 | 0 | 18 | 0 | 15 | -119 | 268
6 | 7 | 8 | 296 | 78 | 73 | 30 | 0 | 21 | 231 | 0 | 12 | 0 | 16 | -165 | 296
6 | 7 | 9 | 318 | 78 | 73 | 25 | 0 | 21 | 317 | 0 | 7 | 0 | 16 | -219 | 318
6 | 7 | 10 | 324 | 78 | 102 | 23 | 0 | 21 | 365 | 0 | 1 | 0 | -30 | -236 | 324
6 | 7 | 11 | 324 | 78 | 102 | 23 | 0 | 21 | 371 | 0 | 0 | 0 | -30 | -241 | 324
6 | 7 | 12 | 312 | 78 | 100 | 22 | 0 | 21 | 372 | 0 | 1 | 0 | -30 | -252 | 312
6 | 7 | 13 | 330 | 78 | 103 | 23 | 0 | 21 | 364 | 0 | 1 | 0 | 0 | -260 | 330
6 | 7 | 14 | 334 | 78 | 73 | 28 | 0 | 21 | 311 | 0 | 1 | 0 | 17 | -195 | 334
6 | 7 | 15 | 318 | 78 | 101 | 40 | 0 | 21 | 195 | 0 | 0 | 0 | 13 | -130 | 318
6 | 7 | 16 | 307 | 78 | 99 | 47 | 0 | 21 | 136 | 0 | 0 | 0 | 0 | -74 | 307
6 | 7 | 17 | 303 | 78 | 99 | 53 | 0 | 21 | 90 | 0 | 0 | 0 | 0 | -38 | 303
6 | 7 | 18 | 298 | 78 | 109 | 63 | 0 | 21 | 28 | 0 | 0 | 0 | 0 | -1 | 298
6 | 7 | 19 | 292 | 78 | 126 | 66 | 0 | 21 | 0 | 0 | 0 | 0 | 0 | 1 | 292
6 | 7 | 20 | 282 | 78 | 118 | 64 | 0 | 21 | 0 | 0 | 0 | 0 | 0 | 1 | 282
6 | 7 | 21 | 269 | 78 | 107 | 61 | 0 | 21 | 0 | 0 | 3 | 0 | 0 | -1 | 269
6 | 7 | 22 | 255 | 78 | 95 | 57 | 0 | 21 | 0 | 0 | 4 | 0 | 0 | 0 | 255
6 | 7 | 23 | 251 | 78 | 90 | 56 | 0 | 21 | 0 | 0 | 7 | 0 | 0 | -1 | 251
6 | 8 | 0 | 240 | 78 | 99 | 34 | 0 | 21 | 0 | 0 | 8 | 0 | 0 | 0 | 240
6 | 8 | 1 | 235 | 78 | 98 | 31 | 0 | 21 | 0 | 0 | 8 | 0 | 0 | -1 | 235
6 | 8 | 2 | 243 | 78 | 99 | 36 | 0 | 21 | 0 | 0 | 9 | 0 | 0 | 0 | 243
6 | 8 | 3 | 258 | 78 | 97 | 53 | 0 | 21 | 0 | 0 | 9 | 0 | 0 | 0 | 258
6 | 8 | 4 | 271 | 78 | 95 | 70 | 0 | 21 | 0 | 0 | 7 | 0 | 0 | 0 | 271
6 | 8 | 5 | 272 | 78 | 94 | 65 | 0 | 21 | 11 | 0 | 6 | 0 | 0 | -3 | 272
6 | 8 | 6 | 261 | 78 | 92 | 34 | 0 | 21 | 29 | 0 | 9 | 0 | 0 | -2 | 261
6 | 8 | 7 | 264 | 78 | 92 | 30 | 0 | 21 | 39 | 0 | 10 | 0 | 0 | -6 | 264
6 | 8 | 8 | 287 | 78 | 96 | 34 | 0 | 21 | 59 | 0 | 13 | 0 | 0 | -14 | 287
6 | 8 | 9 | 303 | 78 | 99 | 22 | 0 | 21 | 92 | 0 | 24 | 0 | 0 | -33 | 303
6 | 8 | 10 | 308 | 78 | 99 | 24 | 0 | 21 | 75 | 0 | 41 | 0 | 0 | -30 | 308
6 | 8 | 11 | 306 | 78 | 99 | 28 | 0 | 21 | 56 | 0 | 48 | 0 | 0 | -24 | 306
6 | 8 | 12 | 294 | 78 | 97 | 27 | 0 | 21 | 52 | 0 | 40 | 0 | 0 | -21 | 294
6 | 8 | 13 | 310 | 78 | 100 | 50 | 0 | 21 | 44 | 0 | 37 | 0 | 0 | -20 | 310
6 | 8 | 14 | 312 | 78 | 100 | 58 | 0 | 21 | 37 | 0 | 37 | 0 | 0 | -19 | 312
6 | 8 | 15 | 311 | 78 | 100 | 67 | 0 | 21 | 23 | 0 | 38 | 0 | 0 | -16 | 311
6 | 8 | 16 | 308 | 78 | 99 | 67 | 0 | 21 | 19 | 0 | 40 | 0 | 0 | -16 | 308
6 | 8 | 17 | 298 | 78 | 98 | 56 | 0 | 21 | 17 | 0 | 38 | 0 | 0 | -10 | 298
6 | 8 | 18 | 295 | 78 | 97 | 66 | 0 | 21 | 9 | 0 | 34 | 0 | 0 | -10 | 295
6 | 8 | 19 | 287 | 78 | 96 | 66 | 0 | 21 | 0 | 0 | 32 | 0 | 0 | -6 | 287
6 | 8 | 20 | 277 | 78 | 94 | 48 | 0 | 21 | 0 | 0 | 38 | 0 | 0 | -2 | 277
6 | 8 | 21 | 266 | 78 | 93 | 40 | 0 | 21 | 0 | 0 | 35 | 0 | 0 | -1 | 266
6 | 8 | 22 | 256 | 78 | 95 | 36 | 0 | 21 | 0 | 0 | 27 | 0 | 0 | -1 | 256
6 | 8 | 23 | 253 | 78 | 96 | 37 | 0 | 21 | 0 | 0 | 20 | 0 | 0 | 1 | 253
6 | 9 | 0 | 241 | 78 | 89 | 50 | 0 | 21 | 0 | 0 | 13 | 0 | 0 | -10 | 241
6 | 9 | 1 | 236 | 78 | 88 | 48 | 0 | 21 | 0 | 0 | 14 | 0 | 0 | -13 | 236
6 | 9 | 2 | 245 | 78 | 89 | 49 | 0 | 21 | 0 | 0 | 20 | 0 | 0 | -12 | 245
6 | 9 | 3 | 260 | 78 | 92 | 53 | 0 | 21 | 0 | 0 | 22 | 0 | 0 | -6 | 260
6 | 9 | 4 | 271 | 78 | 94 | 56 | 0 | 21 | 0 | 0 | 22 | 0 | 0 | 0 | 271
6 | 9 | 5 | 272 | 78 | 93 | 52 | 0 | 21 | 11 | 0 | 29 | 0 | 0 | -12 | 272
6 | 9 | 6 | 260 | 78 | 92 | 43 | 0 | 21 | 46 | 0 | 29 | 0 | 0 | -49 | 260
6 | 9 | 7 | 265 | 78 | 92 | 34 | 0 | 21 | 118 | 0 | 16 | 0 | 0 | -94 | 265
6 | 9 | 8 | 297 | 78 | 94 | 30 | 0 | 21 | 193 | 0 | 12 | 0 | 13 | -144 | 297
6 | 9 | 9 | 315 | 78 | 73 | 27 | 0 | 21 | 243 | 0 | 7 | 0 | 16 | -150 | 315
6 | 9 | 10 | 324 | 78 | 73 | 23 | 0 | 21 | 300 | 0 | 2 | 0 | 17 | -190 | 324
6 | 9 | 11 | 333 | 78 | 73 | 22 | 0 | 21 | 330 | 0 | 1 | 0 | 17 | -209 | 333
6 | 9 | 12 | 314 | 78 | 73 | 22 | 0 | 21 | 312 | 0 | 0 | 0 | 16 | -208 | 314
6 | 9 | 13 | 322 | 78 | 73 | 26 | 0 | 21 | 270 | 0 | 0 | 0 | 17 | -163 | 322
6 | 9 | 14 | 316 | 78 | 73 | 34 | 0 | 21 | 198 | 0 | 0 | 0 | 16 | -104 | 316
6 | 9 | 15 | 310 | 78 | 100 | 40 | 0 | 21 | 154 | 0 | 0 | 0 | 0 | -83 | 310
6 | 9 | 16 | 307 | 78 | 99 | 52 | 0 | 21 | 90 | 0 | 0 | 0 | 0 | -33 | 307
6 | 9 | 17 | 298 | 78 | 98 | 59 | 0 | 21 | 46 | 0 | 0 | 0 | 0 | -4 | 298
6 | 9 | 18 | 295 | 78 | 120 | 65 | 0 | 21 | 10 | 0 | 0 | 0 | 0 | 1 | 295
6 | 9 | 19 | 289 | 78 | 123 | 66 | 0 | 21 | 0 | 0 | 0 | 0 | 0 | 1 | 289
6 | 9 | 20 | 279 | 78 | 114 | 63 | 0 | 21 | 0 | 0 | 3 | 0 | 0 | 0 | 279
6 | 9 | 21 | 266 | 78 | 104 | 58 | 0 | 21 | 0 | 0 | 4 | 0 | 0 | 1 | 266
6 | 9 | 22 | 253 | 78 | 93 | 54 | 0 | 21 | 0 | 0 | 7 | 0 | 0 | 0 | 253
6 | 9 | 23 | 249 | 78 | 90 | 53 | 0 | 21 | 0 | 0 | 8 | 0 | 0 | -1 | 249
6 | 10 | 0 | 238 | 78 | 88 | 59 | 0 | 21 | 0 | 0 | 8 | 0 | 0 | -16 | 238
6 | 10 | 1 | 235 | 78 | 88 | 58 | 0 | 21 | 0 | 0 | 6 | 0 | 0 | -16 | 235
6 | 10 | 2 | 241 | 78 | 88 | 61 | 0 | 21 | 0 | 0 | 6 | 0 | 0 | -13 | 241
6 | 10 | 3 | 255 | 78 | 91 | 70 | 0 | 21 | 0 | 0 | 4 | 0 | 0 | -9 | 255
6 | 10 | 4 | 264 | 78 | 92 | 70 | 0 | 21 | 0 | 0 | 4 | 0 | 0 | -1 | 264
6 | 10 | 5 | 260 | 78 | 92 | 67 | 0 | 21 | 14 | 0 | 4 | 0 | 0 | -16 | 260
6 | 10 | 6 | 239 | 78 | 88 | 42 | 0 | 21 | 50 | 0 | 6 | 0 | 0 | -46 | 239
6 | 10 | 7 | 234 | 78 | 87 | 27 | 0 | 21 | 97 | 0 | 5 | 0 | -30 | -51 | 234
6 | 10 | 8 | 253 | 78 | 90 | 23 | 0 | 21 | 148 | 0 | 6 | 0 | -30 | -83 | 253
6 | 10 | 9 | 262 | 78 | 92 | 25 | 0 | 21 | 135 | 0 | 12 | 0 | -30 | -71 | 262
6 | 10 | 10 | 262 | 78 | 92 | 26 | 0 | 21 | 126 | 0 | 16 | 0 | 0 | -97 | 262
6 | 10 | 11 | 264 | 78 | 92 | 26 | 0 | 21 | 119 | 0 | 25 | 0 | 0 | -97 | 264
6 | 10 | 12 | 257 | 78 | 91 | 27 | 0 | 21 | 104 | 0 | 26 | 0 | 0 | -90 | 257
6 | 10 | 13 | 260 | 78 | 92 | 28 | 0 | 21 | 104 | 0 | 23 | 0 | -28 | -58 | 260
6 | 10 | 14 | 258 | 78 | 91 | 28 | 0 | 21 | 98 | 0 | 27 | 0 | 0 | -85 | 258
6 | 10 | 15 | 258 | 78 | 91 | 32 | 0 | 21 | 75 | 0 | 36 | 0 | 0 | -75 | 258
6 | 10 | 16 | 261 | 78 | 92 | 42 | 0 | 21 | 40 | 0 | 42 | 0 | 0 | -54 | 261
6 | 10 | 17 | 266 | 78 | 93 | 52 | 0 | 21 | 18 | 0 | 43 | 0 | 0 | -39 | 266
6 | 10 | 18 | 269 | 78 | 93 | 59 | 0 | 21 | 5 | 0 | 41 | 0 | 0 | -28 | 269
6 | 10 | 19 | 267 | 78 | 93 | 61 | 0 | 21 | 0 | 0 | 40 | 0 | 0 | -26 | 267
6 | 10 | 20 | 261 | 78 | 92 | 57 | 0 | 21 | 0 | 0 | 40 | 0 | 0 | -27 | 261
6 | 10 | 21 | 252 | 78 | 90 | 54 | 0 | 21 | 0 | 0 | 36 | 0 | 0 | -27 | 252
6 | 10 | 22 | 239 | 78 | 88 | 44 | 0 | 21 | 0 | 0 | 44 | 0 | 0 | -36 | 239
6 | 10 | 23 | 238 | 78 | 88 | 42 | 0 | 21 | 0 | 0 | 48 | 0 | 0 | -39 | 238
6 | 11 | 0 | 227 | 78 | 86 | 41 | 0 | 21 | 0 | 0 | 44 | 0 | 0 | -43 | 227
6 | 11 | 1 | 224 | 78 | 86 | 44 | 0 | 21 | 0 | 0 | 31 | 0 | 0 | -36 | 224
6 | 11 | 2 | 230 | 78 | 87 | 46 | 0 | 21 | 0 | 0 | 33 | 0 | 0 | -35 | 230
6 | 11 | 3 | 247 | 78 | 89 | 52 | 0 | 21 | 0 | 0 | 36 | 0 | 0 | -29 | 247
6 | 11 | 4 | 258 | 78 | 91 | 56 | 0 | 21 | 0 | 0 | 38 | 0 | 0 | -26 | 258
6 | 11 | 5 | 257 | 78 | 91 | 57 | 0 | 21 | 4 | 0 | 29 | 0 | 0 | -23 | 257
6 | 11 | 6 | 236 | 78 | 88 | 46 | 0 | 21 | 9 | 0 | 29 | 0 | 0 | -35 | 236
6 | 11 | 7 | 226 | 78 | 86 | 41 | 0 | 21 | 16 | 0 | 30 | 0 | 0 | -46 | 226
6 | 11 | 8 | 234 | 78 | 87 | 40 | 0 | 21 | 25 | 0 | 33 | 0 | 0 | -50 | 234
6 | 11 | 9 | 241 | 78 | 88 | 39 | 0 | 21 | 36 | 0 | 35 | 0 | 0 | -56 | 241
6 | 11 | 10 | 240 | 78 | 88 | 35 | 0 | 21 | 61 | 0 | 22 | 0 | 0 | -65 | 240
6 | 11 | 11 | 239 | 78 | 88 | 32 | 0 | 21 | 83 | 0 | 12 | 0 | 0 | -75 | 239
6 | 11 | 12 | 239 | 78 | 88 | 30 | 0 | 21 | 97 | 0 | 8 | 0 | 0 | -83 | 239
6 | 11 | 13 | 237 | 78 | 88 | 22 | 0 | 21 | 138 | 0 | 14 | 0 | 0 | -124 | 237
6 | 11 | 14 | 237 | 78 | 88 | 22 | 0 | 21 | 137 | 0 | 12 | 0 | 0 | -121 | 237
6 | 11 | 15 | 244 | 78 | 89 | 26 | 0 | 21 | 120 | 0 | 10 | 0 | 0 | -100 | 244
6 | 11 | 16 | 247 | 78 | 89 | 39 | 0 | 21 | 62 | 0 | 17 | 0 | 0 | -59 | 247
6 | 11 | 17 | 256 | 78 | 91 | 52 | 0 | 21 | 33 | 0 | 16 | 0 | 0 | -35 | 256
6 | 11 | 18 | 261 | 78 | 92 | 63 | 0 | 21 | 13 | 0 | 13 | 0 | 0 | -19 | 261
6 | 11 | 19 | 263 | 78 | 92 | 66 | 0 | 21 | 0 | 0 | 19 | 0 | 0 | -13 | 263
6 | 11 | 20 | 257 | 78 | 91 | 64 | 0 | 21 | 0 | 0 | 16 | 0 | 0 | -13 | 257
6 | 11 | 21 | 247 | 78 | 89 | 60 | 0 | 21 | 0 | 0 | 14 | 0 | 0 | -15 | 247
6 | 11 | 22 | 236 | 78 | 88 | 55 | 0 | 21 | 0 | 0 | 12 | 0 | 0 | -18 | 236
6 | 11 | 23 | 233 | 78 | 87 | 54 | 0 | 21 | 0 | 0 | 12 | 0 | 0 | -19 | 233
6 | 12 | 0 | 223 | 78 | 86 | 29 | 0 | 21 | 0 | 0 | 10 | 0 | 0 | -1 | 223
6 | 12 | 1 | 219 | 78 | 85 | 22 | 0 | 21 | 0 | 0 | 41 | 0 | 0 | -28 | 219
6 | 12 | 2 | 229 | 78 | 87 | 31 | 0 | 21 | 0 | 0 | 12 | 0 | 0 | 0 | 229
6 | 12 | 3 | 246 | 78 | 96 | 38 | 0 | 21 | 0 | 0 | 13 | 0 | 0 | 0 | 246
6 | 12 | 4 | 258 | 78 | 103 | 46 | 0 | 21 | 0 | 0 | 10 | 0 | 0 | 0 | 258
6 | 12 | 5 | 262 | 78 | 103 | 47 | 0 | 21 | 6 | 0 | 8 | 0 | 0 | -1 | 262
6 | 12 | 6 | 257 | 78 | 96 | 41 | 0 | 21 | 18 | 0 | 3 | 0 | 0 | 0 | 257
6 | 12 | 7 | 263 | 78 | 92 | 39 | 0 | 21 | 29 | 0 | 5 | 0 | 0 | -1 | 263
6 | 12 | 8 | 295 | 78 | 97 | 46 | 0 | 21 | 54 | 0 | 5 | 0 | 0 | -6 | 295
6 | 12 | 9 | 308 | 78 | 99 | 41 | 0 | 21 | 79 | 0 | 6 | 0 | 0 | -16 | 308
6 | 12 | 10 | 308 | 78 | 99 | 39 | 0 | 21 | 85 | 0 | 5 | 0 | 0 | -19 | 308
6 | 12 | 11 | 312 | 78 | 100 | 39 | 0 | 21 | 94 | 0 | 2 | 0 | 0 | -22 | 312
6 | 12 | 12 | 303 | 78 | 98 | 27 | 0 | 21 | 120 | 0 | 1 | 0 | 0 | -42 | 303
6 | 12 | 13 | 316 | 78 | 101 | 39 | 0 | 21 | 101 | 0 | 1 | 0 | 0 | -25 | 316
6 | 12 | 14 | 313 | 78 | 100 | 44 | 0 | 21 | 84 | 0 | 1 | 0 | 0 | -15 | 313
6 | 12 | 15 | 312 | 78 | 100 | 52 | 0 | 21 | 67 | 0 | 1 | 0 | 0 | -7 | 312
6 | 12 | 16 | 308 | 78 | 107 | 64 | 0 | 21 | 38 | 0 | 0 | 0 | 0 | 0 | 308
6 | 12 | 17 | 301 | 78 | 113 | 67 | 0 | 21 | 22 | 0 | 1 | 0 | 0 | -1 | 301
6 | 12 | 18 | 299 | 78 | 120 | 70 | 0 | 21 | 8 | 0 | 3 | 0 | 0 | -1 | 299
6 | 12 | 19 | 291 | 78 | 117 | 67 | 0 | 21 | 0 | 0 | 7 | 0 | 0 | 1 | 291
6 | 12 | 20 | 280 | 78 | 111 | 58 | 0 | 21 | 0 | 0 | 11 | 0 | 0 | 1 | 280
6 | 12 | 21 | 268 | 78 | 107 | 51 | 0 | 21 | 0 | 0 | 12 | 0 | 0 | -1 | 268
6 | 12 | 22 | 256 | 78 | 101 | 43 | 0 | 21 | 0 | 0 | 14 | 0 | 0 | -1 | 256
6 | 12 | 23 | 252 | 78 | 99 | 41 | 0 | 21 | 0 | 0 | 13 | 0 | 0 | 0 | 252
6 | 13 | 0 | 242 | 78 | 89 | 48 | 0 | 21 | 0 | 0 | 12 | 0 | 0 | -6 | 242
6 | 13 | 1 | 239 | 78 | 88 | 47 | 0 | 21 | 0 | 0 | 12 | 0 | 0 | -7 | 239
6 | 13 | 2 | 245 | 78 | 89 | 49 | 0 | 21 | 0 | 0 | 11 | 0 | 0 | -3 | 245
6 | 13 | 3 | 260 | 78 | 96 | 55 | 0 | 21 | 0 | 0 | 10 | 0 | 0 | 0 | 260
6 | 13 | 4 | 271 | 78 | 105 | 60 | 0 | 21 | 0 | 0 | 7 | 0 | 0 | 0 | 271
6 | 13 | 5 | 273 | 78 | 96 | 57 | 0 | 21 | 14 | 0 | 7 | 0 | 0 | 0 | 273
6 | 13 | 6 | 264 | 78 | 92 | 43 | 0 | 21 | 62 | 0 | 5 | 0 | 0 | -37 | 264
6 | 13 | 7 | 271 | 78 | 93 | 30 | 0 | 21 | 133 | 0 | 3 | 0 | 0 | -87 | 271
6 | 13 | 8 | 307 | 78 | 73 | 27 | 0 | 21 | 193 | 0 | 3 | 0 | 16 | -104 | 307
6 | 13 | 9 | 331 | 78 | 73 | 24 | 0 | 21 | 242 | 0 | 2 | 0 | 17 | -126 | 331
6 | 13 | 10 | 339 | 78 | 73 | 22 | 0 | 21 | 280 | 0 | 1 | 0 | 17 | -153 | 339
6 | 13 | 11 | 342 | 78 | 73 | 23 | 0 | 21 | 267 | 0 | 1 | 0 | 17 | -138 | 342
6 | 13 | 12 | 325 | 78 | 73 | 24 | 0 | 21 | 234 | 0 | 2 | 0 | 17 | -124 | 325
6 | 13 | 13 | 337 | 78 | 73 | 33 | 0 | 21 | 192 | 0 | 1 | 0 | 17 | -78 | 337
6 | 13 | 14 | 334 | 78 | 104 | 35 | 0 | 21 | 185 | 0 | 1 | 0 | 0 | -90 | 334
6 | 13 | 15 | 342 | 78 | 105 | 36 | 0 | 21 | 187 | 0 | 4 | 0 | 0 | -89 | 342
6 | 13 | 16 | 337 | 78 | 104 | 48 | 0 | 21 | 125 | 0 | 8 | 0 | 0 | -47 | 337
6 | 13 | 17 | 320 | 78 | 101 | 57 | 0 | 21 | 69 | 0 | 12 | 0 | 0 | -18 | 320
6 | 13 | 18 | 310 | 78 | 110 | 66 | 0 | 21 | 20 | 0 | 15 | 0 | 0 | 0 | 310
6 | 13 | 19 | 303 | 78 | 117 | 68 | 0 | 21 | 0 | 0 | 19 | 0 | 0 | 0 | 303
6 | 13 | 20 | 291 | 78 | 106 | 62 | 0 | 21 | 0 | 0 | 23 | 0 | 0 | 1 | 291
6 | 13 | 21 | 277 | 78 | 98 | 58 | 0 | 21 | 0 | 0 | 22 | 0 | 0 | 0 | 277
6 | 13 | 22 | 265 | 78 | 92 | 53 | 0 | 21 | 0 | 0 | 22 | 0 | 0 | -1 | 265
6 | 13 | 23 | 259 | 78 | 91 | 52 | 0 | 21 | 0 | 0 | 19 | 0 | 0 | -2 | 259
6 | 14 | 0 | 248 | 78 | 97 | 34 | 0 | 21 | 0 | 0 | 17 | 0 | 0 | 1 | 248
6 | 14 | 1 | 242 | 78 | 98 | 34 | 0 | 21 | 0 | 0 | 12 | 0 | 0 | -1 | 242
6 | 14 | 2 | 247 | 78 | 102 | 39 | 0 | 21 | 0 | 0 | 7 | 0 | 0 | 0 | 247
6 | 14 | 3 | 260 | 78 | 105 | 47 | 0 | 21 | 0 | 0 | 9 | 0 | 0 | 0 | 260
6 | 14 | 4 | 271 | 78 | 107 | 56 | 0 | 21 | 0 | 0 | 9 | 0 | 0 | 0 | 271
6 | 14 | 5 | 274 | 78 | 106 | 57 | 0 | 21 | 10 | 0 | 3 | 0 | 0 | -1 | 274
6 | 14 | 6 | 269 | 78 | 93 | 40 | 0 | 21 | 34 | 0 | 2 | 0 | 0 | 1 | 269
6 | 14 | 7 | 271 | 78 | 93 | 33 | 0 | 21 | 54 | 0 | 1 | 0 | 0 | -9 | 271
6 | 14 | 8 | 302 | 78 | 98 | 38 | 0 | 21 | 81 | 0 | 0 | 0 | 0 | -14 | 302
6 | 14 | 9 | 319 | 78 | 101 | 26 | 0 | 21 | 131 | 0 | 0 | 0 | 0 | -38 | 319
6 | 14 | 10 | 327 | 78 | 102 | 22 | 0 | 21 | 156 | 0 | 0 | 0 | 0 | -52 | 327
6 | 14 | 11 | 331 | 78 | 103 | 23 | 0 | 21 | 137 | 0 | 21 | 0 | 0 | -52 | 331
6 | 14 | 12 | 314 | 78 | 100 | 27 | 0 | 21 | 101 | 0 | 20 | 0 | 0 | -33 | 314
6 | 14 | 13 | 324 | 78 | 102 | 41 | 0 | 21 | 84 | 0 | 18 | 0 | 0 | -20 | 324
6 | 14 | 14 | 329 | 78 | 103 | 38 | 0 | 21 | 91 | 0 | 22 | 0 | 0 | -24 | 329
6 | 14 | 15 | 329 | 78 | 103 | 49 | 0 | 21 | 64 | 0 | 28 | 0 | 0 | -14 | 329
6 | 14 | 16 | 324 | 78 | 102 | 54 | 0 | 21 | 50 | 0 | 29 | 0 | 0 | -10 | 324
6 | 14 | 17 | 313 | 78 | 100 | 51 | 0 | 21 | 42 | 0 | 29 | 0 | 0 | -8 | 313
6 | 14 | 18 | 310 | 78 | 106 | 70 | 0 | 21 | 9 | 0 | 25 | 0 | 0 | 1 | 310
6 | 14 | 19 | 300 | 78 | 114 | 70 | 0 | 21 | 0 | 0 | 16 | 0 | 0 | 1 | 300
6 | 14 | 20 | 289 | 78 | 107 | 64 | 0 | 21 | 0 | 0 | 18 | 0 | 0 | 1 | 289
6 | 14 | 21 | 275 | 78 | 109 | 63 | 0 | 21 | 0 | 0 | 4 | 0 | 0 | 0 | 275
6 | 14 | 22 | 263 | 78 | 109 | 54 | 0 | 21 | 0 | 0 | 1 | 0 | 0 | 0 | 263
6 | 14 | 23 | 258 | 78 | 108 | 49 | 0 | 21 | 0 | 0 | 2 | 0 | 0 | 0 | 258
6 | 15 | 0 | 247 | 78 | 102 | 44 | 0 | 21 | 0 | 0 | 1 | 0 | 0 | 1 | 247
6 | 15 | 1 | 241 | 78 | 98 | 43 | 0 | 21 | 0 | 0 | 1 | 0 | 0 | 0 | 241
6 | 15 | 2 | 246 | 78 | 102 | 44 | 0 | 21 | 0 | 0 | 0 | 0 | 0 | 1 | 246
6 | 15 | 3 | 260 | 78 | 113 | 49 | 0 | 21 | 0 | 0 | 0 | 0 | 0 | -1 | 260
6 | 15 | 4 | 272 | 78 | 121 | 52 | 0 | 21 | 0 | 0 | 0 | 0 | 0 | 0 | 272
6 | 15 | 5 | 276 | 78 | 117 | 52 | 0 | 21 | 8 | 0 | 1 | 0 | 0 | -1 | 276
6 | 15 | 6 | 271 | 78 | 107 | 48 | 0 | 21 | 16 | 0 | 1 | 0 | 0 | 0 | 271
6 | 15 | 7 | 275 | 78 | 106 | 48 | 0 | 21 | 20 | 0 | 3 | 0 | 0 | -1 | 275
6 | 15 | 8 | 306 | 78 | 121 | 55 | 0 | 21 | 27 | 0 | 5 | 0 | 0 | -1 | 306
6 | 15 | 9 | 318 | 78 | 119 | 55 | 0 | 21 | 38 | 0 | 7 | 0 | 0 | 0 | 318
6 | 15 | 10 | 315 | 78 | 110 | 53 | 0 | 21 | 46 | 0 | 7 | 0 | 0 | 0 | 315
6 | 15 | 11 | 310 | 78 | 100 | 46 | 0 | 21 | 71 | 0 | 5 | 0 | 0 | -11 | 310
6 | 15 | 12 | 300 | 78 | 98 | 36 | 0 | 21 | 112 | 0 | 1 | 0 | 0 | -46 | 300
6 | 15 | 13 | 313 | 78 | 100 | 30 | 0 | 21 | 162 | 0 | 0 | 0 | 0 | -78 | 313
6 | 15 | 14 | 327 | 78 | 102 | 23 | 0 | 21 | 243 | 0 | 1 | 0 | 0 | -141 | 327
6 | 15 | 15 | 331 | 78 | 73 | 22 | 0 | 21 | 263 | 0 | 1 | 0 | 17 | -144 | 331
6 | 15 | 16 | 334 | 78 | 103 | 29 | 0 | 21 | 198 | 0 | 0 | 0 | 0 | -95 | 334
6 | 15 | 17 | 322 | 78 | 102 | 43 | 0 | 21 | 104 | 0 | 1 | 0 | 0 | -27 | 322
6 | 15 | 18 | 310 | 78 | 120 | 55 | 0 | 21 | 28 | 0 | 7 | 0 | 0 | 1 | 310
6 | 15 | 19 | 300 | 78 | 138 | 59 | 0 | 21 | 0 | 0 | 4 | 0 | 0 | 0 | 300
6 | 15 | 20 | 287 | 78 | 127 | 55 | 0 | 21 | 0 | 0 | 7 | 0 | 0 | -1 | 287
6 | 15 | 21 | 272 | 78 | 111 | 49 | 0 | 21 | 0 | 0 | 12 | 0 | 0 | 1 | 272
6 | 15 | 22 | 260 | 78 | 102 | 45 | 0 | 21 | 0 | 0 | 13 | 0 | 0 | 1 | 260
6 | 15 | 23 | 255 | 78 | 97 | 44 | 0 | 21 | 0 | 0 | 15 | 0 | 0 | 0 | 255
6 | 16 | 0 | 244 | 78 | 89 | 67 | 0 | 21 | 0 | 0 | 19 | 0 | 0 | -30 | 244
6 | 16 | 1 | 239 | 78 | 88 | 66 | 0 | 21 | 0 | 0 | 19 | 0 | 0 | -33 | 239
6 | 16 | 2 | 243 | 78 | 89 | 67 | 0 | 21 | 0 | 0 | 15 | 0 | 0 | -27 | 243
6 | 16 | 3 | 258 | 78 | 91 | 71 | 0 | 21 | 0 | 0 | 14 | 0 | 0 | -17 | 258
6 | 16 | 4 | 271 | 78 | 93 | 73 | 0 | 21 | 0 | 0 | 14 | 0 | 0 | -8 | 271
6 | 16 | 5 | 276 | 78 | 218 | 72 | 0 | 21 | 20 | 0 | 12 | 0 | 0 | -145 | 276
6 | 16 | 6 | 271 | 78 | 93 | 61 | 0 | 21 | 87 | 0 | 12 | 0 | 0 | -81 | 271
6 | 16 | 7 | 275 | 78 | 73 | 50 | 0 | 21 | 174 | 0 | 9 | 0 | 16 | -146 | 275
6 | 16 | 8 | 311 | 78 | 100 | 45 | 0 | 21 | 257 | 0 | 12 | 0 | -30 | -172 | 311
6 | 16 | 9 | 336 | 78 | 104 | 42 | 0 | 21 | 318 | 0 | 9 | 0 | -30 | -206 | 336
6 | 16 | 10 | 344 | 78 | 105 | 40 | 0 | 21 | 362 | 0 | 7 | -3 | 0 | -266 | 344
6 | 16 | 11 | 350 | 78 | 106 | 39 | 0 | 21 | 372 | 0 | 10 | 0 | -30 | -246 | 350
6 | 16 | 12 | 335 | 78 | 104 | 39 | 0 | 21 | 376 | 0 | 12 | -3 | -30 | -262 | 335
6 | 16 | 13 | 353 | 78 | 107 | 40 | 0 | 21 | 369 | 0 | 11 | -3 | 0 | -270 | 353
6 | 16 | 14 | 357 | 78 | 73 | 42 | 0 | 21 | 339 | 0 | 8 | 0 | 17 | -221 | 357
6 | 16 | 15 | 351 | 78 | 73 | 48 | 0 | 21 | 275 | 0 | 7 | 0 | 17 | -168 | 351
6 | 16 | 16 | 345 | 78 | 105 | 58 | 0 | 21 | 198 | 0 | 7 | 0 | 0 | -122 | 345
6 | 16 | 17 | 330 | 78 | 103 | 68 | 0 | 21 | 113 | 0 | 7 | 0 | 0 | -60 | 330
6 | 16 | 18 | 315 | 78 | 100 | 73 | 0 | 21 | 34 | 0 | 8 | 0 | 0 | 1 | 315
6 | 16 | 19 | 303 | 78 | 126 | 73 | 0 | 21 | 0 | 0 | 4 | 0 | 0 | 1 | 303
6 | 16 | 20 | 292 | 78 | 116 | 73 | 0 | 21 | 0 | 0 | 5 | 0 | 0 | -1 | 292
6 | 16 | 21 | 275 | 78 | 100 | 73 | 0 | 21 | 0 | 0 | 3 | 0 | 0 | 0 | 275
6 | 16 | 22 | 262 | 78 | 92 | 73 | 0 | 21 | 0 | 0 | 2 | 0 | 0 | -4 | 262
6 | 16 | 23 | 257 | 78 | 91 | 73 | 0 | 21 | 0 | 0 | 2 | 0 | 0 | -8 | 257
6 | 17 | 0 | 245 | 78 | 89 | 72 | 0 | 21 | 0 | 0 | 2 | 0 | 0 | -17 | 245
6 | 17 | 1 | 238 | 78 | 88 | 71 | 0 | 21 | 0 | 0 | 1 | 0 | 0 | -21 | 238
6 | 17 | 2 | 241 | 78 | 89 | 72 | 0 | 21 | 0 | 0 | 3 | 0 | 0 | -22 | 241
6 | 17 | 3 | 255 | 78 | 91 | 73 | 0 | 21 | 0 | 0 | 2 | 0 | 0 | -10 | 255
6 | 17 | 4 | 265 | 78 | 92 | 73 | 0 | 21 | 0 | 0 | 1 | 0 | 0 | 0 | 265
6 | 17 | 5 | 266 | 78 | 93 | 73 | 0 | 21 | 22 | -1 | 1 | 0 | 0 | -21 | 266
6 | 17 | 6 | 253 | 78 | 77 | 61 | 0 | 21 | 92 | -3 | 0 | 0 | 15 | -88 | 253
6 | 17 | 7 | 250 | 78 | 96 | 50 | 0 | 21 | 168 | -5 | 0 | 0 | -30 | -128 | 250
6 | 17 | 8 | 271 | 78 | 93 | 45 | 0 | 21 | 249 | -16 | 0 | 0 | -30 | -169 | 271
6 | 17 | 9 | 288 | 78 | 96 | 40 | 0 | 21 | 321 | -94 | 0 | 0 | -30 | -144 | 288
6 | 17 | 10 | 300 | 78 | 98 | 39 | 0 | 21 | 369 | -130 | 0 | 0 | -30 | -145 | 300
6 | 17 | 11 | 305 | 78 | 99 | 38 | 0 | 21 | 384 | -144 | 2 | -2 | -30 | -141 | 305
6 | 17 | 12 | 302 | 78 | 98 | 38 | 0 | 21 | 385 | -144 | 2 | -2 | -30 | -144 | 302
6 | 17 | 13 | 309 | 78 | 100 | 39 | 0 | 21 | 374 | -127 | 1 | -1 | -30 | -146 | 309
6 | 17 | 14 | 307 | 78 | 99 | 41 | 0 | 21 | 331 | -11 | 3 | -3 | -30 | -222 | 307
6 | 17 | 15 | 303 | 78 | 107 | 46 | 0 | 21 | 264 | -8 | 7 | 0 | -30 | -182 | 303
6 | 17 | 16 | 301 | 78 | 80 | 54 | 0 | 21 | 189 | -6 | 12 | 0 | 16 | -143 | 301
6 | 17 | 17 | 297 | 78 | 98 | 66 | 0 | 21 | 98 | -3 | 16 | 0 | 0 | -77 | 297
6 | 17 | 18 | 289 | 78 | 96 | 73 | 0 | 21 | 27 | -1 | 17 | 0 | 0 | -22 | 289
6 | 17 | 19 | 282 | 78 | 95 | 73 | 0 | 21 | 0 | 0 | 18 | 0 | 0 | -3 | 282
6 | 17 | 20 | 273 | 78 | 94 | 73 | 0 | 21 | 0 | 0 | 16 | 0 | 0 | -9 | 273
6 | 17 | 21 | 261 | 78 | 92 | 73 | 0 | 21 | 0 | 0 | 15 | 0 | 0 | -18 | 261
6 | 17 | 22 | 249 | 78 | 90 | 71 | 0 | 21 | 0 | 0 | 14 | 0 | 0 | -25 | 249
6 | 17 | 23 | 245 | 78 | 89 | 70 | 0 | 21 | 0 | 0 | 14 | 0 | 0 | -27 | 245
6 | 18 | 0 | 232 | 78 | 87 | 68 | 0 | 21 | 0 | 0 | 14 | 0 | 0 | -36 | 232
6 | 18 | 1 | 226 | 78 | 86 | 66 | 0 | 21 | 0 | 0 | 12 | 0 | 0 | -37 | 226
6 | 18 | 2 | 231 | 78 | 87 | 69 | 0 | 21 | 0 | 0 | 10 | 0 | 0 | -34 | 231
6 | 18 | 3 | 245 | 78 | 89 | 73 | 0 | 21 | 0 | 0 | 8 | 0 | 0 | -24 | 245
6 | 18 | 4 | 257 | 78 | 177 | 73 | 0 | 21 | 0 | 0 | 5 | 0 | 0 | -97 | 257
6 | 18 | 5 | 256 | 78 | 91 | 73 | 0 | 21 | 9 | 0 | 2 | 0 | 0 | -18 | 256
6 | 18 | 6 | 236 | 78 | 88 | 62 | 0 | 21 | 37 | 0 | 0 | 0 | 0 | -50 | 236
6 | 18 | 7 | 227 | 78 | 86 | 47 | 0 | 21 | 83 | 0 | 0 | 0 | -30 | -58 | 227
6 | 18 | 8 | 237 | 78 | 88 | 44 | 0 | 21 | 107 | 0 | 0 | 0 | -30 | -71 | 237
6 | 18 | 9 | 246 | 78 | 73 | 41 | 0 | 21 | 139 | 0 | 0 | 0 | 15 | -121 | 246
6 | 18 | 10 | 253 | 78 | 73 | 41 | 0 | 21 | 150 | 0 | 0 | 0 | 15 | -125 | 253
6 | 18 | 11 | 250 | 78 | 73 | 43 | 0 | 21 | 128 | 0 | 0 | 0 | 15 | -108 | 250
6 | 18 | 12 | 253 | 78 | 73 | 42 | 0 | 21 | 136 | 0 | 0 | 0 | 15 | -112 | 253
6 | 18 | 13 | 251 | 78 | 73 | 49 | 0 | 21 | 98 | 0 | 0 | 0 | 15 | -83 | 251
6 | 18 | 14 | 249 | 78 | 73 | 49 | 0 | 21 | 95 | 0 | 0 | 0 | 15 | -82 | 249
6 | 18 | 15 | 247 | 78 | 73 | 48 | 0 | 21 | 101 | 0 | 0 | 0 | 15 | -89 | 247
6 | 18 | 16 | 249 | 78 | 79 | 46 | 0 | 21 | 104 | 0 | 5 | 0 | 14 | -98 | 249
6 | 18 | 17 | 262 | 78 | 92 | 59 | 0 | 21 | 77 | 0 | 6 | 0 | 0 | -71 | 262
6 | 18 | 18 | 268 | 78 | 93 | 73 | 0 | 21 | 23 | 0 | 4 | 0 | 0 | -24 | 268
6 | 18 | 19 | 268 | 78 | 93 | 73 | 0 | 21 | 0 | 0 | 3 | 0 | 0 | 0 | 268
6 | 18 | 20 | 262 | 78 | 92 | 73 | 0 | 21 | 0 | 0 | 5 | 0 | 0 | -7 | 262
6 | 18 | 21 | 252 | 78 | 90 | 73 | 0 | 21 | 0 | 0 | 10 | 0 | 0 | -20 | 252
6 | 18 | 22 | 239 | 78 | 200 | 72 | 0 | 21 | 0 | 0 | 14 | 0 | 0 | -146 | 239
6 | 18 | 23 | 236 | 78 | 88 | 70 | 0 | 21 | 0 | 0 | 14 | 0 | 0 | -35 | 236
6 | 19 | 0 | 224 | 78 | 86 | 65 | 0 | 21 | 0 | 0 | 19 | 0 | 0 | -45 | 224
6 | 19 | 1 | 219 | 78 | 85 | 64 | 0 | 21 | 0 | 0 | 18 | 0 | 0 | -47 | 219
6 | 19 | 2 | 227 | 78 | 86 | 66 | 0 | 21 | 0 | 0 | 18 | 0 | 0 | -42 | 227
6 | 19 | 3 | 244 | 78 | 89 | 68 | 0 | 21 | 0 | 0 | 20 | 0 | 0 | -32 | 244
6 | 19 | 4 | 258 | 78 | 91 | 71 | 0 | 21 | 0 | 0 | 22 | 0 | 0 | -25 | 258
6 | 19 | 5 | 264 | 78 | 92 | 70 | 0 | 21 | 22 | 0 | 18 | 0 | 0 | -37 | 264
6 | 19 | 6 | 265 | 78 | 92 | 59 | 0 | 21 | 95 | 0 | 18 | 0 | 13 | -111 | 265
6 | 19 | 7 | 274 | 78 | 73 | 49 | 0 | 21 | 183 | 0 | 14 | 0 | 16 | -160 | 274
6 | 19 | 8 | 313 | 78 | 73 | 45 | 0 | 21 | 267 | 0 | 13 | 0 | 16 | -200 | 313
6 | 19 | 9 | 342 | 78 | 73 | 42 | 0 | 21 | 333 | 0 | 11 | 0 | 17 | -233 | 342
6 | 19 | 10 | 353 | 78 | 107 | 40 | 0 | 21 | 372 | 0 | 10 | 0 | -30 | -245 | 353
6 | 19 | 11 | 359 | 78 | 107 | 40 | 0 | 21 | 386 | 0 | 11 | 0 | -30 | -254 | 359
6 | 19 | 12 | 346 | 78 | 105 | 40 | 0 | 21 | 387 | 0 | 10 | 0 | -30 | -265 | 346
6 | 19 | 13 | 365 | 78 | 109 | 41 | 0 | 21 | 377 | 0 | 11 | 0 | -30 | -242 | 365
6 | 19 | 14 | 373 | 78 | 73 | 44 | 0 | 21 | 344 | 0 | 13 | 0 | 18 | -218 | 373
6 | 19 | 15 | 367 | 78 | 73 | 50 | 0 | 21 | 284 | 0 | 11 | 0 | 17 | -167 | 367
6 | 19 | 16 | 364 | 78 | 108 | 61 | 0 | 21 | 203 | 0 | 9 | 0 | 0 | -116 | 364
6 | 19 | 17 | 348 | 78 | 106 | 73 | 0 | 21 | 114 | 0 | 10 | 0 | 0 | -54 | 348
6 | 19 | 18 | 330 | 78 | 112 | 73 | 0 | 21 | 36 | 0 | 10 | 0 | 0 | 0 | 330
6 | 19 | 19 | 313 | 78 | 131 | 73 | 0 | 21 | 0 | 0 | 9 | 0 | 0 | 1 | 313
6 | 19 | 20 | 299 | 78 | 118 | 73 | 0 | 21 | 0 | 0 | 8 | 0 | 0 | 1 | 299
6 | 19 | 21 | 282 | 78 | 102 | 73 | 0 | 21 | 0 | 0 | 8 | 0 | 0 | 0 | 282
6 | 19 | 22 | 267 | 78 | 93 | 73 | 0 | 21 | 0 | 0 | 7 | 0 | 0 | -5 | 267
6 | 19 | 23 | 260 | 78 | 92 | 73 | 0 | 21 | 0 | 0 | 8 | 0 | 0 | -12 | 260
6 | 20 | 0 | 246 | 78 | 89 | 69 | 0 | 21 | 0 | 0 | 8 | 0 | 0 | -19 | 246
6 | 20 | 1 | 239 | 78 | 88 | 68 | 0 | 21 | 0 | 0 | 1 | 0 | 0 | -17 | 239
6 | 20 | 2 | 242 | 78 | 89 | 69 | 0 | 21 | 0 | 0 | 1 | 0 | 0 | -16 | 242
6 | 20 | 3 | 255 | 78 | 91 | 72 | 0 | 21 | 0 | 0 | 1 | 0 | 0 | -8 | 255
6 | 20 | 4 | 268 | 78 | 95 | 73 | 0 | 21 | 0 | 0 | 1 | 0 | 0 | 0 | 268
6 | 20 | 5 | 272 | 78 | 94 | 73 | 0 | 21 | 19 | 0 | 3 | 0 | 0 | -16 | 272
6 | 20 | 6 | 268 | 78 | 93 | 62 | 0 | 21 | 81 | 0 | 3 | 0 | 0 | -70 | 268
6 | 20 | 7 | 273 | 78 | 94 | 52 | 0 | 21 | 149 | 0 | 4 | 0 | 13 | -138 | 273
6 | 20 | 8 | 308 | 78 | 73 | 49 | 0 | 21 | 213 | 0 | 5 | 0 | 16 | -147 | 308
6 | 20 | 9 | 336 | 78 | 73 | 44 | 0 | 21 | 294 | 0 | 4 | 0 | 17 | -195 | 336
6 | 20 | 10 | 350 | 78 | 106 | 40 | 0 | 21 | 353 | 0 | 4 | 0 | -30 | -222 | 350
6 | 20 | 11 | 353 | 78 | 107 | 39 | 0 | 21 | 372 | 0 | 5 | 0 | -30 | -239 | 353
6 | 20 | 12 | 340 | 78 | 104 | 38 | 0 | 21 | 376 | 0 | 10 | 0 | -30 | -257 | 340
6 | 20 | 13 | 362 | 78 | 108 | 40 | 0 | 21 | 364 | 0 | 13 | 0 | -30 | -232 | 362
6 | 20 | 14 | 367 | 78 | 73 | 42 | 0 | 21 | 335 | 0 | 18 | 0 | 17 | -217 | 367
6 | 20 | 15 | 362 | 78 | 108 | 47 | 0 | 21 | 276 | 0 | 20 | 0 | 13 | -201 | 362
6 | 20 | 16 | 360 | 78 | 108 | 56 | 0 | 21 | 196 | 0 | 25 | 0 | 0 | -124 | 360
6 | 20 | 17 | 344 | 78 | 105 | 68 | 0 | 21 | 104 | 0 | 29 | 0 | 0 | -61 | 344
6 | 20 | 18 | 327 | 78 | 102 | 73 | 0 | 21 | 29 | 0 | 32 | 0 | 0 | -8 | 327
6 | 20 | 19 | 314 | 78 | 106 | 73 | 0 | 21 | 0 | 0 | 35 | 0 | 0 | 1 | 314
6 | 20 | 20 | 300 | 78 | 98 | 73 | 0 | 21 | 0 | 0 | 34 | 0 | 0 | -4 | 300
6 | 20 | 21 | 285 | 78 | 96 | 72 | 0 | 21 | 0 | 0 | 39 | 0 | 0 | -21 | 285
6 | 20 | 22 | 269 | 78 | 93 | 68 | 0 | 21 | 0 | 0 | 40 | 0 | 0 | -31 | 269
6 | 20 | 23 | 263 | 78 | 92 | 66 | 0 | 21 | 0 | 0 | 44 | 0 | 0 | -38 | 263
6 | 21 | 0 | 251 | 78 | 90 | 45 | 0 | 21 | 0 | 0 | 45 | 0 | 0 | -28 | 251
6 | 21 | 1 | 243 | 78 | 205 | 41 | 0 | 21 | 0 | 0 | 43 | 0 | 0 | -145 | 243
6 | 21 | 2 | 247 | 78 | 89 | 42 | 0 | 21 | 0 | 0 | 47 | 0 | 0 | -30 | 247
6 | 21 | 3 | 259 | 78 | 91 | 55 | 0 | 21 | 0 | 0 | 42 | 0 | 0 | -28 | 259
6 | 21 | 4 | 271 | 78 | 93 | 71 | 0 | 21 | 0 | 0 | 42 | 0 | 0 | -34 | 271
6 | 21 | 5 | 274 | 78 | 94 | 69 | 0 | 21 | 8 | 0 | 41 | 0 | 0 | -37 | 274
6 | 21 | 6 | 264 | 78 | 92 | 44 | 0 | 21 | 27 | 0 | 42 | 0 | 0 | -40 | 264
6 | 21 | 7 | 271 | 78 | 93 | 40 | 0 | 21 | 42 | 0 | 45 | 0 | 0 | -48 | 271
6 | 21 | 8 | 303 | 78 | 98 | 61 | 0 | 21 | 50 | 0 | 44 | 0 | 0 | -49 | 303
6 | 21 | 9 | 323 | 78 | 102 | 61 | 0 | 21 | 71 | 0 | 45 | 0 | 0 | -55 | 323
6 | 21 | 10 | 327 | 78 | 102 | 73 | 0 | 21 | 52 | 0 | 47 | 0 | 0 | -46 | 327
6 | 21 | 11 | 323 | 78 | 102 | 68 | 0 | 21 | 57 | 0 | 53 | 0 | 0 | -56 | 323
6 | 21 | 12 | 305 | 78 | 99 | 49 | 0 | 21 | 58 | 0 | 52 | 0 | 0 | -52 | 305
6 | 21 | 13 | 318 | 78 | 101 | 70 | 0 | 21 | 53 | 0 | 52 | 0 | 0 | -57 | 318
6 | 21 | 14 | 320 | 78 | 101 | 57 | 0 | 21 | 67 | 0 | 54 | 0 | 0 | -58 | 320
6 | 21 | 15 | 319 | 78 | 101 | 56 | 0 | 21 | 68 | 0 | 53 | 0 | 0 | -58 | 319
6 | 21 | 16 | 313 | 78 | 100 | 60 | 0 | 21 | 56 | 0 | 55 | 0 | 0 | -57 | 313
6 | 21 | 17 | 304 | 78 | 99 | 59 | 0 | 21 | 42 | 0 | 57 | 0 | 0 | -52 | 304
6 | 21 | 18 | 301 | 78 | 98 | 73 | 0 | 21 | 16 | 0 | 54 | 0 | 0 | -39 | 301
6 | 21 | 19 | 298 | 78 | 98 | 73 | 0 | 21 | 0 | 0 | 52 | 0 | 0 | -24 | 298
6 | 21 | 20 | 287 | 78 | 96 | 73 | 0 | 21 | 0 | 0 | 52 | 0 | 0 | -33 | 287
6 | 21 | 21 | 274 | 78 | 94 | 68 | 0 | 21 | 0 | 0 | 51 | 0 | 0 | -38 | 274
6 | 21 | 22 | 262 | 78 | 92 | 58 | 0 | 21 | 0 | 0 | 46 | 0 | 0 | -33 | 262
6 | 21 | 23 | 258 | 78 | 91 | 57 | 0 | 21 | 0 | 0 | 42 | 0 | 0 | -31 | 258
6 | 22 | 0 | 246 | 78 | 89 | 45 | 0 | 21 | 0 | 0 | 36 | 0 | 0 | -23 | 246
6 | 22 | 1 | 241 | 78 | 88 | 44 | 0 | 21 | 0 | 0 | 34 | 0 | 0 | -24 | 241
6 | 22 | 2 | 244 | 78 | 89 | 47 | 0 | 21 | 0 | 0 | 27 | 0 | 0 | -18 | 244
6 | 22 | 3 | 257 | 78 | 91 | 54 | 0 | 21 | 0 | 0 | 28 | 0 | 0 | -15 | 257
6 | 22 | 4 | 271 | 78 | 93 | 67 | 0 | 21 | 0 | 0 | 26 | 0 | 0 | -14 | 271
6 | 22 | 5 | 275 | 78 | 94 | 72 | 0 | 21 | 8 | 0 | 18 | 0 | 0 | -16 | 275
6 | 22 | 6 | 266 | 78 | 93 | 55 | 0 | 21 | 25 | 0 | 17 | 0 | 0 | -23 | 266
6 | 22 | 7 | 270 | 78 | 93 | 47 | 0 | 21 | 50 | 0 | 16 | 0 | 0 | -35 | 270
6 | 22 | 8 | 298 | 78 | 98 | 57 | 0 | 21 | 65 | 0 | 14 | 0 | 0 | -35 | 298
6 | 22 | 9 | 311 | 78 | 100 | 57 | 0 | 21 | 78 | 0 | 18 | 0 | 0 | -41 | 311
6 | 22 | 10 | 315 | 78 | 100 | 50 | 0 | 21 | 96 | 0 | 17 | 0 | 0 | -47 | 315
6 | 22 | 11 | 320 | 78 | 101 | 45 | 0 | 21 | 114 | 0 | 18 | 0 | 0 | -57 | 320
6 | 22 | 12 | 310 | 78 | 100 | 43 | 0 | 21 | 109 | 0 | 19 | 0 | 0 | -60 | 310
6 | 22 | 13 | 323 | 78 | 102 | 55 | 0 | 21 | 94 | 0 | 14 | 0 | 0 | -41 | 323
6 | 22 | 14 | 328 | 78 | 102 | 58 | 0 | 21 | 104 | 0 | 7 | 0 | 0 | -42 | 328
6 | 22 | 15 | 330 | 78 | 103 | 64 | 0 | 21 | 98 | 0 | 5 | 0 | 0 | -39 | 330
6 | 22 | 16 | 327 | 78 | 102 | 73 | 0 | 21 | 80 | 0 | 4 | 0 | 0 | -31 | 327
6 | 22 | 17 | 317 | 78 | 101 | 73 | 0 | 21 | 52 | 0 | 3 | 0 | 0 | -11 | 317
6 | 22 | 18 | 308 | 78 | 118 | 73 | 0 | 21 | 16 | 0 | 2 | 0 | 0 | 0 | 308
6 | 22 | 19 | 298 | 78 | 123 | 73 | 0 | 21 | 0 | 0 | 2 | 0 | 0 | 1 | 298
6 | 22 | 20 | 286 | 78 | 109 | 73 | 0 | 21 | 0 | 0 | 5 | 0 | 0 | 0 | 286
6 | 22 | 21 | 273 | 78 | 94 | 73 | 0 | 21 | 0 | 0 | 10 | 0 | 0 | -3 | 273
6 | 22 | 22 | 260 | 78 | 92 | 65 | 0 | 21 | 0 | 0 | 14 | 0 | 0 | -10 | 260
6 | 22 | 23 | 255 | 78 | 91 | 61 | 0 | 21 | 0 | 0 | 13 | 0 | 0 | -9 | 255
6 | 23 | 0 | 243 | 78 | 89 | 62 | 0 | 21 | 0 | 0 | 13 | 0 | 0 | -20 | 243
6 | 23 | 1 | 237 | 78 | 88 | 60 | 0 | 21 | 0 | 0 | 14 | 0 | 0 | -24 | 237
6 | 23 | 2 | 242 | 78 | 89 | 61 | 0 | 21 | 0 | 0 | 12 | 0 | 0 | -19 | 242
6 | 23 | 3 | 255 | 78 | 91 | 66 | 0 | 21 | 0 | 0 | 10 | 0 | 0 | -11 | 255
6 | 23 | 4 | 269 | 78 | 93 | 71 | 0 | 21 | 0 | 0 | 10 | 0 | 0 | -4 | 269
6 | 23 | 5 | 273 | 78 | 94 | 70 | 0 | 21 | 8 | 0 | 12 | 0 | 0 | -10 | 273
6 | 23 | 6 | 263 | 78 | 92 | 62 | 0 | 21 | 32 | 0 | 10 | 0 | 0 | -32 | 263
6 | 23 | 7 | 269 | 78 | 93 | 54 | 0 | 21 | 78 | 0 | 7 | 0 | 0 | -62 | 269
6 | 23 | 8 | 300 | 78 | 98 | 51 | 0 | 21 | 134 | 0 | 4 | 0 | 0 | -86 | 300
6 | 23 | 9 | 318 | 78 | 101 | 49 | 0 | 21 | 162 | 0 | 6 | 0 | 0 | -99 | 318
6 | 23 | 10 | 323 | 78 | 102 | 45 | 0 | 21 | 196 | 0 | 4 | 0 | 13 | -136 | 323
6 | 23 | 11 | 324 | 78 | 102 | 42 | 0 | 21 | 213 | 0 | 4 | 0 | 13 | -149 | 324
6 | 23 | 12 | 309 | 78 | 73 | 39 | 0 | 21 | 239 | 0 | 5 | 0 | 16 | -162 | 309
6 | 23 | 13 | 330 | 78 | 73 | 39 | 0 | 21 | 249 | 0 | 5 | 0 | 17 | -152 | 330
6 | 23 | 14 | 334 | 78 | 84 | 41 | 0 | 21 | 233 | 0 | 7 | 0 | 15 | -145 | 334
6 | 23 | 15 | 331 | 78 | 103 | 50 | 0 | 21 | 177 | 0 | 3 | 0 | 0 | -101 | 331
6 | 23 | 16 | 328 | 78 | 102 | 65 | 0 | 21 | 104 | 0 | 2 | 0 | 0 | -44 | 328
6 | 23 | 17 | 308 | 78 | 99 | 72 | 0 | 21 | 55 | 0 | 2 | 0 | 0 | -19 | 308
6 | 23 | 18 | 301 | 78 | 103 | 73 | 0 | 21 | 22 | 0 | 4 | 0 | 0 | 0 | 301
6 | 23 | 19 | 303 | 78 | 126 | 73 | 0 | 21 | 0 | 0 | 4 | 0 | 0 | 1 | 303
6 | 23 | 20 | 290 | 78 | 113 | 73 | 0 | 21 | 0 | 0 | 5 | 0 | 0 | 0 | 290
6 | 23 | 21 | 274 | 78 | 95 | 73 | 0 | 21 | 0 | 0 | 7 | 0 | 0 | 0 | 274
6 | 23 | 22 | 261 | 78 | 92 | 68 | 0 | 21 | 0 | 0 | 10 | 0 | 0 | -8 | 261
6 | 23 | 23 | 255 | 78 | 91 | 67 | 0 | 21 | 0 | 0 | 5 | 0 | 0 | -7 | 255
6 | 24 | 0 | 242 | 78 | 89 | 70 | 0 | 21 | 0 | 0 | 3 | 0 | 0 | -19 | 242
6 | 24 | 1 | 235 | 78 | 88 | 68 | 0 | 21 | 0 | 0 | 3 | 0 | 0 | -23 | 235
6 | 24 | 2 | 239 | 78 | 88 | 68 | 0 | 21 | 0 | 0 | 5 | 0 | 0 | -21 | 239
6 | 24 | 3 | 251 | 78 | 90 | 71 | 0 | 21 | 0 | 0 | 7 | 0 | 0 | -16 | 251
6 | 24 | 4 | 263 | 78 | 92 | 73 | 0 | 21 | 0 | 0 | 10 | 0 | 0 | -11 | 263
6 | 24 | 5 | 263 | 78 | 92 | 71 | 0 | 21 | 14 | 0 | 10 | 0 | 0 | -23 | 263
6 | 24 | 6 | 247 | 78 | 90 | 60 | 0 | 21 | 61 | 0 | 7 | 0 | 0 | -70 | 247
6 | 24 | 7 | 243 | 78 | 73 | 52 | 0 | 21 | 109 | 0 | 5 | 0 | 15 | -110 | 243
6 | 24 | 8 | 260 | 78 | 73 | 46 | 0 | 21 | 174 | 0 | 4 | 0 | 15 | -151 | 260
6 | 24 | 9 | 278 | 78 | 94 | 43 | 0 | 21 | 218 | 0 | 2 | 0 | -30 | -148 | 278
6 | 24 | 10 | 286 | 78 | 96 | 40 | 0 | 21 | 273 | 0 | 1 | 0 | -30 | -193 | 286
6 | 24 | 11 | 296 | 78 | 97 | 38 | 0 | 21 | 309 | 0 | 1 | 0 | -30 | -218 | 296
6 | 24 | 12 | 289 | 78 | 96 | 38 | 0 | 21 | 297 | 0 | 1 | 0 | -30 | -212 | 289
6 | 24 | 13 | 291 | 78 | 73 | 38 | 0 | 21 | 298 | 0 | 1 | 0 | 16 | -234 | 291
6 | 24 | 14 | 299 | 78 | 73 | 40 | 0 | 21 | 275 | 0 | 1 | 0 | 16 | -205 | 299
6 | 24 | 15 | 289 | 78 | 73 | 47 | 0 | 21 | 202 | 0 | 1 | 0 | 16 | -149 | 289
6 | 24 | 16 | 284 | 78 | 95 | 58 | 0 | 21 | 128 | 0 | 1 | 0 | 0 | -97 | 284
6 | 24 | 17 | 281 | 78 | 95 | 69 | 0 | 21 | 64 | 0 | 0 | 0 | 0 | -46 | 281
6 | 24 | 18 | 280 | 78 | 95 | 73 | 0 | 21 | 20 | 0 | 0 | 0 | 0 | -7 | 280
6 | 24 | 19 | 279 | 78 | 105 | 73 | 0 | 21 | 0 | 0 | 2 | 0 | 0 | 0 | 279
6 | 24 | 20 | 271 | 78 | 98 | 73 | 0 | 21 | 0 | 0 | 1 | 0 | 0 | 0 | 271
6 | 24 | 21 | 259 | 78 | 129 | 73 | 0 | 21 | 0 | 0 | 1 | 0 | 0 | -43 | 259
6 | 24 | 22 | 246 | 78 | 89 | 71 | 0 | 21 | 0 | 0 | 0 | 0 | 0 | -13 | 246
6 | 24 | 23 | 242 | 78 | 89 | 70 | 0 | 21 | 0 | 0 | 0 | 0 | 0 | -16 | 242
6 | 25 | 0 | 230 | 78 | 87 | 69 | 0 | 21 | 0 | 0 | 0 | 0 | 0 | -25 | 230
6 | 25 | 1 | 223 | 78 | 86 | 68 | 0 | 21 | 0 | 0 | 0 | 0 | 0 | -30 | 223
6 | 25 | 2 | 227 | 78 | 86 | 68 | 0 | 21 | 0 | 0 | 0 | 0 | 0 | -26 | 227
6 | 25 | 3 | 240 | 78 | 208 | 71 | 0 | 21 | 0 | 0 | 0 | 0 | 0 | -138 | 240
6 | 25 | 4 | 252 | 78 | 223 | 73 | 0 | 21 | 0 | 0 | 1 | 0 | 0 | -144 | 252
6 | 25 | 5 | 253 | 78 | 90 | 72 | 0 | 21 | 12 | 0 | 0 | 0 | 0 | -20 | 253
6 | 25 | 6 | 233 | 78 | 87 | 61 | 0 | 21 | 56 | 0 | 0 | 0 | 0 | -70 | 233
6 | 25 | 7 | 226 | 78 | 86 | 51 | 0 | 21 | 112 | 0 | 2 | 0 | 0 | -124 | 226
6 | 25 | 8 | 238 | 78 | 73 | 48 | 0 | 21 | 148 | 0 | 2 | 0 | 15 | -147 | 238
6 | 25 | 9 | 254 | 78 | 91 | 43 | 0 | 21 | 210 | 0 | 2 | 0 | -30 | -161 | 254
6 | 25 | 10 | 265 | 78 | 92 | 40 | 0 | 21 | 256 | 0 | 2 | 0 | -30 | -194 | 265
6 | 25 | 11 | 275 | 78 | 94 | 39 | 0 | 21 | 297 | 0 | 2 | 0 | -30 | -226 | 275
6 | 25 | 12 | 277 | 78 | 94 | 38 | 0 | 21 | 308 | 0 | 5 | 0 | -30 | -237 | 277
6 | 25 | 13 | 275 | 78 | 94 | 40 | 0 | 21 | 265 | 0 | 7 | 0 | -30 | -200 | 275
6 | 25 | 14 | 274 | 78 | 94 | 41 | 0 | 21 | 260 | 0 | 3 | 0 | -30 | -193 | 274
6 | 25 | 15 | 274 | 78 | 94 | 47 | 0 | 21 | 197 | 0 | 5 | 0 | -30 | -138 | 274
6 | 25 | 16 | 273 | 78 | 94 | 56 | 0 | 21 | 127 | 0 | 10 | 0 | 0 | -113 | 273
6 | 25 | 17 | 277 | 78 | 94 | 67 | 0 | 21 | 60 | 0 | 15 | 0 | 0 | -58 | 277
6 | 25 | 18 | 280 | 78 | 95 | 73 | 0 | 21 | 17 | 0 | 14 | 0 | 0 | -18 | 280
6 | 25 | 19 | 279 | 78 | 99 | 73 | 0 | 21 | 0 | 0 | 8 | 0 | 0 | 0 | 279
6 | 25 | 20 | 271 | 78 | 93 | 73 | 0 | 21 | 0 | 0 | 10 | 0 | 0 | -4 | 271
6 | 25 | 21 | 259 | 78 | 91 | 73 | 0 | 21 | 0 | 0 | 9 | 0 | 0 | -13 | 259
6 | 25 | 22 | 247 | 78 | 89 | 71 | 0 | 21 | 0 | 0 | 9 | 0 | 0 | -21 | 247
6 | 25 | 23 | 242 | 78 | 89 | 70 | 0 | 21 | 0 | 0 | 7 | 0 | 0 | -23 | 242
6 | 26 | 0 | 231 | 78 | 87 | 54 | 0 | 21 | 0 | 0 | 6 | 0 | 0 | -15 | 231
6 | 26 | 1 | 225 | 78 | 86 | 53 | 0 | 21 | 0 | 0 | 3 | 0 | 0 | -16 | 225
6 | 26 | 2 | 231 | 78 | 87 | 56 | 0 | 21 | 0 | 0 | 2 | 0 | 0 | -13 | 231
6 | 26 | 3 | 245 | 78 | 89 | 64 | 0 | 21 | 0 | 0 | 0 | 0 | 0 | -7 | 245
6 | 26 | 4 | 258 | 78 | 91 | 72 | 0 | 21 | 0 | 0 | 2 | 0 | 0 | -6 | 258
6 | 26 | 5 | 263 | 78 | 92 | 70 | 0 | 21 | 8 | 0 | 5 | 0 | 0 | -11 | 263
6 | 26 | 6 | 258 | 78 | 91 | 55 | 0 | 21 | 34 | 0 | 6 | 0 | 0 | -27 | 258
6 | 26 | 7 | 268 | 78 | 93 | 46 | 0 | 21 | 76 | 0 | 6 | 0 | 0 | -52 | 268
6 | 26 | 8 | 309 | 78 | 100 | 46 | 0 | 21 | 124 | 0 | 9 | 0 | 0 | -69 | 309
6 | 26 | 9 | 333 | 78 | 103 | 46 | 0 | 21 | 146 | 0 | 12 | 0 | 0 | -73 | 333
6 | 26 | 10 | 342 | 78 | 105 | 45 | 0 | 21 | 168 | 0 | 10 | 0 | 0 | -85 | 342
6 | 26 | 11 | 348 | 78 | 106 | 46 | 0 | 21 | 166 | 0 | 10 | 0 | 0 | -79 | 348
6 | 26 | 12 | 327 | 78 | 102 | 44 | 0 | 21 | 152 | 0 | 11 | 0 | 0 | -81 | 327
6 | 26 | 13 | 346 | 78 | 105 | 44 | 0 | 21 | 179 | 0 | 10 | 0 | 0 | -91 | 346
6 | 26 | 14 | 349 | 78 | 106 | 47 | 0 | 21 | 163 | 0 | 10 | 0 | 0 | -76 | 349
6 | 26 | 15 | 350 | 78 | 106 | 59 | 0 | 21 | 129 | 0 | 10 | 0 | 0 | -53 | 350
6 | 26 | 16 | 345 | 78 | 105 | 73 | 0 | 21 | 80 | 0 | 9 | 0 | 0 | -21 | 345
6 | 26 | 17 | 331 | 78 | 103 | 73 | 0 | 21 | 50 | 0 | 10 | 0 | 0 | -4 | 331
6 | 26 | 18 | 326 | 78 | 127 | 73 | 0 | 21 | 16 | 0 | 11 | 0 | 0 | 0 | 326
6 | 26 | 19 | 317 | 78 | 132 | 73 | 0 | 21 | 0 | 0 | 12 | 0 | 0 | 1 | 317
6 | 26 | 20 | 303 | 78 | 117 | 73 | 0 | 21 | 0 | 0 | 14 | 0 | 0 | 0 | 303
6 | 26 | 21 | 289 | 78 | 102 | 73 | 0 | 21 | 0 | 0 | 15 | 0 | 0 | 0 | 289
6 | 26 | 22 | 271 | 78 | 93 | 73 | 0 | 21 | 0 | 0 | 16 | 0 | 0 | -10 | 271
6 | 26 | 23 | 264 | 78 | 92 | 68 | 0 | 21 | 0 | 0 | 16 | 0 | 0 | -11 | 264
6 | 27 | 0 | 251 | 78 | 90 | 61 | 0 | 21 | 0 | 0 | 17 | 0 | 0 | -16 | 251
6 | 27 | 1 | 244 | 78 | 172 | 60 | 0 | 21 | 0 | 0 | 16 | 0 | 0 | -103 | 244
6 | 27 | 2 | 247 | 78 | 89 | 61 | 0 | 21 | 0 | 0 | 11 | 0 | 0 | -13 | 247
6 | 27 | 3 | 259 | 78 | 91 | 66 | 0 | 21 | 0 | 0 | 5 | 0 | 0 | -2 | 259
6 | 27 | 4 | 270 | 78 | 99 | 69 | 0 | 21 | 0 | 0 | 3 | 0 | 0 | 0 | 270
6 | 27 | 5 | 274 | 78 | 95 | 68 | 0 | 21 | 11 | 0 | 1 | 0 | 0 | 0 | 274
6 | 27 | 6 | 272 | 78 | 93 | 59 | 0 | 21 | 55 | 0 | 3 | 0 | 0 | -37 | 272
6 | 27 | 7 | 285 | 78 | 96 | 49 | 0 | 21 | 128 | 0 | 4 | 0 | 0 | -91 | 285
6 | 27 | 8 | 333 | 78 | 103 | 45 | 0 | 21 | 210 | 0 | 7 | 0 | 0 | -131 | 333
6 | 27 | 9 | 365 | 78 | 109 | 44 | 0 | 21 | 258 | 0 | 6 | 0 | 0 | -151 | 365
6 | 27 | 10 | 386 | 78 | 73 | 40 | 0 | 21 | 323 | 0 | 7 | 0 | 18 | -174 | 386
6 | 27 | 11 | 396 | 78 | 73 | 40 | 0 | 21 | 340 | 0 | 8 | 0 | 18 | -182 | 396
6 | 27 | 12 | 381 | 78 | 73 | 39 | 0 | 21 | 328 | 0 | 9 | 0 | 18 | -185 | 381
6 | 27 | 13 | 397 | 78 | 100 | 42 | 0 | 21 | 300 | 0 | 9 | 0 | 15 | -168 | 397
6 | 27 | 14 | 400 | 78 | 114 | 47 | 0 | 21 | 266 | 0 | 9 | 0 | 0 | -135 | 400
6 | 27 | 15 | 398 | 78 | 114 | 56 | 0 | 21 | 204 | 0 | 8 | 0 | 0 | -83 | 398
6 | 27 | 16 | 389 | 78 | 112 | 71 | 0 | 21 | 120 | 0 | 8 | 0 | 0 | -21 | 389
6 | 27 | 17 | 366 | 78 | 109 | 73 | 0 | 21 | 83 | 0 | 8 | 0 | 0 | -6 | 366
6 | 27 | 18 | 354 | 78 | 146 | 73 | 0 | 21 | 28 | 0 | 8 | 0 | 0 | 0 | 354
6 | 27 | 19 | 340 | 78 | 158 | 73 | 0 | 21 | 1 | 0 | 8 | 0 | 0 | 1 | 340
6 | 27 | 20 | 324 | 78 | 142 | 73 | 0 | 21 | 0 | 0 | 9 | 0 | 0 | 1 | 324
6 | 27 | 21 | 305 | 78 | 124 | 73 | 0 | 21 | 0 | 0 | 9 | 0 | 0 | 0 | 305
6 | 27 | 22 | 285 | 78 | 108 | 72 | 0 | 21 | 0 | 0 | 6 | 0 | 0 | 0 | 285
6 | 27 | 23 | 276 | 78 | 104 | 71 | 0 | 21 | 0 | 0 | 3 | 0 | 0 | -1 | 276
6 | 28 | 0 | 260 | 78 | 97 | 64 | 0 | 21 | 0 | 0 | 1 | 0 | 0 | -1 | 260
6 | 28 | 1 | 250 | 78 | 91 | 61 | 0 | 21 | 0 | 0 | 0 | 0 | 0 | -1 | 250
6 | 28 | 2 | 249 | 78 | 90 | 60 | 0 | 21 | 0 | 0 | 0 | 0 | 0 | 0 | 249
6 | 28 | 3 | 258 | 78 | 95 | 63 | 0 | 21 | 0 | 0 | 1 | 0 | 0 | 0 | 258
6 | 28 | 4 | 267 | 78 | 101 | 66 | 0 | 21 | 0 | 0 | 1 | 0 | 0 | 0 | 267
6 | 28 | 5 | 272 | 78 | 94 | 64 | 0 | 21 | 13 | 0 | 3 | 0 | 0 | -1 | 272
6 | 28 | 6 | 268 | 78 | 93 | 53 | 0 | 21 | 57 | 0 | 2 | 0 | 0 | -36 | 268
6 | 28 | 7 | 282 | 78 | 95 | 46 | 0 | 21 | 114 | 0 | 3 | 0 | 0 | -75 | 282
6 | 28 | 8 | 333 | 78 | 103 | 42 | 0 | 21 | 193 | 0 | 3 | 0 | 0 | -107 | 333
6 | 28 | 9 | 373 | 78 | 110 | 40 | 0 | 21 | 259 | 0 | 7 | 0 | 0 | -142 | 373
6 | 28 | 10 | 386 | 78 | 91 | 39 | 0 | 21 | 285 | 0 | 8 | 0 | 16 | -152 | 386
6 | 28 | 11 | 385 | 78 | 112 | 43 | 0 | 21 | 238 | 0 | 9 | 0 | 0 | -116 | 385
6 | 28 | 12 | 373 | 78 | 110 | 46 | 0 | 21 | 211 | 0 | 8 | 0 | 0 | -101 | 373
6 | 28 | 13 | 374 | 78 | 110 | 69 | 0 | 21 | 111 | 0 | 8 | 0 | 0 | -23 | 374
6 | 28 | 14 | 358 | 78 | 107 | 67 | 0 | 21 | 99 | 0 | 10 | 0 | 0 | -24 | 358
6 | 28 | 15 | 354 | 78 | 107 | 54 | 0 | 21 | 151 | 0 | 9 | 0 | 0 | -66 | 354
6 | 28 | 16 | 354 | 78 | 107 | 56 | 0 | 21 | 139 | 0 | 10 | 0 | 0 | -57 | 354
6 | 28 | 17 | 346 | 78 | 105 | 68 | 0 | 21 | 81 | 0 | 10 | 0 | 0 | -17 | 346
6 | 28 | 18 | 336 | 78 | 129 | 73 | 0 | 21 | 26 | 0 | 9 | 0 | 0 | 0 | 336
6 | 28 | 19 | 324 | 78 | 143 | 73 | 0 | 21 | 0 | 0 | 9 | 0 | 0 | 0 | 324
6 | 28 | 20 | 310 | 78 | 131 | 73 | 0 | 21 | 0 | 0 | 7 | 0 | 0 | 0 | 310
6 | 28 | 21 | 292 | 78 | 113 | 73 | 0 | 21 | 0 | 0 | 7 | 0 | 0 | 0 | 292
6 | 28 | 22 | 275 | 78 | 103 | 68 | 0 | 21 | 0 | 0 | 6 | 0 | 0 | -1 | 275
6 | 28 | 23 | 267 | 78 | 97 | 65 | 0 | 21 | 0 | 0 | 6 | 0 | 0 | 0 | 267
6 | 29 | 0 | 253 | 78 | 90 | 61 | 0 | 21 | 0 | 0 | 7 | 0 | 0 | -4 | 253
6 | 29 | 1 | 243 | 78 | 89 | 59 | 0 | 21 | 0 | 0 | 6 | 0 | 0 | -10 | 243
6 | 29 | 2 | 245 | 78 | 89 | 60 | 0 | 21 | 0 | 0 | 5 | 0 | 0 | -8 | 245
6 | 29 | 3 | 255 | 78 | 91 | 62 | 0 | 21 | 0 | 0 | 6 | 0 | 0 | -3 | 255
6 | 29 | 4 | 267 | 78 | 96 | 65 | 0 | 21 | 0 | 0 | 6 | 0 | 0 | 1 | 267
6 | 29 | 5 | 273 | 78 | 94 | 64 | 0 | 21 | 15 | 0 | 5 | 0 | 0 | -4 | 273
6 | 29 | 6 | 273 | 78 | 94 | 53 | 0 | 21 | 76 | 0 | 5 | 0 | 0 | -54 | 273
6 | 29 | 7 | 296 | 78 | 104 | 46 | 0 | 21 | 141 | 0 | 6 | 0 | 0 | -100 | 296
6 | 29 | 8 | 350 | 78 | 106 | 45 | 0 | 21 | 210 | 0 | 6 | 0 | 0 | -116 | 350
6 | 29 | 9 | 383 | 78 | 111 | 42 | 0 | 21 | 273 | 0 | 8 | 0 | 0 | -150 | 383
6 | 29 | 10 | 402 | 78 | 73 | 40 | 0 | 21 | 323 | 0 | 8 | 0 | 18 | -159 | 402
6 | 29 | 11 | 413 | 78 | 76 | 40 | 0 | 21 | 327 | 0 | 8 | 0 | 18 | -155 | 413
6 | 29 | 12 | 397 | 78 | 73 | 40 | 0 | 21 | 310 | 0 | 10 | 0 | 18 | -153 | 397
6 | 29 | 13 | 418 | 78 | 121 | 44 | 0 | 21 | 285 | 0 | 11 | 0 | 0 | -142 | 418
6 | 29 | 14 | 406 | 78 | 115 | 60 | 0 | 21 | 176 | 0 | 13 | 0 | 0 | -57 | 406
6 | 29 | 15 | 385 | 78 | 112 | 73 | 0 | 21 | 97 | 0 | 14 | 0 | 0 | -10 | 385
6 | 29 | 16 | 378 | 78 | 122 | 73 | 0 | 21 | 70 | 0 | 15 | 0 | 0 | -1 | 378
6 | 29 | 17 | 356 | 78 | 138 | 73 | 0 | 21 | 34 | 0 | 12 | 0 | 0 | 0 | 356
6 | 29 | 18 | 347 | 78 | 153 | 73 | 0 | 21 | 11 | 0 | 10 | 0 | 0 | 1 | 347
6 | 29 | 19 | 335 | 78 | 155 | 73 | 0 | 21 | 0 | 0 | 7 | 0 | 0 | 1 | 335
6 | 29 | 20 | 319 | 78 | 140 | 73 | 0 | 21 | 0 | 0 | 7 | 0 | 0 | 0 | 319
6 | 29 | 21 | 302 | 78 | 120 | 73 | 0 | 21 | 0 | 0 | 10 | 0 | 0 | 0 | 302
6 | 29 | 22 | 285 | 78 | 105 | 69 | 0 | 21 | 0 | 0 | 12 | 0 | 0 | 0 | 285
6 | 29 | 23 | 275 | 78 | 95 | 66 | 0 | 21 | 0 | 0 | 16 | 0 | 0 | -1 | 275
6 | 30 | 0 | 260 | 78 | 94 | 47 | 0 | 21 | 0 | 0 | 20 | 0 | 0 | 0 | 260
6 | 30 | 1 | 251 | 78 | 90 | 44 | 0 | 21 | 0 | 0 | 23 | 0 | 0 | -5 | 251
6 | 30 | 2 | 252 | 78 | 90 | 44 | 0 | 21 | 0 | 0 | 25 | 0 | 0 | -6 | 252
6 | 30 | 3 | 261 | 78 | 92 | 46 | 0 | 21 | 0 | 0 | 24 | 0 | 0 | 0 | 261
6 | 30 | 4 | 272 | 78 | 97 | 52 | 0 | 21 | 0 | 0 | 24 | 0 | 0 | 0 | 272
6 | 30 | 5 | 279 | 78 | 96 | 52 | 0 | 21 | 10 | 0 | 22 | 0 | 0 | 0 | 279
6 | 30 | 6 | 278 | 78 | 94 | 44 | 0 | 21 | 32 | 0 | 25 | 0 | 0 | -16 | 278
6 | 30 | 7 | 294 | 78 | 97 | 49 | 0 | 21 | 36 | 0 | 22 | 0 | 0 | -9 | 294
6 | 30 | 8 | 327 | 78 | 102 | 73 | 0 | 21 | 41 | 0 | 21 | 0 | 0 | -9 | 327
6 | 30 | 9 | 350 | 78 | 106 | 73 | 0 | 21 | 70 | 0 | 18 | 0 | 0 | -16 | 350
6 | 30 | 10 | 352 | 78 | 106 | 71 | 0 | 21 | 71 | 0 | 23 | 0 | 0 | -18 | 352
6 | 30 | 11 | 346 | 78 | 105 | 55 | 0 | 21 | 84 | 0 | 25 | 0 | 0 | -22 | 346
6 | 30 | 12 | 338 | 78 | 104 | 44 | 0 | 21 | 99 | 0 | 24 | 0 | 0 | -32 | 338
6 | 30 | 13 | 351 | 78 | 106 | 64 | 0 | 21 | 74 | 0 | 26 | 0 | 0 | -18 | 351
6 | 30 | 14 | 350 | 78 | 106 | 73 | 0 | 21 | 55 | 0 | 29 | 0 | 0 | -12 | 350
6 | 30 | 15 | 346 | 78 | 111 | 73 | 0 | 21 | 36 | 0 | 28 | 0 | 0 | -1 | 346
6 | 30 | 16 | 341 | 78 | 117 | 73 | 0 | 21 | 23 | 0 | 29 | 0 | 0 | 0 | 341
6 | 30 | 17 | 328 | 78 | 108 | 73 | 0 | 21 | 20 | 0 | 28 | 0 | 0 | 0 | 328
6 | 30 | 18 | 323 | 78 | 122 | 73 | 0 | 21 | 5 | 0 | 24 | 0 | 0 | 0 | 323
6 | 30 | 19 | 312 | 78 | 122 | 73 | 0 | 21 | 0 | 0 | 18 | 0 | 0 | 0 | 312
6 | 30 | 20 | 299 | 78 | 110 | 73 | 0 | 21 | 0 | 0 | 17 | 0 | 0 | 0 | 299
6 | 30 | 21 | 282 | 78 | 101 | 65 | 0 | 21 | 0 | 0 | 16 | 0 | 0 | 1 | 282
6 | 30 | 22 | 267 | 78 | 94 | 47 | 0 | 21 | 0 | 0 | 27 | 0 | 0 | 0 | 267
6 | 30 | 23 | 261 | 78 | 92 | 44 | 0 | 21 | 0 | 0 | 33 | 0 | 0 | -7 | 261
7 | 1 | 0 | 220 | 78 | 85 | 46 | 0 | 21 | 0 | 0 | 38 | 0 | 0 | -48 | 220
7 | 1 | 1 | 208 | 78 | 83 | 43 | 0 | 21 | 0 | 0 | 36 | 0 | 0 | -53 | 208
7 | 1 | 2 | 211 | 78 | 84 | 45 | 0 | 21 | 0 | 0 | 32 | 0 | 0 | -49 | 211
7 | 1 | 3 | 225 | 78 | 86 | 57 | 0 | 21 | 0 | 0 | 21 | 0 | 0 | -38 | 225
7 | 1 | 4 | 241 | 78 | 88 | 64 | 0 | 21 | 0 | 0 | 25 | 0 | 0 | -35 | 241
7 | 1 | 5 | 244 | 78 | 73 | 66 | 0 | 21 | 5 | 0 | 21 | 0 | 15 | -35 | 244
7 | 1 | 6 | 225 | 78 | 86 | 52 | 0 | 21 | 11 | 0 | 19 | 0 | 0 | -42 | 225
7 | 1 | 7 | 225 | 78 | 86 | 50 | 0 | 21 | 18 | 0 | 16 | 0 | 0 | -44 | 225
7 | 1 | 8 | 250 | 78 | 90 | 63 | 0 | 21 | 26 | 0 | 10 | 0 | 0 | -38 | 250
7 | 1 | 9 | 266 | 78 | 93 | 56 | 0 | 21 | 50 | 0 | 11 | 0 | 0 | -43 | 266
7 | 1 | 10 | 274 | 78 | 94 | 60 | 0 | 21 | 55 | 0 | 8 | 0 | 0 | -42 | 274
7 | 1 | 11 | 274 | 78 | 94 | 49 | 0 | 21 | 76 | 0 | 7 | 0 | 0 | -51 | 274
7 | 1 | 12 | 261 | 78 | 92 | 42 | 0 | 21 | 93 | 0 | 5 | 0 | 0 | -70 | 261
7 | 1 | 13 | 270 | 78 | 93 | 52 | 0 | 21 | 70 | 0 | 3 | 0 | 0 | -47 | 270
7 | 1 | 14 | 266 | 78 | 93 | 56 | 0 | 21 | 60 | 0 | 3 | 0 | 0 | -45 | 266
7 | 1 | 15 | 263 | 78 | 92 | 64 | 0 | 21 | 48 | 0 | 1 | 0 | 0 | -41 | 263
7 | 1 | 16 | 265 | 78 | 92 | 73 | 0 | 21 | 37 | 0 | 1 | 0 | 0 | -37 | 265
7 | 1 | 17 | 269 | 78 | 93 | 73 | 0 | 21 | 24 | 0 | 2 | 0 | 0 | -22 | 269
7 | 1 | 18 | 271 | 78 | 93 | 73 | 0 | 21 | 10 | 0 | 3 | 0 | 0 | -7 | 271
7 | 1 | 19 | 269 | 78 | 93 | 73 | 0 | 21 | 0 | 0 | 5 | 0 | 0 | -1 | 269
7 | 1 | 20 | 256 | 78 | 91 | 73 | 0 | 21 | 0 | 0 | 5 | 0 | 0 | -12 | 256
7 | 1 | 21 | 235 | 78 | 87 | 73 | 0 | 21 | 0 | 0 | 6 | 0 | 0 | -30 | 235
7 | 1 | 22 | 218 | 78 | 88 | 62 | 0 | 21 | 0 | 0 | 8 | 0 | 0 | -39 | 218
7 | 1 | 23 | 215 | 78 | 94 | 60 | 0 | 21 | 0 | 0 | 8 | 0 | 0 | -46 | 215
7 | 2 | 0 | 198 | 78 | 82 | 67 | 0 | 21 | 0 | 0 | 14 | 0 | 0 | -64 | 198
7 | 2 | 1 | 188 | 78 | 80 | 65 | 0 | 21 | 0 | 0 | 12 | 0 | -30 | -38 | 188
7 | 2 | 2 | 191 | 78 | 80 | 66 | 0 | 21 | 0 | 0 | 13 | 0 | -30 | -37 | 191
7 | 2 | 3 | 206 | 78 | 83 | 69 | 0 | 21 | 0 | 0 | 12 | 0 | -30 | -27 | 206
7 | 2 | 4 | 223 | 78 | 86 | 72 | 0 | 21 | 0 | 0 | 9 | 0 | 0 | -43 | 223
7 | 2 | 5 | 228 | 78 | 86 | 72 | 0 | 21 | 16 | -1 | 3 | 0 | -30 | -17 | 228
7 | 2 | 6 | 214 | 78 | 92 | 59 | 0 | 21 | 80 | -7 | 1 | 0 | -30 | -80 | 214
7 | 2 | 7 | 207 | 78 | 95 | 51 | 0 | 21 | 135 | -12 | 1 | 0 | -30 | -132 | 207
7 | 2 | 8 | 225 | 78 | 86 | 47 | 0 | 21 | 182 | -16 | 0 | 0 | -30 | -143 | 225
7 | 2 | 9 | 255 | 78 | 91 | 41 | 0 | 21 | 281 | -85 | 0 | 0 | -30 | -142 | 255
7 | 2 | 10 | 273 | 78 | 94 | 40 | 0 | 21 | 343 | -130 | 0 | 0 | -30 | -143 | 273
7 | 2 | 11 | 287 | 78 | 96 | 40 | 0 | 21 | 362 | -138 | 0 | 0 | -30 | -142 | 287
7 | 2 | 12 | 298 | 78 | 98 | 40 | 0 | 21 | 366 | -139 | 0 | 0 | -30 | -136 | 298
7 | 2 | 13 | 298 | 78 | 98 | 40 | 0 | 21 | 358 | -124 | 2 | -2 | -30 | -143 | 298
7 | 2 | 14 | 303 | 78 | 99 | 41 | 0 | 21 | 319 | -82 | 1 | -1 | -30 | -143 | 303
7 | 2 | 15 | 301 | 78 | 94 | 49 | 0 | 21 | 231 | -21 | 0 | 0 | 16 | -167 | 301
7 | 2 | 16 | 287 | 78 | 86 | 59 | 0 | 21 | 144 | -13 | 0 | 0 | 16 | -104 | 287
7 | 2 | 17 | 304 | 78 | 108 | 70 | 0 | 21 | 99 | -9 | 0 | 0 | 0 | -63 | 304
7 | 2 | 18 | 303 | 78 | 103 | 73 | 0 | 21 | 30 | -3 | 1 | 0 | 0 | 0 | 303
7 | 2 | 19 | 295 | 78 | 120 | 73 | 0 | 21 | 1 | 0 | 2 | 0 | 0 | 0 | 295
7 | 2 | 20 | 281 | 78 | 107 | 73 | 0 | 21 | 0 | 0 | 2 | 0 | 0 | 0 | 281
7 | 2 | 21 | 260 | 78 | 92 | 73 | 0 | 21 | 0 | 0 | 1 | 0 | 0 | -5 | 260
7 | 2 | 22 | 237 | 78 | 88 | 73 | 0 | 21 | 0 | 0 | 1 | 0 | 0 | -24 | 237
7 | 2 | 23 | 227 | 78 | 86 | 73 | 0 | 21 | 0 | 0 | 1 | 0 | 0 | -32 | 227
7 | 3 | 0 | 208 | 78 | 83 | 46 | 0 | 21 | 0 | 0 | 1 | 0 | 0 | -21 | 208
7 | 3 | 1 | 197 | 78 | 81 | 43 | 0 | 21 | 0 | 0 | 3 | 0 | -30 | 1 | 197
7 | 3 | 2 | 200 | 78 | 82 | 44 | 0 | 21 | 0 | 0 | 2 | 0 | -30 | 3 | 200
7 | 3 | 3 | 215 | 78 | 84 | 48 | 0 | 21 | 0 | 0 | 1 | 0 | 0 | -17 | 215
7 | 3 | 4 | 233 | 78 | 87 | 53 | 0 | 21 | 0 | 0 | 4 | 0 | 0 | -10 | 233
7 | 3 | 5 | 243 | 78 | 89 | 52 | 0 | 21 | 12 | 0 | 4 | 0 | 0 | -13 | 243
7 | 3 | 6 | 237 | 78 | 88 | 42 | 0 | 21 | 47 | 0 | 3 | 0 | 0 | -42 | 237
7 | 3 | 7 | 261 | 78 | 92 | 41 | 0 | 21 | 84 | 0 | 1 | 0 | 0 | -56 | 261
7 | 3 | 8 | 325 | 78 | 102 | 50 | 0 | 21 | 96 | 0 | 1 | 0 | 0 | -23 | 325
7 | 3 | 9 | 351 | 78 | 115 | 73 | 0 | 21 | 59 | 0 | 6 | 0 | 0 | -1 | 351
7 | 3 | 10 | 352 | 78 | 115 | 73 | 0 | 21 | 60 | 0 | 5 | 0 | 0 | 0 | 352
7 | 3 | 11 | 356 | 78 | 107 | 58 | 0 | 21 | 103 | 0 | 1 | 0 | 0 | -12 | 356
7 | 3 | 12 | 338 | 78 | 104 | 57 | 0 | 21 | 89 | 0 | 5 | 0 | 0 | -16 | 338
7 | 3 | 13 | 359 | 78 | 121 | 73 | 0 | 21 | 62 | 0 | 5 | 0 | 0 | -1 | 359
7 | 3 | 14 | 356 | 78 | 109 | 73 | 0 | 21 | 72 | 0 | 3 | 0 | 0 | 0 | 356
7 | 3 | 15 | 354 | 78 | 107 | 63 | 0 | 21 | 97 | 0 | 0 | 0 | 0 | -12 | 354
7 | 3 | 16 | 348 | 78 | 106 | 63 | 0 | 21 | 91 | 0 | 1 | 0 | 0 | -12 | 348
7 | 3 | 17 | 325 | 78 | 102 | 63 | 0 | 21 | 69 | 0 | 1 | 0 | 0 | -9 | 325
7 | 3 | 18 | 325 | 78 | 119 | 73 | 0 | 21 | 34 | 0 | 0 | 0 | 0 | 0 | 325
7 | 3 | 19 | 311 | 78 | 138 | 73 | 0 | 21 | 1 | 0 | 0 | 0 | 0 | 0 | 311
7 | 3 | 20 | 295 | 78 | 122 | 73 | 0 | 21 | 0 | 0 | 0 | 0 | 0 | 1 | 295
7 | 3 | 21 | 273 | 78 | 100 | 73 | 0 | 21 | 0 | 0 | 1 | 0 | 0 | 0 | 273
7 | 3 | 22 | 249 | 78 | 90 | 61 | 0 | 21 | 0 | 0 | 1 | 0 | 0 | -2 | 249
7 | 3 | 23 | 240 | 78 | 88 | 56 | 0 | 21 | 0 | 0 | 3 | 0 | 0 | -6 | 240
7 | 4 | 0 | 220 | 78 | 85 | 65 | 0 | 21 | 0 | 0 | 5 | 0 | 0 | -34 | 220
7 | 4 | 1 | 208 | 78 | 83 | 63 | 0 | 21 | 0 | 0 | 3 | 0 | 0 | -40 | 208
7 | 4 | 2 | 210 | 78 | 83 | 64 | 0 | 21 | 0 | 0 | 1 | 0 | 0 | -37 | 210
7 | 4 | 3 | 225 | 78 | 86 | 67 | 0 | 21 | 0 | 0 | 3 | 0 | 0 | -30 | 225
7 | 4 | 4 | 245 | 78 | 89 | 72 | 0 | 21 | 0 | 0 | 3 | 0 | 0 | -18 | 245
7 | 4 | 5 | 255 | 78 | 91 | 69 | 0 | 21 | 16 | 0 | 5 | 0 | 0 | -25 | 255
7 | 4 | 6 | 255 | 78 | 91 | 56 | 0 | 21 | 80 | 0 | 3 | 0 | 0 | -74 | 255
7 | 4 | 7 | 274 | 78 | 94 | 46 | 0 | 21 | 159 | 0 | 2 | 0 | 0 | -126 | 274
7 | 4 | 8 | 331 | 78 | 73 | 43 | 0 | 21 | 230 | 0 | 1 | 0 | 17 | -132 | 331
7 | 4 | 9 | 370 | 78 | 73 | 42 | 0 | 21 | 282 | 0 | 0 | 0 | 18 | -144 | 370
7 | 4 | 10 | 394 | 78 | 113 | 41 | 0 | 21 | 326 | 0 | 0 | 0 | 0 | -185 | 394
7 | 4 | 11 | 406 | 78 | 73 | 41 | 0 | 21 | 341 | 0 | 0 | 0 | 18 | -166 | 406
7 | 4 | 12 | 393 | 78 | 73 | 40 | 0 | 21 | 334 | 0 | 1 | 0 | 18 | -172 | 393
7 | 4 | 13 | 401 | 78 | 87 | 43 | 0 | 21 | 295 | 0 | 4 | 0 | 16 | -143 | 401
7 | 4 | 14 | 409 | 78 | 116 | 47 | 0 | 21 | 262 | 0 | 7 | 0 | 0 | -122 | 409
7 | 4 | 15 | 390 | 78 | 113 | 54 | 0 | 21 | 202 | 0 | 9 | 0 | 0 | -87 | 390
7 | 4 | 16 | 386 | 78 | 112 | 65 | 0 | 21 | 148 | 0 | 12 | 0 | 0 | -50 | 386
7 | 4 | 17 | 371 | 78 | 109 | 73 | 0 | 21 | 90 | 0 | 12 | 0 | 0 | -12 | 371
7 | 4 | 18 | 358 | 78 | 146 | 73 | 0 | 21 | 27 | 0 | 12 | 0 | 0 | 1 | 358
7 | 4 | 19 | 336 | 78 | 151 | 73 | 0 | 21 | 0 | 0 | 12 | 0 | 0 | 1 | 336
7 | 4 | 20 | 316 | 78 | 131 | 73 | 0 | 21 | 0 | 0 | 12 | 0 | 0 | 1 | 316
7 | 4 | 21 | 293 | 78 | 106 | 73 | 0 | 21 | 0 | 0 | 15 | 0 | 0 | 0 | 293
7 | 4 | 22 | 270 | 78 | 93 | 73 | 0 | 21 | 0 | 0 | 16 | 0 | 0 | -11 | 270
7 | 4 | 23 | 259 | 78 | 91 | 71 | 0 | 21 | 0 | 0 | 16 | 0 | 0 | -18 | 259
7 | 5 | 0 | 234 | 78 | 87 | 46 | 0 | 21 | 0 | 0 | 18 | 0 | 0 | -16 | 234
7 | 5 | 1 | 221 | 78 | 85 | 43 | 0 | 21 | 0 | 0 | 18 | 0 | 0 | -24 | 221
7 | 5 | 2 | 222 | 78 | 85 | 42 | 0 | 21 | 0 | 0 | 24 | 0 | 0 | -28 | 222
7 | 5 | 3 | 238 | 78 | 88 | 43 | 0 | 21 | 0 | 0 | 31 | 0 | 0 | -23 | 238
7 | 5 | 4 | 254 | 78 | 91 | 47 | 0 | 21 | 0 | 0 | 30 | 0 | 0 | -13 | 254
7 | 5 | 5 | 265 | 78 | 92 | 47 | 0 | 21 | 8 | 0 | 34 | 0 | 0 | -15 | 265
7 | 5 | 6 | 260 | 78 | 92 | 41 | 0 | 21 | 36 | 0 | 35 | 0 | 0 | -43 | 260
7 | 5 | 7 | 275 | 78 | 94 | 41 | 0 | 21 | 51 | 0 | 33 | 0 | 0 | -43 | 275
7 | 5 | 8 | 328 | 78 | 103 | 49 | 0 | 21 | 62 | 0 | 36 | 0 | 0 | -21 | 328
7 | 5 | 9 | 359 | 78 | 108 | 68 | 0 | 21 | 50 | 0 | 36 | 0 | 0 | -2 | 359
7 | 5 | 10 | 362 | 78 | 108 | 73 | 0 | 21 | 51 | 0 | 31 | 0 | 0 | 0 | 362
7 | 5 | 11 | 355 | 78 | 107 | 69 | 0 | 21 | 51 | 0 | 30 | 0 | 0 | -1 | 355
7 | 5 | 12 | 332 | 78 | 103 | 58 | 0 | 21 | 52 | 0 | 26 | 0 | 0 | -6 | 332
7 | 5 | 13 | 353 | 78 | 107 | 70 | 0 | 21 | 48 | 0 | 30 | 0 | 0 | -1 | 353
7 | 5 | 14 | 358 | 78 | 115 | 73 | 0 | 21 | 39 | 0 | 32 | 0 | 0 | 0 | 358
7 | 5 | 15 | 354 | 78 | 120 | 73 | 0 | 21 | 28 | 0 | 34 | 0 | 0 | 0 | 354
7 | 5 | 16 | 351 | 78 | 122 | 73 | 0 | 21 | 22 | 0 | 34 | 0 | 0 | 1 | 351
7 | 5 | 17 | 335 | 78 | 112 | 73 | 0 | 21 | 23 | 0 | 28 | 0 | 0 | 0 | 335
7 | 5 | 18 | 329 | 78 | 133 | 73 | 0 | 21 | 14 | 0 | 11 | 0 | 0 | -1 | 329
7 | 5 | 19 | 317 | 78 | 140 | 73 | 0 | 21 | 0 | 0 | 5 | 0 | 0 | 0 | 317
7 | 5 | 20 | 301 | 78 | 121 | 73 | 0 | 21 | 0 | 0 | 9 | 0 | 0 | -1 | 301
7 | 5 | 21 | 280 | 78 | 102 | 68 | 0 | 21 | 0 | 0 | 11 | 0 | 0 | 0 | 280
7 | 5 | 22 | 260 | 78 | 92 | 57 | 0 | 21 | 0 | 0 | 12 | 0 | 0 | 0 | 260
7 | 5 | 23 | 249 | 78 | 90 | 53 | 0 | 21 | 0 | 0 | 12 | 0 | 0 | -5 | 249
7 | 6 | 0 | 227 | 78 | 86 | 66 | 0 | 21 | 0 | 0 | 12 | 0 | 0 | -36 | 227
7 | 6 | 1 | 216 | 78 | 85 | 64 | 0 | 21 | 0 | 0 | 10 | 0 | 0 | -42 | 216
7 | 6 | 2 | 218 | 78 | 85 | 63 | 0 | 21 | 0 | 0 | 16 | 0 | 0 | -45 | 218
7 | 6 | 3 | 233 | 78 | 87 | 66 | 0 | 21 | 0 | 0 | 17 | 0 | 0 | -36 | 233
7 | 6 | 4 | 251 | 78 | 90 | 69 | 0 | 21 | 0 | 0 | 18 | 0 | 0 | -25 | 251
7 | 6 | 5 | 262 | 78 | 92 | 68 | 0 | 21 | 16 | 0 | 16 | 0 | 0 | -29 | 262
7 | 6 | 6 | 265 | 78 | 92 | 57 | 0 | 21 | 85 | 0 | 9 | 0 | 0 | -77 | 265
7 | 6 | 7 | 283 | 78 | 73 | 47 | 0 | 21 | 171 | 0 | 5 | 0 | 16 | -128 | 283
7 | 6 | 8 | 341 | 78 | 73 | 44 | 0 | 21 | 254 | 0 | 2 | 0 | 17 | -148 | 341
7 | 6 | 9 | 387 | 78 | 73 | 42 | 0 | 21 | 320 | 0 | 1 | 0 | 18 | -166 | 387
7 | 6 | 10 | 406 | 78 | 73 | 41 | 0 | 21 | 362 | 0 | 0 | 0 | 18 | -187 | 406
7 | 6 | 11 | 417 | 78 | 73 | 41 | 0 | 21 | 380 | 0 | 0 | 0 | 18 | -194 | 417
7 | 6 | 12 | 404 | 78 | 73 | 41 | 0 | 21 | 383 | 0 | 0 | 0 | 18 | -210 | 404
7 | 6 | 13 | 430 | 78 | 73 | 42 | 0 | 21 | 372 | 0 | 0 | 0 | 19 | -175 | 430
7 | 6 | 14 | 435 | 78 | 80 | 45 | 0 | 21 | 336 | 0 | 0 | 0 | 18 | -143 | 435
7 | 6 | 15 | 430 | 78 | 119 | 52 | 0 | 21 | 272 | 0 | 1 | 0 | 0 | -113 | 430
7 | 6 | 16 | 423 | 78 | 118 | 68 | 0 | 21 | 183 | 0 | 1 | 0 | 0 | -46 | 423
7 | 6 | 17 | 392 | 78 | 119 | 73 | 0 | 21 | 97 | 0 | 4 | 0 | 0 | 0 | 392
7 | 6 | 18 | 374 | 78 | 159 | 73 | 0 | 21 | 35 | 0 | 8 | 0 | 0 | 0 | 374
7 | 6 | 19 | 352 | 78 | 168 | 73 | 0 | 21 | 1 | 0 | 10 | 0 | 0 | 1 | 352
7 | 6 | 20 | 329 | 78 | 142 | 73 | 0 | 21 | 0 | 0 | 14 | 0 | 0 | 1 | 329
7 | 6 | 21 | 300 | 78 | 117 | 73 | 0 | 21 | 0 | 0 | 11 | 0 | 0 | 0 | 300
7 | 6 | 22 | 272 | 78 | 94 | 73 | 0 | 21 | 0 | 0 | 12 | 0 | 0 | -6 | 272
7 | 6 | 23 | 258 | 78 | 91 | 72 | 0 | 21 | 0 | 0 | 10 | 0 | 0 | -14 | 258
7 | 7 | 0 | 231 | 78 | 87 | 60 | 0 | 21 | 0 | 0 | 9 | 0 | 0 | -24 | 231
7 | 7 | 1 | 217 | 78 | 85 | 57 | 0 | 21 | 0 | 0 | 7 | 0 | 0 | -31 | 217
7 | 7 | 2 | 217 | 78 | 85 | 58 | 0 | 21 | 0 | 0 | 6 | 0 | 0 | -31 | 217
7 | 7 | 3 | 231 | 78 | 87 | 60 | 0 | 21 | 0 | 0 | 6 | 0 | 0 | -21 | 231
7 | 7 | 4 | 250 | 78 | 90 | 65 | 0 | 21 | 0 | 0 | 5 | 0 | 0 | -9 | 250
7 | 7 | 5 | 263 | 78 | 92 | 65 | 0 | 21 | 14 | 0 | 4 | 0 | 0 | -11 | 263
7 | 7 | 6 | 259 | 78 | 91 | 52 | 0 | 21 | 72 | 0 | 0 | 0 | 0 | -55 | 259
7 | 7 | 7 | 274 | 78 | 73 | 44 | 0 | 21 | 131 | 0 | 2 | 0 | 16 | -91 | 274
7 | 7 | 8 | 334 | 78 | 103 | 41 | 0 | 21 | 212 | 0 | 5 | 0 | 0 | -126 | 334
7 | 7 | 9 | 382 | 78 | 81 | 40 | 0 | 21 | 280 | 0 | 6 | 0 | 17 | -141 | 382
7 | 7 | 10 | 406 | 78 | 115 | 40 | 0 | 21 | 299 | 0 | 11 | 0 | -9 | -149 | 406
7 | 7 | 11 | 404 | 78 | 115 | 43 | 0 | 21 | 245 | 0 | 14 | 0 | 0 | -112 | 404
7 | 7 | 12 | 384 | 78 | 112 | 48 | 0 | 21 | 192 | 0 | 15 | 0 | 0 | -82 | 384
7 | 7 | 13 | 386 | 78 | 117 | 73 | 0 | 21 | 84 | 0 | 12 | 0 | 0 | 1 | 386
7 | 7 | 14 | 376 | 78 | 133 | 73 | 0 | 21 | 45 | 0 | 12 | 0 | 13 | 1 | 376
7 | 7 | 15 | 365 | 78 | 141 | 73 | 0 | 21 | 37 | 0 | 15 | 0 | 0 | 0 | 365
7 | 7 | 16 | 360 | 78 | 144 | 73 | 0 | 21 | 26 | 0 | 18 | 0 | 0 | 0 | 360
7 | 7 | 17 | 339 | 78 | 124 | 73 | 0 | 21 | 20 | 0 | 23 | 0 | 0 | 0 | 339
7 | 7 | 18 | 330 | 78 | 123 | 73 | 0 | 21 | 9 | 0 | 26 | 0 | 0 | 0 | 330
7 | 7 | 19 | 318 | 78 | 113 | 73 | 0 | 21 | 0 | 0 | 32 | 0 | 0 | 1 | 318
7 | 7 | 20 | 303 | 78 | 98 | 69 | 0 | 21 | 0 | 0 | 38 | 0 | 0 | -1 | 303
7 | 7 | 21 | 281 | 78 | 95 | 62 | 0 | 21 | 0 | 0 | 40 | 0 | 0 | -15 | 281
7 | 7 | 22 | 259 | 78 | 91 | 58 | 0 | 21 | 0 | 0 | 40 | 0 | 0 | -29 | 259
7 | 7 | 23 | 251 | 78 | 90 | 55 | 0 | 21 | 0 | 0 | 46 | 0 | 0 | -39 | 251
7 | 8 | 0 | 229 | 78 | 87 | 60 | 0 | 21 | 0 | 0 | 44 | 0 | 0 | -61 | 229
7 | 8 | 1 | 217 | 78 | 85 | 56 | 0 | 21 | 0 | 0 | 44 | 0 | 0 | -67 | 217
7 | 8 | 2 | 220 | 78 | 85 | 57 | 0 | 21 | 0 | 0 | 43 | 0 | 0 | -64 | 220
7 | 8 | 3 | 232 | 78 | 87 | 62 | 0 | 21 | 0 | 0 | 42 | 0 | 0 | -58 | 232
7 | 8 | 4 | 247 | 78 | 90 | 67 | 0 | 21 | 0 | 0 | 44 | 0 | 0 | -53 | 247
7 | 8 | 5 | 254 | 78 | 91 | 72 | 0 | 21 | 8 | 0 | 33 | 0 | 0 | -49 | 254
7 | 8 | 6 | 238 | 78 | 88 | 55 | 0 | 21 | 39 | 0 | 32 | 0 | 0 | -75 | 238
7 | 8 | 7 | 245 | 78 | 89 | 47 | 0 | 21 | 84 | 0 | 30 | 0 | 0 | -104 | 245
7 | 8 | 8 | 285 | 78 | 96 | 45 | 0 | 21 | 136 | 0 | 28 | 0 | 0 | -119 | 285
7 | 8 | 9 | 309 | 78 | 99 | 45 | 0 | 21 | 157 | 0 | 24 | 0 | 0 | -115 | 309
7 | 8 | 10 | 325 | 78 | 102 | 45 | 0 | 21 | 177 | 0 | 25 | 0 | 0 | -123 | 325
7 | 8 | 11 | 331 | 78 | 103 | 46 | 0 | 21 | 168 | 0 | 25 | 0 | 0 | -110 | 331
7 | 8 | 12 | 328 | 78 | 103 | 46 | 0 | 21 | 166 | 0 | 24 | 0 | 0 | -110 | 328
7 | 8 | 13 | 334 | 78 | 104 | 47 | 0 | 21 | 161 | 0 | 25 | 0 | 0 | -102 | 334
7 | 8 | 14 | 341 | 78 | 105 | 45 | 0 | 21 | 176 | 0 | 30 | 0 | 0 | -114 | 341
7 | 8 | 15 | 352 | 78 | 106 | 48 | 0 | 21 | 168 | 0 | 34 | 0 | 0 | -103 | 352
7 | 8 | 16 | 350 | 78 | 106 | 73 | 0 | 21 | 98 | 0 | 33 | 0 | 0 | -59 | 350
7 | 8 | 17 | 337 | 78 | 104 | 73 | 0 | 21 | 41 | 0 | 30 | 0 | 0 | -10 | 337
7 | 8 | 18 | 322 | 78 | 119 | 73 | 0 | 21 | 11 | 0 | 21 | 0 | 0 | -1 | 322
7 | 8 | 19 | 309 | 78 | 121 | 73 | 0 | 21 | 0 | 0 | 15 | 0 | 0 | 1 | 309
7 | 8 | 20 | 292 | 78 | 97 | 73 | 0 | 21 | 0 | 0 | 29 | 0 | 0 | -6 | 292
7 | 8 | 21 | 271 | 78 | 93 | 73 | 0 | 21 | 0 | 0 | 30 | 0 | 0 | -24 | 271
7 | 8 | 22 | 250 | 78 | 90 | 73 | 0 | 21 | 0 | 0 | 30 | 0 | 0 | -42 | 250
7 | 8 | 23 | 239 | 78 | 88 | 71 | 0 | 21 | 0 | 0 | 29 | 0 | 0 | -48 | 239
7 | 9 | 0 | 219 | 78 | 85 | 62 | 0 | 21 | 0 | 0 | 24 | 0 | 0 | -51 | 219
7 | 9 | 1 | 208 | 78 | 83 | 62 | 0 | 21 | 0 | 0 | 14 | 0 | 0 | -50 | 208
7 | 9 | 2 | 210 | 78 | 84 | 61 | 0 | 21 | 0 | 0 | 18 | 0 | -16 | -36 | 210
7 | 9 | 3 | 224 | 78 | 86 | 65 | 0 | 21 | 0 | 0 | 19 | 0 | 0 | -45 | 224
7 | 9 | 4 | 238 | 78 | 88 | 69 | 0 | 21 | 0 | 0 | 20 | 0 | 0 | -38 | 238
7 | 9 | 5 | 244 | 78 | 89 | 69 | 0 | 21 | 6 | 0 | 20 | 0 | 0 | -39 | 244
7 | 9 | 6 | 222 | 78 | 85 | 57 | 0 | 21 | 20 | 0 | 22 | 0 | -30 | -31 | 222
7 | 9 | 7 | 220 | 78 | 85 | 51 | 0 | 21 | 43 | 0 | 21 | 0 | -30 | -49 | 220
7 | 9 | 8 | 236 | 78 | 88 | 47 | 0 | 21 | 76 | 0 | 22 | 0 | 0 | -96 | 236
7 | 9 | 9 | 264 | 78 | 92 | 41 | 0 | 21 | 143 | 0 | 23 | 0 | 0 | -134 | 264
7 | 9 | 10 | 284 | 78 | 95 | 40 | 0 | 21 | 173 | 0 | 25 | 0 | 0 | -148 | 284
7 | 9 | 11 | 290 | 78 | 96 | 40 | 0 | 21 | 171 | 0 | 22 | 0 | 0 | -138 | 290
7 | 9 | 12 | 294 | 78 | 97 | 47 | 0 | 21 | 129 | 0 | 19 | 0 | 0 | -97 | 294
7 | 9 | 13 | 291 | 78 | 97 | 55 | 0 | 21 | 104 | 0 | 12 | 0 | 0 | -76 | 291
7 | 9 | 14 | 284 | 78 | 95 | 51 | 0 | 21 | 115 | 0 | 10 | 0 | 0 | -86 | 284
7 | 9 | 15 | 290 | 78 | 96 | 48 | 0 | 21 | 130 | 0 | 9 | 0 | 0 | -92 | 290
7 | 9 | 16 | 295 | 78 | 97 | 54 | 0 | 21 | 108 | 0 | 13 | 0 | 0 | -76 | 295
7 | 9 | 17 | 298 | 78 | 98 | 72 | 0 | 21 | 52 | 0 | 18 | 0 | 0 | -41 | 298
7 | 9 | 18 | 303 | 78 | 99 | 73 | 0 | 21 | 15 | 0 | 19 | 0 | 0 | -2 | 303
7 | 9 | 19 | 301 | 78 | 109 | 73 | 0 | 21 | 0 | 0 | 19 | 0 | 0 | 1 | 301
7 | 9 | 20 | 285 | 78 | 96 | 73 | 0 | 21 | 0 | 0 | 19 | 0 | 0 | -2 | 285
7 | 9 | 21 | 265 | 78 | 92 | 73 | 0 | 21 | 0 | 0 | 18 | 0 | 0 | -17 | 265
7 | 9 | 22 | 243 | 78 | 89 | 72 | 0 | 21 | 0 | 0 | 19 | 0 | 0 | -36 | 243
7 | 9 | 23 | 234 | 78 | 87 | 70 | 0 | 21 | 0 | 0 | 16 | 0 | 0 | -38 | 234
7 | 10 | 0 | 215 | 78 | 84 | 56 | 0 | 21 | 0 | 0 | 9 | 0 | 0 | -33 | 215
7 | 10 | 1 | 204 | 78 | 83 | 52 | 0 | 21 | 0 | 0 | 8 | 0 | 0 | -38 | 204
7 | 10 | 2 | 208 | 78 | 83 | 53 | 0 | 21 | 0 | 0 | 10 | 0 | -30 | -7 | 208
7 | 10 | 3 | 222 | 78 | 85 | 57 | 0 | 21 | 0 | 0 | 11 | 0 | 0 | -30 | 222
7 | 10 | 4 | 243 | 78 | 89 | 66 | 0 | 21 | 0 | 0 | 5 | 0 | 0 | -16 | 243
7 | 10 | 5 | 256 | 78 | 91 | 67 | 0 | 21 | 8 | 0 | 6 | 0 | 0 | -15 | 256
7 | 10 | 6 | 254 | 78 | 91 | 57 | 0 | 21 | 37 | 0 | 5 | 0 | 0 | -35 | 254
7 | 10 | 7 | 283 | 78 | 95 | 55 | 0 | 21 | 70 | 0 | 4 | 0 | 0 | -40 | 283
7 | 10 | 8 | 343 | 78 | 105 | 61 | 0 | 21 | 112 | 0 | 2 | 0 | 0 | -36 | 343
7 | 10 | 9 | 382 | 78 | 111 | 48 | 0 | 21 | 187 | 0 | 4 | 0 | 0 | -67 | 382
7 | 10 | 10 | 404 | 78 | 115 | 43 | 0 | 21 | 229 | 0 | 9 | 0 | 0 | -91 | 404
7 | 10 | 11 | 406 | 78 | 115 | 53 | 0 | 21 | 185 | 0 | 8 | 0 | 0 | -54 | 406
7 | 10 | 12 | 369 | 78 | 109 | 57 | 0 | 21 | 142 | 0 | 6 | 0 | 0 | -44 | 369
7 | 10 | 13 | 373 | 78 | 110 | 54 | 0 | 21 | 155 | 0 | 10 | 0 | 0 | -55 | 373
7 | 10 | 14 | 387 | 78 | 112 | 43 | 0 | 21 | 211 | 0 | 6 | 0 | 0 | -84 | 387
7 | 10 | 15 | 397 | 78 | 114 | 42 | 0 | 21 | 239 | 0 | 8 | 0 | 0 | -105 | 397
7 | 10 | 16 | 399 | 78 | 114 | 51 | 0 | 21 | 184 | 0 | 10 | 0 | 0 | -59 | 399
7 | 10 | 17 | 377 | 78 | 110 | 72 | 0 | 21 | 104 | 0 | 15 | 0 | 0 | -23 | 377
7 | 10 | 18 | 355 | 78 | 143 | 73 | 0 | 21 | 30 | 0 | 10 | 0 | 0 | 0 | 355
7 | 10 | 19 | 332 | 78 | 150 | 73 | 0 | 21 | 0 | 0 | 10 | 0 | 0 | 0 | 332
7 | 10 | 20 | 313 | 78 | 133 | 73 | 0 | 21 | 0 | 0 | 8 | 0 | 0 | 0 | 313
7 | 10 | 21 | 290 | 78 | 113 | 73 | 0 | 21 | 0 | 0 | 4 | 0 | 0 | 1 | 290
7 | 10 | 22 | 265 | 78 | 92 | 73 | 0 | 21 | 0 | 0 | 4 | 0 | 0 | -3 | 265
7 | 10 | 23 | 253 | 78 | 90 | 72 | 0 | 21 | 0 | 0 | 2 | 0 | 0 | -10 | 253
7 | 11 | 0 | 230 | 78 | 87 | 65 | 0 | 21 | 0 | 0 | 3 | 0 | 0 | -24 | 230
7 | 11 | 1 | 217 | 78 | 85 | 62 | 0 | 21 | 0 | 0 | 3 | 0 | 0 | -32 | 217
7 | 11 | 2 | 219 | 78 | 85 | 63 | 0 | 21 | 0 | 0 | 2 | 0 | 0 | -30 | 219
7 | 11 | 3 | 233 | 78 | 87 | 65 | 0 | 21 | 0 | 0 | 3 | 0 | 0 | -21 | 233
7 | 11 | 4 | 250 | 78 | 90 | 68 | 0 | 21 | 0 | 0 | 3 | 0 | 0 | -10 | 250
7 | 11 | 5 | 263 | 78 | 92 | 68 | 0 | 21 | 14 | 0 | 3 | 0 | 0 | -13 | 263
7 | 11 | 6 | 269 | 78 | 93 | 56 | 0 | 21 | 81 | 0 | 5 | 0 | 0 | -65 | 269
7 | 11 | 7 | 295 | 78 | 97 | 46 | 0 | 21 | 167 | 0 | 5 | 0 | 0 | -119 | 295
7 | 11 | 8 | 364 | 78 | 108 | 45 | 0 | 21 | 249 | 0 | 2 | 0 | 0 | -139 | 364
7 | 11 | 9 | 406 | 78 | 115 | 43 | 0 | 21 | 314 | 0 | 1 | 0 | 0 | -166 | 406
7 | 11 | 10 | 428 | 78 | 73 | 42 | 0 | 21 | 351 | 0 | 0 | 0 | 19 | -156 | 428
7 | 11 | 11 | 441 | 78 | 73 | 42 | 0 | 21 | 370 | 0 | 1 | 0 | 19 | -163 | 441
7 | 11 | 12 | 431 | 78 | 73 | 42 | 0 | 21 | 370 | 0 | 1 | 0 | 19 | -173 | 431
7 | 11 | 13 | 457 | 78 | 82 | 43 | 0 | 21 | 358 | 0 | 2 | 0 | 18 | -145 | 457
7 | 11 | 14 | 461 | 78 | 124 | 46 | 0 | 21 | 322 | 0 | 4 | 0 | 0 | -134 | 461
7 | 11 | 15 | 452 | 78 | 122 | 53 | 0 | 21 | 260 | 0 | 7 | 0 | 0 | -89 | 452
7 | 11 | 16 | 449 | 78 | 122 | 66 | 0 | 21 | 188 | 0 | 10 | 0 | 0 | -36 | 449
7 | 11 | 17 | 427 | 78 | 132 | 73 | 0 | 21 | 108 | 0 | 14 | 0 | 0 | 1 | 427
7 | 11 | 18 | 406 | 78 | 185 | 73 | 0 | 21 | 34 | 0 | 15 | 0 | 0 | 0 | 406
7 | 11 | 19 | 378 | 78 | 192 | 73 | 0 | 21 | 0 | 0 | 14 | 0 | 0 | 0 | 378
7 | 11 | 20 | 353 | 78 | 171 | 73 | 0 | 21 | 0 | 0 | 10 | 0 | 0 | 0 | 353
7 | 11 | 21 | 325 | 78 | 146 | 73 | 0 | 21 | 0 | 0 | 7 | 0 | 0 | 0 | 325
7 | 11 | 22 | 299 | 78 | 118 | 73 | 0 | 21 | 0 | 0 | 9 | 0 | 0 | 0 | 299
7 | 11 | 23 | 281 | 78 | 100 | 73 | 0 | 21 | 0 | 0 | 9 | 0 | 0 | 0 | 281
7 | 12 | 0 | 251 | 78 | 90 | 60 | 0 | 21 | 0 | 0 | 6 | 0 | 0 | -4 | 251
7 | 12 | 1 | 234 | 78 | 87 | 56 | 0 | 21 | 0 | 0 | 6 | 0 | 0 | -14 | 234
7 | 12 | 2 | 233 | 78 | 87 | 56 | 0 | 21 | 0 | 0 | 5 | 0 | 0 | -14 | 233
7 | 12 | 3 | 245 | 78 | 89 | 57 | 0 | 21 | 0 | 0 | 10 | 0 | 0 | -10 | 245
7 | 12 | 4 | 260 | 78 | 92 | 60 | 0 | 21 | 0 | 0 | 13 | 0 | 0 | -4 | 260
7 | 12 | 5 | 271 | 78 | 93 | 62 | 0 | 21 | 11 | 0 | 9 | 0 | 0 | -3 | 271
7 | 12 | 6 | 273 | 78 | 94 | 49 | 0 | 21 | 62 | 0 | 9 | 0 | 0 | -40 | 273
7 | 12 | 7 | 301 | 78 | 98 | 43 | 0 | 21 | 130 | 0 | 6 | 0 | 0 | -75 | 301
7 | 12 | 8 | 369 | 78 | 109 | 44 | 0 | 21 | 184 | 0 | 4 | 0 | 0 | -71 | 369
7 | 12 | 9 | 409 | 78 | 116 | 46 | 0 | 21 | 201 | 0 | 7 | 0 | 0 | -60 | 409
7 | 12 | 10 | 416 | 78 | 117 | 44 | 0 | 21 | 223 | 0 | 10 | 0 | 0 | -77 | 416
7 | 12 | 11 | 430 | 78 | 119 | 43 | 0 | 21 | 246 | 0 | 12 | 0 | 0 | -89 | 430
7 | 12 | 12 | 417 | 78 | 117 | 43 | 0 | 21 | 238 | 0 | 13 | 0 | 0 | -93 | 417
7 | 12 | 13 | 444 | 78 | 121 | 50 | 0 | 21 | 216 | 0 | 10 | 0 | 0 | -52 | 444
7 | 12 | 14 | 429 | 78 | 119 | 63 | 0 | 21 | 149 | 0 | 12 | 0 | 0 | -13 | 429
7 | 12 | 15 | 419 | 78 | 117 | 71 | 0 | 21 | 126 | 0 | 10 | 0 | 0 | -4 | 419
7 | 12 | 16 | 398 | 78 | 151 | 73 | 0 | 21 | 70 | 0 | 5 | 0 | 0 | 0 | 398
7 | 12 | 17 | 379 | 78 | 143 | 73 | 0 | 21 | 55 | 0 | 9 | 0 | 0 | 0 | 379
7 | 12 | 18 | 374 | 78 | 175 | 73 | 0 | 21 | 20 | 0 | 7 | 0 | 0 | 0 | 374
7 | 12 | 19 | 356 | 78 | 178 | 73 | 0 | 21 | 0 | 0 | 6 | 0 | 0 | 0 | 356
7 | 12 | 20 | 337 | 78 | 157 | 73 | 0 | 21 | 0 | 0 | 7 | 0 | 0 | 1 | 337
7 | 12 | 21 | 312 | 78 | 133 | 73 | 0 | 21 | 0 | 0 | 6 | 0 | 0 | 1 | 312
7 | 12 | 22 | 287 | 78 | 108 | 72 | 0 | 21 | 0 | 0 | 8 | 0 | 0 | 0 | 287
7 | 12 | 23 | 272 | 78 | 99 | 67 | 0 | 21 | 0 | 0 | 7 | 0 | 0 | 0 | 272
7 | 13 | 0 | 246 | 78 | 89 | 58 | 0 | 21 | 0 | 0 | 7 | 0 | 0 | -7 | 246
7 | 13 | 1 | 232 | 78 | 87 | 54 | 0 | 21 | 0 | 0 | 8 | 0 | 0 | -16 | 232
7 | 13 | 2 | 232 | 78 | 87 | 54 | 0 | 21 | 0 | 0 | 9 | 0 | 0 | -17 | 232
7 | 13 | 3 | 245 | 78 | 89 | 56 | 0 | 21 | 0 | 0 | 10 | 0 | 0 | -9 | 245
7 | 13 | 4 | 261 | 78 | 94 | 62 | 0 | 21 | 0 | 0 | 7 | 0 | 0 | -1 | 261
7 | 13 | 5 | 273 | 78 | 96 | 62 | 0 | 21 | 8 | 0 | 7 | 0 | 0 | 1 | 273
7 | 13 | 6 | 272 | 78 | 94 | 51 | 0 | 21 | 54 | 0 | 4 | 0 | 0 | -30 | 272
7 | 13 | 7 | 297 | 78 | 98 | 46 | 0 | 21 | 110 | 0 | 2 | 0 | 0 | -58 | 297
7 | 13 | 8 | 369 | 78 | 109 | 47 | 0 | 21 | 168 | 0 | 3 | 0 | 0 | -57 | 369
7 | 13 | 9 | 404 | 78 | 115 | 46 | 0 | 21 | 202 | 0 | 3 | 0 | 0 | -61 | 404
7 | 13 | 10 | 422 | 78 | 118 | 45 | 0 | 21 | 227 | 0 | 3 | 0 | 0 | -70 | 422
7 | 13 | 11 | 428 | 78 | 119 | 45 | 0 | 21 | 228 | 0 | 6 | 0 | 0 | -69 | 428
7 | 13 | 12 | 412 | 78 | 116 | 42 | 0 | 21 | 246 | 0 | 6 | 0 | 0 | -97 | 412
7 | 13 | 13 | 434 | 78 | 120 | 50 | 0 | 21 | 205 | 0 | 6 | 0 | 0 | -46 | 434
7 | 13 | 14 | 440 | 78 | 121 | 62 | 0 | 21 | 165 | 0 | 7 | 0 | 0 | -14 | 440
7 | 13 | 15 | 424 | 78 | 118 | 69 | 0 | 21 | 132 | 0 | 8 | 0 | 0 | -2 | 424
7 | 13 | 16 | 421 | 78 | 123 | 73 | 0 | 21 | 119 | 0 | 7 | 0 | 0 | 0 | 421
7 | 13 | 17 | 402 | 78 | 153 | 73 | 0 | 21 | 71 | 0 | 6 | 0 | 0 | 0 | 402
7 | 13 | 18 | 385 | 78 | 189 | 73 | 0 | 21 | 19 | 0 | 5 | 0 | 0 | 0 | 385
7 | 13 | 19 | 368 | 78 | 189 | 73 | 0 | 21 | 0 | 0 | 6 | 0 | 0 | 1 | 368
7 | 13 | 20 | 344 | 78 | 165 | 73 | 0 | 21 | 0 | 0 | 7 | 0 | 0 | 0 | 344
7 | 13 | 21 | 320 | 78 | 141 | 73 | 0 | 21 | 0 | 0 | 7 | 0 | 0 | 0 | 320
7 | 13 | 22 | 294 | 78 | 116 | 72 | 0 | 21 | 0 | 0 | 7 | 0 | 0 | 0 | 294
7 | 13 | 23 | 277 | 78 | 106 | 67 | 0 | 21 | 0 | 0 | 5 | 0 | 0 | 0 | 277
7 | 14 | 0 | 250 | 78 | 90 | 60 | 0 | 21 | 0 | 0 | 9 | 0 | 0 | -8 | 250
7 | 14 | 1 | 232 | 78 | 87 | 54 | 0 | 21 | 0 | 0 | 10 | 0 | 0 | -18 | 232
7 | 14 | 2 | 230 | 78 | 87 | 52 | 0 | 21 | 0 | 0 | 12 | 0 | 0 | -20 | 230
7 | 14 | 3 | 243 | 78 | 89 | 55 | 0 | 21 | 0 | 0 | 16 | 0 | 0 | -16 | 243
7 | 14 | 4 | 259 | 78 | 91 | 60 | 0 | 21 | 0 | 0 | 18 | 0 | 0 | -9 | 259
7 | 14 | 5 | 274 | 78 | 94 | 63 | 0 | 21 | 8 | 0 | 17 | 0 | 0 | -7 | 274
7 | 14 | 6 | 270 | 78 | 93 | 49 | 0 | 21 | 41 | 0 | 21 | 0 | 0 | -33 | 270
7 | 14 | 7 | 292 | 78 | 97 | 44 | 0 | 21 | 87 | 0 | 20 | 0 | 0 | -55 | 292
7 | 14 | 8 | 354 | 78 | 107 | 43 | 0 | 21 | 149 | 0 | 23 | 0 | 0 | -67 | 354
7 | 14 | 9 | 399 | 78 | 114 | 43 | 0 | 21 | 193 | 0 | 26 | 0 | 0 | -76 | 399
7 | 14 | 10 | 401 | 78 | 114 | 47 | 0 | 21 | 170 | 0 | 22 | 0 | 0 | -51 | 401
7 | 14 | 11 | 405 | 78 | 115 | 49 | 0 | 21 | 163 | 0 | 22 | 0 | 0 | -43 | 405
7 | 14 | 12 | 390 | 78 | 113 | 47 | 0 | 21 | 156 | 0 | 24 | 0 | 0 | -49 | 390
7 | 14 | 13 | 409 | 78 | 116 | 59 | 0 | 21 | 134 | 0 | 27 | 0 | 0 | -26 | 409
7 | 14 | 14 | 407 | 78 | 115 | 67 | 0 | 21 | 112 | 0 | 29 | 0 | 0 | -15 | 407
7 | 14 | 15 | 401 | 78 | 114 | 69 | 0 | 21 | 103 | 0 | 30 | 0 | 0 | -14 | 401
7 | 14 | 16 | 395 | 78 | 126 | 73 | 0 | 21 | 68 | 0 | 29 | 0 | 0 | 0 | 395
7 | 14 | 17 | 375 | 78 | 139 | 73 | 0 | 21 | 37 | 0 | 26 | 0 | 0 | 1 | 375
7 | 14 | 18 | 363 | 78 | 158 | 73 | 0 | 21 | 11 | 0 | 22 | 0 | 0 | 0 | 363
7 | 14 | 19 | 350 | 78 | 155 | 73 | 0 | 21 | 0 | 0 | 23 | 0 | 0 | 0 | 350
7 | 14 | 20 | 331 | 78 | 132 | 73 | 0 | 21 | 0 | 0 | 26 | 0 | 0 | 1 | 331
7 | 14 | 21 | 309 | 78 | 109 | 73 | 0 | 21 | 0 | 0 | 28 | 0 | 0 | 0 | 309
7 | 14 | 22 | 288 | 78 | 96 | 65 | 0 | 21 | 0 | 0 | 30 | 0 | 0 | -2 | 288
7 | 14 | 23 | 277 | 78 | 94 | 60 | 0 | 21 | 0 | 0 | 31 | 0 | 0 | -7 | 277
7 | 15 | 0 | 252 | 78 | 90 | 67 | 0 | 21 | 0 | 0 | 37 | 0 | 0 | -41 | 252
7 | 15 | 1 | 235 | 78 | 87 | 64 | 0 | 21 | 0 | 0 | 35 | 0 | 0 | -50 | 235
7 | 15 | 2 | 234 | 78 | 87 | 63 | 0 | 21 | 0 | 0 | 36 | 0 | 0 | -51 | 234
7 | 15 | 3 | 243 | 78 | 89 | 64 | 0 | 21 | 0 | 0 | 39 | 0 | 0 | -48 | 243
7 | 15 | 4 | 258 | 78 | 91 | 68 | 0 | 21 | 0 | 0 | 40 | 0 | 0 | -40 | 258
7 | 15 | 5 | 266 | 78 | 92 | 68 | 0 | 21 | 8 | 0 | 38 | 0 | 0 | -39 | 266
7 | 15 | 6 | 252 | 78 | 90 | 58 | 0 | 21 | 40 | 0 | 38 | 0 | -16 | -57 | 252
7 | 15 | 7 | 252 | 78 | 90 | 52 | 0 | 21 | 74 | 0 | 37 | 0 | 0 | -100 | 252
7 | 15 | 8 | 286 | 78 | 96 | 48 | 0 | 21 | 125 | 0 | 39 | 0 | 0 | -121 | 286
7 | 15 | 9 | 315 | 78 | 73 | 46 | 0 | 21 | 170 | 0 | 36 | 0 | 16 | -125 | 315
7 | 15 | 10 | 347 | 78 | 73 | 41 | 0 | 21 | 250 | 0 | 37 | 0 | 17 | -170 | 347
7 | 15 | 11 | 370 | 78 | 73 | 40 | 0 | 21 | 290 | 0 | 37 | 0 | 18 | -187 | 370
7 | 15 | 12 | 380 | 78 | 73 | 40 | 0 | 21 | 299 | 0 | 38 | 0 | 18 | -187 | 380
7 | 15 | 13 | 382 | 78 | 73 | 41 | 0 | 21 | 279 | 0 | 38 | 0 | 18 | -166 | 382
7 | 15 | 14 | 380 | 78 | 73 | 45 | 0 | 21 | 233 | 0 | 37 | 0 | 18 | -125 | 380
7 | 15 | 15 | 371 | 78 | 109 | 50 | 0 | 21 | 192 | 0 | 34 | 0 | 0 | -113 | 371
7 | 15 | 16 | 376 | 78 | 110 | 61 | 0 | 21 | 142 | 0 | 36 | 0 | 0 | -72 | 376
7 | 15 | 17 | 367 | 78 | 109 | 73 | 0 | 21 | 78 | 0 | 34 | 0 | 0 | -26 | 367
7 | 15 | 18 | 354 | 78 | 128 | 73 | 0 | 21 | 23 | 0 | 30 | 0 | 0 | 1 | 354
7 | 15 | 19 | 339 | 78 | 140 | 73 | 0 | 21 | 0 | 0 | 27 | 0 | 0 | 0 | 339
7 | 15 | 20 | 322 | 78 | 121 | 73 | 0 | 21 | 0 | 0 | 29 | 0 | 0 | 0 | 322
7 | 15 | 21 | 302 | 78 | 99 | 73 | 0 | 21 | 0 | 0 | 31 | 0 | 0 | 0 | 302
7 | 15 | 22 | 279 | 78 | 95 | 73 | 0 | 21 | 0 | 0 | 34 | 0 | 0 | -22 | 279
7 | 15 | 23 | 263 | 78 | 92 | 70 | 0 | 21 | 0 | 0 | 33 | 0 | 0 | -31 | 263
7 | 16 | 0 | 237 | 78 | 88 | 69 | 0 | 21 | 0 | 0 | 32 | 0 | 0 | -51 | 237
7 | 16 | 1 | 220 | 78 | 85 | 67 | 0 | 21 | 0 | 0 | 27 | 0 | 0 | -58 | 220
7 | 16 | 2 | 219 | 78 | 85 | 67 | 0 | 21 | 0 | 0 | 26 | 0 | 0 | -58 | 219
7 | 16 | 3 | 228 | 78 | 86 | 69 | 0 | 21 | 0 | 0 | 26 | 0 | 0 | -52 | 228
7 | 16 | 4 | 241 | 78 | 89 | 71 | 0 | 21 | 0 | 0 | 26 | 0 | 0 | -44 | 241
7 | 16 | 5 | 249 | 78 | 90 | 71 | 0 | 21 | 12 | 0 | 24 | 0 | 0 | -47 | 249
7 | 16 | 6 | 246 | 78 | 89 | 60 | 0 | 21 | 76 | 0 | 23 | 0 | -30 | -71 | 246
7 | 16 | 7 | 249 | 78 | 90 | 48 | 0 | 21 | 159 | 0 | 22 | 0 | -30 | -139 | 249
7 | 16 | 8 | 283 | 78 | 95 | 43 | 0 | 21 | 238 | 0 | 23 | 0 | -30 | -185 | 283
7 | 16 | 9 | 315 | 78 | 100 | 41 | 0 | 21 | 302 | 0 | 20 | 0 | -30 | -217 | 315
7 | 16 | 10 | 333 | 78 | 103 | 41 | 0 | 21 | 346 | 0 | 18 | 0 | -30 | -244 | 333
7 | 16 | 11 | 348 | 78 | 106 | 41 | 0 | 21 | 367 | 0 | 16 | 0 | -30 | -251 | 348
7 | 16 | 12 | 357 | 78 | 107 | 41 | 0 | 21 | 369 | 0 | 16 | 0 | -30 | -245 | 357
7 | 16 | 13 | 358 | 78 | 107 | 41 | 0 | 21 | 358 | 0 | 16 | 0 | -30 | -233 | 358
7 | 16 | 14 | 355 | 78 | 107 | 42 | 0 | 21 | 328 | 0 | 17 | 0 | -30 | -208 | 355
7 | 16 | 15 | 349 | 78 | 73 | 46 | 0 | 21 | 267 | 0 | 18 | 0 | 17 | -171 | 349
7 | 16 | 16 | 353 | 78 | 107 | 56 | 0 | 21 | 192 | 0 | 20 | 0 | 0 | -121 | 353
7 | 16 | 17 | 365 | 78 | 108 | 73 | 0 | 21 | 109 | 0 | 23 | 0 | 0 | -47 | 365
7 | 16 | 18 | 355 | 78 | 127 | 73 | 0 | 21 | 33 | 0 | 24 | 0 | 0 | -1 | 355
7 | 16 | 19 | 337 | 78 | 141 | 73 | 0 | 21 | 0 | 0 | 23 | 0 | 0 | 1 | 337
7 | 16 | 20 | 320 | 78 | 128 | 73 | 0 | 21 | 0 | 0 | 20 | 0 | 0 | 0 | 320
7 | 16 | 21 | 298 | 78 | 105 | 73 | 0 | 21 | 0 | 0 | 21 | 0 | 0 | 0 | 298
7 | 16 | 22 | 272 | 78 | 93 | 73 | 0 | 21 | 0 | 0 | 20 | 0 | 0 | -13 | 272
7 | 16 | 23 | 256 | 78 | 91 | 73 | 0 | 21 | 0 | 0 | 19 | 0 | 0 | -26 | 256
7 | 17 | 0 | 230 | 78 | 87 | 67 | 0 | 21 | 0 | 0 | 19 | 0 | 0 | -42 | 230
7 | 17 | 1 | 215 | 78 | 84 | 65 | 0 | 21 | 0 | 0 | 18 | 0 | 0 | -51 | 215
7 | 17 | 2 | 214 | 78 | 84 | 65 | 0 | 21 | 0 | 0 | 16 | 0 | 0 | -50 | 214
7 | 17 | 3 | 224 | 78 | 86 | 67 | 0 | 21 | 0 | 0 | 14 | 0 | 0 | -42 | 224
7 | 17 | 4 | 239 | 78 | 88 | 70 | 0 | 21 | 0 | 0 | 12 | 0 | 0 | -30 | 239
7 | 17 | 5 | 250 | 78 | 90 | 70 | 0 | 21 | 12 | 0 | 10 | 0 | 0 | -31 | 250
7 | 17 | 6 | 253 | 78 | 90 | 59 | 0 | 21 | 78 | 0 | 10 | 0 | 0 | -83 | 253
7 | 17 | 7 | 262 | 78 | 92 | 48 | 0 | 21 | 163 | 0 | 9 | 0 | -30 | -119 | 262
7 | 17 | 8 | 306 | 78 | 99 | 44 | 0 | 21 | 245 | 0 | 9 | 0 | -30 | -160 | 306
7 | 17 | 9 | 345 | 78 | 73 | 42 | 0 | 21 | 313 | 0 | 9 | 0 | 17 | -208 | 345
7 | 17 | 10 | 366 | 78 | 73 | 41 | 0 | 21 | 356 | 0 | 10 | 0 | 17 | -230 | 366
7 | 17 | 11 | 377 | 78 | 111 | 41 | 0 | 21 | 375 | 0 | 9 | 0 | -30 | -228 | 377
7 | 17 | 12 | 380 | 78 | 111 | 41 | 0 | 21 | 376 | 0 | 10 | 0 | -30 | -227 | 380
7 | 17 | 13 | 389 | 78 | 73 | 42 | 0 | 21 | 362 | 0 | 12 | 0 | 18 | -217 | 389
7 | 17 | 14 | 388 | 78 | 73 | 43 | 0 | 21 | 328 | 0 | 15 | 0 | 18 | -188 | 388
7 | 17 | 15 | 384 | 78 | 112 | 48 | 0 | 21 | 267 | 0 | 15 | 0 | 0 | -157 | 384
7 | 17 | 16 | 391 | 78 | 113 | 60 | 0 | 21 | 190 | 0 | 17 | 0 | 0 | -88 | 391
7 | 17 | 17 | 395 | 78 | 113 | 73 | 0 | 21 | 107 | 0 | 19 | 0 | 0 | -16 | 395
7 | 17 | 18 | 385 | 78 | 165 | 73 | 0 | 21 | 32 | 0 | 16 | 0 | 0 | 0 | 385
7 | 17 | 19 | 364 | 78 | 176 | 73 | 0 | 21 | 0 | 0 | 16 | 0 | 0 | 0 | 364
7 | 17 | 20 | 343 | 78 | 156 | 73 | 0 | 21 | 0 | 0 | 15 | 0 | 0 | 0 | 343
7 | 17 | 21 | 320 | 78 | 134 | 73 | 0 | 21 | 0 | 0 | 14 | 0 | 0 | 0 | 320
7 | 17 | 22 | 290 | 78 | 105 | 73 | 0 | 21 | 0 | 0 | 13 | 0 | 0 | 0 | 290
7 | 17 | 23 | 274 | 78 | 94 | 73 | 0 | 21 | 0 | 0 | 14 | 0 | 0 | -6 | 274
7 | 18 | 0 | 247 | 78 | 89 | 62 | 0 | 21 | 0 | 0 | 10 | 0 | 0 | -13 | 247
7 | 18 | 1 | 230 | 78 | 87 | 59 | 0 | 21 | 0 | 0 | 10 | 0 | 0 | -25 | 230
7 | 18 | 2 | 227 | 78 | 86 | 59 | 0 | 21 | 0 | 0 | 8 | 0 | 0 | -25 | 227
7 | 18 | 3 | 237 | 78 | 88 | 60 | 0 | 21 | 0 | 0 | 10 | 0 | 0 | -20 | 237
7 | 18 | 4 | 251 | 78 | 90 | 63 | 0 | 21 | 0 | 0 | 9 | 0 | 0 | -10 | 251
7 | 18 | 5 | 268 | 78 | 93 | 64 | 0 | 21 | 12 | 0 | 9 | 0 | 0 | -9 | 268
7 | 18 | 6 | 281 | 78 | 95 | 55 | 0 | 21 | 72 | 0 | 7 | 0 | 0 | -47 | 281
7 | 18 | 7 | 316 | 78 | 101 | 48 | 0 | 21 | 150 | 0 | 5 | 0 | 0 | -87 | 316
7 | 18 | 8 | 401 | 78 | 114 | 48 | 0 | 21 | 222 | 0 | 6 | 0 | 0 | -88 | 401
7 | 18 | 9 | 445 | 78 | 121 | 47 | 0 | 21 | 266 | 0 | 9 | 0 | 0 | -97 | 445
7 | 18 | 10 | 463 | 78 | 124 | 44 | 0 | 21 | 318 | 0 | 8 | 0 | 0 | -130 | 463
7 | 18 | 11 | 475 | 78 | 126 | 43 | 0 | 21 | 344 | 0 | 8 | 0 | 0 | -145 | 475
7 | 18 | 12 | 467 | 78 | 125 | 43 | 0 | 21 | 346 | 0 | 9 | 0 | 0 | -155 | 467
7 | 18 | 13 | 489 | 78 | 129 | 44 | 0 | 21 | 332 | 0 | 10 | 0 | 0 | -125 | 489
7 | 18 | 14 | 492 | 78 | 129 | 48 | 0 | 21 | 294 | 0 | 13 | 0 | 0 | -91 | 492
7 | 18 | 15 | 483 | 78 | 128 | 59 | 0 | 21 | 226 | 0 | 16 | 0 | 0 | -45 | 483
7 | 18 | 16 | 475 | 78 | 136 | 73 | 0 | 21 | 148 | 0 | 19 | 0 | 0 | 0 | 475
7 | 18 | 17 | 445 | 78 | 174 | 73 | 0 | 21 | 75 | 0 | 23 | 0 | 0 | 1 | 445
7 | 18 | 18 | 426 | 78 | 206 | 73 | 0 | 21 | 24 | 0 | 24 | 0 | 0 | 0 | 426
7 | 18 | 19 | 405 | 78 | 208 | 73 | 0 | 21 | 0 | 0 | 24 | 0 | 0 | 1 | 405
7 | 18 | 20 | 378 | 78 | 180 | 73 | 0 | 21 | 0 | 0 | 26 | 0 | 0 | 0 | 378
7 | 18 | 21 | 346 | 78 | 147 | 73 | 0 | 21 | 0 | 0 | 27 | 0 | 0 | 0 | 346
7 | 18 | 22 | 313 | 78 | 114 | 73 | 0 | 21 | 0 | 0 | 27 | 0 | 0 | 0 | 313
7 | 18 | 23 | 293 | 78 | 98 | 68 | 0 | 21 | 0 | 0 | 28 | 0 | 0 | 0 | 293
7 | 19 | 0 | 266 | 78 | 93 | 54 | 0 | 21 | 0 | 0 | 28 | 0 | 0 | -8 | 266
7 | 19 | 1 | 249 | 78 | 90 | 51 | 0 | 21 | 0 | 0 | 27 | 0 | 0 | -18 | 249
7 | 19 | 2 | 243 | 78 | 89 | 50 | 0 | 21 | 0 | 0 | 23 | 0 | 0 | -18 | 243
7 | 19 | 3 | 253 | 78 | 90 | 53 | 0 | 21 | 0 | 0 | 19 | 0 | 0 | -8 | 253
7 | 19 | 4 | 268 | 78 | 94 | 58 | 0 | 21 | 0 | 0 | 18 | 0 | 0 | -1 | 268
7 | 19 | 5 | 281 | 78 | 98 | 59 | 0 | 21 | 7 | 0 | 19 | 0 | 0 | -1 | 281
7 | 19 | 6 | 287 | 78 | 96 | 52 | 0 | 21 | 37 | 0 | 19 | 0 | 0 | -16 | 287
7 | 19 | 7 | 312 | 78 | 100 | 52 | 0 | 21 | 60 | 0 | 21 | 0 | 0 | -20 | 312
7 | 19 | 8 | 374 | 78 | 110 | 53 | 0 | 21 | 108 | 0 | 26 | 0 | 0 | -22 | 374
7 | 19 | 9 | 415 | 78 | 117 | 46 | 0 | 21 | 181 | 0 | 23 | 0 | 0 | -51 | 415
7 | 19 | 10 | 434 | 78 | 120 | 44 | 0 | 21 | 231 | 0 | 20 | 0 | 0 | -80 | 434
7 | 19 | 11 | 445 | 78 | 121 | 45 | 0 | 21 | 226 | 0 | 16 | 0 | 0 | -62 | 445
7 | 19 | 12 | 430 | 78 | 119 | 44 | 0 | 21 | 224 | 0 | 12 | 0 | 0 | -68 | 430
7 | 19 | 13 | 451 | 78 | 122 | 50 | 0 | 21 | 212 | 0 | 5 | 0 | 0 | -37 | 451
7 | 19 | 14 | 449 | 78 | 122 | 63 | 0 | 21 | 171 | 0 | 3 | 0 | 0 | -9 | 449
7 | 19 | 15 | 436 | 78 | 149 | 73 | 0 | 21 | 113 | 0 | 2 | 0 | 0 | 0 | 436
7 | 19 | 16 | 420 | 78 | 138 | 73 | 0 | 21 | 107 | 0 | 2 | 0 | 0 | 1 | 420
7 | 19 | 17 | 404 | 78 | 159 | 73 | 0 | 21 | 70 | 0 | 3 | 0 | 0 | 0 | 404
7 | 19 | 18 | 392 | 78 | 200 | 73 | 0 | 21 | 19 | 0 | 1 | 0 | 0 | 0 | 392
7 | 19 | 19 | 373 | 78 | 200 | 73 | 0 | 21 | 0 | 0 | 1 | 0 | 0 | 0 | 373
7 | 19 | 20 | 350 | 78 | 178 | 73 | 0 | 21 | 0 | 0 | 0 | 0 | 0 | 0 | 350
7 | 19 | 21 | 324 | 78 | 151 | 73 | 0 | 21 | 0 | 0 | 0 | 0 | 0 | 1 | 324
7 | 19 | 22 | 297 | 78 | 124 | 73 | 0 | 21 | 0 | 0 | 1 | 0 | 0 | 0 | 297
7 | 19 | 23 | 282 | 78 | 113 | 67 | 0 | 21 | 0 | 0 | 2 | 0 | 0 | 1 | 282
7 | 20 | 0 | 255 | 78 | 91 | 63 | 0 | 21 | 0 | 0 | 5 | 0 | 0 | -3 | 255
7 | 20 | 1 | 236 | 78 | 88 | 57 | 0 | 21 | 0 | 0 | 7 | 0 | 0 | -15 | 236
7 | 20 | 2 | 233 | 78 | 87 | 56 | 0 | 21 | 0 | 0 | 10 | 0 | 0 | -19 | 233
7 | 20 | 3 | 243 | 78 | 89 | 57 | 0 | 21 | 0 | 0 | 14 | 0 | 0 | -16 | 243
7 | 20 | 4 | 259 | 78 | 91 | 60 | 0 | 21 | 0 | 0 | 19 | 0 | 0 | -10 | 259
7 | 20 | 5 | 276 | 78 | 94 | 61 | 0 | 21 | 5 | 0 | 22 | 0 | 0 | -5 | 276
7 | 20 | 6 | 275 | 78 | 94 | 56 | 0 | 21 | 26 | 0 | 23 | 0 | 0 | -23 | 275
7 | 20 | 7 | 294 | 78 | 97 | 56 | 0 | 21 | 46 | 0 | 17 | 0 | 0 | -21 | 294
7 | 20 | 8 | 350 | 78 | 106 | 65 | 0 | 21 | 71 | 0 | 12 | 0 | 0 | -3 | 350
7 | 20 | 9 | 376 | 78 | 110 | 63 | 0 | 21 | 104 | 0 | 10 | 0 | 0 | -10 | 376
7 | 20 | 10 | 385 | 78 | 112 | 49 | 0 | 21 | 172 | 0 | 7 | 0 | 0 | -54 | 385
7 | 20 | 11 | 409 | 78 | 116 | 42 | 0 | 21 | 249 | 0 | 5 | 0 | 0 | -102 | 409
7 | 20 | 12 | 397 | 78 | 73 | 42 | 0 | 21 | 257 | 0 | 5 | 0 | 18 | -97 | 397
7 | 20 | 13 | 418 | 78 | 117 | 42 | 0 | 21 | 261 | 0 | 3 | 0 | 0 | -104 | 418
7 | 20 | 14 | 426 | 78 | 118 | 42 | 0 | 21 | 284 | 0 | 4 | 0 | 0 | -121 | 426
7 | 20 | 15 | 424 | 78 | 118 | 46 | 0 | 21 | 230 | 0 | 4 | 0 | 0 | -73 | 424
7 | 20 | 16 | 421 | 78 | 117 | 67 | 0 | 21 | 144 | 0 | 3 | 0 | 0 | -9 | 421
7 | 20 | 17 | 390 | 78 | 164 | 73 | 0 | 21 | 51 | 0 | 2 | 0 | 0 | 1 | 390
7 | 20 | 18 | 375 | 78 | 185 | 73 | 0 | 21 | 15 | 0 | 3 | 0 | 0 | 0 | 375
7 | 20 | 19 | 358 | 78 | 180 | 73 | 0 | 21 | 0 | 0 | 5 | 0 | 0 | 1 | 358
7 | 20 | 20 | 335 | 78 | 158 | 73 | 0 | 21 | 0 | 0 | 5 | 0 | 0 | 0 | 335
7 | 20 | 21 | 309 | 78 | 133 | 73 | 0 | 21 | 0 | 0 | 3 | 0 | 0 | 1 | 309
7 | 20 | 22 | 282 | 78 | 109 | 71 | 0 | 21 | 0 | 0 | 4 | 0 | 0 | -1 | 282
7 | 20 | 23 | 267 | 78 | 99 | 67 | 0 | 21 | 0 | 0 | 2 | 0 | 0 | 0 | 267
7 | 21 | 0 | 240 | 78 | 88 | 66 | 0 | 21 | 0 | 0 | 1 | 0 | 0 | -14 | 240
7 | 21 | 1 | 224 | 78 | 86 | 63 | 0 | 21 | 0 | 0 | 1 | 0 | 0 | -25 | 224
7 | 21 | 2 | 224 | 78 | 86 | 63 | 0 | 21 | 0 | 0 | 1 | 0 | 0 | -25 | 224
7 | 21 | 3 | 234 | 78 | 87 | 65 | 0 | 21 | 0 | 0 | 1 | 0 | 0 | -18 | 234
7 | 21 | 4 | 251 | 78 | 90 | 68 | 0 | 21 | 0 | 0 | 0 | 0 | 0 | -6 | 251
7 | 21 | 5 | 266 | 78 | 93 | 69 | 0 | 21 | 10 | 0 | 1 | 0 | 0 | -6 | 266
7 | 21 | 6 | 270 | 78 | 93 | 58 | 0 | 21 | 69 | 0 | 1 | 0 | 0 | -50 | 270
7 | 21 | 7 | 293 | 78 | 97 | 48 | 0 | 21 | 153 | 0 | 1 | 0 | 0 | -105 | 293
7 | 21 | 8 | 362 | 78 | 108 | 46 | 0 | 21 | 233 | 0 | 1 | 0 | 0 | -125 | 362
7 | 21 | 9 | 406 | 78 | 115 | 43 | 0 | 21 | 300 | 0 | 0 | 0 | 0 | -151 | 406
7 | 21 | 10 | 424 | 78 | 73 | 41 | 0 | 21 | 345 | 0 | 1 | 0 | 19 | -154 | 424
7 | 21 | 11 | 436 | 78 | 73 | 41 | 0 | 21 | 364 | 0 | 1 | 0 | 19 | -161 | 436
7 | 21 | 12 | 422 | 78 | 73 | 41 | 0 | 21 | 365 | 0 | 3 | 0 | 19 | -178 | 422
7 | 21 | 13 | 444 | 78 | 75 | 42 | 0 | 21 | 345 | 0 | 6 | 0 | 19 | -142 | 444
7 | 21 | 14 | 440 | 78 | 121 | 45 | 0 | 21 | 300 | 0 | 6 | 0 | 0 | -131 | 440
7 | 21 | 15 | 434 | 78 | 120 | 53 | 0 | 21 | 236 | 0 | 7 | 0 | 0 | -81 | 434
7 | 21 | 16 | 431 | 78 | 119 | 66 | 0 | 21 | 168 | 0 | 9 | 0 | 0 | -30 | 431
7 | 21 | 17 | 412 | 78 | 138 | 73 | 0 | 21 | 94 | 0 | 8 | 0 | 0 | 0 | 412
7 | 21 | 18 | 391 | 78 | 185 | 73 | 0 | 21 | 28 | 0 | 6 | 0 | 0 | 0 | 391
7 | 21 | 19 | 369 | 78 | 192 | 73 | 0 | 21 | 0 | 0 | 5 | 0 | 0 | 0 | 369
7 | 21 | 20 | 343 | 78 | 168 | 73 | 0 | 21 | 0 | 0 | 4 | 0 | 0 | -1 | 343
7 | 21 | 21 | 316 | 78 | 139 | 73 | 0 | 21 | 0 | 0 | 4 | 0 | 0 | 1 | 316
7 | 21 | 22 | 287 | 78 | 107 | 73 | 0 | 21 | 0 | 0 | 8 | 0 | 0 | 0 | 287
7 | 21 | 23 | 272 | 78 | 94 | 70 | 0 | 21 | 0 | 0 | 9 | 0 | 0 | 0 | 272
7 | 22 | 0 | 241 | 78 | 89 | 69 | 0 | 21 | 0 | 0 | 6 | 0 | 0 | -22 | 241
7 | 22 | 1 | 225 | 78 | 86 | 67 | 0 | 21 | 0 | 0 | 4 | 0 | 0 | -31 | 225
7 | 22 | 2 | 223 | 78 | 86 | 66 | 0 | 21 | 0 | 0 | 4 | 0 | 0 | -32 | 223
7 | 22 | 3 | 231 | 78 | 87 | 67 | 0 | 21 | 0 | 0 | 6 | 0 | 0 | -28 | 231
7 | 22 | 4 | 245 | 78 | 89 | 70 | 0 | 21 | 0 | 0 | 6 | 0 | 0 | -19 | 245
7 | 22 | 5 | 255 | 78 | 91 | 71 | 0 | 21 | 9 | 0 | 2 | 0 | 0 | -17 | 255
7 | 22 | 6 | 252 | 78 | 90 | 59 | 0 | 21 | 71 | 0 | 1 | 0 | 0 | -68 | 252
7 | 22 | 7 | 264 | 78 | 92 | 47 | 0 | 21 | 156 | 0 | 0 | 0 | -30 | -100 | 264
7 | 22 | 8 | 312 | 78 | 100 | 43 | 0 | 21 | 238 | 0 | 0 | 0 | -30 | -138 | 312
7 | 22 | 9 | 352 | 78 | 73 | 41 | 0 | 21 | 304 | 0 | 0 | 0 | 17 | -182 | 352
7 | 22 | 10 | 370 | 78 | 73 | 40 | 0 | 21 | 341 | 0 | 1 | 0 | 18 | -202 | 370
7 | 22 | 11 | 380 | 78 | 73 | 40 | 0 | 21 | 358 | 0 | 4 | 0 | 18 | -212 | 380
7 | 22 | 12 | 376 | 78 | 73 | 40 | 0 | 21 | 347 | 0 | 9 | 0 | 18 | -210 | 376
7 | 22 | 13 | 385 | 78 | 73 | 40 | 0 | 21 | 325 | 0 | 15 | 0 | 18 | -185 | 385
7 | 22 | 14 | 387 | 78 | 73 | 44 | 0 | 21 | 273 | 0 | 21 | 0 | 18 | -141 | 387
7 | 22 | 15 | 379 | 78 | 111 | 50 | 0 | 21 | 206 | 0 | 26 | 0 | 0 | -113 | 379
7 | 22 | 16 | 377 | 78 | 110 | 62 | 0 | 21 | 138 | 0 | 26 | 0 | 0 | -58 | 377
7 | 22 | 17 | 366 | 78 | 109 | 73 | 0 | 21 | 74 | 0 | 21 | 0 | 0 | -10 | 366
7 | 22 | 18 | 354 | 78 | 142 | 73 | 0 | 21 | 24 | 0 | 16 | 0 | 0 | 0 | 354
7 | 22 | 19 | 341 | 78 | 154 | 73 | 0 | 21 | 0 | 0 | 15 | 0 | 0 | 0 | 341
7 | 22 | 20 | 322 | 78 | 136 | 73 | 0 | 21 | 0 | 0 | 14 | 0 | 0 | 0 | 322
7 | 22 | 21 | 299 | 78 | 115 | 73 | 0 | 21 | 0 | 0 | 12 | 0 | 0 | 0 | 299
7 | 22 | 22 | 273 | 78 | 94 | 73 | 0 | 21 | 0 | 0 | 11 | 0 | 0 | -4 | 273
7 | 22 | 23 | 259 | 78 | 91 | 72 | 0 | 21 | 0 | 0 | 9 | 0 | 0 | -12 | 259
7 | 23 | 0 | 232 | 78 | 87 | 71 | 0 | 21 | 0 | 0 | 7 | 0 | 0 | -32 | 232
7 | 23 | 1 | 215 | 78 | 84 | 68 | 0 | 21 | 0 | 0 | 7 | 0 | 0 | -43 | 215
7 | 23 | 2 | 213 | 78 | 84 | 66 | 0 | 21 | 0 | 0 | 11 | 0 | 0 | -47 | 213
7 | 23 | 3 | 223 | 78 | 86 | 68 | 0 | 21 | 0 | 0 | 13 | 0 | 0 | -43 | 223
7 | 23 | 4 | 235 | 78 | 88 | 70 | 0 | 21 | 0 | 0 | 15 | 0 | 0 | -37 | 235
7 | 23 | 5 | 245 | 78 | 89 | 69 | 0 | 21 | 9 | 0 | 16 | 0 | 0 | -37 | 245
7 | 23 | 6 | 236 | 78 | 88 | 59 | 0 | 21 | 64 | 0 | 14 | 0 | -30 | -58 | 236
7 | 23 | 7 | 236 | 78 | 88 | 48 | 0 | 21 | 138 | 0 | 11 | 0 | -30 | -118 | 236
7 | 23 | 8 | 268 | 78 | 93 | 43 | 0 | 21 | 216 | 0 | 12 | 0 | -30 | -165 | 268
7 | 23 | 9 | 305 | 78 | 99 | 41 | 0 | 21 | 287 | 0 | 10 | 0 | -30 | -201 | 305
7 | 23 | 10 | 327 | 78 | 102 | 40 | 0 | 21 | 333 | 0 | 10 | 0 | -30 | -227 | 327
7 | 23 | 11 | 345 | 78 | 105 | 40 | 0 | 21 | 355 | 0 | 8 | 0 | -30 | -232 | 345
7 | 23 | 12 | 353 | 78 | 107 | 40 | 0 | 21 | 350 | 0 | 11 | 0 | -30 | -224 | 353
7 | 23 | 13 | 349 | 78 | 106 | 40 | 0 | 21 | 325 | 0 | 19 | 0 | -30 | -210 | 349
7 | 23 | 14 | 347 | 78 | 106 | 43 | 0 | 21 | 275 | 0 | 22 | 0 | -30 | -168 | 347
7 | 23 | 15 | 340 | 78 | 73 | 49 | 0 | 21 | 204 | 0 | 25 | 0 | 17 | -127 | 340
7 | 23 | 16 | 345 | 78 | 105 | 60 | 0 | 21 | 139 | 0 | 27 | 0 | 0 | -85 | 345
7 | 23 | 17 | 349 | 78 | 110 | 73 | 0 | 21 | 67 | 0 | 1 | 0 | 0 | -1 | 349
7 | 23 | 18 | 339 | 78 | 120 | 73 | 0 | 21 | 19 | 0 | 28 | 0 | 0 | 0 | 339
7 | 23 | 19 | 331 | 78 | 134 | 73 | 0 | 21 | 0 | 0 | 24 | 0 | 0 | 1 | 331
7 | 23 | 20 | 315 | 78 | 122 | 73 | 0 | 21 | 0 | 0 | 21 | 0 | 0 | 0 | 315
7 | 23 | 21 | 291 | 78 | 102 | 73 | 0 | 21 | 0 | 0 | 18 | 0 | 0 | -1 | 291
7 | 23 | 22 | 266 | 78 | 93 | 73 | 0 | 21 | 0 | 0 | 18 | 0 | 0 | -17 | 266
7 | 23 | 23 | 251 | 78 | 90 | 72 | 0 | 21 | 0 | 0 | 19 | 0 | 0 | -29 | 251
7 | 24 | 0 | 226 | 78 | 86 | 58 | 0 | 21 | 0 | 0 | 15 | 0 | 0 | -32 | 226
7 | 24 | 1 | 212 | 78 | 84 | 55 | 0 | 21 | 0 | 0 | 15 | 0 | 0 | -41 | 212
7 | 24 | 2 | 211 | 78 | 84 | 55 | 0 | 21 | 0 | 0 | 14 | 0 | 0 | -41 | 211
7 | 24 | 3 | 222 | 78 | 85 | 58 | 0 | 21 | 0 | 0 | 14 | 0 | 0 | -34 | 222
7 | 24 | 4 | 240 | 78 | 88 | 62 | 0 | 21 | 0 | 0 | 13 | 0 | 0 | -22 | 240
7 | 24 | 5 | 259 | 78 | 91 | 66 | 0 | 21 | 8 | 0 | 10 | 0 | 0 | -15 | 259
7 | 24 | 6 | 273 | 78 | 94 | 55 | 0 | 21 | 62 | 0 | 10 | 0 | 0 | -47 | 273
7 | 24 | 7 | 307 | 78 | 99 | 48 | 0 | 21 | 128 | 0 | 9 | 0 | 0 | -76 | 307
7 | 24 | 8 | 381 | 78 | 111 | 50 | 0 | 21 | 182 | 0 | 10 | 0 | 0 | -71 | 381
7 | 24 | 9 | 422 | 78 | 118 | 48 | 0 | 21 | 233 | 0 | 10 | 0 | 0 | -86 | 422
7 | 24 | 10 | 441 | 78 | 121 | 45 | 0 | 21 | 276 | 0 | 14 | 0 | 0 | -114 | 441
7 | 24 | 11 | 451 | 78 | 122 | 45 | 0 | 21 | 280 | 0 | 18 | 0 | 0 | -113 | 451
7 | 24 | 12 | 437 | 78 | 120 | 44 | 0 | 21 | 282 | 0 | 21 | 0 | 0 | -129 | 437
7 | 24 | 13 | 456 | 78 | 123 | 46 | 0 | 21 | 268 | 0 | 23 | 0 | 0 | -103 | 456
7 | 24 | 14 | 457 | 78 | 123 | 49 | 0 | 21 | 242 | 0 | 25 | 0 | 0 | -81 | 457
7 | 24 | 15 | 446 | 78 | 122 | 57 | 0 | 21 | 194 | 0 | 25 | 0 | 0 | -51 | 446
7 | 24 | 16 | 443 | 78 | 121 | 71 | 0 | 21 | 147 | 0 | 28 | 0 | 0 | -23 | 443
7 | 24 | 17 | 421 | 78 | 141 | 73 | 0 | 21 | 82 | 0 | 26 | 0 | 0 | 0 | 421
7 | 24 | 18 | 400 | 78 | 187 | 73 | 0 | 21 | 23 | 0 | 18 | 0 | 0 | 0 | 400
7 | 24 | 19 | 379 | 78 | 190 | 73 | 0 | 21 | 0 | 0 | 16 | 0 | 0 | 1 | 379
7 | 24 | 20 | 355 | 78 | 172 | 73 | 0 | 21 | 0 | 0 | 11 | 0 | 0 | 0 | 355
7 | 24 | 21 | 327 | 78 | 147 | 73 | 0 | 21 | 0 | 0 | 8 | 0 | 0 | 0 | 327
7 | 24 | 22 | 300 | 78 | 119 | 73 | 0 | 21 | 0 | 0 | 8 | 0 | 0 | 1 | 300
7 | 24 | 23 | 282 | 78 | 101 | 73 | 0 | 21 | 0 | 0 | 10 | 0 | 0 | -1 | 282
7 | 25 | 0 | 255 | 78 | 91 | 62 | 0 | 21 | 0 | 0 | 13 | 0 | 0 | -10 | 255
7 | 25 | 1 | 236 | 78 | 88 | 58 | 0 | 21 | 0 | 0 | 16 | 0 | 0 | -25 | 236
7 | 25 | 2 | 235 | 78 | 87 | 58 | 0 | 21 | 0 | 0 | 16 | 0 | 0 | -25 | 235
7 | 25 | 3 | 243 | 78 | 89 | 60 | 0 | 21 | 0 | 0 | 13 | 0 | 0 | -18 | 243
7 | 25 | 4 | 259 | 78 | 91 | 63 | 0 | 21 | 0 | 0 | 12 | 0 | 0 | -6 | 259
7 | 25 | 5 | 276 | 78 | 95 | 65 | 0 | 21 | 8 | 0 | 8 | 0 | 0 | 1 | 276
7 | 25 | 6 | 288 | 78 | 96 | 56 | 0 | 21 | 69 | 0 | 4 | 0 | 0 | -36 | 288
7 | 25 | 7 | 314 | 78 | 100 | 47 | 0 | 21 | 155 | 0 | 2 | 0 | 0 | -89 | 314
7 | 25 | 8 | 389 | 78 | 112 | 45 | 0 | 21 | 238 | 0 | 3 | 0 | 0 | -108 | 389
7 | 25 | 9 | 437 | 78 | 120 | 44 | 0 | 21 | 301 | 0 | 2 | 0 | 0 | -129 | 437
7 | 25 | 10 | 458 | 78 | 124 | 43 | 0 | 21 | 337 | 0 | 3 | 0 | 0 | -148 | 458
7 | 25 | 11 | 471 | 78 | 126 | 43 | 0 | 21 | 353 | 0 | 4 | 0 | 0 | -154 | 471
7 | 25 | 12 | 460 | 78 | 83 | 43 | 0 | 21 | 349 | 0 | 5 | 0 | 25 | -144 | 460
7 | 25 | 13 | 484 | 78 | 128 | 44 | 0 | 21 | 332 | 0 | 7 | 0 | 0 | -126 | 484
7 | 25 | 14 | 481 | 78 | 127 | 51 | 0 | 21 | 266 | 0 | 12 | 0 | 0 | -74 | 481
7 | 25 | 15 | 465 | 78 | 125 | 63 | 0 | 21 | 186 | 0 | 16 | 0 | 0 | -24 | 465
7 | 25 | 16 | 461 | 78 | 183 | 73 | 0 | 21 | 92 | 0 | 14 | 0 | 0 | 0 | 461
7 | 25 | 17 | 433 | 78 | 214 | 73 | 0 | 21 | 44 | 0 | 3 | 0 | 0 | 0 | 433
7 | 25 | 18 | 406 | 78 | 217 | 73 | 0 | 21 | 13 | 0 | 4 | 0 | 0 | 0 | 406
7 | 25 | 19 | 379 | 78 | 202 | 73 | 0 | 21 | 0 | 0 | 4 | 0 | 0 | 1 | 379
7 | 25 | 20 | 354 | 78 | 178 | 73 | 0 | 21 | 0 | 0 | 3 | 0 | 0 | 1 | 354
7 | 25 | 21 | 324 | 78 | 149 | 73 | 0 | 21 | 0 | 0 | 3 | 0 | 0 | 0 | 324
7 | 25 | 22 | 297 | 78 | 123 | 73 | 0 | 21 | 0 | 0 | 2 | 0 | 0 | 0 | 297
7 | 25 | 23 | 281 | 78 | 110 | 70 | 0 | 21 | 0 | 0 | 2 | 0 | 0 | 0 | 281
7 | 26 | 0 | 254 | 78 | 91 | 63 | 0 | 21 | 0 | 0 | 3 | 0 | 0 | -2 | 254
7 | 26 | 1 | 235 | 78 | 88 | 60 | 0 | 21 | 0 | 0 | 4 | 0 | 0 | -16 | 235
7 | 26 | 2 | 234 | 78 | 87 | 60 | 0 | 21 | 0 | 0 | 4 | 0 | 0 | -16 | 234
7 | 26 | 3 | 242 | 78 | 89 | 62 | 0 | 21 | 0 | 0 | 2 | 0 | 0 | -10 | 242
7 | 26 | 4 | 256 | 78 | 93 | 64 | 0 | 21 | 0 | 0 | 0 | 0 | 0 | 0 | 256
7 | 26 | 5 | 275 | 78 | 101 | 66 | 0 | 21 | 8 | 0 | 1 | 0 | 0 | 0 | 275
7 | 26 | 6 | 288 | 78 | 96 | 57 | 0 | 21 | 71 | 0 | 0 | 0 | 0 | -35 | 288
7 | 26 | 7 | 311 | 78 | 100 | 47 | 0 | 21 | 157 | 0 | 0 | 0 | 0 | -92 | 311
7 | 26 | 8 | 384 | 78 | 112 | 45 | 0 | 21 | 240 | 0 | 0 | 0 | 0 | -112 | 384
7 | 26 | 9 | 435 | 78 | 120 | 43 | 0 | 21 | 309 | 0 | 0 | 0 | 0 | -136 | 435
7 | 26 | 10 | 455 | 78 | 85 | 42 | 0 | 21 | 349 | 0 | 0 | 0 | 22 | -142 | 455
7 | 26 | 11 | 468 | 78 | 84 | 42 | 0 | 21 | 367 | 0 | 0 | 0 | 18 | -142 | 468
7 | 26 | 12 | 459 | 78 | 73 | 42 | 0 | 21 | 370 | 0 | 0 | 0 | 19 | -144 | 459
7 | 26 | 13 | 482 | 78 | 127 | 43 | 0 | 21 | 354 | 0 | 0 | 0 | 0 | -141 | 482
7 | 26 | 14 | 480 | 78 | 127 | 47 | 0 | 21 | 308 | 0 | 0 | 0 | 0 | -101 | 480
7 | 26 | 15 | 475 | 78 | 126 | 58 | 0 | 21 | 236 | 0 | 0 | 0 | 0 | -44 | 475
7 | 26 | 16 | 472 | 78 | 136 | 73 | 0 | 21 | 161 | 0 | 3 | 0 | 0 | 0 | 472
7 | 26 | 17 | 449 | 78 | 184 | 73 | 0 | 21 | 88 | 0 | 5 | 0 | 0 | 0 | 449
7 | 26 | 18 | 428 | 78 | 224 | 73 | 0 | 21 | 25 | 0 | 7 | 0 | 0 | 0 | 428
7 | 26 | 19 | 408 | 78 | 227 | 73 | 0 | 21 | 0 | 0 | 8 | 0 | 0 | 1 | 408
7 | 26 | 20 | 380 | 78 | 199 | 73 | 0 | 21 | 0 | 0 | 9 | 0 | 0 | 0 | 380
7 | 26 | 21 | 348 | 78 | 166 | 73 | 0 | 21 | 0 | 0 | 10 | 0 | 0 | 0 | 348
7 | 26 | 22 | 319 | 78 | 136 | 73 | 0 | 21 | 0 | 0 | 10 | 0 | 0 | 1 | 319
7 | 26 | 23 | 299 | 78 | 121 | 72 | 0 | 21 | 0 | 0 | 8 | 0 | 0 | -1 | 299
7 | 27 | 0 | 267 | 78 | 99 | 63 | 0 | 21 | 0 | 0 | 6 | 0 | 0 | 0 | 267
7 | 27 | 1 | 249 | 78 | 90 | 60 | 0 | 21 | 0 | 0 | 5 | 0 | 0 | -5 | 249
7 | 27 | 2 | 244 | 78 | 89 | 59 | 0 | 21 | 0 | 0 | 5 | 0 | 0 | -8 | 244
7 | 27 | 3 | 252 | 78 | 90 | 61 | 0 | 21 | 0 | 0 | 5 | 0 | 0 | -3 | 252
7 | 27 | 4 | 267 | 78 | 102 | 64 | 0 | 21 | 0 | 0 | 2 | 0 | 0 | 0 | 267
7 | 27 | 5 | 282 | 78 | 109 | 66 | 0 | 21 | 8 | 0 | 1 | 0 | 0 | -1 | 282
7 | 27 | 6 | 297 | 78 | 98 | 57 | 0 | 21 | 69 | 0 | 1 | 0 | 0 | -27 | 297
7 | 27 | 7 | 329 | 78 | 103 | 48 | 0 | 21 | 154 | 0 | 0 | 0 | 0 | -75 | 329
7 | 27 | 8 | 408 | 78 | 115 | 47 | 0 | 21 | 236 | 0 | 0 | 0 | 0 | -89 | 408
7 | 27 | 9 | 458 | 78 | 123 | 45 | 0 | 21 | 305 | 0 | 0 | 0 | 0 | -114 | 458
7 | 27 | 10 | 478 | 78 | 127 | 43 | 0 | 21 | 353 | 0 | 0 | 0 | 0 | -144 | 478
7 | 27 | 11 | 494 | 78 | 129 | 43 | 0 | 21 | 374 | 0 | 1 | 0 | 0 | -152 | 494
7 | 27 | 12 | 483 | 78 | 84 | 42 | 0 | 21 | 374 | 0 | 1 | 0 | 25 | -142 | 483
7 | 27 | 13 | 504 | 78 | 131 | 44 | 0 | 21 | 360 | 0 | 2 | 0 | 0 | -132 | 504
7 | 27 | 14 | 503 | 78 | 131 | 47 | 0 | 21 | 321 | 0 | 4 | 0 | 0 | -99 | 503
7 | 27 | 15 | 496 | 78 | 130 | 56 | 0 | 21 | 254 | 0 | 7 | 0 | 0 | -50 | 496
7 | 27 | 16 | 491 | 78 | 181 | 73 | 0 | 21 | 131 | 0 | 7 | 0 | 0 | 0 | 491
7 | 27 | 17 | 453 | 78 | 223 | 73 | 0 | 21 | 47 | 0 | 10 | 0 | 0 | 1 | 453
7 | 27 | 18 | 431 | 78 | 237 | 73 | 0 | 21 | 13 | 0 | 9 | 0 | 0 | 0 | 431
7 | 27 | 19 | 409 | 78 | 230 | 73 | 0 | 21 | 0 | 0 | 7 | 0 | 0 | 0 | 409
7 | 27 | 20 | 380 | 78 | 201 | 73 | 0 | 21 | 0 | 0 | 7 | 0 | 0 | 0 | 380
7 | 27 | 21 | 346 | 78 | 168 | 73 | 0 | 21 | 0 | 0 | 6 | 0 | 0 | 0 | 346
7 | 27 | 22 | 313 | 78 | 135 | 73 | 0 | 21 | 0 | 0 | 6 | 0 | 0 | 0 | 313
7 | 27 | 23 | 295 | 78 | 122 | 69 | 0 | 21 | 0 | 0 | 4 | 0 | 0 | 1 | 295
7 | 28 | 0 | 264 | 78 | 98 | 64 | 0 | 21 | 0 | 0 | 3 | 0 | 0 | 0 | 264
7 | 28 | 1 | 245 | 78 | 89 | 60 | 0 | 21 | 0 | 0 | 2 | 0 | 0 | -5 | 245
7 | 28 | 2 | 242 | 78 | 89 | 60 | 0 | 21 | 0 | 0 | 3 | 0 | 0 | -9 | 242
7 | 28 | 3 | 248 | 78 | 90 | 61 | 0 | 21 | 0 | 0 | 2 | 0 | 0 | -4 | 248
7 | 28 | 4 | 262 | 78 | 98 | 64 | 0 | 21 | 0 | 0 | 2 | 0 | 0 | -1 | 262
7 | 28 | 5 | 281 | 78 | 108 | 66 | 0 | 21 | 8 | 0 | 1 | 0 | 0 | -1 | 281
7 | 28 | 6 | 296 | 78 | 97 | 57 | 0 | 21 | 69 | 0 | 1 | 0 | 0 | -27 | 296
7 | 28 | 7 | 326 | 78 | 102 | 48 | 0 | 21 | 154 | 0 | 0 | 0 | 0 | -77 | 326
7 | 28 | 8 | 403 | 78 | 115 | 46 | 0 | 21 | 238 | 0 | 0 | 0 | 0 | -95 | 403
7 | 28 | 9 | 455 | 78 | 123 | 44 | 0 | 21 | 308 | 0 | 0 | 0 | 0 | -119 | 455
7 | 28 | 10 | 479 | 78 | 127 | 42 | 0 | 21 | 353 | 0 | 0 | 0 | 0 | -142 | 479
7 | 28 | 11 | 494 | 78 | 129 | 42 | 0 | 21 | 373 | 0 | 0 | 0 | 0 | -149 | 494
7 | 28 | 12 | 484 | 78 | 128 | 42 | 0 | 21 | 372 | 0 | 0 | 0 | 0 | -157 | 484
7 | 28 | 13 | 502 | 78 | 131 | 43 | 0 | 21 | 358 | 0 | 1 | 0 | 0 | -130 | 502
7 | 28 | 14 | 503 | 78 | 131 | 47 | 0 | 21 | 318 | 0 | 2 | 0 | 0 | -94 | 503
7 | 28 | 15 | 493 | 78 | 129 | 59 | 0 | 21 | 233 | 0 | 6 | 0 | 0 | -33 | 493
7 | 28 | 16 | 481 | 78 | 146 | 73 | 0 | 21 | 156 | 0 | 7 | 0 | 0 | 0 | 481
7 | 28 | 17 | 455 | 78 | 189 | 73 | 0 | 21 | 87 | 0 | 7 | 0 | 0 | 0 | 455
7 | 28 | 18 | 430 | 78 | 228 | 73 | 0 | 21 | 22 | 0 | 7 | 0 | 0 | 1 | 430
7 | 28 | 19 | 408 | 78 | 227 | 73 | 0 | 21 | 0 | 0 | 9 | 0 | 0 | 0 | 408
7 | 28 | 20 | 380 | 78 | 199 | 73 | 0 | 21 | 0 | 0 | 10 | 0 | 0 | -1 | 380
7 | 28 | 21 | 349 | 78 | 169 | 73 | 0 | 21 | 0 | 0 | 8 | 0 | 0 | 0 | 349
7 | 28 | 22 | 320 | 78 | 137 | 73 | 0 | 21 | 0 | 0 | 10 | 0 | 0 | 1 | 320
7 | 28 | 23 | 301 | 78 | 122 | 70 | 0 | 21 | 0 | 0 | 10 | 0 | 0 | 0 | 301
7 | 29 | 0 | 270 | 78 | 93 | 70 | 0 | 21 | 0 | 0 | 14 | 0 | 0 | -6 | 270
7 | 29 | 1 | 250 | 78 | 90 | 66 | 0 | 21 | 0 | 0 | 15 | 0 | 0 | -20 | 250
7 | 29 | 2 | 244 | 78 | 89 | 66 | 0 | 21 | 0 | 0 | 8 | 0 | 0 | -18 | 244
7 | 29 | 3 | 248 | 78 | 90 | 68 | 0 | 21 | 0 | 0 | 4 | 0 | 0 | -13 | 248
7 | 29 | 4 | 260 | 78 | 92 | 70 | 0 | 21 | 0 | 0 | 2 | 0 | 0 | -3 | 260
7 | 29 | 5 | 272 | 78 | 94 | 71 | 0 | 21 | 7 | 0 | 2 | 0 | 0 | -1 | 272
7 | 29 | 6 | 273 | 78 | 94 | 60 | 0 | 21 | 64 | 0 | 4 | 0 | 0 | -48 | 273
7 | 29 | 7 | 286 | 78 | 96 | 49 | 0 | 21 | 142 | 0 | 4 | 0 | 0 | -104 | 286
7 | 29 | 8 | 332 | 78 | 73 | 44 | 0 | 21 | 224 | 0 | 6 | 0 | 17 | -131 | 332
7 | 29 | 9 | 372 | 78 | 73 | 42 | 0 | 21 | 289 | 0 | 7 | 0 | 18 | -156 | 372
7 | 29 | 10 | 388 | 78 | 73 | 40 | 0 | 21 | 336 | 0 | 8 | 0 | 18 | -186 | 388
7 | 29 | 11 | 401 | 78 | 73 | 40 | 0 | 21 | 357 | 0 | 9 | 0 | 18 | -195 | 401
7 | 29 | 12 | 400 | 78 | 73 | 40 | 0 | 21 | 361 | 0 | 9 | 0 | 18 | -200 | 400
7 | 29 | 13 | 407 | 78 | 73 | 40 | 0 | 21 | 345 | 0 | 13 | 0 | 18 | -181 | 407
7 | 29 | 14 | 403 | 78 | 73 | 42 | 0 | 21 | 308 | 0 | 14 | 0 | 18 | -151 | 403
7 | 29 | 15 | 400 | 78 | 114 | 49 | 0 | 21 | 237 | 0 | 14 | 0 | 0 | -113 | 400
7 | 29 | 16 | 396 | 78 | 113 | 60 | 0 | 21 | 166 | 0 | 14 | 0 | 0 | -56 | 396
7 | 29 | 17 | 386 | 78 | 112 | 73 | 0 | 21 | 92 | 0 | 13 | 0 | 0 | -3 | 386
7 | 29 | 18 | 369 | 78 | 160 | 73 | 0 | 21 | 24 | 0 | 12 | 0 | 0 | 1 | 369
7 | 29 | 19 | 354 | 78 | 172 | 73 | 0 | 21 | 0 | 0 | 11 | 0 | 0 | -1 | 354
7 | 29 | 20 | 335 | 78 | 154 | 73 | 0 | 21 | 0 | 0 | 9 | 0 | 0 | 0 | 335
7 | 29 | 21 | 310 | 78 | 130 | 73 | 0 | 21 | 0 | 0 | 8 | 0 | 0 | 0 | 310
7 | 29 | 22 | 284 | 78 | 102 | 73 | 0 | 21 | 0 | 0 | 9 | 0 | 0 | 1 | 284
7 | 29 | 23 | 267 | 78 | 93 | 71 | 0 | 21 | 0 | 0 | 5 | 0 | 0 | -1 | 267
7 | 30 | 0 | 240 | 78 | 88 | 69 | 0 | 21 | 0 | 0 | 8 | 0 | 0 | -24 | 240
7 | 30 | 1 | 220 | 78 | 85 | 65 | 0 | 21 | 0 | 0 | 10 | 0 | 0 | -39 | 220
7 | 30 | 2 | 216 | 78 | 84 | 65 | 0 | 21 | 0 | 0 | 10 | 0 | 0 | -42 | 216
7 | 30 | 3 | 223 | 78 | 86 | 65 | 0 | 21 | 0 | 0 | 14 | 0 | 0 | -41 | 223
7 | 30 | 4 | 237 | 78 | 88 | 68 | 0 | 21 | 0 | 0 | 10 | 0 | 0 | -28 | 237
7 | 30 | 5 | 246 | 78 | 89 | 69 | 0 | 21 | 6 | 0 | 10 | 0 | 0 | -27 | 246
7 | 30 | 6 | 242 | 78 | 89 | 60 | 0 | 21 | 55 | 0 | 8 | 0 | 0 | -69 | 242
7 | 30 | 7 | 244 | 78 | 89 | 50 | 0 | 21 | 125 | 0 | 4 | 0 | -23 | -100 | 244
7 | 30 | 8 | 278 | 78 | 94 | 47 | 0 | 21 | 177 | 0 | 5 | 0 | -30 | -114 | 278
7 | 30 | 9 | 307 | 78 | 99 | 42 | 0 | 21 | 266 | 0 | 4 | 0 | -30 | -173 | 307
7 | 30 | 10 | 339 | 78 | 104 | 40 | 0 | 21 | 333 | 0 | 14 | 0 | -30 | -221 | 339
7 | 30 | 11 | 354 | 78 | 107 | 40 | 0 | 21 | 350 | 0 | 14 | 0 | -30 | -226 | 354
7 | 30 | 12 | 367 | 78 | 109 | 40 | 0 | 21 | 347 | 0 | 10 | 0 | -30 | -208 | 367
7 | 30 | 13 | 360 | 78 | 108 | 41 | 0 | 21 | 320 | 0 | 5 | 0 | -30 | -183 | 360
7 | 30 | 14 | 357 | 78 | 73 | 43 | 0 | 21 | 296 | 0 | 2 | 0 | 17 | -173 | 357
7 | 30 | 15 | 347 | 78 | 106 | 49 | 0 | 21 | 223 | 0 | 5 | 0 | 0 | -135 | 347
7 | 30 | 16 | 356 | 78 | 107 | 64 | 0 | 21 | 141 | 0 | 4 | 0 | 0 | -59 | 356
7 | 30 | 17 | 361 | 78 | 108 | 73 | 0 | 21 | 77 | 0 | 6 | 0 | 0 | -2 | 361
7 | 30 | 18 | 347 | 78 | 146 | 73 | 0 | 21 | 21 | 0 | 8 | 0 | 0 | 0 | 347
7 | 30 | 19 | 338 | 78 | 153 | 73 | 0 | 21 | 0 | 0 | 13 | 0 | 0 | 0 | 338
7 | 30 | 20 | 322 | 78 | 132 | 73 | 0 | 21 | 0 | 0 | 18 | 0 | 0 | 0 | 322
7 | 30 | 21 | 298 | 78 | 108 | 73 | 0 | 21 | 0 | 0 | 18 | 0 | 0 | 0 | 298
7 | 30 | 22 | 272 | 78 | 94 | 73 | 0 | 21 | 0 | 0 | 18 | 0 | 0 | -12 | 272
7 | 30 | 23 | 256 | 78 | 91 | 70 | 0 | 21 | 0 | 0 | 19 | 0 | 0 | -23 | 256
7 | 31 | 0 | 228 | 78 | 86 | 53 | 0 | 21 | 0 | 0 | 18 | 0 | 0 | -28 | 228
7 | 31 | 1 | 212 | 78 | 84 | 50 | 0 | 21 | 0 | 0 | 17 | 0 | 0 | -38 | 212
7 | 31 | 2 | 211 | 78 | 84 | 50 | 0 | 21 | 0 | 0 | 15 | 0 | 0 | -37 | 211
7 | 31 | 3 | 219 | 78 | 85 | 52 | 0 | 21 | 0 | 0 | 12 | 0 | 0 | -29 | 219
7 | 31 | 4 | 234 | 78 | 87 | 56 | 0 | 21 | 0 | 0 | 6 | 0 | 0 | -14 | 234
7 | 31 | 5 | 252 | 78 | 90 | 60 | 0 | 21 | 5 | 0 | 3 | 0 | 0 | -5 | 252
7 | 31 | 6 | 255 | 78 | 91 | 52 | 0 | 21 | 44 | 0 | 2 | 0 | 0 | -33 | 255
7 | 31 | 7 | 289 | 78 | 96 | 47 | 0 | 21 | 104 | 0 | 2 | 0 | 0 | -59 | 289
7 | 31 | 8 | 369 | 78 | 109 | 49 | 0 | 21 | 162 | 0 | 4 | 0 | 0 | -54 | 369
7 | 31 | 9 | 414 | 78 | 116 | 44 | 0 | 21 | 232 | 0 | 8 | 0 | 0 | -85 | 414
7 | 31 | 10 | 440 | 78 | 121 | 43 | 0 | 21 | 271 | 0 | 9 | 0 | 0 | -103 | 440
7 | 31 | 11 | 443 | 78 | 121 | 46 | 0 | 21 | 240 | 0 | 8 | 0 | 0 | -71 | 443
7 | 31 | 12 | 428 | 78 | 119 | 47 | 0 | 21 | 225 | 0 | 5 | 0 | 0 | -67 | 428
7 | 31 | 13 | 438 | 78 | 120 | 57 | 0 | 21 | 190 | 0 | 3 | 0 | 0 | -31 | 438
7 | 31 | 14 | 438 | 78 | 120 | 65 | 0 | 21 | 157 | 0 | 3 | 0 | 0 | -6 | 438
7 | 31 | 15 | 428 | 78 | 136 | 73 | 0 | 21 | 117 | 0 | 3 | 0 | 0 | 0 | 428
7 | 31 | 16 | 427 | 78 | 179 | 73 | 0 | 21 | 74 | 0 | 2 | 0 | 0 | 0 | 427
7 | 31 | 17 | 411 | 78 | 195 | 73 | 0 | 21 | 43 | 0 | 0 | 0 | 0 | 1 | 411
7 | 31 | 18 | 399 | 78 | 213 | 73 | 0 | 21 | 13 | 0 | 2 | 0 | 0 | -1 | 399
7 | 31 | 19 | 383 | 78 | 207 | 73 | 0 | 21 | 0 | 0 | 4 | 0 | 0 | 0 | 383
7 | 31 | 20 | 359 | 78 | 182 | 73 | 0 | 21 | 0 | 0 | 5 | 0 | 0 | 0 | 359
7 | 31 | 21 | 331 | 78 | 152 | 73 | 0 | 21 | 0 | 0 | 7 | 0 | 0 | 0 | 331
7 | 31 | 22 | 304 | 78 | 124 | 73 | 0 | 21 | 0 | 0 | 7 | 0 | 0 | 1 | 304
7 | 31 | 23 | 288 | 78 | 111 | 68 | 0 | 21 | 0 | 0 | 10 | 0 | 0 | 0 | 288
8 | 1 | 0 | 256 | 78 | 91 | 57 | 0 | 21 | 0 | 0 | 10 | 0 | 0 | -1 | 256
8 | 1 | 1 | 239 | 78 | 88 | 52 | 0 | 21 | 0 | 0 | 17 | 0 | 0 | -17 | 239
8 | 1 | 2 | 233 | 78 | 87 | 50 | 0 | 21 | 0 | 0 | 21 | 0 | 0 | -24 | 233
8 | 1 | 3 | 242 | 78 | 89 | 52 | 0 | 21 | 0 | 0 | 18 | 0 | 0 | -16 | 242
8 | 1 | 4 | 257 | 78 | 92 | 58 | 0 | 21 | 0 | 0 | 8 | 0 | 0 | 0 | 257
8 | 1 | 5 | 275 | 78 | 104 | 61 | 0 | 21 | 5 | 0 | 7 | 0 | 0 | -1 | 275
8 | 1 | 6 | 285 | 78 | 96 | 52 | 0 | 21 | 56 | 0 | 7 | 0 | 0 | -25 | 285
8 | 1 | 7 | 318 | 78 | 101 | 44 | 0 | 21 | 130 | 0 | 6 | 0 | 0 | -62 | 318
8 | 1 | 8 | 392 | 78 | 113 | 41 | 0 | 21 | 213 | 0 | 4 | 0 | 0 | -78 | 392
8 | 1 | 9 | 444 | 78 | 121 | 38 | 0 | 21 | 279 | 0 | 3 | 0 | 0 | -96 | 444
8 | 1 | 10 | 468 | 78 | 125 | 36 | 0 | 21 | 320 | 0 | 5 | 0 | 0 | -117 | 468
8 | 1 | 11 | 484 | 78 | 128 | 35 | 0 | 21 | 344 | 0 | 7 | 0 | 0 | -129 | 484
8 | 1 | 12 | 474 | 78 | 126 | 34 | 0 | 21 | 350 | 0 | 8 | 0 | 0 | -143 | 474
8 | 1 | 13 | 495 | 78 | 129 | 36 | 0 | 21 | 337 | 0 | 9 | 0 | 0 | -115 | 495
8 | 1 | 14 | 493 | 78 | 129 | 40 | 0 | 21 | 306 | 0 | 7 | 0 | 0 | -88 | 493
8 | 1 | 15 | 484 | 78 | 128 | 48 | 0 | 21 | 252 | 0 | 8 | 0 | 0 | -51 | 484
8 | 1 | 16 | 480 | 78 | 130 | 65 | 0 | 21 | 176 | 0 | 10 | 0 | 0 | 0 | 480
8 | 1 | 17 | 461 | 78 | 183 | 70 | 0 | 21 | 96 | 0 | 13 | 0 | 0 | 0 | 461
8 | 1 | 18 | 437 | 78 | 230 | 70 | 0 | 21 | 23 | 0 | 15 | 0 | 0 | 0 | 437
8 | 1 | 19 | 408 | 78 | 224 | 70 | 0 | 21 | 0 | 0 | 15 | 0 | 0 | 0 | 408
8 | 1 | 20 | 380 | 78 | 199 | 70 | 0 | 21 | 0 | 0 | 12 | 0 | 0 | 0 | 380
8 | 1 | 21 | 347 | 78 | 165 | 70 | 0 | 21 | 0 | 0 | 14 | 0 | 0 | -1 | 347
8 | 1 | 22 | 315 | 78 | 129 | 68 | 0 | 21 | 0 | 0 | 19 | 0 | 0 | 0 | 315
8 | 1 | 23 | 296 | 78 | 113 | 63 | 0 | 21 | 0 | 0 | 21 | 0 | 0 | 0 | 296
8 | 2 | 0 | 262 | 78 | 92 | 59 | 0 | 21 | 0 | 0 | 20 | 0 | 0 | -8 | 262
8 | 2 | 1 | 241 | 78 | 89 | 54 | 0 | 21 | 0 | 0 | 23 | 0 | 0 | -24 | 241
8 | 2 | 2 | 237 | 78 | 88 | 52 | 0 | 21 | 0 | 0 | 24 | 0 | 0 | -26 | 237
8 | 2 | 3 | 243 | 78 | 89 | 54 | 0 | 21 | 0 | 0 | 21 | 0 | 0 | -20 | 243
8 | 2 | 4 | 257 | 78 | 91 | 58 | 0 | 21 | 0 | 0 | 16 | 0 | 0 | -7 | 257
8 | 2 | 5 | 274 | 78 | 94 | 60 | 0 | 21 | 5 | 0 | 20 | 0 | 0 | -4 | 274
8 | 2 | 6 | 287 | 78 | 96 | 50 | 0 | 21 | 62 | 0 | 23 | 0 | 0 | -43 | 287
8 | 2 | 7 | 319 | 78 | 101 | 40 | 0 | 21 | 145 | 0 | 20 | 0 | 0 | -86 | 319
8 | 2 | 8 | 398 | 78 | 114 | 40 | 0 | 21 | 220 | 0 | 18 | 0 | 0 | -93 | 398
8 | 2 | 9 | 444 | 78 | 121 | 37 | 0 | 21 | 280 | 0 | 21 | 0 | 0 | -114 | 444
8 | 2 | 10 | 467 | 78 | 125 | 34 | 0 | 21 | 327 | 0 | 26 | 0 | 0 | -144 | 467
8 | 2 | 11 | 486 | 78 | 128 | 35 | 0 | 21 | 345 | 0 | 19 | 0 | 0 | -140 | 486
8 | 2 | 12 | 472 | 78 | 126 | 34 | 0 | 21 | 347 | 0 | 14 | 0 | 0 | -148 | 472
8 | 2 | 13 | 493 | 78 | 129 | 36 | 0 | 21 | 341 | 0 | 11 | 0 | 0 | -123 | 493
8 | 2 | 14 | 493 | 78 | 129 | 40 | 0 | 21 | 308 | 0 | 15 | 0 | 0 | -98 | 493
8 | 2 | 15 | 485 | 78 | 128 | 50 | 0 | 21 | 242 | 0 | 22 | 0 | 0 | -56 | 485
8 | 2 | 16 | 479 | 78 | 127 | 68 | 0 | 21 | 155 | 0 | 31 | 0 | 0 | -1 | 479
8 | 2 | 17 | 452 | 78 | 180 | 70 | 0 | 21 | 70 | 0 | 33 | 0 | 0 | 0 | 452
8 | 2 | 18 | 429 | 78 | 208 | 70 | 0 | 21 | 17 | 0 | 35 | 0 | 0 | 0 | 429
8 | 2 | 19 | 405 | 78 | 202 | 70 | 0 | 21 | 0 | 0 | 35 | 0 | 0 | -1 | 405
8 | 2 | 20 | 378 | 78 | 176 | 70 | 0 | 21 | 0 | 0 | 33 | 0 | 0 | 0 | 378
8 | 2 | 21 | 346 | 78 | 145 | 70 | 0 | 21 | 0 | 0 | 31 | 0 | 0 | 1 | 346
8 | 2 | 22 | 314 | 78 | 114 | 67 | 0 | 21 | 0 | 0 | 34 | 0 | 0 | 0 | 314
8 | 2 | 23 | 295 | 78 | 99 | 62 | 0 | 21 | 0 | 0 | 35 | 0 | 0 | 0 | 295
8 | 3 | 0 | 266 | 78 | 93 | 54 | 0 | 21 | 0 | 0 | 31 | 0 | 0 | -11 | 266
8 | 3 | 1 | 246 | 78 | 89 | 50 | 0 | 21 | 0 | 0 | 31 | 0 | 0 | -23 | 246
8 | 3 | 2 | 240 | 78 | 88 | 51 | 0 | 21 | 0 | 0 | 23 | 0 | 0 | -21 | 240
8 | 3 | 3 | 246 | 78 | 89 | 52 | 0 | 21 | 0 | 0 | 20 | 0 | 0 | -14 | 246
8 | 3 | 4 | 261 | 78 | 92 | 56 | 0 | 21 | 0 | 0 | 18 | 0 | 0 | -4 | 261
8 | 3 | 5 | 278 | 78 | 100 | 59 | 0 | 21 | 4 | 0 | 16 | 0 | 0 | 0 | 278
8 | 3 | 6 | 290 | 78 | 96 | 52 | 0 | 21 | 55 | 0 | 12 | 0 | 0 | -24 | 290
8 | 3 | 7 | 321 | 78 | 101 | 43 | 0 | 21 | 129 | 0 | 9 | 0 | 0 | -60 | 321
8 | 3 | 8 | 395 | 78 | 113 | 43 | 0 | 21 | 194 | 0 | 9 | 0 | 0 | -63 | 395
8 | 3 | 9 | 442 | 78 | 121 | 38 | 0 | 21 | 261 | 0 | 10 | 0 | 0 | -87 | 442
8 | 3 | 10 | 467 | 78 | 125 | 35 | 0 | 21 | 314 | 0 | 13 | 0 | 0 | -119 | 467
8 | 3 | 11 | 482 | 78 | 127 | 34 | 0 | 21 | 340 | 0 | 14 | 0 | 0 | -132 | 482
8 | 3 | 12 | 472 | 78 | 126 | 34 | 0 | 21 | 341 | 0 | 19 | 0 | 0 | -147 | 472
8 | 3 | 13 | 491 | 78 | 129 | 36 | 0 | 21 | 314 | 0 | 26 | 0 | 0 | -113 | 491
8 | 3 | 14 | 489 | 78 | 129 | 41 | 0 | 21 | 268 | 0 | 32 | 0 | 0 | -80 | 489
8 | 3 | 15 | 485 | 78 | 128 | 52 | 0 | 21 | 207 | 0 | 34 | 0 | 0 | -35 | 485
8 | 3 | 16 | 476 | 78 | 147 | 70 | 0 | 21 | 126 | 0 | 33 | 0 | 0 | 1 | 476
8 | 3 | 17 | 443 | 78 | 181 | 70 | 0 | 21 | 65 | 0 | 27 | 0 | 0 | 1 | 443
8 | 3 | 18 | 422 | 78 | 211 | 70 | 0 | 21 | 20 | 0 | 22 | 0 | 0 | 0 | 422
8 | 3 | 19 | 401 | 78 | 215 | 70 | 0 | 21 | 0 | 0 | 17 | 0 | 0 | 0 | 401
8 | 3 | 20 | 375 | 78 | 189 | 70 | 0 | 21 | 0 | 0 | 16 | 0 | 0 | 1 | 375
8 | 3 | 21 | 343 | 78 | 157 | 70 | 0 | 21 | 0 | 0 | 18 | 0 | 0 | -1 | 343
8 | 3 | 22 | 314 | 78 | 131 | 68 | 0 | 21 | 0 | 0 | 16 | 0 | 0 | 0 | 314
8 | 3 | 23 | 295 | 78 | 117 | 63 | 0 | 21 | 0 | 0 | 16 | 0 | 0 | 0 | 295
8 | 4 | 0 | 264 | 78 | 92 | 56 | 0 | 21 | 0 | 0 | 18 | 0 | 0 | -1 | 264
8 | 4 | 1 | 244 | 78 | 89 | 52 | 0 | 21 | 0 | 0 | 19 | 0 | 0 | -15 | 244
8 | 4 | 2 | 239 | 78 | 88 | 52 | 0 | 21 | 0 | 0 | 13 | 0 | 0 | -13 | 239
8 | 4 | 3 | 247 | 78 | 89 | 54 | 0 | 21 | 0 | 0 | 10 | 0 | 0 | -5 | 247
8 | 4 | 4 | 259 | 78 | 95 | 57 | 0 | 21 | 0 | 0 | 8 | 0 | 0 | 0 | 259
8 | 4 | 5 | 278 | 78 | 107 | 60 | 0 | 21 | 5 | 0 | 7 | 0 | 0 | 0 | 278
8 | 4 | 6 | 294 | 78 | 97 | 52 | 0 | 21 | 57 | 0 | 10 | 0 | 0 | -21 | 294
8 | 4 | 7 | 320 | 78 | 101 | 42 | 0 | 21 | 128 | 0 | 10 | 0 | 0 | -60 | 320
8 | 4 | 8 | 399 | 78 | 114 | 40 | 0 | 21 | 216 | 0 | 6 | 0 | 0 | -76 | 399
8 | 4 | 9 | 450 | 78 | 122 | 37 | 0 | 21 | 281 | 0 | 6 | 0 | 0 | -95 | 450
8 | 4 | 10 | 472 | 78 | 126 | 35 | 0 | 21 | 321 | 0 | 6 | 0 | 0 | -115 | 472
8 | 4 | 11 | 485 | 78 | 128 | 35 | 0 | 21 | 338 | 0 | 9 | 0 | 0 | -124 | 485
8 | 4 | 12 | 477 | 78 | 127 | 34 | 0 | 21 | 343 | 0 | 11 | 0 | 0 | -137 | 477
8 | 4 | 13 | 495 | 78 | 129 | 36 | 0 | 21 | 326 | 0 | 14 | 0 | 0 | -109 | 495
8 | 4 | 14 | 491 | 78 | 129 | 39 | 0 | 21 | 293 | 0 | 18 | 0 | 0 | -87 | 491
8 | 4 | 15 | 486 | 78 | 128 | 49 | 0 | 21 | 232 | 0 | 18 | 0 | 0 | -40 | 486
8 | 4 | 16 | 479 | 78 | 140 | 68 | 0 | 21 | 157 | 0 | 16 | 0 | 0 | -1 | 479
8 | 4 | 17 | 454 | 78 | 190 | 70 | 0 | 21 | 78 | 0 | 16 | 0 | 0 | 1 | 454
8 | 4 | 18 | 427 | 78 | 225 | 70 | 0 | 21 | 18 | 0 | 14 | 0 | 0 | 1 | 427
8 | 4 | 19 | 403 | 78 | 221 | 70 | 0 | 21 | 0 | 0 | 13 | 0 | 0 | 0 | 403
8 | 4 | 20 | 374 | 78 | 193 | 70 | 0 | 21 | 0 | 0 | 12 | 0 | 0 | 0 | 374
8 | 4 | 21 | 343 | 78 | 162 | 70 | 0 | 21 | 0 | 0 | 12 | 0 | 0 | 0 | 343
8 | 4 | 22 | 313 | 78 | 134 | 69 | 0 | 21 | 0 | 0 | 12 | 0 | 0 | -1 | 313
8 | 4 | 23 | 295 | 78 | 118 | 63 | 0 | 21 | 0 | 0 | 15 | 0 | 0 | 0 | 295
8 | 5 | 0 | 264 | 78 | 92 | 63 | 0 | 21 | 0 | 0 | 19 | 0 | 0 | -9 | 264
8 | 5 | 1 | 245 | 78 | 89 | 58 | 0 | 21 | 0 | 0 | 18 | 0 | 0 | -19 | 245
8 | 5 | 2 | 238 | 78 | 88 | 57 | 0 | 21 | 0 | 0 | 16 | 0 | 0 | -22 | 238
8 | 5 | 3 | 244 | 78 | 89 | 58 | 0 | 21 | 0 | 0 | 17 | 0 | 0 | -19 | 244
8 | 5 | 4 | 256 | 78 | 91 | 60 | 0 | 21 | 0 | 0 | 20 | 0 | 0 | -14 | 256
8 | 5 | 5 | 269 | 78 | 93 | 64 | 0 | 21 | 4 | 0 | 16 | 0 | 0 | -7 | 269
8 | 5 | 6 | 276 | 78 | 94 | 53 | 0 | 21 | 53 | 0 | 14 | 0 | 0 | -37 | 276
8 | 5 | 7 | 293 | 78 | 97 | 41 | 0 | 21 | 123 | 0 | 11 | 0 | 0 | -78 | 293
8 | 5 | 8 | 341 | 78 | 105 | 37 | 0 | 21 | 185 | 0 | 10 | 0 | 0 | -95 | 341
8 | 5 | 9 | 372 | 78 | 110 | 36 | 0 | 21 | 220 | 0 | 11 | 0 | 0 | -104 | 372
8 | 5 | 10 | 396 | 78 | 114 | 34 | 0 | 21 | 268 | 0 | 9 | 0 | 0 | -128 | 396
8 | 5 | 11 | 414 | 78 | 116 | 34 | 0 | 21 | 286 | 0 | 12 | 0 | 0 | -133 | 414
8 | 5 | 12 | 413 | 78 | 116 | 34 | 0 | 21 | 276 | 0 | 14 | 0 | 0 | -126 | 413
8 | 5 | 13 | 414 | 78 | 116 | 35 | 0 | 21 | 263 | 0 | 14 | 0 | 0 | -113 | 414
8 | 5 | 14 | 413 | 78 | 116 | 39 | 0 | 21 | 232 | 0 | 18 | 0 | 0 | -91 | 413
8 | 5 | 15 | 408 | 78 | 115 | 43 | 0 | 21 | 206 | 0 | 19 | 0 | 0 | -74 | 408
8 | 5 | 16 | 410 | 78 | 116 | 57 | 0 | 21 | 154 | 0 | 20 | 0 | 0 | -36 | 410
8 | 5 | 17 | 400 | 78 | 123 | 70 | 0 | 21 | 87 | 0 | 21 | 0 | 0 | 0 | 400
8 | 5 | 18 | 383 | 78 | 169 | 70 | 0 | 21 | 19 | 0 | 26 | 0 | 0 | 0 | 383
8 | 5 | 19 | 364 | 78 | 164 | 70 | 0 | 21 | 0 | 0 | 31 | 0 | 0 | 0 | 364
8 | 5 | 20 | 341 | 78 | 136 | 70 | 0 | 21 | 0 | 0 | 36 | 0 | 0 | 0 | 341
8 | 5 | 21 | 317 | 78 | 112 | 70 | 0 | 21 | 0 | 0 | 36 | 0 | 0 | 0 | 317
8 | 5 | 22 | 294 | 78 | 97 | 66 | 0 | 21 | 0 | 0 | 35 | 0 | 0 | -3 | 294
8 | 5 | 23 | 279 | 78 | 95 | 62 | 0 | 21 | 0 | 0 | 36 | 0 | 0 | -13 | 279
8 | 6 | 0 | 252 | 78 | 90 | 60 | 0 | 21 | 0 | 0 | 32 | 0 | 0 | -29 | 252
8 | 6 | 1 | 231 | 78 | 87 | 58 | 0 | 21 | 0 | 0 | 24 | 0 | 0 | -37 | 231
8 | 6 | 2 | 228 | 78 | 86 | 58 | 0 | 21 | 0 | 0 | 20 | 0 | 0 | -35 | 228
8 | 6 | 3 | 233 | 78 | 87 | 59 | 0 | 21 | 0 | 0 | 19 | 0 | 0 | -31 | 233
8 | 6 | 4 | 245 | 78 | 89 | 62 | 0 | 21 | 0 | 0 | 17 | 0 | 0 | -22 | 245
8 | 6 | 5 | 256 | 78 | 91 | 62 | 0 | 21 | 4 | 0 | 20 | 0 | 0 | -20 | 256
8 | 6 | 6 | 257 | 78 | 91 | 53 | 0 | 21 | 55 | 0 | 19 | 0 | 0 | -60 | 257
8 | 6 | 7 | 264 | 78 | 92 | 42 | 0 | 21 | 130 | 0 | 16 | 0 | 0 | -115 | 264
8 | 6 | 8 | 297 | 78 | 98 | 37 | 0 | 21 | 194 | 0 | 16 | 0 | -30 | -117 | 297
8 | 6 | 9 | 328 | 78 | 102 | 35 | 0 | 21 | 239 | 0 | 16 | 0 | -30 | -133 | 328
8 | 6 | 10 | 351 | 78 | 106 | 33 | 0 | 21 | 284 | 0 | 18 | 0 | -30 | -159 | 351
8 | 6 | 11 | 371 | 78 | 73 | 33 | 0 | 21 | 314 | 0 | 20 | 0 | 18 | -186 | 371
8 | 6 | 12 | 381 | 78 | 73 | 33 | 0 | 21 | 312 | 0 | 19 | 0 | 18 | -173 | 381
8 | 6 | 13 | 381 | 78 | 95 | 34 | 0 | 21 | 289 | 0 | 20 | 0 | 15 | -171 | 381
8 | 6 | 14 | 377 | 78 | 110 | 38 | 0 | 21 | 253 | 0 | 24 | 0 | 0 | -147 | 377
8 | 6 | 15 | 369 | 78 | 109 | 43 | 0 | 21 | 204 | 0 | 24 | 0 | 0 | -110 | 369
8 | 6 | 16 | 370 | 78 | 109 | 55 | 0 | 21 | 142 | 0 | 25 | 0 | 0 | -60 | 370
8 | 6 | 17 | 371 | 78 | 110 | 70 | 0 | 21 | 78 | 0 | 22 | 0 | 0 | -8 | 371
8 | 6 | 18 | 365 | 78 | 163 | 70 | 0 | 21 | 18 | 0 | 15 | 0 | 0 | 0 | 365
8 | 6 | 19 | 353 | 78 | 169 | 70 | 0 | 21 | 0 | 0 | 14 | 0 | 0 | 1 | 353
8 | 6 | 20 | 333 | 78 | 146 | 70 | 0 | 21 | 0 | 0 | 18 | 0 | 0 | 0 | 333
8 | 6 | 21 | 308 | 78 | 118 | 70 | 0 | 21 | 0 | 0 | 22 | 0 | 0 | -1 | 308
8 | 6 | 22 | 283 | 78 | 95 | 69 | 0 | 21 | 0 | 0 | 20 | 0 | 0 | 0 | 283
8 | 6 | 23 | 269 | 78 | 93 | 67 | 0 | 21 | 0 | 0 | 16 | 0 | 0 | -6 | 269
8 | 7 | 0 | 242 | 78 | 90 | 37 | 0 | 21 | 0 | 0 | 16 | 0 | 0 | 0 | 242
8 | 7 | 1 | 225 | 78 | 86 | 34 | 0 | 21 | 0 | 0 | 16 | 0 | 0 | -10 | 225
8 | 7 | 2 | 223 | 78 | 86 | 34 | 0 | 21 | 0 | 0 | 18 | 0 | 0 | -14 | 223
8 | 7 | 3 | 231 | 78 | 87 | 35 | 0 | 21 | 0 | 0 | 17 | 0 | 0 | -7 | 231
8 | 7 | 4 | 246 | 78 | 93 | 38 | 0 | 21 | 0 | 0 | 16 | 0 | 0 | 0 | 246
8 | 7 | 5 | 268 | 78 | 105 | 43 | 0 | 21 | 2 | 0 | 18 | 0 | 0 | 1 | 268
8 | 7 | 6 | 274 | 78 | 101 | 40 | 0 | 21 | 15 | 0 | 18 | 0 | 0 | 1 | 274
8 | 7 | 7 | 308 | 78 | 119 | 51 | 0 | 21 | 20 | 0 | 18 | 0 | 0 | 1 | 308
8 | 7 | 8 | 374 | 78 | 159 | 70 | 0 | 21 | 26 | 0 | 20 | 0 | 0 | 0 | 374
8 | 7 | 9 | 402 | 78 | 180 | 70 | 0 | 21 | 32 | 0 | 21 | 0 | 0 | 0 | 402
8 | 7 | 10 | 394 | 78 | 160 | 70 | 0 | 21 | 42 | 0 | 23 | 0 | 0 | 0 | 394
8 | 7 | 11 | 388 | 78 | 133 | 67 | 0 | 21 | 66 | 0 | 23 | 0 | 0 | 0 | 388
8 | 7 | 12 | 372 | 78 | 125 | 56 | 0 | 21 | 61 | 0 | 30 | 0 | 0 | 1 | 372
8 | 7 | 13 | 382 | 78 | 131 | 64 | 0 | 21 | 57 | 0 | 31 | 0 | 0 | 0 | 382
8 | 7 | 14 | 385 | 78 | 124 | 54 | 0 | 21 | 75 | 0 | 33 | 0 | 0 | 0 | 385
8 | 7 | 15 | 387 | 78 | 122 | 52 | 0 | 21 | 79 | 0 | 35 | 0 | 0 | 0 | 387
8 | 7 | 16 | 393 | 78 | 135 | 67 | 0 | 21 | 54 | 0 | 38 | 0 | 0 | 0 | 393
8 | 7 | 17 | 375 | 78 | 134 | 68 | 0 | 21 | 36 | 0 | 37 | 0 | 0 | 1 | 375
8 | 7 | 18 | 366 | 78 | 149 | 70 | 0 | 21 | 11 | 0 | 38 | 0 | 0 | -1 | 366
8 | 7 | 19 | 350 | 78 | 142 | 70 | 0 | 21 | 0 | 0 | 38 | 0 | 0 | 1 | 350
8 | 7 | 20 | 329 | 78 | 129 | 62 | 0 | 21 | 0 | 0 | 39 | 0 | 0 | 0 | 329
8 | 7 | 21 | 307 | 78 | 118 | 50 | 0 | 21 | 0 | 0 | 40 | 0 | 0 | 0 | 307
8 | 7 | 22 | 283 | 78 | 104 | 40 | 0 | 21 | 0 | 0 | 40 | 0 | 0 | 0 | 283
8 | 7 | 23 | 272 | 78 | 96 | 37 | 0 | 21 | 0 | 0 | 39 | 0 | 0 | 1 | 272
8 | 8 | 0 | 247 | 78 | 89 | 47 | 0 | 21 | 0 | 0 | 41 | 0 | 0 | -29 | 247
8 | 8 | 1 | 230 | 78 | 87 | 44 | 0 | 21 | 0 | 0 | 38 | 0 | 0 | -38 | 230
8 | 8 | 2 | 228 | 78 | 86 | 43 | 0 | 21 | 0 | 0 | 38 | 0 | 0 | -38 | 228
8 | 8 | 3 | 241 | 78 | 88 | 46 | 0 | 21 | 0 | 0 | 39 | 0 | 0 | -31 | 241
8 | 8 | 4 | 255 | 78 | 91 | 50 | 0 | 21 | 0 | 0 | 38 | 0 | 0 | -23 | 255
8 | 8 | 5 | 272 | 78 | 94 | 54 | 0 | 21 | 3 | 0 | 40 | 0 | 0 | -18 | 272
8 | 8 | 6 | 271 | 78 | 93 | 45 | 0 | 21 | 27 | 0 | 42 | 0 | 0 | -35 | 271
8 | 8 | 7 | 299 | 78 | 98 | 47 | 0 | 21 | 49 | 0 | 39 | 0 | 0 | -33 | 299
8 | 8 | 8 | 362 | 78 | 108 | 67 | 0 | 21 | 58 | 0 | 40 | 0 | 0 | -10 | 362
8 | 8 | 9 | 390 | 78 | 113 | 70 | 0 | 21 | 79 | 0 | 39 | 0 | 0 | -10 | 390
8 | 8 | 10 | 393 | 78 | 113 | 46 | 0 | 21 | 140 | 0 | 38 | 0 | 0 | -43 | 393
8 | 8 | 11 | 416 | 78 | 117 | 37 | 0 | 21 | 196 | 0 | 37 | 0 | 0 | -70 | 416
8 | 8 | 12 | 411 | 78 | 116 | 36 | 0 | 21 | 198 | 0 | 38 | 0 | 0 | -76 | 411
8 | 8 | 13 | 439 | 78 | 120 | 37 | 0 | 21 | 218 | 0 | 41 | 0 | 0 | -76 | 439
8 | 8 | 14 | 447 | 78 | 122 | 36 | 0 | 21 | 233 | 0 | 42 | 0 | 0 | -85 | 447
8 | 8 | 15 | 449 | 78 | 122 | 40 | 0 | 21 | 209 | 0 | 44 | 0 | 0 | -65 | 449
8 | 8 | 16 | 451 | 78 | 122 | 63 | 0 | 21 | 144 | 0 | 45 | 0 | 0 | -22 | 451
8 | 8 | 17 | 429 | 78 | 144 | 70 | 0 | 21 | 70 | 0 | 46 | 0 | 0 | 0 | 429
8 | 8 | 18 | 405 | 78 | 179 | 70 | 0 | 21 | 14 | 0 | 44 | 0 | 0 | -1 | 405
8 | 8 | 19 | 385 | 78 | 172 | 70 | 0 | 21 | 0 | 0 | 44 | 0 | 0 | 0 | 385
8 | 8 | 20 | 360 | 78 | 148 | 70 | 0 | 21 | 0 | 0 | 43 | 0 | 0 | 0 | 360
8 | 8 | 21 | 331 | 78 | 117 | 70 | 0 | 21 | 0 | 0 | 45 | 0 | 0 | 0 | 331
8 | 8 | 22 | 303 | 78 | 99 | 65 | 0 | 21 | 0 | 0 | 45 | 0 | 0 | -5 | 303
8 | 8 | 23 | 289 | 78 | 96 | 59 | 0 | 21 | 0 | 0 | 46 | 0 | 0 | -11 | 289
8 | 9 | 0 | 262 | 78 | 92 | 51 | 0 | 21 | 0 | 0 | 47 | 0 | 0 | -27 | 262
8 | 9 | 1 | 244 | 78 | 89 | 46 | 0 | 21 | 0 | 0 | 48 | 0 | 0 | -38 | 244
8 | 9 | 2 | 240 | 78 | 88 | 46 | 0 | 21 | 0 | 0 | 46 | 0 | 0 | -39 | 240
8 | 9 | 3 | 249 | 78 | 90 | 49 | 0 | 21 | 0 | 0 | 43 | 0 | 0 | -32 | 249
8 | 9 | 4 | 264 | 78 | 92 | 52 | 0 | 21 | 0 | 0 | 45 | 0 | 0 | -24 | 264
8 | 9 | 5 | 278 | 78 | 95 | 56 | 0 | 21 | 3 | 0 | 44 | 0 | 0 | -19 | 278
8 | 9 | 6 | 288 | 78 | 96 | 48 | 0 | 21 | 42 | 0 | 41 | 0 | 0 | -38 | 288
8 | 9 | 7 | 321 | 78 | 101 | 42 | 0 | 21 | 92 | 0 | 44 | 0 | 0 | -57 | 321
8 | 9 | 8 | 389 | 78 | 112 | 44 | 0 | 21 | 140 | 0 | 46 | 0 | 0 | -52 | 389
8 | 9 | 9 | 424 | 78 | 118 | 44 | 0 | 21 | 175 | 0 | 45 | 0 | 0 | -57 | 424
8 | 9 | 10 | 441 | 78 | 121 | 41 | 0 | 21 | 197 | 0 | 47 | 0 | 0 | -64 | 441
8 | 9 | 11 | 448 | 78 | 122 | 39 | 0 | 21 | 214 | 0 | 46 | 0 | 0 | -72 | 448
8 | 9 | 12 | 438 | 78 | 120 | 34 | 0 | 21 | 239 | 0 | 47 | 0 | 0 | -101 | 438
8 | 9 | 13 | 455 | 78 | 123 | 37 | 0 | 21 | 224 | 0 | 52 | 0 | 0 | -80 | 455
8 | 9 | 14 | 454 | 78 | 123 | 43 | 0 | 21 | 199 | 0 | 51 | 0 | 0 | -61 | 454
8 | 9 | 15 | 443 | 78 | 121 | 55 | 0 | 21 | 150 | 0 | 52 | 0 | 0 | -34 | 443
8 | 9 | 16 | 439 | 78 | 120 | 70 | 0 | 21 | 107 | 0 | 50 | 0 | 0 | -7 | 439
8 | 9 | 17 | 409 | 78 | 143 | 70 | 0 | 21 | 48 | 0 | 50 | 0 | 0 | -1 | 409
8 | 9 | 18 | 388 | 78 | 162 | 70 | 0 | 21 | 8 | 0 | 48 | 0 | 0 | 1 | 388
8 | 9 | 19 | 370 | 78 | 157 | 70 | 0 | 21 | 0 | 0 | 44 | 0 | 0 | 0 | 370
8 | 9 | 20 | 351 | 78 | 139 | 70 | 0 | 21 | 0 | 0 | 42 | 0 | 0 | 1 | 351
8 | 9 | 21 | 327 | 78 | 115 | 70 | 0 | 21 | 0 | 0 | 42 | 0 | 0 | 1 | 327
8 | 9 | 22 | 304 | 78 | 99 | 68 | 0 | 21 | 0 | 0 | 40 | 0 | 0 | -2 | 304
8 | 9 | 23 | 291 | 78 | 97 | 64 | 0 | 21 | 0 | 0 | 38 | 0 | 0 | -7 | 291
8 | 10 | 0 | 263 | 78 | 92 | 56 | 0 | 21 | 0 | 0 | 37 | 0 | 0 | -21 | 263
8 | 10 | 1 | 246 | 78 | 89 | 51 | 0 | 21 | 0 | 0 | 35 | 0 | 0 | -28 | 246
8 | 10 | 2 | 243 | 78 | 89 | 51 | 0 | 21 | 0 | 0 | 33 | 0 | 0 | -29 | 243
8 | 10 | 3 | 252 | 78 | 90 | 55 | 0 | 21 | 0 | 0 | 31 | 0 | 0 | -23 | 252
8 | 10 | 4 | 265 | 78 | 92 | 59 | 0 | 21 | 0 | 0 | 33 | 0 | 0 | -18 | 265
8 | 10 | 5 | 279 | 78 | 95 | 64 | 0 | 21 | 3 | 0 | 32 | 0 | 0 | -14 | 279
8 | 10 | 6 | 287 | 78 | 96 | 51 | 0 | 21 | 42 | 0 | 32 | 0 | 0 | -33 | 287
8 | 10 | 7 | 315 | 78 | 100 | 42 | 0 | 21 | 98 | 0 | 30 | 0 | 0 | -54 | 315
8 | 10 | 8 | 383 | 78 | 111 | 44 | 0 | 21 | 149 | 0 | 31 | 0 | 0 | -51 | 383
8 | 10 | 9 | 420 | 78 | 117 | 41 | 0 | 21 | 188 | 0 | 34 | 0 | 0 | -59 | 420
8 | 10 | 10 | 436 | 78 | 120 | 38 | 0 | 21 | 210 | 0 | 34 | 0 | 0 | -65 | 436
8 | 10 | 11 | 438 | 78 | 120 | 36 | 0 | 21 | 221 | 0 | 37 | 0 | 0 | -75 | 438
8 | 10 | 12 | 427 | 78 | 119 | 34 | 0 | 21 | 225 | 0 | 37 | 0 | 0 | -87 | 427
8 | 10 | 13 | 436 | 78 | 120 | 38 | 0 | 21 | 205 | 0 | 40 | 0 | 0 | -66 | 436
8 | 10 | 14 | 434 | 78 | 120 | 42 | 0 | 21 | 187 | 0 | 44 | 0 | 0 | -58 | 434
8 | 10 | 15 | 427 | 78 | 119 | 50 | 0 | 21 | 156 | 0 | 47 | 0 | 0 | -44 | 427
8 | 10 | 16 | 422 | 78 | 118 | 64 | 0 | 21 | 118 | 0 | 50 | 0 | 0 | -27 | 422
8 | 10 | 17 | 398 | 78 | 119 | 70 | 0 | 21 | 58 | 0 | 51 | 0 | 0 | 1 | 398
8 | 10 | 18 | 379 | 78 | 146 | 70 | 0 | 21 | 11 | 0 | 53 | 0 | 0 | 0 | 379
8 | 10 | 19 | 362 | 78 | 140 | 70 | 0 | 21 | 0 | 0 | 53 | 0 | 0 | 0 | 362
8 | 10 | 20 | 341 | 78 | 119 | 70 | 0 | 21 | 0 | 0 | 53 | 0 | 0 | 0 | 341
8 | 10 | 21 | 317 | 78 | 101 | 70 | 0 | 21 | 0 | 0 | 53 | 0 | 0 | -6 | 317
8 | 10 | 22 | 293 | 78 | 97 | 61 | 0 | 21 | 0 | 0 | 52 | 0 | 0 | -16 | 293
8 | 10 | 23 | 279 | 78 | 95 | 55 | 0 | 21 | 0 | 0 | 52 | 0 | 0 | -22 | 279
8 | 11 | 0 | 252 | 78 | 90 | 57 | 0 | 21 | 0 | 0 | 49 | 0 | 0 | -43 | 252
8 | 11 | 1 | 233 | 78 | 87 | 54 | 0 | 21 | 0 | 0 | 48 | 0 | 0 | -55 | 233
8 | 11 | 2 | 229 | 78 | 87 | 54 | 0 | 21 | 0 | 0 | 42 | 0 | 0 | -53 | 229
8 | 11 | 3 | 235 | 78 | 88 | 56 | 0 | 21 | 0 | 0 | 40 | 0 | 0 | -48 | 235
8 | 11 | 4 | 247 | 78 | 89 | 60 | 0 | 21 | 0 | 0 | 36 | 0 | 0 | -37 | 247
8 | 11 | 5 | 257 | 78 | 91 | 62 | 0 | 21 | 3 | 0 | 34 | 0 | 0 | -32 | 257
8 | 11 | 6 | 256 | 78 | 91 | 53 | 0 | 21 | 44 | 0 | 30 | 0 | 0 | -61 | 256
8 | 11 | 7 | 266 | 78 | 92 | 42 | 0 | 21 | 108 | 0 | 24 | 0 | 0 | -99 | 266
8 | 11 | 8 | 303 | 78 | 98 | 39 | 0 | 21 | 165 | 0 | 19 | 0 | 0 | -117 | 303
8 | 11 | 9 | 330 | 78 | 103 | 36 | 0 | 21 | 212 | 0 | 19 | 0 | 0 | -139 | 330
8 | 11 | 10 | 346 | 78 | 105 | 34 | 0 | 21 | 256 | 0 | 18 | 0 | -30 | -136 | 346
8 | 11 | 11 | 357 | 78 | 73 | 33 | 0 | 21 | 266 | 0 | 23 | 0 | 17 | -154 | 357
8 | 11 | 12 | 360 | 78 | 80 | 34 | 0 | 21 | 254 | 0 | 20 | 0 | 16 | -143 | 360
8 | 11 | 13 | 353 | 78 | 107 | 36 | 0 | 21 | 236 | 0 | 19 | 0 | 0 | -144 | 353
8 | 11 | 14 | 352 | 78 | 106 | 40 | 0 | 21 | 207 | 0 | 16 | 0 | 0 | -116 | 352
8 | 11 | 15 | 347 | 78 | 106 | 43 | 0 | 21 | 185 | 0 | 16 | 0 | 0 | -102 | 347
8 | 11 | 16 | 353 | 78 | 107 | 56 | 0 | 21 | 135 | 0 | 16 | 0 | 0 | -60 | 353
8 | 11 | 17 | 351 | 78 | 106 | 70 | 0 | 21 | 70 | 0 | 18 | 0 | 0 | -12 | 351
8 | 11 | 18 | 338 | 78 | 140 | 70 | 0 | 21 | 14 | 0 | 15 | 0 | 0 | 0 | 338
8 | 11 | 19 | 325 | 78 | 143 | 70 | 0 | 21 | 0 | 0 | 13 | 0 | 0 | 0 | 325
8 | 11 | 20 | 307 | 78 | 124 | 70 | 0 | 21 | 0 | 0 | 14 | 0 | 0 | 0 | 307
8 | 11 | 21 | 285 | 78 | 100 | 70 | 0 | 21 | 0 | 0 | 16 | 0 | 0 | 0 | 285
8 | 11 | 22 | 261 | 78 | 92 | 70 | 0 | 21 | 0 | 0 | 11 | 0 | 0 | -11 | 261
8 | 11 | 23 | 249 | 78 | 90 | 69 | 0 | 21 | 0 | 0 | 7 | 0 | 0 | -16 | 249
8 | 12 | 0 | 221 | 78 | 85 | 62 | 0 | 21 | 0 | 0 | 3 | 0 | 0 | -28 | 221
8 | 12 | 1 | 206 | 78 | 83 | 60 | 0 | 21 | 0 | 0 | 2 | 0 | 0 | -38 | 206
8 | 12 | 2 | 204 | 78 | 83 | 60 | 0 | 21 | 0 | 0 | 1 | 0 | 0 | -39 | 204
8 | 12 | 3 | 211 | 78 | 84 | 61 | 0 | 21 | 0 | 0 | 1 | 0 | 0 | -34 | 211
8 | 12 | 4 | 223 | 78 | 86 | 63 | 0 | 21 | 0 | 0 | 0 | 0 | 0 | -25 | 223
8 | 12 | 5 | 233 | 78 | 87 | 64 | 0 | 21 | 3 | 0 | 0 | 0 | 0 | -20 | 233
8 | 12 | 6 | 231 | 78 | 87 | 55 | 0 | 21 | 57 | 0 | 0 | 0 | 0 | -67 | 231
8 | 12 | 7 | 238 | 78 | 88 | 42 | 0 | 21 | 144 | 0 | 0 | 0 | -22 | -113 | 238
8 | 12 | 8 | 277 | 78 | 94 | 36 | 0 | 21 | 230 | 0 | 0 | 0 | -30 | -152 | 277
8 | 12 | 9 | 317 | 78 | 101 | 34 | 0 | 21 | 298 | 0 | 0 | 0 | -30 | -185 | 317
8 | 12 | 10 | 340 | 78 | 73 | 33 | 0 | 21 | 339 | 0 | 0 | 0 | 17 | -221 | 340
8 | 12 | 11 | 357 | 78 | 73 | 33 | 0 | 21 | 360 | 0 | 0 | 0 | 17 | -225 | 357
8 | 12 | 12 | 368 | 78 | 73 | 33 | 0 | 21 | 368 | 0 | 0 | 0 | 17 | -222 | 368
8 | 12 | 13 | 372 | 78 | 73 | 33 | 0 | 21 | 357 | 0 | 1 | 0 | 18 | -209 | 372
8 | 12 | 14 | 370 | 78 | 73 | 35 | 0 | 21 | 322 | 0 | 1 | 0 | 17 | -177 | 370
8 | 12 | 15 | 364 | 78 | 108 | 41 | 0 | 21 | 259 | 0 | 1 | 0 | 0 | -144 | 364
8 | 12 | 16 | 368 | 78 | 109 | 54 | 0 | 21 | 177 | 0 | 1 | 0 | 0 | -72 | 368
8 | 12 | 17 | 372 | 78 | 112 | 70 | 0 | 21 | 90 | 0 | 1 | 0 | 0 | 0 | 372
8 | 12 | 18 | 352 | 78 | 166 | 70 | 0 | 21 | 16 | 0 | 1 | 0 | 0 | 0 | 352
8 | 12 | 19 | 334 | 78 | 164 | 70 | 0 | 21 | 0 | 0 | 1 | 0 | 0 | 0 | 334
8 | 12 | 20 | 312 | 78 | 141 | 70 | 0 | 21 | 0 | 0 | 2 | 0 | 0 | 0 | 312
8 | 12 | 21 | 288 | 78 | 113 | 70 | 0 | 21 | 0 | 0 | 6 | 0 | 0 | 0 | 288
8 | 12 | 22 | 264 | 78 | 92 | 68 | 0 | 21 | 0 | 0 | 12 | 0 | 0 | -7 | 264
8 | 12 | 23 | 247 | 78 | 89 | 64 | 0 | 21 | 0 | 0 | 15 | 0 | 0 | -20 | 247
8 | 13 | 0 | 219 | 78 | 85 | 62 | 0 | 21 | 0 | 0 | 16 | 0 | 0 | -43 | 219
8 | 13 | 1 | 203 | 78 | 82 | 59 | 0 | 21 | 0 | 0 | 16 | 0 | 0 | -53 | 203
8 | 13 | 2 | 200 | 78 | 82 | 59 | 0 | 21 | 0 | 0 | 14 | 0 | 0 | -54 | 200
8 | 13 | 3 | 207 | 78 | 83 | 60 | 0 | 21 | 0 | 0 | 17 | 0 | 0 | -52 | 207
8 | 13 | 4 | 219 | 78 | 85 | 61 | 0 | 21 | 0 | 0 | 20 | 0 | 0 | -46 | 219
8 | 13 | 5 | 226 | 78 | 86 | 62 | 0 | 21 | 3 | 0 | 16 | 0 | 0 | -40 | 226
8 | 13 | 6 | 224 | 78 | 86 | 54 | 0 | 21 | 57 | 0 | 14 | 0 | 0 | -86 | 224
8 | 13 | 7 | 227 | 78 | 86 | 42 | 0 | 21 | 144 | 0 | 11 | 0 | -13 | -142 | 227
8 | 13 | 8 | 259 | 78 | 91 | 36 | 0 | 21 | 230 | 0 | 11 | 0 | -30 | -178 | 259
8 | 13 | 9 | 295 | 78 | 97 | 33 | 0 | 21 | 303 | 0 | 8 | 0 | -30 | -215 | 295
8 | 13 | 10 | 318 | 78 | 101 | 32 | 0 | 21 | 350 | 0 | 6 | 0 | -30 | -240 | 318
8 | 13 | 11 | 338 | 78 | 104 | 32 | 0 | 21 | 371 | 0 | 6 | 0 | -30 | -244 | 338
8 | 13 | 12 | 348 | 78 | 106 | 32 | 0 | 21 | 373 | 0 | 6 | 0 | -30 | -238 | 348
8 | 13 | 13 | 352 | 78 | 106 | 33 | 0 | 21 | 358 | 0 | 6 | 0 | -30 | -220 | 352
8 | 13 | 14 | 351 | 78 | 73 | 36 | 0 | 21 | 321 | 0 | 6 | 0 | 17 | -201 | 351
8 | 13 | 15 | 348 | 78 | 73 | 42 | 0 | 21 | 256 | 0 | 6 | 0 | 17 | -145 | 348
8 | 13 | 16 | 354 | 78 | 107 | 54 | 0 | 21 | 173 | 0 | 10 | 0 | 0 | -89 | 354
8 | 13 | 17 | 362 | 78 | 108 | 70 | 0 | 21 | 86 | 0 | 13 | 0 | 0 | -14 | 362
8 | 13 | 18 | 350 | 78 | 157 | 70 | 0 | 21 | 15 | 0 | 8 | 0 | 0 | 1 | 350
8 | 13 | 19 | 336 | 78 | 155 | 70 | 0 | 21 | 0 | 0 | 12 | 0 | 0 | 0 | 336
8 | 13 | 20 | 318 | 78 | 134 | 70 | 0 | 21 | 0 | 0 | 15 | 0 | 0 | 0 | 318
8 | 13 | 21 | 294 | 78 | 110 | 70 | 0 | 21 | 0 | 0 | 15 | 0 | 0 | 0 | 294
8 | 13 | 22 | 272 | 78 | 93 | 70 | 0 | 21 | 0 | 0 | 18 | 0 | 0 | -8 | 272
8 | 13 | 23 | 255 | 78 | 91 | 67 | 0 | 21 | 0 | 0 | 18 | 0 | 0 | -20 | 255
8 | 14 | 0 | 226 | 78 | 86 | 64 | 0 | 21 | 0 | 0 | 16 | 0 | 0 | -39 | 226
8 | 14 | 1 | 208 | 78 | 83 | 57 | 0 | 21 | 0 | 0 | 18 | 0 | 0 | -49 | 208
8 | 14 | 2 | 204 | 78 | 82 | 53 | 0 | 21 | 0 | 0 | 21 | 0 | 0 | -51 | 204
8 | 14 | 3 | 213 | 78 | 84 | 56 | 0 | 21 | 0 | 0 | 23 | 0 | 0 | -49 | 213
8 | 14 | 4 | 224 | 78 | 86 | 59 | 0 | 21 | 0 | 0 | 26 | 0 | 0 | -46 | 224
8 | 14 | 5 | 236 | 78 | 88 | 62 | 0 | 21 | 1 | 0 | 28 | 0 | 0 | -42 | 236
8 | 14 | 6 | 234 | 78 | 87 | 49 | 0 | 21 | 32 | 0 | 30 | 0 | 0 | -63 | 234
8 | 14 | 7 | 245 | 78 | 89 | 40 | 0 | 21 | 80 | 0 | 26 | 0 | 0 | -89 | 245
8 | 14 | 8 | 277 | 78 | 94 | 35 | 0 | 21 | 120 | 0 | 30 | 0 | 0 | -101 | 277
8 | 14 | 9 | 294 | 78 | 97 | 37 | 0 | 21 | 124 | 0 | 32 | 0 | 0 | -95 | 294
8 | 14 | 10 | 298 | 78 | 98 | 33 | 0 | 21 | 146 | 0 | 36 | 0 | 0 | -114 | 298
8 | 14 | 11 | 308 | 78 | 99 | 32 | 0 | 21 | 168 | 0 | 37 | 0 | 0 | -127 | 308
8 | 14 | 12 | 308 | 78 | 99 | 37 | 0 | 21 | 132 | 0 | 35 | 0 | 0 | -94 | 308
8 | 14 | 13 | 300 | 78 | 98 | 44 | 0 | 21 | 101 | 0 | 35 | 0 | 0 | -77 | 300
8 | 14 | 14 | 300 | 78 | 98 | 50 | 0 | 21 | 81 | 0 | 40 | 0 | 0 | -68 | 300
8 | 14 | 15 | 297 | 78 | 97 | 56 | 0 | 21 | 57 | 0 | 44 | 0 | 0 | -56 | 297
8 | 14 | 16 | 304 | 78 | 99 | 64 | 0 | 21 | 41 | 0 | 45 | 0 | 0 | -44 | 304
8 | 14 | 17 | 308 | 78 | 99 | 70 | 0 | 21 | 19 | 0 | 41 | 0 | 0 | -20 | 308
8 | 14 | 18 | 309 | 78 | 100 | 70 | 0 | 21 | 3 | 0 | 46 | 0 | 0 | -9 | 309
8 | 14 | 19 | 302 | 78 | 98 | 70 | 0 | 21 | 0 | 0 | 50 | 0 | 0 | -15 | 302
8 | 14 | 20 | 285 | 78 | 96 | 70 | 0 | 21 | 0 | 0 | 51 | 0 | 0 | -31 | 285
8 | 14 | 21 | 266 | 78 | 93 | 65 | 0 | 21 | 0 | 0 | 49 | 0 | 0 | -40 | 266
8 | 14 | 22 | 244 | 78 | 89 | 56 | 0 | 21 | 0 | 0 | 49 | 0 | 0 | -49 | 244
8 | 14 | 23 | 233 | 78 | 87 | 51 | 0 | 21 | 0 | 0 | 53 | 0 | 0 | -57 | 233
8 | 15 | 0 | 212 | 78 | 84 | 41 | 0 | 21 | 0 | 0 | 59 | 0 | 0 | -71 | 212
8 | 15 | 1 | 198 | 78 | 82 | 38 | 0 | 21 | 0 | 0 | 59 | 0 | 0 | -80 | 198
8 | 15 | 2 | 198 | 78 | 82 | 38 | 0 | 21 | 0 | 0 | 58 | 0 | 0 | -79 | 198
8 | 15 | 3 | 206 | 78 | 83 | 41 | 0 | 21 | 0 | 0 | 55 | 0 | 0 | -72 | 206
8 | 15 | 4 | 221 | 78 | 85 | 47 | 0 | 21 | 0 | 0 | 54 | 0 | 0 | -64 | 221
8 | 15 | 5 | 233 | 78 | 87 | 55 | 0 | 21 | 1 | 0 | 50 | 0 | 0 | -59 | 233
8 | 15 | 6 | 226 | 78 | 86 | 48 | 0 | 21 | 12 | 0 | 47 | 0 | 0 | -66 | 226
8 | 15 | 7 | 228 | 78 | 86 | 43 | 0 | 21 | 20 | 0 | 50 | 0 | 0 | -70 | 228
8 | 15 | 8 | 258 | 78 | 91 | 52 | 0 | 21 | 34 | 0 | 46 | 0 | 0 | -64 | 258
8 | 15 | 9 | 271 | 78 | 93 | 57 | 0 | 21 | 38 | 0 | 46 | 0 | 0 | -62 | 271
8 | 15 | 10 | 274 | 78 | 94 | 55 | 0 | 21 | 43 | 0 | 48 | 0 | 0 | -65 | 274
8 | 15 | 11 | 267 | 78 | 93 | 44 | 0 | 21 | 57 | 0 | 49 | 0 | 0 | -75 | 267
8 | 15 | 12 | 270 | 78 | 93 | 39 | 0 | 21 | 71 | 0 | 51 | 0 | 0 | -83 | 270
8 | 15 | 13 | 268 | 78 | 93 | 41 | 0 | 21 | 59 | 0 | 53 | 0 | 0 | -77 | 268
8 | 15 | 14 | 273 | 78 | 94 | 40 | 0 | 21 | 76 | 0 | 45 | 0 | 0 | -81 | 273
8 | 15 | 15 | 276 | 78 | 94 | 45 | 0 | 21 | 69 | 0 | 44 | 0 | 0 | -75 | 276
8 | 15 | 16 | 287 | 78 | 96 | 65 | 0 | 21 | 48 | 0 | 41 | 0 | 0 | -62 | 287
8 | 15 | 17 | 295 | 78 | 97 | 70 | 0 | 21 | 33 | 0 | 39 | 0 | 0 | -43 | 295
8 | 15 | 18 | 295 | 78 | 97 | 70 | 0 | 21 | 6 | 0 | 38 | 0 | 0 | -15 | 295
8 | 15 | 19 | 288 | 78 | 96 | 70 | 0 | 21 | 0 | 0 | 39 | 0 | 0 | -16 | 288
8 | 15 | 20 | 271 | 78 | 93 | 70 | 0 | 21 | 0 | 0 | 32 | 0 | 0 | -23 | 271
8 | 15 | 21 | 250 | 78 | 90 | 70 | 0 | 21 | 0 | 0 | 25 | 0 | 0 | -34 | 250
8 | 15 | 22 | 229 | 78 | 87 | 70 | 0 | 21 | 0 | 0 | 21 | 0 | 0 | -48 | 229
8 | 15 | 23 | 221 | 78 | 85 | 70 | 0 | 21 | 0 | 0 | 16 | 0 | 0 | -49 | 221
8 | 16 | 0 | 202 | 78 | 82 | 54 | 0 | 21 | 0 | 0 | 9 | 0 | 0 | -42 | 202
8 | 16 | 1 | 192 | 78 | 81 | 52 | 0 | 21 | 0 | 0 | 10 | 0 | 0 | -50 | 192
8 | 16 | 2 | 192 | 78 | 81 | 52 | 0 | 21 | 0 | 0 | 12 | 0 | 0 | -52 | 192
8 | 16 | 3 | 203 | 78 | 82 | 54 | 0 | 21 | 0 | 0 | 9 | 0 | 0 | -41 | 203
8 | 16 | 4 | 217 | 78 | 85 | 58 | 0 | 21 | 0 | 0 | 7 | 0 | 0 | -32 | 217
8 | 16 | 5 | 230 | 78 | 87 | 61 | 0 | 21 | 2 | 0 | 4 | 0 | 0 | -23 | 230
8 | 16 | 6 | 227 | 78 | 86 | 54 | 0 | 21 | 30 | 0 | 5 | 0 | 0 | -47 | 227
8 | 16 | 7 | 245 | 78 | 89 | 45 | 0 | 21 | 100 | 0 | 5 | 0 | 0 | -93 | 245
8 | 16 | 8 | 301 | 78 | 98 | 41 | 0 | 21 | 174 | 0 | 2 | 0 | 0 | -113 | 301
8 | 16 | 9 | 339 | 78 | 104 | 37 | 0 | 21 | 241 | 0 | 2 | 0 | 0 | -144 | 339
8 | 16 | 10 | 368 | 78 | 73 | 35 | 0 | 21 | 285 | 0 | 1 | 0 | 17 | -142 | 368
8 | 16 | 11 | 385 | 78 | 73 | 34 | 0 | 21 | 318 | 0 | 0 | 0 | 18 | -157 | 385
8 | 16 | 12 | 391 | 78 | 73 | 34 | 0 | 21 | 333 | 0 | 0 | 0 | 18 | -166 | 391
8 | 16 | 13 | 402 | 78 | 73 | 34 | 0 | 21 | 322 | 0 | 2 | 0 | 18 | -146 | 402
8 | 16 | 14 | 400 | 78 | 114 | 38 | 0 | 21 | 275 | 0 | 7 | 0 | 0 | -133 | 400
8 | 16 | 15 | 393 | 78 | 113 | 47 | 0 | 21 | 206 | 0 | 9 | 0 | 0 | -81 | 393
8 | 16 | 16 | 395 | 78 | 113 | 66 | 0 | 21 | 127 | 0 | 8 | 0 | 0 | -18 | 395
8 | 16 | 17 | 380 | 78 | 146 | 70 | 0 | 21 | 60 | 0 | 5 | 0 | 0 | 0 | 380
8 | 16 | 18 | 360 | 78 | 177 | 70 | 0 | 21 | 10 | 0 | 4 | 0 | 0 | 0 | 360
8 | 16 | 19 | 348 | 78 | 172 | 70 | 0 | 21 | 0 | 0 | 7 | 0 | 0 | 0 | 348
8 | 16 | 20 | 327 | 78 | 151 | 70 | 0 | 21 | 0 | 0 | 7 | 0 | 0 | 0 | 327
8 | 16 | 21 | 302 | 78 | 128 | 70 | 0 | 21 | 0 | 0 | 5 | 0 | 0 | 0 | 302
8 | 16 | 22 | 276 | 78 | 100 | 70 | 0 | 21 | 0 | 0 | 7 | 0 | 0 | 0 | 276
8 | 16 | 23 | 260 | 78 | 92 | 66 | 0 | 21 | 0 | 0 | 11 | 0 | 0 | -8 | 260
8 | 17 | 0 | 234 | 78 | 87 | 44 | 0 | 21 | 0 | 0 | 7 | 0 | 0 | -3 | 234
8 | 17 | 1 | 217 | 78 | 85 | 39 | 0 | 21 | 0 | 0 | 4 | 0 | 0 | -10 | 217
8 | 17 | 2 | 214 | 78 | 84 | 36 | 0 | 21 | 0 | 0 | 12 | 0 | 0 | -17 | 214
8 | 17 | 3 | 222 | 78 | 85 | 39 | 0 | 21 | 0 | 0 | 10 | 0 | 0 | -11 | 222
8 | 17 | 4 | 239 | 78 | 88 | 43 | 0 | 21 | 0 | 0 | 12 | 0 | 0 | -3 | 239
8 | 17 | 5 | 255 | 78 | 95 | 49 | 0 | 21 | 1 | 0 | 10 | 0 | 0 | 1 | 255
8 | 17 | 6 | 261 | 78 | 92 | 44 | 0 | 21 | 16 | 0 | 11 | 0 | 0 | -1 | 261
8 | 17 | 7 | 289 | 78 | 100 | 51 | 0 | 21 | 31 | 0 | 8 | 0 | 0 | 0 | 289
8 | 17 | 8 | 353 | 78 | 135 | 70 | 0 | 21 | 38 | 0 | 11 | 0 | 0 | 0 | 353
8 | 17 | 9 | 378 | 78 | 148 | 70 | 0 | 21 | 47 | 0 | 14 | 0 | 0 | 0 | 378
8 | 17 | 10 | 380 | 78 | 131 | 70 | 0 | 21 | 70 | 0 | 10 | 0 | 0 | 0 | 380
8 | 17 | 11 | 385 | 78 | 115 | 65 | 0 | 21 | 90 | 0 | 16 | 0 | 0 | 0 | 385
8 | 17 | 12 | 363 | 78 | 108 | 48 | 0 | 21 | 100 | 0 | 16 | 0 | 0 | -8 | 363
8 | 17 | 13 | 365 | 78 | 108 | 39 | 0 | 21 | 124 | 0 | 15 | 0 | 0 | -20 | 365
8 | 17 | 14 | 371 | 78 | 109 | 34 | 0 | 21 | 152 | 0 | 16 | 0 | 0 | -39 | 371
8 | 17 | 15 | 368 | 78 | 109 | 38 | 0 | 21 | 126 | 0 | 20 | 0 | 0 | -24 | 368
8 | 17 | 16 | 366 | 78 | 109 | 57 | 0 | 21 | 80 | 0 | 22 | 0 | 0 | -1 | 366
8 | 17 | 17 | 352 | 78 | 120 | 70 | 0 | 21 | 37 | 0 | 25 | 0 | 0 | 1 | 352
8 | 17 | 18 | 344 | 78 | 143 | 70 | 0 | 21 | 6 | 0 | 25 | 0 | 0 | 1 | 344
8 | 17 | 19 | 332 | 78 | 142 | 70 | 0 | 21 | 0 | 0 | 21 | 0 | 0 | 0 | 332
8 | 17 | 20 | 310 | 78 | 126 | 70 | 0 | 21 | 0 | 0 | 15 | 0 | 0 | 0 | 310
8 | 17 | 21 | 289 | 78 | 112 | 64 | 0 | 21 | 0 | 0 | 14 | 0 | 0 | 0 | 289
8 | 17 | 22 | 268 | 78 | 101 | 52 | 0 | 21 | 0 | 0 | 16 | 0 | 0 | 0 | 268
8 | 17 | 23 | 257 | 78 | 95 | 48 | 0 | 21 | 0 | 0 | 16 | 0 | 0 | -1 | 257
8 | 18 | 0 | 234 | 78 | 87 | 53 | 0 | 21 | 0 | 0 | 15 | 0 | 0 | -20 | 234
8 | 18 | 1 | 219 | 78 | 85 | 49 | 0 | 21 | 0 | 0 | 16 | 0 | 0 | -30 | 219
8 | 18 | 2 | 219 | 78 | 85 | 49 | 0 | 21 | 0 | 0 | 14 | 0 | 0 | -28 | 219
8 | 18 | 3 | 229 | 78 | 87 | 52 | 0 | 21 | 0 | 0 | 13 | 0 | 0 | -22 | 229
8 | 18 | 4 | 247 | 78 | 90 | 57 | 0 | 21 | 0 | 0 | 14 | 0 | 0 | -13 | 247
8 | 18 | 5 | 262 | 78 | 92 | 61 | 0 | 21 | 1 | 0 | 14 | 0 | 0 | -5 | 262
8 | 18 | 6 | 260 | 78 | 92 | 54 | 0 | 21 | 23 | 0 | 12 | 0 | 0 | -20 | 260
8 | 18 | 7 | 281 | 78 | 95 | 44 | 0 | 21 | 79 | 0 | 16 | 0 | 0 | -52 | 281
8 | 18 | 8 | 346 | 78 | 106 | 39 | 0 | 21 | 152 | 0 | 20 | 0 | 0 | -70 | 346
8 | 18 | 9 | 392 | 78 | 113 | 36 | 0 | 21 | 218 | 0 | 20 | 0 | 0 | -94 | 392
8 | 18 | 10 | 418 | 78 | 117 | 35 | 0 | 21 | 248 | 0 | 21 | 0 | 0 | -102 | 418
8 | 18 | 11 | 429 | 78 | 119 | 36 | 0 | 21 | 246 | 0 | 24 | 0 | 0 | -95 | 429
8 | 18 | 12 | 417 | 78 | 117 | 35 | 0 | 21 | 244 | 0 | 27 | 0 | 0 | -105 | 417
8 | 18 | 13 | 429 | 78 | 119 | 40 | 0 | 21 | 217 | 0 | 27 | 0 | 0 | -73 | 429
8 | 18 | 14 | 430 | 78 | 119 | 42 | 0 | 21 | 211 | 0 | 25 | 0 | 0 | -66 | 430
8 | 18 | 15 | 426 | 78 | 118 | 50 | 0 | 21 | 176 | 0 | 23 | 0 | 0 | -40 | 426
8 | 18 | 16 | 422 | 78 | 118 | 70 | 0 | 21 | 118 | 0 | 21 | 0 | 0 | -4 | 422
8 | 18 | 17 | 395 | 78 | 158 | 70 | 0 | 21 | 49 | 0 | 19 | 0 | 0 | 0 | 395
8 | 18 | 18 | 380 | 78 | 186 | 70 | 0 | 21 | 8 | 0 | 17 | 0 | 0 | 0 | 380
8 | 18 | 19 | 363 | 78 | 176 | 70 | 0 | 21 | 0 | 0 | 18 | 0 | 0 | 0 | 363
8 | 18 | 20 | 338 | 78 | 151 | 70 | 0 | 21 | 0 | 0 | 18 | 0 | 0 | 0 | 338
8 | 18 | 21 | 314 | 78 | 128 | 70 | 0 | 21 | 0 | 0 | 17 | 0 | 0 | 0 | 314
8 | 18 | 22 | 290 | 78 | 103 | 68 | 0 | 21 | 0 | 0 | 21 | 0 | 0 | -1 | 290
8 | 18 | 23 | 276 | 78 | 94 | 62 | 0 | 21 | 0 | 0 | 23 | 0 | 0 | -2 | 276
8 | 19 | 0 | 250 | 78 | 90 | 58 | 0 | 21 | 0 | 0 | 21 | 0 | 0 | -18 | 250
8 | 19 | 1 | 233 | 78 | 87 | 54 | 0 | 21 | 0 | 0 | 23 | 0 | 0 | -30 | 233
8 | 19 | 2 | 229 | 78 | 87 | 54 | 0 | 21 | 0 | 0 | 20 | 0 | 0 | -31 | 229
8 | 19 | 3 | 237 | 78 | 88 | 57 | 0 | 21 | 0 | 0 | 14 | 0 | 0 | -21 | 237
8 | 19 | 4 | 251 | 78 | 90 | 60 | 0 | 21 | 0 | 0 | 9 | 0 | 0 | -7 | 251
8 | 19 | 5 | 260 | 78 | 92 | 62 | 0 | 21 | 1 | 0 | 8 | 0 | 0 | -2 | 260
8 | 19 | 6 | 254 | 78 | 91 | 54 | 0 | 21 | 36 | 0 | 10 | 0 | 0 | -36 | 254
8 | 19 | 7 | 267 | 78 | 93 | 46 | 0 | 21 | 93 | 0 | 12 | 0 | 0 | -76 | 267
8 | 19 | 8 | 322 | 78 | 102 | 42 | 0 | 21 | 168 | 0 | 10 | 0 | 0 | -99 | 322
8 | 19 | 9 | 360 | 78 | 108 | 38 | 0 | 21 | 236 | 0 | 7 | 0 | 0 | -128 | 360
8 | 19 | 10 | 387 | 78 | 73 | 34 | 0 | 21 | 304 | 0 | 6 | 0 | 18 | -147 | 387
8 | 19 | 11 | 403 | 78 | 73 | 33 | 0 | 21 | 329 | 0 | 8 | 0 | 18 | -157 | 403
8 | 19 | 12 | 407 | 78 | 73 | 33 | 0 | 21 | 349 | 0 | 6 | 0 | 18 | -171 | 407
8 | 19 | 13 | 416 | 78 | 117 | 34 | 0 | 21 | 331 | 0 | 8 | 0 | 0 | -173 | 416
8 | 19 | 14 | 416 | 78 | 117 | 37 | 0 | 21 | 291 | 0 | 8 | 0 | 0 | -136 | 416
8 | 19 | 15 | 413 | 78 | 116 | 45 | 0 | 21 | 227 | 0 | 8 | 0 | 0 | -82 | 413
8 | 19 | 16 | 408 | 78 | 115 | 58 | 0 | 21 | 160 | 0 | 6 | 0 | 0 | -30 | 408
8 | 19 | 17 | 400 | 78 | 148 | 70 | 0 | 21 | 79 | 0 | 4 | 0 | 0 | 0 | 400
8 | 19 | 18 | 377 | 78 | 193 | 70 | 0 | 21 | 11 | 0 | 4 | 0 | 0 | 0 | 377
8 | 19 | 19 | 360 | 78 | 188 | 70 | 0 | 21 | 0 | 0 | 3 | 0 | 0 | 0 | 360
8 | 19 | 20 | 336 | 78 | 164 | 70 | 0 | 21 | 0 | 0 | 3 | 0 | 0 | 0 | 336
8 | 19 | 21 | 310 | 78 | 137 | 70 | 0 | 21 | 0 | 0 | 4 | 0 | 0 | 0 | 310
8 | 19 | 22 | 284 | 78 | 113 | 68 | 0 | 21 | 0 | 0 | 4 | 0 | 0 | 0 | 284
8 | 19 | 23 | 269 | 78 | 101 | 65 | 0 | 21 | 0 | 0 | 4 | 0 | 0 | 0 | 269
8 | 20 | 0 | 241 | 78 | 88 | 61 | 0 | 21 | 0 | 0 | 4 | 0 | 0 | -11 | 241
8 | 20 | 1 | 222 | 78 | 86 | 58 | 0 | 21 | 0 | 0 | 4 | 0 | 0 | -25 | 222
8 | 20 | 2 | 218 | 78 | 85 | 57 | 0 | 21 | 0 | 0 | 3 | 0 | 0 | -26 | 218
8 | 20 | 3 | 225 | 78 | 86 | 59 | 0 | 21 | 0 | 0 | 1 | 0 | 0 | -20 | 225
8 | 20 | 4 | 238 | 78 | 88 | 61 | 0 | 21 | 0 | 0 | 1 | 0 | 0 | -11 | 238
8 | 20 | 5 | 247 | 78 | 90 | 62 | 0 | 21 | 2 | 0 | 1 | 0 | 0 | -7 | 247
8 | 20 | 6 | 240 | 78 | 88 | 54 | 0 | 21 | 46 | 0 | 2 | 0 | 0 | -49 | 240
8 | 20 | 7 | 247 | 78 | 89 | 43 | 0 | 21 | 129 | 0 | 2 | 0 | -8 | -107 | 247
8 | 20 | 8 | 283 | 78 | 95 | 36 | 0 | 21 | 220 | 0 | 0 | 0 | -30 | -137 | 283
8 | 20 | 9 | 323 | 78 | 102 | 34 | 0 | 21 | 294 | 0 | 0 | 0 | -30 | -176 | 323
8 | 20 | 10 | 347 | 78 | 106 | 33 | 0 | 21 | 342 | 0 | 1 | 0 | -30 | -204 | 347
8 | 20 | 11 | 364 | 78 | 108 | 32 | 0 | 21 | 363 | 0 | 1 | 0 | -30 | -209 | 364
8 | 20 | 12 | 377 | 78 | 73 | 33 | 0 | 21 | 362 | 0 | 1 | 0 | 18 | -209 | 377
8 | 20 | 13 | 384 | 78 | 73 | 34 | 0 | 21 | 346 | 0 | 1 | 0 | 18 | -187 | 384
8 | 20 | 14 | 383 | 78 | 111 | 37 | 0 | 21 | 306 | 0 | 1 | 0 | 0 | -171 | 383
8 | 20 | 15 | 377 | 78 | 110 | 44 | 0 | 21 | 239 | 0 | 1 | 0 | 0 | -116 | 377
8 | 20 | 16 | 381 | 78 | 111 | 58 | 0 | 21 | 148 | 0 | 0 | 0 | 0 | -35 | 381
8 | 20 | 17 | 386 | 78 | 154 | 70 | 0 | 21 | 63 | 0 | 0 | 0 | 0 | 0 | 386
8 | 20 | 18 | 374 | 78 | 195 | 70 | 0 | 21 | 9 | 0 | 1 | 0 | 0 | 0 | 374
8 | 20 | 19 | 365 | 78 | 194 | 70 | 0 | 21 | 0 | 0 | 2 | 0 | 0 | 0 | 365
8 | 20 | 20 | 344 | 78 | 173 | 70 | 0 | 21 | 0 | 0 | 2 | 0 | 0 | 0 | 344
8 | 20 | 21 | 321 | 78 | 152 | 70 | 0 | 21 | 0 | 0 | 0 | 0 | 0 | 0 | 321
8 | 20 | 22 | 293 | 78 | 124 | 70 | 0 | 21 | 0 | 0 | 0 | 0 | 0 | 0 | 293
8 | 20 | 23 | 279 | 78 | 112 | 67 | 0 | 21 | 0 | 0 | 0 | 0 | 0 | 1 | 279
8 | 21 | 0 | 249 | 78 | 96 | 54 | 0 | 21 | 0 | 0 | 0 | 0 | 0 | 0 | 249
8 | 21 | 1 | 230 | 78 | 87 | 50 | 0 | 21 | 0 | 0 | 0 | 0 | 0 | -6 | 230
8 | 21 | 2 | 227 | 78 | 86 | 50 | 0 | 21 | 0 | 0 | 0 | 0 | 0 | -8 | 227
8 | 21 | 3 | 235 | 78 | 88 | 51 | 0 | 21 | 0 | 0 | 0 | 0 | 0 | -3 | 235
8 | 21 | 4 | 251 | 78 | 97 | 54 | 0 | 21 | 0 | 0 | 0 | 0 | 0 | 1 | 251
8 | 21 | 5 | 268 | 78 | 110 | 57 | 0 | 21 | 2 | 0 | 0 | 0 | 0 | 0 | 268
8 | 21 | 6 | 286 | 78 | 96 | 50 | 0 | 21 | 50 | 0 | 0 | 0 | 0 | -9 | 286
8 | 21 | 7 | 328 | 78 | 103 | 42 | 0 | 21 | 134 | 0 | 0 | 0 | 0 | -50 | 328
8 | 21 | 8 | 414 | 78 | 116 | 40 | 0 | 21 | 221 | 0 | 0 | 0 | 0 | -62 | 414
8 | 21 | 9 | 466 | 78 | 125 | 37 | 0 | 21 | 292 | 0 | 0 | 0 | 0 | -87 | 466
8 | 21 | 10 | 488 | 78 | 128 | 35 | 0 | 21 | 336 | 0 | 0 | 0 | 0 | -110 | 488
8 | 21 | 11 | 504 | 78 | 131 | 35 | 0 | 21 | 356 | 0 | 1 | 0 | 0 | -118 | 504
8 | 21 | 12 | 494 | 78 | 129 | 35 | 0 | 21 | 356 | 0 | 1 | 0 | 0 | -126 | 494
8 | 21 | 13 | 508 | 78 | 132 | 38 | 0 | 21 | 328 | 0 | 1 | 0 | 0 | -90 | 508
8 | 21 | 14 | 505 | 78 | 131 | 45 | 0 | 21 | 278 | 0 | 3 | 0 | 0 | -51 | 505
8 | 21 | 15 | 498 | 78 | 144 | 63 | 0 | 21 | 186 | 0 | 5 | 0 | 0 | 1 | 498
8 | 21 | 16 | 496 | 78 | 215 | 70 | 0 | 21 | 105 | 0 | 7 | 0 | 0 | 0 | 496
8 | 21 | 17 | 457 | 78 | 230 | 70 | 0 | 21 | 48 | 0 | 9 | 0 | 0 | 1 | 457
8 | 21 | 18 | 428 | 78 | 241 | 70 | 0 | 21 | 6 | 0 | 12 | 0 | 0 | 0 | 428
8 | 21 | 19 | 407 | 78 | 228 | 70 | 0 | 21 | 0 | 0 | 10 | 0 | 0 | 0 | 407
8 | 21 | 20 | 378 | 78 | 196 | 70 | 0 | 21 | 0 | 0 | 13 | 0 | 0 | 0 | 378
8 | 21 | 21 | 347 | 78 | 161 | 70 | 0 | 21 | 0 | 0 | 17 | 0 | 0 | 0 | 347
8 | 21 | 22 | 318 | 78 | 137 | 64 | 0 | 21 | 0 | 0 | 17 | 0 | 0 | 1 | 318
8 | 21 | 23 | 299 | 78 | 124 | 60 | 0 | 21 | 0 | 0 | 16 | 0 | 0 | 0 | 299
8 | 22 | 0 | 268 | 78 | 105 | 51 | 0 | 21 | 0 | 0 | 13 | 0 | 0 | 0 | 268
8 | 22 | 1 | 248 | 78 | 92 | 47 | 0 | 21 | 0 | 0 | 10 | 0 | 0 | 0 | 248
8 | 22 | 2 | 244 | 78 | 89 | 47 | 0 | 21 | 0 | 0 | 10 | 0 | 0 | -1 | 244
8 | 22 | 3 | 251 | 78 | 95 | 48 | 0 | 21 | 0 | 0 | 9 | 0 | 0 | 0 | 251
8 | 22 | 4 | 264 | 78 | 105 | 52 | 0 | 21 | 0 | 0 | 8 | 0 | 0 | 0 | 264
8 | 22 | 5 | 282 | 78 | 119 | 57 | 0 | 21 | 1 | 0 | 5 | 0 | 0 | 1 | 282
8 | 22 | 6 | 290 | 78 | 99 | 49 | 0 | 21 | 39 | 0 | 4 | 0 | 0 | 0 | 290
8 | 22 | 7 | 323 | 78 | 102 | 39 | 0 | 21 | 112 | 0 | 5 | 0 | 0 | -34 | 323
8 | 22 | 8 | 403 | 78 | 115 | 37 | 0 | 21 | 202 | 0 | 4 | 0 | 0 | -54 | 403
8 | 22 | 9 | 457 | 78 | 123 | 36 | 0 | 21 | 267 | 0 | 2 | 0 | 0 | -70 | 457
8 | 22 | 10 | 482 | 78 | 127 | 36 | 0 | 21 | 291 | 0 | 2 | 0 | 0 | -73 | 482
8 | 22 | 11 | 487 | 78 | 128 | 37 | 0 | 21 | 279 | 0 | 2 | 0 | 0 | -58 | 487
8 | 22 | 12 | 476 | 78 | 126 | 36 | 0 | 21 | 279 | 0 | 4 | 0 | 0 | -68 | 476
8 | 22 | 13 | 494 | 78 | 129 | 41 | 0 | 21 | 266 | 0 | 4 | 0 | 0 | -45 | 494
8 | 22 | 14 | 482 | 78 | 127 | 52 | 0 | 21 | 208 | 0 | 5 | 0 | 0 | -9 | 482
8 | 22 | 15 | 474 | 78 | 154 | 70 | 0 | 21 | 143 | 0 | 8 | 0 | 0 | 0 | 474
8 | 22 | 16 | 468 | 78 | 188 | 70 | 0 | 21 | 99 | 0 | 11 | 0 | 0 | 1 | 468
8 | 22 | 17 | 444 | 78 | 204 | 70 | 0 | 21 | 56 | 0 | 14 | 0 | 0 | 1 | 444
8 | 22 | 18 | 421 | 78 | 229 | 70 | 0 | 21 | 8 | 0 | 15 | 0 | 0 | 0 | 421
8 | 22 | 19 | 399 | 78 | 211 | 70 | 0 | 21 | 0 | 0 | 19 | 0 | 0 | 0 | 399
8 | 22 | 20 | 371 | 78 | 184 | 70 | 0 | 21 | 0 | 0 | 18 | 0 | 0 | 0 | 371
8 | 22 | 21 | 341 | 78 | 160 | 70 | 0 | 21 | 0 | 0 | 12 | 0 | 0 | 0 | 341
8 | 22 | 22 | 314 | 78 | 136 | 64 | 0 | 21 | 0 | 0 | 14 | 0 | 0 | 1 | 314
8 | 22 | 23 | 297 | 78 | 127 | 60 | 0 | 21 | 0 | 0 | 12 | 0 | 0 | -1 | 297
8 | 23 | 0 | 269 | 78 | 121 | 38 | 0 | 21 | 0 | 0 | 11 | 0 | 0 | 0 | 269
8 | 23 | 1 | 249 | 78 | 107 | 35 | 0 | 21 | 0 | 0 | 8 | 0 | 0 | 0 | 249
8 | 23 | 2 | 244 | 78 | 103 | 35 | 0 | 21 | 0 | 0 | 7 | 0 | 0 | 0 | 244
8 | 23 | 3 | 252 | 78 | 111 | 36 | 0 | 21 | 0 | 0 | 7 | 0 | 0 | -1 | 252
8 | 23 | 4 | 266 | 78 | 123 | 40 | 0 | 21 | 0 | 0 | 4 | 0 | 0 | 0 | 266
8 | 23 | 5 | 283 | 78 | 133 | 44 | 0 | 21 | 1 | 0 | 6 | 0 | 0 | 0 | 283
8 | 23 | 6 | 284 | 78 | 119 | 37 | 0 | 21 | 20 | 0 | 9 | 0 | 0 | 0 | 284
8 | 23 | 7 | 306 | 78 | 117 | 36 | 0 | 21 | 43 | 0 | 11 | 0 | 0 | 0 | 306
8 | 23 | 8 | 371 | 78 | 146 | 54 | 0 | 21 | 64 | 0 | 9 | 0 | 0 | -1 | 371
8 | 23 | 9 | 402 | 78 | 153 | 62 | 0 | 21 | 80 | 0 | 8 | 0 | 0 | 0 | 402
8 | 23 | 10 | 414 | 78 | 157 | 68 | 0 | 21 | 85 | 0 | 5 | 0 | 0 | 0 | 414
8 | 23 | 11 | 412 | 78 | 180 | 70 | 0 | 21 | 58 | 0 | 5 | 0 | 0 | 0 | 412
8 | 23 | 12 | 395 | 78 | 154 | 65 | 0 | 21 | 72 | 0 | 6 | 0 | 0 | -1 | 395
8 | 23 | 13 | 407 | 78 | 160 | 70 | 0 | 21 | 71 | 0 | 7 | 0 | 0 | 0 | 407
8 | 23 | 14 | 405 | 78 | 174 | 70 | 0 | 21 | 57 | 0 | 5 | 0 | 0 | 0 | 405
8 | 23 | 15 | 390 | 78 | 174 | 70 | 0 | 21 | 45 | 0 | 2 | 0 | 0 | 0 | 390
8 | 23 | 16 | 378 | 78 | 171 | 70 | 0 | 21 | 34 | 0 | 4 | 0 | 0 | 0 | 378
8 | 23 | 17 | 356 | 78 | 168 | 70 | 0 | 21 | 18 | 0 | 1 | 0 | 0 | 0 | 356
8 | 23 | 18 | 345 | 78 | 171 | 70 | 0 | 21 | 3 | 0 | 2 | 0 | 0 | 0 | 345
8 | 23 | 19 | 329 | 78 | 154 | 70 | 0 | 21 | 0 | 0 | 5 | 0 | 0 | 1 | 329
8 | 23 | 20 | 310 | 78 | 145 | 57 | 0 | 21 | 0 | 0 | 9 | 0 | 0 | 0 | 310
8 | 23 | 21 | 286 | 78 | 130 | 43 | 0 | 21 | 0 | 0 | 14 | 0 | 0 | 0 | 286
8 | 23 | 22 | 265 | 78 | 118 | 37 | 0 | 21 | 0 | 0 | 10 | 0 | 0 | 1 | 265
8 | 23 | 23 | 256 | 78 | 111 | 35 | 0 | 21 | 0 | 0 | 12 | 0 | 0 | -1 | 256
8 | 24 | 0 | 234 | 78 | 87 | 50 | 0 | 21 | 0 | 0 | 10 | 0 | 0 | -12 | 234
8 | 24 | 1 | 220 | 78 | 85 | 47 | 0 | 21 | 0 | 0 | 5 | 0 | 0 | -16 | 220
8 | 24 | 2 | 220 | 78 | 85 | 48 | 0 | 21 | 0 | 0 | 3 | 0 | 0 | -15 | 220
8 | 24 | 3 | 232 | 78 | 87 | 51 | 0 | 21 | 0 | 0 | 2 | 0 | 0 | -7 | 232
8 | 24 | 4 | 249 | 78 | 94 | 56 | 0 | 21 | 0 | 0 | 1 | 0 | 0 | -1 | 249
8 | 24 | 5 | 264 | 78 | 103 | 59 | 0 | 21 | 1 | 0 | 2 | 0 | 0 | 0 | 264
8 | 24 | 6 | 269 | 78 | 93 | 50 | 0 | 21 | 38 | 0 | 2 | 0 | 0 | -13 | 269
8 | 24 | 7 | 290 | 78 | 96 | 40 | 0 | 21 | 106 | 0 | 2 | 0 | 0 | -53 | 290
8 | 24 | 8 | 360 | 78 | 108 | 35 | 0 | 21 | 199 | 0 | 1 | 0 | 0 | -82 | 360
8 | 24 | 9 | 411 | 78 | 116 | 34 | 0 | 21 | 252 | 0 | 1 | 0 | 0 | -91 | 411
8 | 24 | 10 | 430 | 78 | 119 | 34 | 0 | 21 | 279 | 0 | 1 | 0 | 0 | -102 | 430
8 | 24 | 11 | 444 | 78 | 121 | 39 | 0 | 21 | 243 | 0 | 2 | 0 | 0 | -60 | 444
8 | 24 | 12 | 416 | 78 | 117 | 37 | 0 | 21 | 227 | 0 | 4 | 0 | 0 | -68 | 416
8 | 24 | 13 | 436 | 78 | 120 | 44 | 0 | 21 | 204 | 0 | 7 | 0 | 0 | -38 | 436
8 | 24 | 14 | 434 | 78 | 120 | 54 | 0 | 21 | 160 | 0 | 12 | 0 | 0 | -11 | 434
8 | 24 | 15 | 424 | 78 | 121 | 63 | 0 | 21 | 124 | 0 | 17 | 0 | 0 | 0 | 424
8 | 24 | 16 | 423 | 78 | 147 | 70 | 0 | 21 | 88 | 0 | 18 | 0 | 0 | 1 | 423
8 | 24 | 17 | 401 | 78 | 172 | 70 | 0 | 21 | 38 | 0 | 22 | 0 | 0 | 0 | 401
8 | 24 | 18 | 391 | 78 | 193 | 70 | 0 | 21 | 5 | 0 | 25 | 0 | 0 | -1 | 391
8 | 24 | 19 | 373 | 78 | 183 | 70 | 0 | 21 | 0 | 0 | 21 | 0 | 0 | 0 | 373
8 | 24 | 20 | 346 | 78 | 158 | 70 | 0 | 21 | 0 | 0 | 19 | 0 | 0 | 0 | 346
8 | 24 | 21 | 319 | 78 | 131 | 70 | 0 | 21 | 0 | 0 | 20 | 0 | 0 | -1 | 319
8 | 24 | 22 | 295 | 78 | 114 | 62 | 0 | 21 | 0 | 0 | 20 | 0 | 0 | 0 | 295
8 | 24 | 23 | 281 | 78 | 105 | 58 | 0 | 21 | 0 | 0 | 19 | 0 | 0 | 0 | 281
8 | 25 | 0 | 253 | 78 | 90 | 54 | 0 | 21 | 0 | 0 | 12 | 0 | 0 | -2 | 253
8 | 25 | 1 | 235 | 78 | 87 | 49 | 0 | 21 | 0 | 0 | 12 | 0 | 0 | -12 | 235
8 | 25 | 2 | 232 | 78 | 87 | 51 | 0 | 21 | 0 | 0 | 6 | 0 | 0 | -11 | 232
8 | 25 | 3 | 242 | 78 | 89 | 53 | 0 | 21 | 0 | 0 | 5 | 0 | 0 | -4 | 242
8 | 25 | 4 | 257 | 78 | 96 | 57 | 0 | 21 | 0 | 0 | 6 | 0 | 0 | -1 | 257
8 | 25 | 5 | 271 | 78 | 103 | 59 | 0 | 21 | 1 | 0 | 10 | 0 | 0 | -1 | 271
8 | 25 | 6 | 271 | 78 | 93 | 52 | 0 | 21 | 25 | 0 | 10 | 0 | 0 | -8 | 271
8 | 25 | 7 | 298 | 78 | 98 | 47 | 0 | 21 | 69 | 0 | 10 | 0 | 0 | -25 | 298
8 | 25 | 8 | 362 | 78 | 108 | 51 | 0 | 21 | 117 | 0 | 8 | 0 | 0 | -21 | 362
8 | 25 | 9 | 400 | 78 | 114 | 44 | 0 | 21 | 171 | 0 | 9 | 0 | 0 | -37 | 400
8 | 25 | 10 | 425 | 78 | 118 | 35 | 0 | 21 | 244 | 0 | 9 | 0 | 0 | -80 | 425
8 | 25 | 11 | 447 | 78 | 122 | 34 | 0 | 21 | 280 | 0 | 5 | 0 | 0 | -93 | 447
8 | 25 | 12 | 434 | 78 | 120 | 33 | 0 | 21 | 277 | 0 | 8 | 0 | 0 | -103 | 434
8 | 25 | 13 | 446 | 78 | 122 | 38 | 0 | 21 | 238 | 0 | 12 | 0 | 0 | -63 | 446
8 | 25 | 14 | 435 | 78 | 120 | 40 | 0 | 21 | 216 | 0 | 14 | 0 | 0 | -54 | 435
8 | 25 | 15 | 431 | 78 | 119 | 48 | 0 | 21 | 181 | 0 | 14 | 0 | 0 | -30 | 431
8 | 25 | 16 | 431 | 78 | 144 | 70 | 0 | 21 | 104 | 0 | 14 | 0 | 0 | 0 | 431
8 | 25 | 17 | 397 | 78 | 168 | 70 | 0 | 21 | 42 | 0 | 18 | 0 | 0 | 0 | 397
8 | 25 | 18 | 373 | 78 | 180 | 70 | 0 | 21 | 5 | 0 | 18 | 0 | 0 | 1 | 373
8 | 25 | 19 | 352 | 78 | 163 | 70 | 0 | 21 | 0 | 0 | 20 | 0 | 0 | 0 | 352
8 | 25 | 20 | 331 | 78 | 144 | 70 | 0 | 21 | 0 | 0 | 18 | 0 | 0 | 0 | 331
8 | 25 | 21 | 306 | 78 | 123 | 68 | 0 | 21 | 0 | 0 | 16 | 0 | 0 | 0 | 306
8 | 25 | 22 | 283 | 78 | 108 | 61 | 0 | 21 | 0 | 0 | 15 | 0 | 0 | 0 | 283
8 | 25 | 23 | 270 | 78 | 99 | 57 | 0 | 21 | 0 | 0 | 14 | 0 | 0 | 1 | 270
8 | 26 | 0 | 243 | 78 | 89 | 60 | 0 | 21 | 0 | 0 | 9 | 0 | 0 | -14 | 243
8 | 26 | 1 | 227 | 78 | 86 | 58 | 0 | 21 | 0 | 0 | 8 | 0 | 0 | -24 | 227
8 | 26 | 2 | 223 | 78 | 86 | 57 | 0 | 21 | 0 | 0 | 7 | 0 | 0 | -26 | 223
8 | 26 | 3 | 231 | 78 | 87 | 59 | 0 | 21 | 0 | 0 | 6 | 0 | 0 | -20 | 231
8 | 26 | 4 | 245 | 78 | 89 | 61 | 0 | 21 | 0 | 0 | 7 | 0 | 0 | -11 | 245
8 | 26 | 5 | 254 | 78 | 91 | 63 | 0 | 21 | 1 | 0 | 5 | 0 | 0 | -5 | 254
8 | 26 | 6 | 246 | 78 | 89 | 53 | 0 | 21 | 46 | 0 | 5 | 0 | 0 | -46 | 246
8 | 26 | 7 | 253 | 78 | 90 | 41 | 0 | 21 | 122 | 0 | 3 | 0 | 0 | -102 | 253
8 | 26 | 8 | 302 | 78 | 73 | 36 | 0 | 21 | 198 | 0 | 1 | 0 | 16 | -121 | 302
8 | 26 | 9 | 345 | 78 | 73 | 33 | 0 | 21 | 268 | 0 | 2 | 0 | 17 | -147 | 345
8 | 26 | 10 | 365 | 78 | 73 | 32 | 0 | 21 | 316 | 0 | 2 | 0 | 17 | -174 | 365
8 | 26 | 11 | 381 | 78 | 73 | 32 | 0 | 21 | 327 | 0 | 2 | 0 | 18 | -170 | 381
8 | 26 | 12 | 386 | 78 | 73 | 32 | 0 | 21 | 323 | 0 | 2 | 0 | 18 | -161 | 386
8 | 26 | 13 | 389 | 78 | 73 | 35 | 0 | 21 | 291 | 0 | 2 | 0 | 23 | -134 | 389
8 | 26 | 14 | 380 | 78 | 111 | 39 | 0 | 21 | 245 | 0 | 2 | 0 | 0 | -116 | 380
8 | 26 | 15 | 367 | 78 | 109 | 49 | 0 | 21 | 175 | 0 | 3 | 0 | 0 | -68 | 367
8 | 26 | 16 | 367 | 78 | 109 | 65 | 0 | 21 | 100 | 0 | 6 | 0 | 0 | -12 | 367
8 | 26 | 17 | 346 | 78 | 133 | 70 | 0 | 21 | 36 | 0 | 8 | 0 | 0 | 0 | 346
8 | 26 | 18 | 338 | 78 | 154 | 70 | 0 | 21 | 4 | 0 | 10 | 0 | 0 | 1 | 338
8 | 26 | 19 | 328 | 78 | 147 | 70 | 0 | 21 | 0 | 0 | 11 | 0 | 0 | 1 | 328
8 | 26 | 20 | 309 | 78 | 131 | 70 | 0 | 21 | 0 | 0 | 9 | 0 | 0 | 0 | 309
8 | 26 | 21 | 285 | 78 | 110 | 70 | 0 | 21 | 0 | 0 | 5 | 0 | 0 | 1 | 285
8 | 26 | 22 | 260 | 78 | 92 | 65 | 0 | 21 | 0 | 0 | 4 | 0 | 0 | 0 | 260
8 | 26 | 23 | 249 | 78 | 90 | 61 | 0 | 21 | 0 | 0 | 9 | 0 | 0 | -10 | 249
8 | 27 | 0 | 225 | 78 | 86 | 60 | 0 | 21 | 0 | 0 | 7 | 0 | 0 | -27 | 225
8 | 27 | 1 | 211 | 78 | 84 | 59 | 0 | 21 | 0 | 0 | 2 | 0 | 0 | -33 | 211
8 | 27 | 2 | 209 | 78 | 83 | 58 | 0 | 21 | 0 | 0 | 3 | 0 | 0 | -34 | 209
8 | 27 | 3 | 217 | 78 | 85 | 60 | 0 | 21 | 0 | 0 | 2 | 0 | 0 | -29 | 217
8 | 27 | 4 | 230 | 78 | 87 | 63 | 0 | 21 | 0 | 0 | 2 | 0 | 0 | -21 | 230
8 | 27 | 5 | 238 | 78 | 88 | 64 | 0 | 21 | 1 | 0 | 3 | 0 | 0 | -17 | 238
8 | 27 | 6 | 231 | 78 | 87 | 55 | 0 | 21 | 44 | 0 | 1 | 0 | 0 | -55 | 231
8 | 27 | 7 | 231 | 78 | 87 | 43 | 0 | 21 | 118 | 0 | 1 | 0 | 0 | -117 | 231
8 | 27 | 8 | 261 | 78 | 92 | 36 | 0 | 21 | 204 | 0 | 0 | 0 | -30 | -140 | 261
8 | 27 | 9 | 299 | 78 | 98 | 33 | 0 | 21 | 276 | 0 | 0 | 0 | -30 | -177 | 299
8 | 27 | 10 | 328 | 78 | 103 | 32 | 0 | 21 | 321 | 0 | 1 | 0 | -30 | -198 | 328
8 | 27 | 11 | 343 | 78 | 105 | 32 | 0 | 21 | 336 | 0 | 2 | 0 | -30 | -201 | 343
8 | 27 | 12 | 353 | 78 | 107 | 32 | 0 | 21 | 336 | 0 | 7 | 0 | -30 | -198 | 353
8 | 27 | 13 | 351 | 78 | 106 | 32 | 0 | 21 | 326 | 0 | 5 | 0 | -30 | -187 | 351
8 | 27 | 14 | 347 | 78 | 73 | 35 | 0 | 21 | 282 | 0 | 4 | 0 | 17 | -163 | 347
8 | 27 | 15 | 343 | 78 | 105 | 43 | 0 | 21 | 211 | 0 | 3 | 0 | 0 | -118 | 343
8 | 27 | 16 | 348 | 78 | 106 | 58 | 0 | 21 | 132 | 0 | 3 | 0 | 0 | -50 | 348
8 | 27 | 17 | 348 | 78 | 115 | 70 | 0 | 21 | 60 | 0 | 4 | 0 | 0 | 0 | 348
8 | 27 | 18 | 338 | 78 | 157 | 70 | 0 | 21 | 6 | 0 | 7 | 0 | 0 | -1 | 338
8 | 27 | 19 | 331 | 78 | 157 | 70 | 0 | 21 | 0 | 0 | 5 | 0 | 0 | 0 | 331
8 | 27 | 20 | 311 | 78 | 139 | 70 | 0 | 21 | 0 | 0 | 3 | 0 | 0 | 0 | 311
8 | 27 | 21 | 287 | 78 | 115 | 70 | 0 | 21 | 0 | 0 | 3 | 0 | 0 | 0 | 287
8 | 27 | 22 | 262 | 78 | 93 | 68 | 0 | 21 | 0 | 0 | 2 | 0 | 0 | 0 | 262
8 | 27 | 23 | 248 | 78 | 90 | 66 | 0 | 21 | 0 | 0 | 2 | 0 | 0 | -9 | 248
8 | 28 | 0 | 222 | 78 | 85 | 53 | 0 | 21 | 0 | 0 | 2 | 0 | 0 | -17 | 222
8 | 28 | 1 | 209 | 78 | 83 | 50 | 0 | 21 | 0 | 0 | 3 | 0 | 0 | -26 | 209
8 | 28 | 2 | 208 | 78 | 83 | 50 | 0 | 21 | 0 | 0 | 2 | 0 | 0 | -26 | 208
8 | 28 | 3 | 218 | 78 | 85 | 52 | 0 | 21 | 0 | 0 | 2 | 0 | 0 | -20 | 218
8 | 28 | 4 | 235 | 78 | 87 | 56 | 0 | 21 | 0 | 0 | 1 | 0 | 0 | -8 | 235
8 | 28 | 5 | 251 | 78 | 91 | 59 | 0 | 21 | 1 | 0 | 1 | 0 | 0 | 0 | 251
8 | 28 | 6 | 259 | 78 | 91 | 52 | 0 | 21 | 38 | 0 | 1 | 0 | 0 | -22 | 259
8 | 28 | 7 | 299 | 78 | 98 | 43 | 0 | 21 | 121 | 0 | 1 | 0 | 0 | -63 | 299
8 | 28 | 8 | 376 | 78 | 110 | 40 | 0 | 21 | 207 | 0 | 1 | 0 | 0 | -81 | 376
8 | 28 | 9 | 428 | 78 | 119 | 36 | 0 | 21 | 284 | 0 | 2 | 0 | 0 | -112 | 428
8 | 28 | 10 | 453 | 78 | 123 | 34 | 0 | 21 | 335 | 0 | 3 | 0 | 0 | -141 | 453
8 | 28 | 11 | 472 | 78 | 126 | 34 | 0 | 21 | 350 | 0 | 4 | 0 | 0 | -141 | 472
8 | 28 | 12 | 462 | 78 | 124 | 34 | 0 | 21 | 342 | 0 | 8 | 0 | 0 | -145 | 462
8 | 28 | 13 | 476 | 78 | 126 | 37 | 0 | 21 | 306 | 0 | 12 | 0 | 0 | -104 | 476
8 | 28 | 14 | 468 | 78 | 125 | 46 | 0 | 21 | 245 | 0 | 12 | 0 | 0 | -59 | 468
8 | 28 | 15 | 454 | 78 | 123 | 60 | 0 | 21 | 174 | 0 | 14 | 0 | 0 | -16 | 454
8 | 28 | 16 | 446 | 78 | 146 | 70 | 0 | 21 | 113 | 0 | 17 | 0 | 0 | 1 | 446
8 | 28 | 17 | 423 | 78 | 180 | 70 | 0 | 21 | 55 | 0 | 19 | 0 | 0 | 0 | 423
8 | 28 | 18 | 406 | 78 | 213 | 70 | 0 | 21 | 5 | 0 | 18 | 0 | 0 | 1 | 406
8 | 28 | 19 | 384 | 78 | 193 | 70 | 0 | 21 | 0 | 0 | 21 | 0 | 0 | 1 | 384
8 | 28 | 20 | 355 | 78 | 162 | 70 | 0 | 21 | 0 | 0 | 24 | 0 | 0 | 0 | 355
8 | 28 | 21 | 326 | 78 | 133 | 70 | 0 | 21 | 0 | 0 | 24 | 0 | 0 | 0 | 326
8 | 28 | 22 | 298 | 78 | 112 | 64 | 0 | 21 | 0 | 0 | 23 | 0 | 0 | 0 | 298
8 | 28 | 23 | 280 | 78 | 101 | 61 | 0 | 21 | 0 | 0 | 19 | 0 | 0 | 0 | 280
8 | 29 | 0 | 251 | 78 | 90 | 57 | 0 | 21 | 0 | 0 | 18 | 0 | 0 | -13 | 251
8 | 29 | 1 | 233 | 78 | 87 | 53 | 0 | 21 | 0 | 0 | 18 | 0 | 0 | -24 | 233
8 | 29 | 2 | 231 | 78 | 87 | 53 | 0 | 21 | 0 | 0 | 17 | 0 | 0 | -25 | 231
8 | 29 | 3 | 240 | 78 | 88 | 55 | 0 | 21 | 0 | 0 | 18 | 0 | 0 | -20 | 240
8 | 29 | 4 | 254 | 78 | 91 | 56 | 0 | 21 | 0 | 0 | 24 | 0 | 0 | -16 | 254
8 | 29 | 5 | 269 | 78 | 93 | 59 | 0 | 21 | 1 | 0 | 24 | 0 | 0 | -7 | 269
8 | 29 | 6 | 278 | 78 | 94 | 51 | 0 | 21 | 44 | 0 | 23 | 0 | 0 | -33 | 278
8 | 29 | 7 | 305 | 78 | 99 | 41 | 0 | 21 | 123 | 0 | 19 | 0 | 0 | -76 | 305
8 | 29 | 8 | 383 | 78 | 111 | 38 | 0 | 21 | 203 | 0 | 24 | 0 | 0 | -92 | 383
8 | 29 | 9 | 428 | 78 | 119 | 36 | 0 | 21 | 258 | 0 | 29 | 0 | 0 | -113 | 428
8 | 29 | 10 | 454 | 78 | 123 | 35 | 0 | 21 | 289 | 0 | 31 | 0 | 0 | -123 | 454
8 | 29 | 11 | 459 | 78 | 124 | 35 | 0 | 21 | 295 | 0 | 28 | 0 | 0 | -122 | 459
8 | 29 | 12 | 451 | 78 | 122 | 35 | 0 | 21 | 299 | 0 | 25 | 0 | 0 | -129 | 451
8 | 29 | 13 | 471 | 78 | 126 | 37 | 0 | 21 | 291 | 0 | 24 | 0 | 0 | -106 | 471
8 | 29 | 14 | 470 | 78 | 125 | 40 | 0 | 21 | 275 | 0 | 18 | 0 | 0 | -87 | 470
8 | 29 | 15 | 462 | 78 | 124 | 51 | 0 | 21 | 215 | 0 | 20 | 0 | 0 | -47 | 462
8 | 29 | 16 | 461 | 78 | 131 | 70 | 0 | 21 | 140 | 0 | 21 | 0 | 0 | 0 | 461
8 | 29 | 17 | 438 | 78 | 186 | 70 | 0 | 21 | 61 | 0 | 22 | 0 | 0 | 0 | 438
8 | 29 | 18 | 412 | 78 | 206 | 70 | 0 | 21 | 5 | 0 | 32 | 0 | 0 | 0 | 412
8 | 29 | 19 | 390 | 78 | 189 | 70 | 0 | 21 | 0 | 0 | 32 | 0 | 0 | 0 | 390
8 | 29 | 20 | 359 | 78 | 158 | 70 | 0 | 21 | 0 | 0 | 31 | 0 | 0 | 1 | 359
8 | 29 | 21 | 329 | 78 | 128 | 70 | 0 | 21 | 0 | 0 | 32 | 0 | 0 | 0 | 329
8 | 29 | 22 | 302 | 78 | 104 | 66 | 0 | 21 | 0 | 0 | 34 | 0 | 0 | -1 | 302
8 | 29 | 23 | 286 | 78 | 96 | 62 | 0 | 21 | 0 | 0 | 30 | 0 | 0 | -1 | 286
8 | 30 | 0 | 259 | 78 | 91 | 54 | 0 | 21 | 0 | 0 | 32 | 0 | 0 | -17 | 259
8 | 30 | 1 | 239 | 78 | 88 | 49 | 0 | 21 | 0 | 0 | 30 | 0 | 0 | -27 | 239
8 | 30 | 2 | 237 | 78 | 88 | 47 | 0 | 21 | 0 | 0 | 34 | 0 | 0 | -31 | 237
8 | 30 | 3 | 247 | 78 | 89 | 51 | 0 | 21 | 0 | 0 | 30 | 0 | 0 | -22 | 247
8 | 30 | 4 | 261 | 78 | 92 | 54 | 0 | 21 | 0 | 0 | 33 | 0 | 0 | -17 | 261
8 | 30 | 5 | 277 | 78 | 94 | 59 | 0 | 21 | 1 | 0 | 31 | 0 | 0 | -7 | 277
8 | 30 | 6 | 282 | 78 | 95 | 50 | 0 | 21 | 27 | 0 | 37 | 0 | 0 | -26 | 282
8 | 30 | 7 | 309 | 78 | 99 | 40 | 0 | 21 | 89 | 0 | 38 | 0 | 0 | -56 | 309
8 | 30 | 8 | 382 | 78 | 111 | 36 | 0 | 21 | 170 | 0 | 46 | 0 | 0 | -80 | 382
8 | 30 | 9 | 427 | 78 | 118 | 38 | 0 | 21 | 203 | 0 | 42 | 0 | 0 | -73 | 427
8 | 30 | 10 | 443 | 78 | 121 | 39 | 0 | 21 | 212 | 0 | 38 | 0 | 0 | -66 | 443
8 | 30 | 11 | 445 | 78 | 121 | 36 | 0 | 21 | 228 | 0 | 42 | 0 | 0 | -81 | 445
8 | 30 | 12 | 429 | 78 | 119 | 35 | 0 | 21 | 231 | 0 | 42 | 0 | 0 | -97 | 429
8 | 30 | 13 | 445 | 78 | 121 | 44 | 0 | 21 | 192 | 0 | 40 | 0 | 0 | -51 | 445
8 | 30 | 14 | 440 | 78 | 121 | 53 | 0 | 21 | 159 | 0 | 40 | 0 | 0 | -32 | 440
8 | 30 | 15 | 430 | 78 | 119 | 70 | 0 | 21 | 109 | 0 | 40 | 0 | 0 | -7 | 430
8 | 30 | 16 | 425 | 78 | 150 | 70 | 0 | 21 | 66 | 0 | 39 | 0 | 0 | 1 | 425
8 | 30 | 17 | 400 | 78 | 159 | 70 | 0 | 21 | 30 | 0 | 42 | 0 | 0 | 0 | 400
8 | 30 | 18 | 389 | 78 | 177 | 70 | 0 | 21 | 2 | 0 | 40 | 0 | 0 | 1 | 389
8 | 30 | 19 | 367 | 78 | 153 | 70 | 0 | 21 | 0 | 0 | 44 | 0 | 0 | 1 | 367
8 | 30 | 20 | 342 | 78 | 127 | 70 | 0 | 21 | 0 | 0 | 46 | 0 | 0 | 0 | 342
8 | 30 | 21 | 316 | 78 | 101 | 66 | 0 | 21 | 0 | 0 | 51 | 0 | 0 | -1 | 316
8 | 30 | 22 | 291 | 78 | 97 | 56 | 0 | 21 | 0 | 0 | 51 | 0 | 0 | -12 | 291
8 | 30 | 23 | 277 | 78 | 94 | 53 | 0 | 21 | 0 | 0 | 49 | 0 | 0 | -18 | 277
8 | 31 | 0 | 252 | 78 | 90 | 39 | 0 | 21 | 0 | 0 | 53 | 0 | 0 | -29 | 252
8 | 31 | 1 | 236 | 78 | 88 | 38 | 0 | 21 | 0 | 0 | 54 | 0 | 0 | -43 | 236
8 | 31 | 2 | 235 | 78 | 87 | 38 | 0 | 21 | 0 | 0 | 51 | 0 | 0 | -40 | 235
8 | 31 | 3 | 243 | 78 | 89 | 39 | 0 | 21 | 0 | 0 | 46 | 0 | 0 | -30 | 243
8 | 31 | 4 | 258 | 78 | 91 | 45 | 0 | 21 | 0 | 0 | 36 | 0 | 0 | -13 | 258
8 | 31 | 5 | 273 | 78 | 94 | 48 | 0 | 21 | 1 | 0 | 42 | 0 | 0 | -11 | 273
8 | 31 | 6 | 277 | 78 | 94 | 44 | 0 | 21 | 17 | 0 | 42 | 0 | 0 | -19 | 277
8 | 31 | 7 | 299 | 78 | 98 | 42 | 0 | 21 | 43 | 0 | 43 | 0 | 0 | -26 | 299
8 | 31 | 8 | 362 | 78 | 108 | 53 | 0 | 21 | 74 | 0 | 43 | 0 | 0 | -15 | 362
8 | 31 | 9 | 395 | 78 | 113 | 58 | 0 | 21 | 93 | 0 | 43 | 0 | 0 | -11 | 395
8 | 31 | 10 | 399 | 78 | 114 | 52 | 0 | 21 | 112 | 0 | 42 | 0 | 0 | -20 | 399
8 | 31 | 11 | 405 | 78 | 115 | 50 | 0 | 21 | 119 | 0 | 41 | 0 | 0 | -19 | 405
8 | 31 | 12 | 389 | 78 | 112 | 38 | 0 | 21 | 148 | 0 | 40 | 0 | 0 | -48 | 389
8 | 31 | 13 | 415 | 78 | 117 | 52 | 0 | 21 | 123 | 0 | 46 | 0 | 0 | -22 | 415
8 | 31 | 14 | 403 | 78 | 118 | 70 | 0 | 21 | 70 | 0 | 45 | 0 | 0 | 1 | 403
8 | 31 | 15 | 388 | 78 | 129 | 70 | 0 | 21 | 44 | 0 | 46 | 0 | 0 | 0 | 388
8 | 31 | 16 | 385 | 78 | 146 | 70 | 0 | 21 | 33 | 0 | 38 | 0 | 0 | -1 | 385
8 | 31 | 17 | 371 | 78 | 145 | 70 | 0 | 21 | 20 | 0 | 36 | 0 | 0 | 1 | 371
8 | 31 | 18 | 365 | 78 | 158 | 70 | 0 | 21 | 2 | 0 | 36 | 0 | 0 | 0 | 365
8 | 31 | 19 | 346 | 78 | 137 | 70 | 0 | 21 | 0 | 0 | 40 | 0 | 0 | 0 | 346
8 | 31 | 20 | 325 | 78 | 115 | 70 | 0 | 21 | 0 | 0 | 41 | 0 | 0 | 0 | 325
8 | 31 | 21 | 301 | 78 | 98 | 59 | 0 | 21 | 0 | 0 | 45 | 0 | 0 | 0 | 301
8 | 31 | 22 | 279 | 78 | 95 | 49 | 0 | 21 | 0 | 0 | 46 | 0 | 0 | -10 | 279
8 | 31 | 23 | 266 | 78 | 93 | 45 | 0 | 21 | 0 | 0 | 44 | 0 | 0 | -15 | 266
9 | 1 | 0 | 232 | 78 | 87 | 39 | 0 | 21 | 0 | 0 | 45 | 0 | 0 | -38 | 232
9 | 1 | 1 | 217 | 78 | 85 | 37 | 0 | 21 | 0 | 0 | 43 | 0 | 0 | -47 | 217
9 | 1 | 2 | 218 | 78 | 85 | 37 | 0 | 21 | 0 | 0 | 44 | 0 | 0 | -47 | 218
9 | 1 | 3 | 228 | 78 | 86 | 38 | 0 | 21 | 0 | 0 | 45 | 0 | 0 | -40 | 228
9 | 1 | 4 | 243 | 78 | 89 | 43 | 0 | 21 | 0 | 0 | 40 | 0 | 0 | -28 | 243
9 | 1 | 5 | 259 | 78 | 91 | 47 | 0 | 21 | 1 | 0 | 38 | 0 | 0 | -17 | 259
9 | 1 | 6 | 260 | 78 | 92 | 42 | 0 | 21 | 22 | 0 | 39 | 0 | 0 | -34 | 260
9 | 1 | 7 | 279 | 78 | 95 | 39 | 0 | 21 | 62 | 0 | 35 | 0 | 0 | -51 | 279
9 | 1 | 8 | 332 | 78 | 103 | 40 | 0 | 21 | 117 | 0 | 27 | 0 | 0 | -54 | 332
9 | 1 | 9 | 367 | 78 | 109 | 36 | 0 | 21 | 174 | 0 | 23 | 0 | 0 | -74 | 367
9 | 1 | 10 | 392 | 78 | 113 | 35 | 0 | 21 | 225 | 0 | 20 | 0 | 0 | -100 | 392
9 | 1 | 11 | 405 | 78 | 115 | 37 | 0 | 21 | 216 | 0 | 15 | 0 | 0 | -77 | 405
9 | 1 | 12 | 386 | 78 | 112 | 36 | 0 | 21 | 193 | 0 | 21 | 0 | 0 | -75 | 386
9 | 1 | 13 | 405 | 78 | 115 | 43 | 0 | 21 | 182 | 0 | 20 | 0 | 0 | -54 | 405
9 | 1 | 14 | 402 | 78 | 114 | 57 | 0 | 21 | 143 | 0 | 16 | 0 | 0 | -27 | 402
9 | 1 | 15 | 393 | 78 | 113 | 66 | 0 | 21 | 112 | 0 | 16 | 0 | 0 | -13 | 393
9 | 1 | 16 | 383 | 78 | 128 | 70 | 0 | 21 | 64 | 0 | 22 | 0 | 0 | 0 | 383
9 | 1 | 17 | 359 | 78 | 145 | 70 | 0 | 21 | 24 | 0 | 20 | 0 | 0 | 1 | 359
9 | 1 | 18 | 349 | 78 | 161 | 70 | 0 | 21 | 2 | 0 | 18 | 0 | 0 | -1 | 349
9 | 1 | 19 | 332 | 78 | 147 | 70 | 0 | 21 | 0 | 0 | 15 | 0 | 0 | 1 | 332
9 | 1 | 20 | 310 | 78 | 126 | 70 | 0 | 21 | 0 | 0 | 14 | 0 | 0 | 1 | 310
9 | 1 | 21 | 287 | 78 | 104 | 67 | 0 | 21 | 0 | 0 | 18 | 0 | 0 | -1 | 287
9 | 1 | 22 | 265 | 78 | 92 | 56 | 0 | 21 | 0 | 0 | 20 | 0 | 0 | -2 | 265
9 | 1 | 23 | 253 | 78 | 90 | 52 | 0 | 21 | 0 | 0 | 19 | 0 | 0 | -7 | 253
9 | 2 | 0 | 230 | 78 | 87 | 52 | 0 | 21 | 0 | 0 | 16 | 0 | 0 | -24 | 230
9 | 2 | 1 | 214 | 78 | 84 | 48 | 0 | 21 | 0 | 0 | 17 | 0 | 0 | -34 | 214
9 | 2 | 2 | 212 | 78 | 84 | 48 | 0 | 21 | 0 | 0 | 16 | 0 | 0 | -35 | 212
9 | 2 | 3 | 220 | 78 | 85 | 51 | 0 | 21 | 0 | 0 | 13 | 0 | 0 | -28 | 220
9 | 2 | 4 | 234 | 78 | 87 | 53 | 0 | 21 | 0 | 0 | 16 | 0 | 0 | -21 | 234
9 | 2 | 5 | 241 | 78 | 89 | 55 | 0 | 21 | 0 | 0 | 13 | 0 | 0 | -15 | 241
9 | 2 | 6 | 229 | 78 | 87 | 46 | 0 | 21 | 30 | 0 | 14 | 0 | 0 | -47 | 229
9 | 2 | 7 | 234 | 78 | 87 | 38 | 0 | 21 | 95 | 0 | 6 | 0 | 0 | -91 | 234
9 | 2 | 8 | 276 | 78 | 94 | 34 | 0 | 21 | 171 | 0 | 5 | 0 | -10 | -117 | 276
9 | 2 | 9 | 309 | 78 | 73 | 33 | 0 | 21 | 212 | 0 | 3 | 0 | 16 | -127 | 309
9 | 2 | 10 | 321 | 78 | 73 | 32 | 0 | 21 | 242 | 0 | 1 | 0 | 17 | -143 | 321
9 | 2 | 11 | 337 | 78 | 73 | 31 | 0 | 21 | 283 | 0 | 1 | 0 | 17 | -167 | 337
9 | 2 | 12 | 342 | 78 | 105 | 31 | 0 | 21 | 286 | 0 | 1 | 0 | 0 | -180 | 342
9 | 2 | 13 | 344 | 78 | 105 | 33 | 0 | 21 | 249 | 0 | 0 | 0 | 0 | -142 | 344
9 | 2 | 14 | 339 | 78 | 104 | 38 | 0 | 21 | 198 | 0 | 0 | 0 | 0 | -100 | 339
9 | 2 | 15 | 335 | 78 | 104 | 51 | 0 | 21 | 129 | 0 | 0 | 0 | 0 | -48 | 335
9 | 2 | 16 | 325 | 78 | 102 | 64 | 0 | 21 | 70 | 0 | 0 | 0 | 0 | -10 | 325
9 | 2 | 17 | 316 | 78 | 120 | 70 | 0 | 21 | 27 | 0 | 0 | 0 | 0 | 0 | 316
9 | 2 | 18 | 315 | 78 | 144 | 70 | 0 | 21 | 2 | 0 | 0 | 0 | 0 | 0 | 315
9 | 2 | 19 | 302 | 78 | 133 | 70 | 0 | 21 | 0 | 0 | 0 | 0 | 0 | 0 | 302
9 | 2 | 20 | 285 | 78 | 115 | 70 | 0 | 21 | 0 | 0 | 0 | 0 | 0 | 1 | 285
9 | 2 | 21 | 264 | 78 | 100 | 64 | 0 | 21 | 0 | 0 | 1 | 0 | 0 | 0 | 264
9 | 2 | 22 | 242 | 78 | 89 | 59 | 0 | 21 | 0 | 0 | 0 | 0 | 0 | -5 | 242
9 | 2 | 23 | 231 | 78 | 87 | 56 | 0 | 21 | 0 | 0 | 2 | 0 | 0 | -13 | 231
9 | 3 | 0 | 210 | 78 | 84 | 55 | 0 | 21 | 0 | 0 | 1 | 0 | 0 | -29 | 210
9 | 3 | 1 | 198 | 78 | 81 | 53 | 0 | 21 | 0 | 0 | 0 | 0 | 0 | -35 | 198
9 | 3 | 2 | 197 | 78 | 81 | 53 | 0 | 21 | 0 | 0 | 0 | 0 | 0 | -36 | 197
9 | 3 | 3 | 206 | 78 | 83 | 55 | 0 | 21 | 0 | 0 | 0 | 0 | 0 | -31 | 206
9 | 3 | 4 | 219 | 78 | 85 | 57 | 0 | 21 | 0 | 0 | 0 | 0 | 0 | -22 | 219
9 | 3 | 5 | 227 | 78 | 86 | 58 | 0 | 21 | 0 | 0 | 0 | 0 | 0 | -16 | 227
9 | 3 | 6 | 216 | 78 | 84 | 50 | 0 | 21 | 40 | 0 | 0 | 0 | 0 | -57 | 216
9 | 3 | 7 | 222 | 78 | 85 | 39 | 0 | 21 | 126 | 0 | 0 | 0 | -30 | -97 | 222
9 | 3 | 8 | 255 | 78 | 91 | 34 | 0 | 21 | 209 | 0 | 0 | 0 | -30 | -148 | 255
9 | 3 | 9 | 286 | 78 | 96 | 32 | 0 | 21 | 259 | 0 | 16 | 0 | -30 | -186 | 286
9 | 3 | 10 | 303 | 78 | 99 | 31 | 0 | 21 | 314 | 0 | 1 | 0 | -30 | -211 | 303
9 | 3 | 11 | 319 | 78 | 101 | 31 | 0 | 21 | 340 | 0 | 1 | 0 | -30 | -223 | 319
9 | 3 | 12 | 327 | 78 | 102 | 31 | 0 | 21 | 341 | 0 | 2 | 0 | -30 | -218 | 327
9 | 3 | 13 | 330 | 78 | 103 | 31 | 0 | 21 | 340 | 0 | 4 | 0 | -30 | -217 | 330
9 | 3 | 14 | 329 | 78 | 103 | 32 | 0 | 21 | 303 | 0 | 4 | 0 | -30 | -182 | 329
9 | 3 | 15 | 328 | 78 | 73 | 38 | 0 | 21 | 237 | 0 | 4 | 0 | 17 | -140 | 328
9 | 3 | 16 | 334 | 78 | 103 | 50 | 0 | 21 | 150 | 0 | 2 | 0 | 0 | -70 | 334
9 | 3 | 17 | 338 | 78 | 109 | 69 | 0 | 21 | 60 | 0 | 1 | 0 | 0 | 0 | 338
9 | 3 | 18 | 327 | 78 | 153 | 70 | 0 | 21 | 4 | 0 | 1 | 0 | 0 | 0 | 327
9 | 3 | 19 | 312 | 78 | 142 | 70 | 0 | 21 | 0 | 0 | 1 | 0 | 0 | 0 | 312
9 | 3 | 20 | 293 | 78 | 122 | 70 | 0 | 21 | 0 | 0 | 2 | 0 | 0 | 0 | 293
9 | 3 | 21 | 270 | 78 | 103 | 66 | 0 | 21 | 0 | 0 | 1 | 0 | 0 | 1 | 270
9 | 3 | 22 | 246 | 78 | 89 | 61 | 0 | 21 | 0 | 0 | 1 | 0 | 0 | -4 | 246
9 | 3 | 23 | 234 | 78 | 87 | 59 | 0 | 21 | 0 | 0 | 1 | 0 | 0 | -12 | 234
9 | 4 | 0 | 212 | 78 | 84 | 49 | 0 | 21 | 0 | 0 | 1 | 0 | 0 | -21 | 212
9 | 4 | 1 | 198 | 78 | 82 | 46 | 0 | 21 | 0 | 0 | 4 | 0 | 0 | -33 | 198
9 | 4 | 2 | 199 | 78 | 82 | 46 | 0 | 21 | 0 | 0 | 6 | 0 | 0 | -34 | 199
9 | 4 | 3 | 207 | 78 | 83 | 46 | 0 | 21 | 0 | 0 | 10 | 0 | 0 | -31 | 207
9 | 4 | 4 | 222 | 78 | 85 | 48 | 0 | 21 | 0 | 0 | 14 | 0 | 0 | -24 | 222
9 | 4 | 5 | 238 | 78 | 88 | 50 | 0 | 21 | 0 | 0 | 17 | 0 | 0 | -16 | 238
9 | 4 | 6 | 253 | 78 | 90 | 44 | 0 | 21 | 43 | 0 | 25 | 0 | 0 | -48 | 253
9 | 4 | 7 | 286 | 78 | 96 | 37 | 0 | 21 | 135 | 0 | 24 | 0 | 0 | -105 | 286
9 | 4 | 8 | 359 | 78 | 108 | 36 | 0 | 21 | 219 | 0 | 24 | 0 | 0 | -127 | 359
9 | 4 | 9 | 404 | 78 | 115 | 36 | 0 | 21 | 269 | 0 | 19 | 0 | 0 | -134 | 404
9 | 4 | 10 | 420 | 78 | 117 | 34 | 0 | 21 | 305 | 0 | 20 | 0 | 0 | -155 | 420
9 | 4 | 11 | 434 | 78 | 73 | 32 | 0 | 21 | 351 | 0 | 23 | 0 | 19 | -163 | 434
9 | 4 | 12 | 429 | 78 | 73 | 32 | 0 | 21 | 364 | 0 | 23 | 0 | 19 | -181 | 429
9 | 4 | 13 | 448 | 78 | 122 | 35 | 0 | 21 | 320 | 0 | 16 | 0 | 0 | -144 | 448
9 | 4 | 14 | 440 | 78 | 121 | 42 | 0 | 21 | 252 | 0 | 14 | 0 | 0 | -88 | 440
9 | 4 | 15 | 432 | 78 | 119 | 52 | 0 | 21 | 184 | 0 | 18 | 0 | 0 | -40 | 432
9 | 4 | 16 | 426 | 78 | 141 | 70 | 0 | 21 | 97 | 0 | 19 | 0 | 0 | 0 | 426
9 | 4 | 17 | 403 | 78 | 173 | 70 | 0 | 21 | 42 | 0 | 19 | 0 | 0 | 0 | 403
9 | 4 | 18 | 392 | 78 | 203 | 70 | 0 | 21 | 3 | 0 | 17 | 0 | 0 | 0 | 392
9 | 4 | 19 | 373 | 78 | 185 | 70 | 0 | 21 | 0 | 0 | 18 | 0 | 0 | 1 | 373
9 | 4 | 20 | 346 | 78 | 160 | 70 | 0 | 21 | 0 | 0 | 17 | 0 | 0 | 0 | 346
9 | 4 | 21 | 318 | 78 | 133 | 65 | 0 | 21 | 0 | 0 | 21 | 0 | 0 | 0 | 318
9 | 4 | 22 | 293 | 78 | 113 | 60 | 0 | 21 | 0 | 0 | 22 | 0 | 0 | -1 | 293
9 | 4 | 23 | 277 | 78 | 103 | 57 | 0 | 21 | 0 | 0 | 18 | 0 | 0 | 0 | 277
9 | 5 | 0 | 253 | 78 | 90 | 51 | 0 | 21 | 0 | 0 | 16 | 0 | 0 | -3 | 253
9 | 5 | 1 | 237 | 78 | 88 | 47 | 0 | 21 | 0 | 0 | 16 | 0 | 0 | -13 | 237
9 | 5 | 2 | 233 | 78 | 87 | 46 | 0 | 21 | 0 | 0 | 14 | 0 | 0 | -13 | 233
9 | 5 | 3 | 240 | 78 | 88 | 45 | 0 | 21 | 0 | 0 | 26 | 0 | 0 | -18 | 240
9 | 5 | 4 | 252 | 78 | 90 | 46 | 0 | 21 | 0 | 0 | 33 | 0 | 0 | -16 | 252
9 | 5 | 5 | 267 | 78 | 93 | 51 | 0 | 21 | 0 | 0 | 27 | 0 | 0 | -3 | 267
9 | 5 | 6 | 276 | 78 | 94 | 48 | 0 | 21 | 30 | 0 | 22 | 0 | 0 | -17 | 276
9 | 5 | 7 | 299 | 78 | 98 | 43 | 0 | 21 | 87 | 0 | 15 | 0 | 0 | -43 | 299
9 | 5 | 8 | 362 | 78 | 108 | 42 | 0 | 21 | 156 | 0 | 14 | 0 | 0 | -57 | 362
9 | 5 | 9 | 394 | 78 | 113 | 38 | 0 | 21 | 215 | 0 | 11 | 0 | 0 | -82 | 394
9 | 5 | 10 | 416 | 78 | 117 | 33 | 0 | 21 | 280 | 0 | 10 | 0 | 0 | -123 | 416
9 | 5 | 11 | 430 | 78 | 119 | 34 | 0 | 21 | 294 | 0 | 8 | 0 | 0 | -124 | 430
9 | 5 | 12 | 418 | 78 | 117 | 32 | 0 | 21 | 302 | 0 | 10 | 0 | 0 | -142 | 418
9 | 5 | 13 | 438 | 78 | 120 | 35 | 0 | 21 | 280 | 0 | 10 | 0 | 0 | -106 | 438
9 | 5 | 14 | 433 | 78 | 119 | 39 | 0 | 21 | 244 | 0 | 10 | 0 | 0 | -78 | 433
9 | 5 | 15 | 427 | 78 | 119 | 46 | 0 | 21 | 202 | 0 | 7 | 0 | 0 | -46 | 427
9 | 5 | 16 | 426 | 78 | 129 | 68 | 0 | 21 | 122 | 0 | 8 | 0 | 0 | 0 | 426
9 | 5 | 17 | 397 | 78 | 170 | 70 | 0 | 21 | 48 | 0 | 10 | 0 | 0 | 0 | 397
9 | 5 | 18 | 373 | 78 | 190 | 70 | 0 | 21 | 2 | 0 | 12 | 0 | 0 | 0 | 373
9 | 5 | 19 | 351 | 78 | 168 | 70 | 0 | 21 | 0 | 0 | 14 | 0 | 0 | 0 | 351
9 | 5 | 20 | 327 | 78 | 145 | 70 | 0 | 21 | 0 | 0 | 12 | 0 | 0 | 1 | 327
9 | 5 | 21 | 300 | 78 | 123 | 64 | 0 | 21 | 0 | 0 | 14 | 0 | 0 | 0 | 300
9 | 5 | 22 | 277 | 78 | 108 | 57 | 0 | 21 | 0 | 0 | 12 | 0 | 0 | 1 | 277
9 | 5 | 23 | 263 | 78 | 97 | 53 | 0 | 21 | 0 | 0 | 14 | 0 | 0 | 0 | 263
9 | 6 | 0 | 239 | 78 | 88 | 50 | 0 | 21 | 0 | 0 | 11 | 0 | 0 | -9 | 239
9 | 6 | 1 | 224 | 78 | 86 | 47 | 0 | 21 | 0 | 0 | 9 | 0 | 0 | -17 | 224
9 | 6 | 2 | 220 | 78 | 85 | 46 | 0 | 21 | 0 | 0 | 10 | 0 | 0 | -20 | 220
9 | 6 | 3 | 228 | 78 | 86 | 47 | 0 | 21 | 0 | 0 | 12 | 0 | 0 | -16 | 228
9 | 6 | 4 | 242 | 78 | 89 | 49 | 0 | 21 | 0 | 0 | 17 | 0 | 0 | -12 | 242
9 | 6 | 5 | 257 | 78 | 91 | 52 | 0 | 21 | 0 | 0 | 18 | 0 | 0 | -3 | 257
9 | 6 | 6 | 264 | 78 | 92 | 47 | 0 | 21 | 27 | 0 | 19 | 0 | 0 | -20 | 264
9 | 6 | 7 | 284 | 78 | 95 | 42 | 0 | 21 | 76 | 0 | 19 | 0 | 0 | -47 | 284
9 | 6 | 8 | 345 | 78 | 105 | 43 | 0 | 21 | 137 | 0 | 17 | 0 | 0 | -56 | 345
9 | 6 | 9 | 374 | 78 | 110 | 44 | 0 | 21 | 163 | 0 | 12 | 0 | 0 | -54 | 374
9 | 6 | 10 | 384 | 78 | 112 | 36 | 0 | 21 | 226 | 0 | 7 | 0 | 0 | -96 | 384
9 | 6 | 11 | 411 | 78 | 116 | 32 | 0 | 21 | 296 | 0 | 11 | 0 | 0 | -143 | 411
9 | 6 | 12 | 408 | 78 | 116 | 32 | 0 | 21 | 304 | 0 | 8 | 0 | 0 | -151 | 408
9 | 6 | 13 | 425 | 78 | 118 | 36 | 0 | 21 | 259 | 0 | 9 | 0 | 0 | -96 | 425
9 | 6 | 14 | 421 | 78 | 118 | 37 | 0 | 21 | 245 | 0 | 13 | 0 | 0 | -91 | 421
9 | 6 | 15 | 415 | 78 | 117 | 56 | 0 | 21 | 147 | 0 | 18 | 0 | 0 | -22 | 415
9 | 6 | 16 | 401 | 78 | 133 | 70 | 0 | 21 | 81 | 0 | 18 | 0 | 0 | 0 | 401
9 | 6 | 17 | 373 | 78 | 158 | 70 | 0 | 21 | 29 | 0 | 16 | 0 | 0 | 1 | 373
9 | 6 | 18 | 359 | 78 | 177 | 70 | 0 | 21 | 2 | 0 | 11 | 0 | 0 | 0 | 359
9 | 6 | 19 | 339 | 78 | 158 | 70 | 0 | 21 | 0 | 0 | 12 | 0 | 0 | 0 | 339
9 | 6 | 20 | 316 | 78 | 127 | 67 | 0 | 21 | 0 | 0 | 23 | 0 | 0 | 0 | 316
9 | 6 | 21 | 291 | 78 | 105 | 58 | 0 | 21 | 0 | 0 | 30 | 0 | 0 | -1 | 291
9 | 6 | 22 | 266 | 78 | 93 | 50 | 0 | 21 | 0 | 0 | 35 | 0 | 0 | -11 | 266
9 | 6 | 23 | 252 | 78 | 90 | 46 | 0 | 21 | 0 | 0 | 37 | 0 | 0 | -20 | 252
9 | 7 | 0 | 230 | 78 | 87 | 49 | 0 | 21 | 0 | 0 | 35 | 0 | 0 | -40 | 230
9 | 7 | 1 | 215 | 78 | 84 | 46 | 0 | 21 | 0 | 0 | 36 | 0 | 0 | -50 | 215
9 | 7 | 2 | 212 | 78 | 84 | 45 | 0 | 21 | 0 | 0 | 37 | 0 | 0 | -53 | 212
9 | 7 | 3 | 222 | 78 | 85 | 46 | 0 | 21 | 0 | 0 | 38 | 0 | 0 | -46 | 222
9 | 7 | 4 | 237 | 78 | 88 | 49 | 0 | 21 | 0 | 0 | 40 | 0 | 0 | -39 | 237
9 | 7 | 5 | 251 | 78 | 90 | 52 | 0 | 21 | 0 | 0 | 37 | 0 | 0 | -27 | 251
9 | 7 | 6 | 258 | 78 | 91 | 47 | 0 | 21 | 40 | 0 | 35 | 0 | 0 | -54 | 258
9 | 7 | 7 | 281 | 78 | 95 | 38 | 0 | 21 | 118 | 0 | 35 | 0 | 0 | -104 | 281
9 | 7 | 8 | 338 | 78 | 104 | 35 | 0 | 21 | 207 | 0 | 34 | 0 | 0 | -141 | 338
9 | 7 | 9 | 366 | 78 | 73 | 34 | 0 | 21 | 246 | 0 | 30 | 0 | 17 | -133 | 366
9 | 7 | 10 | 388 | 78 | 73 | 32 | 0 | 21 | 320 | 0 | 32 | 0 | 18 | -186 | 388
9 | 7 | 11 | 398 | 78 | 73 | 32 | 0 | 21 | 326 | 0 | 28 | 0 | 18 | -178 | 398
9 | 7 | 12 | 387 | 78 | 73 | 33 | 0 | 21 | 290 | 0 | 24 | 0 | 18 | -150 | 387
9 | 7 | 13 | 398 | 78 | 114 | 41 | 0 | 21 | 221 | 0 | 26 | 0 | 0 | -103 | 398
9 | 7 | 14 | 399 | 78 | 114 | 45 | 0 | 21 | 195 | 0 | 26 | 0 | 0 | -80 | 399
9 | 7 | 15 | 393 | 78 | 113 | 57 | 0 | 21 | 134 | 0 | 26 | 0 | 0 | -36 | 393
9 | 7 | 16 | 390 | 78 | 127 | 70 | 0 | 21 | 68 | 0 | 26 | 0 | 0 | 0 | 390
9 | 7 | 17 | 366 | 78 | 152 | 70 | 0 | 21 | 23 | 0 | 22 | 0 | 0 | 0 | 366
9 | 7 | 18 | 351 | 78 | 160 | 70 | 0 | 21 | 1 | 0 | 21 | 0 | 0 | 0 | 351
9 | 7 | 19 | 328 | 78 | 139 | 70 | 0 | 21 | 0 | 0 | 20 | 0 | 0 | 0 | 328
9 | 7 | 20 | 305 | 78 | 116 | 68 | 0 | 21 | 0 | 0 | 22 | 0 | 0 | 0 | 305
9 | 7 | 21 | 283 | 78 | 95 | 61 | 0 | 21 | 0 | 0 | 29 | 0 | 0 | -1 | 283
9 | 7 | 22 | 260 | 78 | 92 | 56 | 0 | 21 | 0 | 0 | 29 | 0 | 0 | -16 | 260
9 | 7 | 23 | 249 | 78 | 90 | 53 | 0 | 21 | 0 | 0 | 29 | 0 | 0 | -22 | 249
9 | 8 | 0 | 226 | 78 | 86 | 45 | 0 | 21 | 0 | 0 | 29 | 0 | 0 | -33 | 226
9 | 8 | 1 | 211 | 78 | 84 | 42 | 0 | 21 | 0 | 0 | 29 | 0 | 0 | -43 | 211
9 | 8 | 2 | 210 | 78 | 83 | 42 | 0 | 21 | 0 | 0 | 29 | 0 | 0 | -43 | 210
9 | 8 | 3 | 219 | 78 | 85 | 45 | 0 | 21 | 0 | 0 | 23 | 0 | 0 | -33 | 219
9 | 8 | 4 | 232 | 78 | 87 | 50 | 0 | 21 | 0 | 0 | 18 | 0 | 0 | -22 | 232
9 | 8 | 5 | 247 | 78 | 89 | 52 | 0 | 21 | 0 | 0 | 19 | 0 | 0 | -12 | 247
9 | 8 | 6 | 253 | 78 | 90 | 47 | 0 | 21 | 30 | 0 | 18 | 0 | 0 | -31 | 253
9 | 8 | 7 | 274 | 78 | 94 | 40 | 0 | 21 | 87 | 0 | 22 | 0 | 0 | -68 | 274
9 | 8 | 8 | 325 | 78 | 102 | 43 | 0 | 21 | 118 | 0 | 22 | 0 | 0 | -59 | 325
9 | 8 | 9 | 350 | 78 | 106 | 42 | 0 | 21 | 155 | 0 | 16 | 0 | 0 | -68 | 350
9 | 8 | 10 | 371 | 78 | 109 | 35 | 0 | 21 | 221 | 0 | 14 | 0 | 0 | -107 | 371
9 | 8 | 11 | 385 | 78 | 112 | 35 | 0 | 21 | 244 | 0 | 10 | 0 | 0 | -115 | 385
9 | 8 | 12 | 378 | 78 | 111 | 32 | 0 | 21 | 277 | 0 | 8 | 0 | 0 | -149 | 378
9 | 8 | 13 | 400 | 78 | 114 | 33 | 0 | 21 | 272 | 0 | 9 | 0 | 0 | -127 | 400
9 | 8 | 14 | 402 | 78 | 115 | 38 | 0 | 21 | 230 | 0 | 10 | 0 | 0 | -90 | 402
9 | 8 | 15 | 399 | 78 | 114 | 49 | 0 | 21 | 173 | 0 | 12 | 0 | 0 | -48 | 399
9 | 8 | 16 | 388 | 78 | 112 | 69 | 0 | 21 | 99 | 0 | 12 | 0 | 0 | -3 | 388
9 | 8 | 17 | 359 | 78 | 140 | 70 | 0 | 21 | 40 | 0 | 10 | 0 | 0 | 0 | 359
9 | 8 | 18 | 345 | 78 | 162 | 70 | 0 | 21 | 1 | 0 | 12 | 0 | 0 | 1 | 345
9 | 8 | 19 | 327 | 78 | 146 | 70 | 0 | 21 | 0 | 0 | 12 | 0 | 0 | 0 | 327
9 | 8 | 20 | 303 | 78 | 124 | 70 | 0 | 21 | 0 | 0 | 10 | 0 | 0 | 0 | 303
9 | 8 | 21 | 280 | 78 | 106 | 65 | 0 | 21 | 0 | 0 | 9 | 0 | 0 | 1 | 280
9 | 8 | 22 | 258 | 78 | 92 | 58 | 0 | 21 | 0 | 0 | 8 | 0 | 0 | 1 | 258
9 | 8 | 23 | 244 | 78 | 89 | 55 | 0 | 21 | 0 | 0 | 8 | 0 | 0 | -7 | 244
9 | 9 | 0 | 223 | 78 | 86 | 55 | 0 | 21 | 0 | 0 | 9 | 0 | 0 | -26 | 223
9 | 9 | 1 | 214 | 78 | 84 | 53 | 0 | 21 | 0 | 0 | 8 | 0 | 0 | -30 | 214
9 | 9 | 2 | 212 | 78 | 84 | 53 | 0 | 21 | 0 | 0 | 7 | 0 | 0 | -31 | 212
9 | 9 | 3 | 219 | 78 | 85 | 55 | 0 | 21 | 0 | 0 | 6 | 0 | 0 | -26 | 219
9 | 9 | 4 | 235 | 78 | 88 | 58 | 0 | 21 | 0 | 0 | 6 | 0 | 0 | -16 | 235
9 | 9 | 5 | 236 | 78 | 88 | 58 | 0 | 21 | 0 | 0 | 5 | 0 | 0 | -14 | 236
9 | 9 | 6 | 226 | 78 | 86 | 50 | 0 | 21 | 36 | 0 | 3 | 0 | 0 | -48 | 226
9 | 9 | 7 | 233 | 78 | 87 | 39 | 0 | 21 | 123 | 0 | 3 | 0 | -30 | -88 | 233
9 | 9 | 8 | 269 | 78 | 93 | 34 | 0 | 21 | 213 | 0 | 1 | 0 | -30 | -141 | 269
9 | 9 | 9 | 301 | 78 | 98 | 31 | 0 | 21 | 288 | 0 | 1 | 0 | -30 | -186 | 301
9 | 9 | 10 | 318 | 78 | 101 | 31 | 0 | 21 | 329 | 0 | 1 | 0 | -30 | -213 | 318
9 | 9 | 11 | 335 | 78 | 104 | 31 | 0 | 21 | 343 | 0 | 1 | 0 | -30 | -213 | 335
9 | 9 | 12 | 332 | 78 | 103 | 31 | 0 | 21 | 339 | 0 | 1 | 0 | -30 | -211 | 332
9 | 9 | 13 | 339 | 78 | 73 | 31 | 0 | 21 | 321 | 0 | 1 | 0 | 17 | -203 | 339
9 | 9 | 14 | 334 | 78 | 73 | 34 | 0 | 21 | 267 | 0 | 1 | 0 | 17 | -157 | 334
9 | 9 | 15 | 324 | 78 | 73 | 43 | 0 | 21 | 178 | 0 | 2 | 0 | 17 | -88 | 324
9 | 9 | 16 | 318 | 78 | 101 | 56 | 0 | 21 | 102 | 0 | 1 | 0 | 0 | -41 | 318
9 | 9 | 17 | 314 | 78 | 109 | 68 | 0 | 21 | 37 | 0 | 1 | 0 | 0 | 0 | 314
9 | 9 | 18 | 309 | 78 | 137 | 70 | 0 | 21 | 1 | 0 | 1 | 0 | 0 | 1 | 309
9 | 9 | 19 | 296 | 78 | 127 | 70 | 0 | 21 | 0 | 0 | 0 | 0 | 0 | 0 | 296
9 | 9 | 20 | 279 | 78 | 112 | 68 | 0 | 21 | 0 | 0 | 0 | 0 | 0 | 0 | 279
9 | 9 | 21 | 255 | 78 | 94 | 63 | 0 | 21 | 0 | 0 | 0 | 0 | 0 | -1 | 255
9 | 9 | 22 | 242 | 78 | 89 | 60 | 0 | 21 | 0 | 0 | 0 | 0 | 0 | -6 | 242
9 | 9 | 23 | 227 | 78 | 86 | 57 | 0 | 21 | 0 | 0 | 0 | 0 | 0 | -15 | 227
9 | 10 | 0 | 204 | 78 | 83 | 53 | 0 | 21 | 0 | 0 | 0 | 0 | 0 | -31 | 204
9 | 10 | 1 | 192 | 78 | 81 | 49 | 0 | 21 | 0 | 0 | 0 | 0 | 0 | -37 | 192
9 | 10 | 2 | 192 | 78 | 81 | 50 | 0 | 21 | 0 | 0 | 0 | 0 | 0 | -38 | 192
9 | 10 | 3 | 202 | 78 | 82 | 52 | 0 | 21 | 0 | 0 | 0 | 0 | 0 | -31 | 202
9 | 10 | 4 | 216 | 78 | 84 | 56 | 0 | 21 | 0 | 0 | 0 | 0 | 0 | -23 | 216
9 | 10 | 5 | 225 | 78 | 86 | 59 | 0 | 21 | 0 | 0 | 0 | 0 | 0 | -19 | 225
9 | 10 | 6 | 211 | 78 | 84 | 47 | 0 | 21 | 29 | 0 | 0 | 0 | 0 | -48 | 211
9 | 10 | 7 | 214 | 78 | 84 | 36 | 0 | 21 | 90 | 0 | 0 | 0 | -30 | -65 | 214
9 | 10 | 8 | 230 | 78 | 87 | 34 | 0 | 21 | 116 | 0 | 0 | 0 | -30 | -76 | 230
9 | 10 | 9 | 246 | 78 | 89 | 34 | 0 | 21 | 127 | 0 | 0 | 0 | -30 | -73 | 246
9 | 10 | 10 | 251 | 78 | 90 | 34 | 0 | 21 | 136 | 0 | 1 | 0 | -30 | -79 | 251
9 | 10 | 11 | 273 | 78 | 73 | 31 | 0 | 21 | 202 | 0 | 0 | 0 | 16 | -148 | 273
9 | 10 | 12 | 282 | 78 | 73 | 31 | 0 | 21 | 205 | 0 | 0 | 0 | 16 | -142 | 282
9 | 10 | 13 | 281 | 78 | 73 | 33 | 0 | 21 | 173 | 0 | 0 | 0 | 16 | -113 | 281
9 | 10 | 14 | 269 | 78 | 73 | 46 | 0 | 21 | 86 | 0 | 4 | 0 | 15 | -54 | 269
9 | 10 | 15 | 265 | 78 | 92 | 52 | 0 | 21 | 55 | 0 | 9 | 0 | 0 | -42 | 265
9 | 10 | 16 | 271 | 78 | 93 | 60 | 0 | 21 | 34 | 0 | 6 | 0 | 0 | -21 | 271
9 | 10 | 17 | 279 | 78 | 95 | 69 | 0 | 21 | 14 | 0 | 9 | 0 | 0 | -7 | 279
9 | 10 | 18 | 282 | 78 | 103 | 70 | 0 | 21 | 0 | 0 | 9 | 0 | 0 | 1 | 282
9 | 10 | 19 | 271 | 78 | 94 | 70 | 0 | 21 | 0 | 0 | 7 | 0 | 0 | 1 | 271
9 | 10 | 20 | 256 | 78 | 91 | 66 | 0 | 21 | 0 | 0 | 7 | 0 | 0 | -7 | 256
9 | 10 | 21 | 237 | 78 | 88 | 60 | 0 | 21 | 0 | 0 | 8 | 0 | 0 | -18 | 237
9 | 10 | 22 | 216 | 78 | 84 | 54 | 0 | 21 | 0 | 0 | 5 | 0 | 0 | -26 | 216
9 | 10 | 23 | 208 | 78 | 83 | 53 | 0 | 21 | 0 | 0 | 3 | 0 | 0 | -30 | 208
9 | 11 | 0 | 192 | 78 | 81 | 41 | 0 | 21 | 0 | 0 | 8 | 0 | 0 | -37 | 192
9 | 11 | 1 | 183 | 78 | 79 | 39 | 0 | 21 | 0 | 0 | 9 | 0 | 0 | -43 | 183
9 | 11 | 2 | 187 | 78 | 80 | 40 | 0 | 21 | 0 | 0 | 10 | 0 | 0 | -42 | 187
9 | 11 | 3 | 198 | 78 | 82 | 42 | 0 | 21 | 0 | 0 | 9 | 0 | 0 | -34 | 198
9 | 11 | 4 | 217 | 78 | 85 | 46 | 0 | 21 | 0 | 0 | 12 | 0 | 0 | -25 | 217
9 | 11 | 5 | 231 | 78 | 87 | 52 | 0 | 21 | 0 | 0 | 7 | 0 | 0 | -14 | 231
9 | 11 | 6 | 237 | 78 | 88 | 48 | 0 | 21 | 20 | 0 | 4 | 0 | 0 | -22 | 237
9 | 11 | 7 | 260 | 78 | 92 | 46 | 0 | 21 | 54 | 0 | 3 | 0 | 0 | -34 | 260
9 | 11 | 8 | 313 | 78 | 100 | 50 | 0 | 21 | 95 | 0 | 3 | 0 | 0 | -34 | 313
9 | 11 | 9 | 339 | 78 | 104 | 49 | 0 | 21 | 126 | 0 | 1 | 0 | 0 | -40 | 339
9 | 11 | 10 | 346 | 78 | 105 | 39 | 0 | 21 | 169 | 0 | 2 | 0 | 0 | -68 | 346
9 | 11 | 11 | 361 | 78 | 108 | 32 | 0 | 21 | 226 | 0 | 5 | 0 | 0 | -109 | 361
9 | 11 | 12 | 345 | 78 | 105 | 32 | 0 | 21 | 218 | 0 | 9 | 0 | 0 | -118 | 345
9 | 11 | 13 | 358 | 78 | 107 | 38 | 0 | 21 | 178 | 0 | 8 | 0 | 0 | -72 | 358
9 | 11 | 14 | 356 | 78 | 107 | 46 | 0 | 21 | 146 | 0 | 5 | 0 | 0 | -47 | 356
9 | 11 | 15 | 354 | 78 | 107 | 47 | 0 | 21 | 143 | 0 | 6 | 0 | 0 | -48 | 354
9 | 11 | 16 | 353 | 78 | 107 | 64 | 0 | 21 | 94 | 0 | 5 | 0 | 0 | -16 | 353
9 | 11 | 17 | 328 | 78 | 119 | 70 | 0 | 21 | 36 | 0 | 4 | 0 | 0 | 0 | 328
9 | 11 | 18 | 319 | 78 | 140 | 70 | 0 | 21 | 1 | 0 | 9 | 0 | 0 | 0 | 319
9 | 11 | 19 | 303 | 78 | 123 | 70 | 0 | 21 | 0 | 0 | 11 | 0 | 0 | 0 | 303
9 | 11 | 20 | 283 | 78 | 104 | 70 | 0 | 21 | 0 | 0 | 10 | 0 | 0 | 0 | 283
9 | 11 | 21 | 262 | 78 | 92 | 62 | 0 | 21 | 0 | 0 | 10 | 0 | 0 | -1 | 262
9 | 11 | 22 | 241 | 78 | 88 | 53 | 0 | 21 | 0 | 0 | 14 | 0 | 0 | -13 | 241
9 | 11 | 23 | 231 | 78 | 87 | 50 | 0 | 21 | 0 | 0 | 13 | 0 | 0 | -18 | 231
9 | 12 | 0 | 211 | 78 | 84 | 48 | 0 | 21 | 0 | 0 | 8 | 0 | 0 | -28 | 211
9 | 12 | 1 | 198 | 78 | 82 | 46 | 0 | 21 | 0 | 0 | 3 | 0 | 0 | -32 | 198
9 | 12 | 2 | 199 | 78 | 82 | 47 | 0 | 21 | 0 | 0 | 2 | 0 | 0 | -31 | 199
9 | 12 | 3 | 210 | 78 | 84 | 49 | 0 | 21 | 0 | 0 | 2 | 0 | 0 | -24 | 210
9 | 12 | 4 | 229 | 78 | 86 | 53 | 0 | 21 | 0 | 0 | 1 | 0 | 0 | -10 | 229
9 | 12 | 5 | 242 | 78 | 89 | 56 | 0 | 21 | 0 | 0 | 0 | 0 | 0 | -2 | 242
9 | 12 | 6 | 242 | 78 | 89 | 48 | 0 | 21 | 37 | 0 | 0 | 0 | 0 | -31 | 242
9 | 12 | 7 | 259 | 78 | 91 | 37 | 0 | 21 | 123 | 0 | 0 | 0 | 0 | -91 | 259
9 | 12 | 8 | 323 | 78 | 102 | 34 | 0 | 21 | 213 | 0 | 0 | 0 | 0 | -125 | 323
9 | 12 | 9 | 365 | 78 | 108 | 32 | 0 | 21 | 277 | 0 | 0 | 0 | 0 | -151 | 365
9 | 12 | 10 | 388 | 78 | 73 | 32 | 0 | 21 | 317 | 0 | 1 | 0 | 18 | -152 | 388
9 | 12 | 11 | 403 | 78 | 73 | 32 | 0 | 21 | 324 | 0 | 3 | 0 | 18 | -146 | 403
9 | 12 | 12 | 390 | 78 | 73 | 32 | 0 | 21 | 309 | 0 | 2 | 0 | 18 | -143 | 390
9 | 12 | 13 | 405 | 78 | 115 | 35 | 0 | 21 | 276 | 0 | 2 | 0 | 0 | -122 | 405
9 | 12 | 14 | 399 | 78 | 114 | 43 | 0 | 21 | 219 | 0 | 2 | 0 | 0 | -78 | 399
9 | 12 | 15 | 389 | 78 | 112 | 53 | 0 | 21 | 159 | 0 | 2 | 0 | 0 | -36 | 389
9 | 12 | 16 | 379 | 78 | 115 | 68 | 0 | 21 | 95 | 0 | 2 | 0 | 0 | 0 | 379
9 | 12 | 17 | 354 | 78 | 148 | 70 | 0 | 21 | 36 | 0 | 2 | 0 | 0 | -1 | 354
9 | 12 | 18 | 347 | 78 | 172 | 70 | 0 | 21 | 1 | 0 | 5 | 0 | 0 | 0 | 347
9 | 12 | 19 | 325 | 78 | 148 | 70 | 0 | 21 | 0 | 0 | 7 | 0 | 0 | 1 | 325
9 | 12 | 20 | 302 | 78 | 124 | 70 | 0 | 21 | 0 | 0 | 9 | 0 | 0 | 0 | 302
9 | 12 | 21 | 278 | 78 | 107 | 63 | 0 | 21 | 0 | 0 | 10 | 0 | 0 | -1 | 278
9 | 12 | 22 | 255 | 78 | 91 | 56 | 0 | 21 | 0 | 0 | 10 | 0 | 0 | -1 | 255
9 | 12 | 23 | 242 | 78 | 89 | 53 | 0 | 21 | 0 | 0 | 12 | 0 | 0 | -11 | 242
9 | 13 | 0 | 221 | 78 | 85 | 49 | 0 | 21 | 0 | 0 | 12 | 0 | 0 | -24 | 221
9 | 13 | 1 | 206 | 78 | 83 | 46 | 0 | 21 | 0 | 0 | 9 | 0 | 0 | -31 | 206
9 | 13 | 2 | 206 | 78 | 83 | 47 | 0 | 21 | 0 | 0 | 7 | 0 | 0 | -30 | 206
9 | 13 | 3 | 217 | 78 | 85 | 49 | 0 | 21 | 0 | 0 | 8 | 0 | 0 | -24 | 217
9 | 13 | 4 | 231 | 78 | 87 | 53 | 0 | 21 | 0 | 0 | 7 | 0 | 0 | -15 | 231
9 | 13 | 5 | 245 | 78 | 89 | 56 | 0 | 21 | 0 | 0 | 7 | 0 | 0 | -6 | 245
9 | 13 | 6 | 247 | 78 | 89 | 48 | 0 | 21 | 33 | 0 | 7 | 0 | 0 | -29 | 247
9 | 13 | 7 | 269 | 78 | 93 | 38 | 0 | 21 | 112 | 0 | 5 | 0 | 0 | -78 | 269
9 | 13 | 8 | 332 | 78 | 103 | 35 | 0 | 21 | 196 | 0 | 2 | 0 | 0 | -103 | 332
9 | 13 | 9 | 371 | 78 | 109 | 32 | 0 | 21 | 263 | 0 | 3 | 0 | 0 | -135 | 371
9 | 13 | 10 | 394 | 78 | 91 | 32 | 0 | 21 | 293 | 0 | 5 | 0 | 16 | -142 | 394
9 | 13 | 11 | 408 | 78 | 115 | 32 | 0 | 21 | 308 | 0 | 7 | 0 | 0 | -153 | 408
9 | 13 | 12 | 396 | 78 | 113 | 32 | 0 | 21 | 287 | 0 | 9 | 0 | 0 | -144 | 396
9 | 13 | 13 | 406 | 78 | 115 | 38 | 0 | 21 | 239 | 0 | 8 | 0 | 0 | -93 | 406
9 | 13 | 14 | 400 | 78 | 114 | 46 | 0 | 21 | 190 | 0 | 10 | 0 | 0 | -59 | 400
9 | 13 | 15 | 385 | 78 | 112 | 54 | 0 | 21 | 143 | 0 | 12 | 0 | 0 | -35 | 385
9 | 13 | 16 | 385 | 78 | 112 | 69 | 0 | 21 | 97 | 0 | 14 | 0 | 0 | -6 | 385
9 | 13 | 17 | 363 | 78 | 145 | 70 | 0 | 21 | 32 | 0 | 18 | 0 | 0 | -1 | 363
9 | 13 | 18 | 348 | 78 | 157 | 70 | 0 | 21 | 0 | 0 | 21 | 0 | 0 | 1 | 348
9 | 13 | 19 | 325 | 78 | 131 | 70 | 0 | 21 | 0 | 0 | 24 | 0 | 0 | 1 | 325
9 | 13 | 20 | 303 | 78 | 108 | 68 | 0 | 21 | 0 | 0 | 29 | 0 | 0 | -1 | 303
9 | 13 | 21 | 280 | 78 | 95 | 60 | 0 | 21 | 0 | 0 | 29 | 0 | 0 | -3 | 280
9 | 13 | 22 | 258 | 78 | 91 | 54 | 0 | 21 | 0 | 0 | 28 | 0 | 0 | -14 | 258
9 | 13 | 23 | 245 | 78 | 89 | 49 | 0 | 21 | 0 | 0 | 33 | 0 | 0 | -25 | 245
9 | 14 | 0 | 224 | 78 | 86 | 39 | 0 | 21 | 0 | 0 | 38 | 0 | 0 | -38 | 224
9 | 14 | 1 | 209 | 78 | 83 | 37 | 0 | 21 | 0 | 0 | 37 | 0 | 0 | -47 | 209
9 | 14 | 2 | 208 | 78 | 83 | 37 | 0 | 21 | 0 | 0 | 38 | 0 | 0 | -49 | 208
9 | 14 | 3 | 218 | 78 | 85 | 38 | 0 | 21 | 0 | 0 | 40 | 0 | 0 | -44 | 218
9 | 14 | 4 | 234 | 78 | 87 | 42 | 0 | 21 | 0 | 0 | 32 | 0 | 0 | -26 | 234
9 | 14 | 5 | 247 | 78 | 89 | 48 | 0 | 21 | 0 | 0 | 23 | 0 | 0 | -12 | 247
9 | 14 | 6 | 245 | 78 | 89 | 43 | 0 | 21 | 26 | 0 | 17 | 0 | 0 | -29 | 245
9 | 14 | 7 | 265 | 78 | 92 | 38 | 0 | 21 | 79 | 0 | 16 | 0 | 0 | -59 | 265
9 | 14 | 8 | 323 | 78 | 102 | 40 | 0 | 21 | 127 | 0 | 11 | 0 | 0 | -56 | 323
9 | 14 | 9 | 360 | 78 | 108 | 41 | 0 | 21 | 160 | 0 | 8 | 0 | 0 | -56 | 360
9 | 14 | 10 | 369 | 78 | 109 | 39 | 0 | 21 | 178 | 0 | 7 | 0 | 0 | -63 | 369
9 | 14 | 11 | 380 | 78 | 111 | 36 | 0 | 21 | 206 | 0 | 8 | 0 | 0 | -80 | 380
9 | 14 | 12 | 377 | 78 | 110 | 34 | 0 | 21 | 230 | 0 | 11 | 0 | 0 | -107 | 377
9 | 14 | 13 | 403 | 78 | 115 | 40 | 0 | 21 | 203 | 0 | 8 | 0 | 0 | -62 | 403
9 | 14 | 14 | 399 | 78 | 114 | 51 | 0 | 21 | 158 | 0 | 7 | 0 | 0 | -30 | 399
9 | 14 | 15 | 389 | 78 | 112 | 67 | 0 | 21 | 104 | 0 | 8 | 0 | 0 | -1 | 389
9 | 14 | 16 | 387 | 78 | 146 | 70 | 0 | 21 | 66 | 0 | 6 | 0 | 0 | 0 | 387
9 | 14 | 17 | 364 | 78 | 166 | 70 | 0 | 21 | 24 | 0 | 6 | 0 | 0 | -1 | 364
9 | 14 | 18 | 355 | 78 | 179 | 70 | 0 | 21 | 0 | 0 | 6 | 0 | 0 | 1 | 355
9 | 14 | 19 | 333 | 78 | 158 | 70 | 0 | 21 | 0 | 0 | 6 | 0 | 0 | 0 | 333
9 | 14 | 20 | 310 | 78 | 134 | 70 | 0 | 21 | 0 | 0 | 7 | 0 | 0 | 0 | 310
9 | 14 | 21 | 287 | 78 | 113 | 66 | 0 | 21 | 0 | 0 | 10 | 0 | 0 | -1 | 287
9 | 14 | 22 | 264 | 78 | 99 | 58 | 0 | 21 | 0 | 0 | 8 | 0 | 0 | 0 | 264
9 | 14 | 23 | 251 | 78 | 90 | 53 | 0 | 21 | 0 | 0 | 9 | 0 | 0 | 0 | 251
9 | 15 | 0 | 229 | 78 | 87 | 48 | 0 | 21 | 0 | 0 | 9 | 0 | 0 | -14 | 229
9 | 15 | 1 | 214 | 78 | 84 | 46 | 0 | 21 | 0 | 0 | 9 | 0 | 0 | -24 | 214
9 | 15 | 2 | 213 | 78 | 84 | 46 | 0 | 21 | 0 | 0 | 9 | 0 | 0 | -25 | 213
9 | 15 | 3 | 224 | 78 | 86 | 48 | 0 | 21 | 0 | 0 | 6 | 0 | 0 | -15 | 224
9 | 15 | 4 | 238 | 78 | 88 | 51 | 0 | 21 | 0 | 0 | 5 | 0 | 0 | -5 | 238
9 | 15 | 5 | 252 | 78 | 94 | 55 | 0 | 21 | 0 | 0 | 4 | 0 | 0 | 0 | 252
9 | 15 | 6 | 253 | 78 | 90 | 49 | 0 | 21 | 28 | 0 | 4 | 0 | 0 | -17 | 253
9 | 15 | 7 | 276 | 78 | 94 | 40 | 0 | 21 | 98 | 0 | 5 | 0 | 0 | -60 | 276
9 | 15 | 8 | 344 | 78 | 105 | 39 | 0 | 21 | 168 | 0 | 7 | 0 | 28 | -102 | 344
9 | 15 | 9 | 387 | 78 | 112 | 36 | 0 | 21 | 231 | 0 | 6 | 0 | 0 | -97 | 387
9 | 15 | 10 | 413 | 78 | 116 | 33 | 0 | 21 | 291 | 0 | 5 | 0 | 0 | -131 | 413
9 | 15 | 11 | 429 | 78 | 119 | 32 | 0 | 21 | 324 | 0 | 7 | 0 | 0 | -152 | 429
9 | 15 | 12 | 417 | 78 | 117 | 32 | 0 | 21 | 319 | 0 | 7 | 0 | 0 | -157 | 417
9 | 15 | 13 | 435 | 78 | 120 | 34 | 0 | 21 | 304 | 0 | 8 | 0 | 0 | -130 | 435
9 | 15 | 14 | 434 | 78 | 120 | 37 | 0 | 21 | 268 | 0 | 10 | 0 | 0 | -100 | 434
9 | 15 | 15 | 432 | 78 | 119 | 46 | 0 | 21 | 209 | 0 | 17 | 0 | 0 | -58 | 432
9 | 15 | 16 | 432 | 78 | 121 | 66 | 0 | 21 | 125 | 0 | 21 | 0 | 0 | 0 | 432
9 | 15 | 17 | 396 | 78 | 169 | 70 | 0 | 21 | 34 | 0 | 23 | 0 | 0 | 1 | 396
9 | 15 | 18 | 375 | 78 | 185 | 70 | 0 | 21 | 0 | 0 | 20 | 0 | 0 | 1 | 375
9 | 15 | 19 | 350 | 78 | 163 | 70 | 0 | 21 | 0 | 0 | 18 | 0 | 0 | 0 | 350
9 | 15 | 20 | 326 | 78 | 141 | 70 | 0 | 21 | 0 | 0 | 16 | 0 | 0 | 0 | 326
9 | 15 | 21 | 301 | 78 | 123 | 65 | 0 | 21 | 0 | 0 | 14 | 0 | 0 | 0 | 301
9 | 15 | 22 | 276 | 78 | 106 | 58 | 0 | 21 | 0 | 0 | 13 | 0 | 0 | 0 | 276
9 | 15 | 23 | 262 | 78 | 97 | 55 | 0 | 21 | 0 | 0 | 10 | 0 | 0 | 1 | 262
9 | 16 | 0 | 236 | 78 | 88 | 55 | 0 | 21 | 0 | 0 | 9 | 0 | 0 | -15 | 236
9 | 16 | 1 | 218 | 78 | 85 | 53 | 0 | 21 | 0 | 0 | 6 | 0 | 0 | -25 | 218
9 | 16 | 2 | 215 | 78 | 84 | 53 | 0 | 21 | 0 | 0 | 4 | 0 | 0 | -25 | 215
9 | 16 | 3 | 223 | 78 | 86 | 54 | 0 | 21 | 0 | 0 | 4 | 0 | 0 | -20 | 223
9 | 16 | 4 | 233 | 78 | 87 | 56 | 0 | 21 | 0 | 0 | 2 | 0 | 0 | -11 | 233
9 | 16 | 5 | 241 | 78 | 88 | 58 | 0 | 21 | 0 | 0 | 1 | 0 | 0 | -5 | 241
9 | 16 | 6 | 236 | 78 | 88 | 51 | 0 | 21 | 34 | 0 | 1 | 0 | 0 | -37 | 236
9 | 16 | 7 | 249 | 78 | 90 | 40 | 0 | 21 | 124 | 0 | 1 | 0 | 0 | -105 | 249
9 | 16 | 8 | 293 | 78 | 73 | 34 | 0 | 21 | 215 | 0 | 3 | 0 | 16 | -147 | 293
9 | 16 | 9 | 331 | 78 | 103 | 32 | 0 | 21 | 286 | 0 | 6 | 0 | -30 | -165 | 331
9 | 16 | 10 | 354 | 78 | 107 | 31 | 0 | 21 | 331 | 0 | 10 | 0 | -30 | -194 | 354
9 | 16 | 11 | 371 | 78 | 73 | 31 | 0 | 21 | 345 | 0 | 13 | 0 | 18 | -208 | 371
9 | 16 | 12 | 369 | 78 | 109 | 31 | 0 | 21 | 328 | 0 | 12 | 0 | 0 | -210 | 369
9 | 16 | 13 | 372 | 78 | 73 | 33 | 0 | 21 | 296 | 0 | 10 | 0 | 18 | -157 | 372
9 | 16 | 14 | 368 | 78 | 109 | 36 | 0 | 21 | 257 | 0 | 12 | 0 | 0 | -145 | 368
9 | 16 | 15 | 364 | 78 | 108 | 42 | 0 | 21 | 200 | 0 | 15 | 0 | 0 | -100 | 364
9 | 16 | 16 | 365 | 78 | 109 | 57 | 0 | 21 | 118 | 0 | 16 | 0 | 0 | -34 | 365
9 | 16 | 17 | 351 | 78 | 129 | 70 | 0 | 21 | 35 | 0 | 18 | 0 | 0 | 0 | 351
9 | 16 | 18 | 339 | 78 | 151 | 70 | 0 | 21 | 0 | 0 | 19 | 0 | 0 | 0 | 339
9 | 16 | 19 | 320 | 78 | 134 | 70 | 0 | 21 | 0 | 0 | 17 | 0 | 0 | 0 | 320
9 | 16 | 20 | 300 | 78 | 115 | 67 | 0 | 21 | 0 | 0 | 19 | 0 | 0 | 0 | 300
9 | 16 | 21 | 278 | 78 | 99 | 62 | 0 | 21 | 0 | 0 | 18 | 0 | 0 | 0 | 278
9 | 16 | 22 | 253 | 78 | 90 | 57 | 0 | 21 | 0 | 0 | 16 | 0 | 0 | -9 | 253
9 | 16 | 23 | 242 | 78 | 89 | 55 | 0 | 21 | 0 | 0 | 15 | 0 | 0 | -16 | 242
9 | 17 | 0 | 218 | 78 | 85 | 56 | 0 | 21 | 0 | 0 | 14 | 0 | 0 | -36 | 218
9 | 17 | 1 | 202 | 78 | 82 | 54 | 0 | 21 | 0 | 0 | 12 | 0 | 0 | -45 | 202
9 | 17 | 2 | 199 | 78 | 82 | 53 | 0 | 21 | 0 | 0 | 12 | 0 | 0 | -47 | 199
9 | 17 | 3 | 207 | 78 | 83 | 54 | 0 | 21 | 0 | 0 | 13 | 0 | 0 | -42 | 207
9 | 17 | 4 | 219 | 78 | 85 | 56 | 0 | 21 | 0 | 0 | 14 | 0 | 0 | -35 | 219
9 | 17 | 5 | 228 | 78 | 86 | 58 | 0 | 21 | 0 | 0 | 18 | 0 | 0 | -33 | 228
9 | 17 | 6 | 219 | 78 | 85 | 50 | 0 | 21 | 32 | 0 | 16 | 0 | 0 | -63 | 219
9 | 17 | 7 | 224 | 78 | 86 | 40 | 0 | 21 | 116 | 0 | 11 | 0 | -17 | -111 | 224
9 | 17 | 8 | 253 | 78 | 90 | 34 | 0 | 21 | 202 | 0 | 5 | 0 | -30 | -147 | 253
9 | 17 | 9 | 285 | 78 | 96 | 32 | 0 | 21 | 272 | 0 | 5 | 0 | -30 | -189 | 285
9 | 17 | 10 | 311 | 78 | 100 | 31 | 0 | 21 | 320 | 0 | 8 | 0 | -30 | -217 | 311
9 | 17 | 11 | 323 | 78 | 102 | 31 | 0 | 21 | 323 | 0 | 12 | 0 | -30 | -214 | 323
9 | 17 | 12 | 333 | 78 | 103 | 31 | 0 | 21 | 334 | 0 | 14 | 0 | -30 | -218 | 333
9 | 17 | 13 | 335 | 78 | 104 | 31 | 0 | 21 | 321 | 0 | 17 | 0 | -30 | -207 | 335
9 | 17 | 14 | 333 | 78 | 103 | 33 | 0 | 21 | 278 | 0 | 18 | 0 | -30 | -168 | 333
9 | 17 | 15 | 327 | 78 | 102 | 39 | 0 | 21 | 208 | 0 | 18 | 0 | 0 | -139 | 327
9 | 17 | 16 | 330 | 78 | 103 | 54 | 0 | 21 | 119 | 0 | 22 | 0 | 0 | -67 | 330
9 | 17 | 17 | 326 | 78 | 102 | 70 | 0 | 21 | 34 | 0 | 26 | 0 | 0 | -5 | 326
9 | 17 | 18 | 321 | 78 | 127 | 70 | 0 | 21 | 0 | 0 | 25 | 0 | 0 | 0 | 321
9 | 17 | 19 | 307 | 78 | 113 | 70 | 0 | 21 | 0 | 0 | 24 | 0 | 0 | 1 | 307
9 | 17 | 20 | 289 | 78 | 97 | 69 | 0 | 21 | 0 | 0 | 23 | 0 | 0 | 1 | 289
9 | 17 | 21 | 268 | 78 | 93 | 65 | 0 | 21 | 0 | 0 | 21 | 0 | 0 | -10 | 268
9 | 17 | 22 | 245 | 78 | 89 | 60 | 0 | 21 | 0 | 0 | 22 | 0 | 0 | -25 | 245
9 | 17 | 23 | 233 | 78 | 87 | 57 | 0 | 21 | 0 | 0 | 25 | 0 | 0 | -35 | 233
9 | 18 | 0 | 211 | 78 | 84 | 48 | 0 | 21 | 0 | 0 | 31 | 0 | 0 | -51 | 211
9 | 18 | 1 | 197 | 78 | 81 | 46 | 0 | 21 | 0 | 0 | 31 | 0 | 0 | -60 | 197
9 | 18 | 2 | 195 | 78 | 81 | 48 | 0 | 21 | 0 | 0 | 13 | 0 | 0 | -46 | 195
9 | 18 | 3 | 204 | 78 | 83 | 52 | 0 | 21 | 0 | 0 | 3 | 0 | 0 | -33 | 204
9 | 18 | 4 | 219 | 78 | 85 | 55 | 0 | 21 | 0 | 0 | 4 | 0 | 0 | -24 | 219
9 | 18 | 5 | 231 | 78 | 87 | 57 | 0 | 21 | 0 | 0 | 4 | 0 | 0 | -16 | 231
9 | 18 | 6 | 227 | 78 | 86 | 50 | 0 | 21 | 30 | 0 | 7 | 0 | 0 | -45 | 227
9 | 18 | 7 | 239 | 78 | 88 | 41 | 0 | 21 | 97 | 0 | 6 | 0 | 0 | -92 | 239
9 | 18 | 8 | 272 | 78 | 93 | 38 | 0 | 21 | 148 | 0 | 5 | 0 | 0 | -111 | 272
9 | 18 | 9 | 297 | 78 | 98 | 35 | 0 | 21 | 202 | 0 | 6 | 0 | 0 | -143 | 297
9 | 18 | 10 | 324 | 78 | 73 | 31 | 0 | 21 | 276 | 0 | 8 | 0 | 17 | -180 | 324
9 | 18 | 11 | 354 | 78 | 73 | 31 | 0 | 21 | 314 | 0 | 6 | 0 | 17 | -186 | 354
9 | 18 | 12 | 350 | 78 | 73 | 31 | 0 | 21 | 324 | 0 | 8 | 0 | 17 | -202 | 350
9 | 18 | 13 | 355 | 78 | 73 | 32 | 0 | 21 | 289 | 0 | 9 | 0 | 17 | -164 | 355
9 | 18 | 14 | 350 | 78 | 113 | 37 | 0 | 21 | 235 | 0 | 10 | 0 | 0 | -144 | 350
9 | 18 | 15 | 346 | 78 | 105 | 48 | 0 | 21 | 154 | 0 | 10 | 0 | 0 | -70 | 346
9 | 18 | 16 | 337 | 78 | 104 | 63 | 0 | 21 | 81 | 0 | 10 | 0 | 0 | -20 | 337
9 | 18 | 17 | 324 | 78 | 116 | 70 | 0 | 21 | 25 | 0 | 14 | 0 | 0 | 0 | 324
9 | 18 | 18 | 320 | 78 | 137 | 70 | 0 | 21 | 0 | 0 | 14 | 0 | 0 | 0 | 320
9 | 18 | 19 | 305 | 78 | 120 | 70 | 0 | 21 | 0 | 0 | 16 | 0 | 0 | 0 | 305
9 | 18 | 20 | 290 | 78 | 108 | 68 | 0 | 21 | 0 | 0 | 14 | 0 | 0 | 1 | 290
9 | 18 | 21 | 267 | 78 | 93 | 63 | 0 | 21 | 0 | 0 | 14 | 0 | 0 | -2 | 267
9 | 18 | 22 | 244 | 78 | 89 | 58 | 0 | 21 | 0 | 0 | 13 | 0 | 0 | -15 | 244
9 | 18 | 23 | 232 | 78 | 87 | 56 | 0 | 21 | 0 | 0 | 12 | 0 | 0 | -22 | 232
9 | 19 | 0 | 212 | 78 | 84 | 46 | 0 | 21 | 0 | 0 | 12 | 0 | 0 | -29 | 212
9 | 19 | 1 | 200 | 78 | 82 | 44 | 0 | 21 | 0 | 0 | 9 | 0 | 0 | -34 | 200
9 | 19 | 2 | 199 | 78 | 82 | 44 | 0 | 21 | 0 | 0 | 9 | 0 | 0 | -35 | 199
9 | 19 | 3 | 208 | 78 | 83 | 46 | 0 | 21 | 0 | 0 | 7 | 0 | 0 | -27 | 208
9 | 19 | 4 | 225 | 78 | 86 | 49 | 0 | 21 | 0 | 0 | 5 | 0 | 0 | -14 | 225
9 | 19 | 5 | 240 | 78 | 88 | 53 | 0 | 21 | 0 | 0 | 4 | 0 | 0 | -4 | 240
9 | 19 | 6 | 247 | 78 | 89 | 48 | 0 | 21 | 32 | 0 | 3 | 0 | 0 | -24 | 247
9 | 19 | 7 | 277 | 78 | 94 | 39 | 0 | 21 | 120 | 0 | 2 | 0 | 0 | -77 | 277
9 | 19 | 8 | 347 | 78 | 106 | 36 | 0 | 21 | 214 | 0 | 2 | 0 | 0 | -110 | 347
9 | 19 | 9 | 394 | 78 | 82 | 33 | 0 | 21 | 293 | 0 | 2 | 0 | 26 | -141 | 394
9 | 19 | 10 | 416 | 78 | 73 | 32 | 0 | 21 | 334 | 0 | 4 | 0 | 18 | -144 | 416
9 | 19 | 11 | 433 | 78 | 73 | 32 | 0 | 21 | 350 | 0 | 5 | 0 | 19 | -145 | 433
9 | 19 | 12 | 420 | 78 | 73 | 32 | 0 | 21 | 338 | 0 | 5 | 0 | 19 | -146 | 420
9 | 19 | 13 | 439 | 78 | 121 | 36 | 0 | 21 | 302 | 0 | 6 | 0 | 0 | -125 | 439
9 | 19 | 14 | 435 | 78 | 120 | 43 | 0 | 21 | 243 | 0 | 5 | 0 | 0 | -75 | 435
9 | 19 | 15 | 430 | 78 | 119 | 55 | 0 | 21 | 176 | 0 | 7 | 0 | 0 | -26 | 430
9 | 19 | 16 | 419 | 78 | 140 | 70 | 0 | 21 | 99 | 0 | 12 | 0 | 0 | -1 | 419
9 | 19 | 17 | 387 | 78 | 178 | 70 | 0 | 21 | 26 | 0 | 14 | 0 | 0 | 0 | 387
9 | 19 | 18 | 372 | 78 | 188 | 70 | 0 | 21 | 0 | 0 | 15 | 0 | 0 | 0 | 372
9 | 19 | 19 | 346 | 78 | 163 | 70 | 0 | 21 | 0 | 0 | 14 | 0 | 0 | 0 | 346
9 | 19 | 20 | 322 | 78 | 140 | 70 | 0 | 21 | 0 | 0 | 12 | 0 | 0 | 1 | 322
9 | 19 | 21 | 296 | 78 | 121 | 65 | 0 | 21 | 0 | 0 | 11 | 0 | 0 | 0 | 296
9 | 19 | 22 | 271 | 78 | 103 | 58 | 0 | 21 | 0 | 0 | 10 | 0 | 0 | 1 | 271
9 | 19 | 23 | 258 | 78 | 95 | 56 | 0 | 21 | 0 | 0 | 8 | 0 | 0 | 0 | 258
9 | 20 | 0 | 232 | 78 | 87 | 47 | 0 | 21 | 0 | 0 | 9 | 0 | 0 | -10 | 232
9 | 20 | 1 | 216 | 78 | 84 | 44 | 0 | 21 | 0 | 0 | 6 | 0 | 0 | -17 | 216
9 | 20 | 2 | 214 | 78 | 84 | 44 | 0 | 21 | 0 | 0 | 6 | 0 | 0 | -19 | 214
9 | 20 | 3 | 223 | 78 | 86 | 46 | 0 | 21 | 0 | 0 | 3 | 0 | 0 | -11 | 223
9 | 20 | 4 | 239 | 78 | 88 | 51 | 0 | 21 | 0 | 0 | 2 | 0 | 0 | -1 | 239
9 | 20 | 5 | 252 | 78 | 97 | 55 | 0 | 21 | 0 | 0 | 1 | 0 | 0 | 0 | 252
9 | 20 | 6 | 251 | 78 | 90 | 49 | 0 | 21 | 19 | 0 | 1 | 0 | 0 | -7 | 251
9 | 20 | 7 | 272 | 78 | 93 | 43 | 0 | 21 | 66 | 0 | 1 | 0 | 0 | -30 | 272
9 | 20 | 8 | 341 | 78 | 105 | 43 | 0 | 21 | 136 | 0 | 0 | 0 | 0 | -42 | 341
9 | 20 | 9 | 382 | 78 | 111 | 36 | 0 | 21 | 217 | 0 | 0 | 0 | 0 | -81 | 382
9 | 20 | 10 | 403 | 78 | 115 | 33 | 0 | 21 | 266 | 0 | 1 | 0 | 0 | -111 | 403
9 | 20 | 11 | 412 | 78 | 116 | 34 | 0 | 21 | 270 | 0 | 1 | 0 | 0 | -108 | 412
9 | 20 | 12 | 397 | 78 | 114 | 35 | 0 | 21 | 237 | 0 | 2 | 0 | 0 | -90 | 397
9 | 20 | 13 | 409 | 78 | 116 | 43 | 0 | 21 | 199 | 0 | 4 | 0 | 0 | -52 | 409
9 | 20 | 14 | 410 | 78 | 116 | 46 | 0 | 21 | 184 | 0 | 7 | 0 | 0 | -42 | 410
9 | 20 | 15 | 411 | 78 | 116 | 61 | 0 | 21 | 137 | 0 | 10 | 0 | 0 | -12 | 411
9 | 20 | 16 | 397 | 78 | 151 | 70 | 0 | 21 | 62 | 0 | 14 | 0 | 0 | 1 | 397
9 | 20 | 17 | 369 | 78 | 165 | 70 | 0 | 21 | 17 | 0 | 18 | 0 | 0 | 0 | 369
9 | 20 | 18 | 362 | 78 | 173 | 70 | 0 | 21 | 0 | 0 | 20 | 0 | 0 | 0 | 362
9 | 20 | 19 | 339 | 78 | 141 | 70 | 0 | 21 | 0 | 0 | 29 | 0 | 0 | 0 | 339
9 | 20 | 20 | 316 | 78 | 115 | 64 | 0 | 21 | 0 | 0 | 38 | 0 | 0 | 0 | 316
9 | 20 | 21 | 291 | 78 | 100 | 54 | 0 | 21 | 0 | 0 | 38 | 0 | 0 | 0 | 291
9 | 20 | 22 | 268 | 78 | 93 | 46 | 0 | 21 | 0 | 0 | 42 | 0 | 0 | -12 | 268
9 | 20 | 23 | 256 | 78 | 91 | 43 | 0 | 21 | 0 | 0 | 43 | 0 | 0 | -20 | 256
9 | 21 | 0 | 233 | 78 | 87 | 38 | 0 | 21 | 0 | 0 | 43 | 0 | 0 | -34 | 233
9 | 21 | 1 | 219 | 78 | 85 | 37 | 0 | 21 | 0 | 0 | 38 | 0 | 0 | -40 | 219
9 | 21 | 2 | 217 | 78 | 85 | 36 | 0 | 21 | 0 | 0 | 42 | 0 | 0 | -45 | 217
9 | 21 | 3 | 226 | 78 | 86 | 37 | 0 | 21 | 0 | 0 | 45 | 0 | 0 | -41 | 226
9 | 21 | 4 | 242 | 78 | 89 | 39 | 0 | 21 | 0 | 0 | 41 | 0 | 0 | -26 | 242
9 | 21 | 5 | 258 | 78 | 91 | 42 | 0 | 21 | 0 | 0 | 41 | 0 | 0 | -15 | 258
9 | 21 | 6 | 261 | 78 | 92 | 41 | 0 | 21 | 14 | 0 | 38 | 0 | 0 | -23 | 261
9 | 21 | 7 | 281 | 78 | 95 | 41 | 0 | 21 | 41 | 0 | 34 | 0 | 0 | -29 | 281
9 | 21 | 8 | 342 | 78 | 105 | 47 | 0 | 21 | 78 | 0 | 31 | 0 | 0 | -18 | 342
9 | 21 | 9 | 383 | 78 | 111 | 43 | 0 | 21 | 145 | 0 | 22 | 0 | 0 | -37 | 383
9 | 21 | 10 | 408 | 78 | 115 | 36 | 0 | 21 | 218 | 0 | 20 | 0 | 0 | -80 | 408
9 | 21 | 11 | 433 | 78 | 119 | 34 | 0 | 21 | 273 | 0 | 18 | 0 | 0 | -110 | 433
9 | 21 | 12 | 421 | 78 | 118 | 35 | 0 | 21 | 245 | 0 | 15 | 0 | 0 | -91 | 421
9 | 21 | 13 | 426 | 78 | 118 | 50 | 0 | 21 | 168 | 0 | 10 | 0 | 0 | -19 | 426
9 | 21 | 14 | 422 | 78 | 118 | 60 | 0 | 21 | 141 | 0 | 6 | 0 | 0 | -2 | 422
9 | 21 | 15 | 413 | 78 | 140 | 70 | 0 | 21 | 99 | 0 | 5 | 0 | 0 | 0 | 413
9 | 21 | 16 | 404 | 78 | 188 | 70 | 0 | 21 | 42 | 0 | 5 | 0 | 0 | 0 | 404
9 | 21 | 17 | 374 | 78 | 190 | 70 | 0 | 21 | 10 | 0 | 5 | 0 | 0 | 0 | 374
9 | 21 | 18 | 361 | 78 | 186 | 70 | 0 | 21 | 0 | 0 | 6 | 0 | 0 | 0 | 361
9 | 21 | 19 | 337 | 78 | 162 | 70 | 0 | 21 | 0 | 0 | 7 | 0 | 0 | -1 | 337
9 | 21 | 20 | 314 | 78 | 139 | 70 | 0 | 21 | 0 | 0 | 6 | 0 | 0 | 0 | 314
9 | 21 | 21 | 288 | 78 | 121 | 61 | 0 | 21 | 0 | 0 | 7 | 0 | 0 | 0 | 288
9 | 21 | 22 | 266 | 78 | 105 | 53 | 0 | 21 | 0 | 0 | 9 | 0 | 0 | 0 | 266
9 | 21 | 23 | 255 | 78 | 95 | 49 | 0 | 21 | 0 | 0 | 12 | 0 | 0 | 0 | 255
9 | 22 | 0 | 233 | 78 | 87 | 41 | 0 | 21 | 0 | 0 | 14 | 0 | 0 | -8 | 233
9 | 22 | 1 | 218 | 78 | 85 | 37 | 0 | 21 | 0 | 0 | 18 | 0 | 0 | -21 | 218
9 | 22 | 2 | 217 | 78 | 85 | 36 | 0 | 21 | 0 | 0 | 22 | 0 | 0 | -25 | 217
9 | 22 | 3 | 226 | 78 | 86 | 37 | 0 | 21 | 0 | 0 | 23 | 0 | 0 | -19 | 226
9 | 22 | 4 | 239 | 78 | 88 | 40 | 0 | 21 | 0 | 0 | 24 | 0 | 0 | -12 | 239
9 | 22 | 5 | 253 | 78 | 90 | 44 | 0 | 21 | 0 | 0 | 24 | 0 | 0 | -4 | 253
9 | 22 | 6 | 259 | 78 | 91 | 43 | 0 | 21 | 15 | 0 | 19 | 0 | 0 | -8 | 259
9 | 22 | 7 | 276 | 78 | 94 | 44 | 0 | 21 | 39 | 0 | 10 | 0 | 0 | -10 | 276
9 | 22 | 8 | 328 | 78 | 103 | 55 | 0 | 21 | 69 | 0 | 8 | 0 | 0 | -6 | 328
9 | 22 | 9 | 343 | 78 | 105 | 50 | 0 | 21 | 94 | 0 | 7 | 0 | 0 | -12 | 343
9 | 22 | 10 | 359 | 78 | 108 | 37 | 0 | 21 | 156 | 0 | 4 | 0 | 0 | -45 | 359
9 | 22 | 11 | 368 | 78 | 109 | 35 | 0 | 21 | 179 | 0 | 4 | 0 | 0 | -58 | 368
9 | 22 | 12 | 354 | 78 | 107 | 34 | 0 | 21 | 179 | 0 | 3 | 0 | 0 | -68 | 354
9 | 22 | 13 | 369 | 78 | 109 | 43 | 0 | 21 | 144 | 0 | 4 | 0 | 0 | -30 | 369
9 | 22 | 14 | 365 | 78 | 108 | 58 | 0 | 21 | 99 | 0 | 8 | 0 | 0 | -7 | 365
9 | 22 | 15 | 354 | 78 | 119 | 70 | 0 | 21 | 59 | 0 | 7 | 0 | 0 | 0 | 354
9 | 22 | 16 | 352 | 78 | 142 | 70 | 0 | 21 | 34 | 0 | 7 | 0 | 0 | 0 | 352
9 | 22 | 17 | 330 | 78 | 149 | 70 | 0 | 21 | 9 | 0 | 3 | 0 | 0 | 0 | 330
9 | 22 | 18 | 319 | 78 | 147 | 70 | 0 | 21 | 0 | 0 | 3 | 0 | 0 | 0 | 319
9 | 22 | 19 | 298 | 78 | 125 | 70 | 0 | 21 | 0 | 0 | 4 | 0 | 0 | 0 | 298
9 | 22 | 20 | 279 | 78 | 111 | 66 | 0 | 21 | 0 | 0 | 3 | 0 | 0 | 0 | 279
9 | 22 | 21 | 256 | 78 | 101 | 55 | 0 | 21 | 0 | 0 | 2 | 0 | 0 | -1 | 256
9 | 22 | 22 | 239 | 78 | 91 | 48 | 0 | 21 | 0 | 0 | 1 | 0 | 0 | 0 | 239
9 | 22 | 23 | 232 | 78 | 87 | 46 | 0 | 21 | 0 | 0 | 0 | 0 | 0 | 0 | 232
9 | 23 | 0 | 212 | 78 | 73 | 61 | 0 | 21 | 0 | 0 | 0 | 0 | 14 | -35 | 212
9 | 23 | 1 | 200 | 78 | 82 | 58 | 0 | 21 | 0 | 0 | 2 | 0 | 0 | -41 | 200
9 | 23 | 2 | 198 | 78 | 82 | 57 | 0 | 21 | 0 | 0 | 5 | 0 | 0 | -45 | 198
9 | 23 | 3 | 209 | 78 | 73 | 58 | 0 | 21 | 0 | 0 | 9 | 0 | 14 | -44 | 209
9 | 23 | 4 | 223 | 78 | 73 | 60 | 0 | 21 | 0 | 0 | 12 | 0 | 28 | -49 | 223
9 | 23 | 5 | 232 | 78 | 73 | 63 | 0 | 21 | 0 | 0 | 10 | 0 | 15 | -28 | 232
9 | 23 | 6 | 215 | 78 | 73 | 56 | 0 | 21 | 11 | 0 | 14 | 0 | 14 | -52 | 215
9 | 23 | 7 | 209 | 78 | 83 | 48 | 0 | 21 | 44 | 0 | 16 | 0 | 0 | -81 | 209
9 | 23 | 8 | 238 | 78 | 88 | 42 | 0 | 21 | 106 | 0 | 16 | 0 | -30 | -83 | 238
9 | 23 | 9 | 257 | 78 | 91 | 34 | 0 | 21 | 193 | 0 | 14 | 0 | -30 | -144 | 257
9 | 23 | 10 | 266 | 78 | 93 | 31 | 0 | 21 | 244 | 0 | 15 | 0 | -30 | -186 | 266
9 | 23 | 11 | 278 | 78 | 94 | 31 | 0 | 21 | 259 | 0 | 16 | 0 | -30 | -191 | 278
9 | 23 | 12 | 278 | 78 | 95 | 31 | 0 | 21 | 271 | 0 | 20 | 0 | -30 | -208 | 278
9 | 23 | 13 | 268 | 78 | 93 | 33 | 0 | 21 | 207 | 0 | 24 | 0 | -30 | -158 | 268
9 | 23 | 14 | 273 | 78 | 94 | 36 | 0 | 21 | 179 | 0 | 26 | 0 | -30 | -131 | 273
9 | 23 | 15 | 265 | 78 | 92 | 43 | 0 | 21 | 120 | 0 | 23 | 0 | -30 | -82 | 265
9 | 23 | 16 | 257 | 78 | 73 | 52 | 0 | 21 | 63 | 0 | 23 | 0 | 15 | -68 | 257
9 | 23 | 17 | 259 | 78 | 73 | 62 | 0 | 21 | 14 | 0 | 26 | 0 | 15 | -30 | 259
9 | 23 | 18 | 262 | 78 | 73 | 66 | 0 | 21 | 0 | 0 | 26 | 0 | 28 | -30 | 262
9 | 23 | 19 | 248 | 78 | 73 | 63 | 0 | 21 | 0 | 0 | 23 | 0 | 15 | -25 | 248
9 | 23 | 20 | 233 | 78 | 73 | 59 | 0 | 21 | 0 | 0 | 28 | 0 | 15 | -41 | 233
9 | 23 | 21 | 214 | 78 | 73 | 55 | 0 | 21 | 0 | 0 | 28 | 0 | 14 | -55 | 214
9 | 23 | 22 | 198 | 78 | 82 | 51 | 0 | 21 | 0 | 0 | 31 | 0 | 0 | -65 | 198
9 | 23 | 23 | 192 | 78 | 81 | 50 | 0 | 21 | 0 | 0 | 31 | 0 | 0 | -69 | 192
9 | 24 | 0 | 178 | 78 | 78 | 53 | 0 | 21 | 0 | 0 | 30 | 0 | -24 | -58 | 178
9 | 24 | 1 | 170 | 78 | 77 | 52 | 0 | 21 | 0 | 0 | 29 | 0 | -30 | -57 | 170
9 | 24 | 2 | 172 | 78 | 77 | 52 | 0 | 21 | 0 | 0 | 32 | 0 | -30 | -58 | 172
9 | 24 | 3 | 185 | 78 | 79 | 54 | 0 | 21 | 0 | 0 | 30 | 0 | -30 | -47 | 185
9 | 24 | 4 | 203 | 78 | 82 | 57 | 0 | 21 | 0 | 0 | 31 | 0 | 0 | -66 | 203
9 | 24 | 5 | 212 | 78 | 84 | 58 | 0 | 21 | 0 | 0 | 30 | 0 | 0 | -59 | 212
9 | 24 | 6 | 196 | 78 | 85 | 52 | 0 | 21 | 28 | -5 | 31 | 0 | -30 | -64 | 196
9 | 24 | 7 | 188 | 78 | 103 | 40 | 0 | 21 | 119 | -23 | 25 | 0 | -30 | -145 | 188
9 | 24 | 8 | 199 | 78 | 82 | 33 | 0 | 21 | 214 | -56 | 20 | -20 | -30 | -143 | 199
9 | 24 | 9 | 216 | 78 | 85 | 31 | 0 | 21 | 292 | -124 | 14 | -14 | -30 | -137 | 216
9 | 24 | 10 | 237 | 78 | 88 | 31 | 0 | 21 | 341 | -149 | 9 | -9 | -30 | -143 | 237
9 | 24 | 11 | 248 | 78 | 90 | 31 | 0 | 21 | 350 | -155 | 4 | -4 | -30 | -137 | 248
9 | 24 | 12 | 254 | 78 | 91 | 31 | 0 | 21 | 333 | -136 | 4 | -4 | -30 | -134 | 254
9 | 24 | 13 | 252 | 78 | 90 | 32 | 0 | 21 | 300 | -96 | 4 | -4 | -30 | -143 | 252
9 | 24 | 14 | 251 | 78 | 90 | 36 | 0 | 21 | 247 | -47 | 3 | -3 | -30 | -144 | 251
9 | 24 | 15 | 252 | 78 | 125 | 43 | 0 | 21 | 176 | -34 | 3 | 0 | -30 | -130 | 252
9 | 24 | 16 | 253 | 78 | 92 | 55 | 0 | 21 | 92 | -18 | 3 | 0 | 15 | -85 | 253
9 | 24 | 17 | 254 | 78 | 91 | 68 | 0 | 21 | 17 | -3 | 4 | 0 | 0 | -22 | 254
9 | 24 | 18 | 259 | 78 | 91 | 70 | 0 | 21 | 0 | 0 | 3 | 0 | 0 | -4 | 259
9 | 24 | 19 | 248 | 78 | 90 | 70 | 0 | 21 | 0 | 0 | 4 | 0 | 0 | -15 | 248
9 | 24 | 20 | 234 | 78 | 87 | 66 | 0 | 21 | 0 | 0 | 7 | 0 | 0 | -25 | 234
9 | 24 | 21 | 216 | 78 | 85 | 63 | 0 | 21 | 0 | 0 | 8 | 0 | 0 | -39 | 216
9 | 24 | 22 | 200 | 78 | 82 | 60 | 0 | 21 | 0 | 0 | 10 | 0 | 0 | -51 | 200
9 | 24 | 23 | 195 | 78 | 81 | 59 | 0 | 21 | 0 | 0 | 11 | 0 | 0 | -55 | 195
9 | 25 | 0 | 181 | 78 | 79 | 46 | 0 | 21 | 0 | 0 | 11 | 0 | 0 | -54 | 181
9 | 25 | 1 | 174 | 78 | 78 | 43 | 0 | 21 | 0 | 0 | 15 | 0 | 0 | -61 | 174
9 | 25 | 2 | 178 | 78 | 78 | 45 | 0 | 21 | 0 | 0 | 12 | 0 | -17 | -39 | 178
9 | 25 | 3 | 192 | 78 | 81 | 48 | 0 | 21 | 0 | 0 | 16 | 0 | 0 | -52 | 192
9 | 25 | 4 | 210 | 78 | 84 | 52 | 0 | 21 | 0 | 0 | 16 | 0 | 0 | -41 | 210
9 | 25 | 5 | 224 | 78 | 86 | 56 | 0 | 21 | 0 | 0 | 16 | 0 | 0 | -33 | 224
9 | 25 | 6 | 225 | 78 | 86 | 50 | 0 | 21 | 16 | 0 | 20 | 0 | 0 | -46 | 225
9 | 25 | 7 | 241 | 78 | 88 | 42 | 0 | 21 | 72 | 0 | 18 | 0 | 0 | -78 | 241
9 | 25 | 8 | 295 | 78 | 97 | 36 | 0 | 21 | 156 | 0 | 16 | 0 | 0 | -109 | 295
9 | 25 | 9 | 331 | 78 | 103 | 33 | 0 | 21 | 224 | 0 | 21 | 0 | -5 | -144 | 331
9 | 25 | 10 | 356 | 78 | 73 | 32 | 0 | 21 | 259 | 0 | 16 | 0 | 17 | -140 | 356
9 | 25 | 11 | 362 | 78 | 73 | 33 | 0 | 21 | 259 | 0 | 18 | 0 | 17 | -137 | 362
9 | 25 | 12 | 345 | 78 | 105 | 32 | 0 | 21 | 248 | 0 | 19 | 0 | -30 | -128 | 345
9 | 25 | 13 | 361 | 78 | 108 | 35 | 0 | 21 | 227 | 0 | 19 | 0 | 0 | -127 | 361
9 | 25 | 14 | 365 | 78 | 109 | 40 | 0 | 21 | 201 | 0 | 18 | 0 | 0 | -102 | 365
9 | 25 | 15 | 356 | 78 | 107 | 54 | 0 | 21 | 141 | 0 | 16 | 0 | 0 | -61 | 356
9 | 25 | 16 | 355 | 78 | 107 | 70 | 0 | 21 | 92 | 0 | 17 | 0 | 0 | -30 | 355
9 | 25 | 17 | 331 | 78 | 117 | 70 | 0 | 21 | 20 | 0 | 24 | 0 | 0 | 1 | 331
9 | 25 | 18 | 319 | 78 | 123 | 70 | 0 | 21 | 0 | 0 | 26 | 0 | 0 | 1 | 319
9 | 25 | 19 | 297 | 78 | 100 | 70 | 0 | 21 | 0 | 0 | 27 | 0 | 0 | 1 | 297
9 | 25 | 20 | 277 | 78 | 94 | 70 | 0 | 21 | 0 | 0 | 29 | 0 | 0 | -15 | 277
9 | 25 | 21 | 255 | 78 | 91 | 63 | 0 | 21 | 0 | 0 | 25 | 0 | 0 | -23 | 255
9 | 25 | 22 | 234 | 78 | 87 | 56 | 0 | 21 | 0 | 0 | 25 | 0 | 0 | -33 | 234
9 | 25 | 23 | 224 | 78 | 86 | 52 | 0 | 21 | 0 | 0 | 32 | 0 | 0 | -45 | 224
9 | 26 | 0 | 203 | 78 | 82 | 46 | 0 | 21 | 0 | 0 | 32 | 0 | 0 | -56 | 203
9 | 26 | 1 | 191 | 78 | 80 | 46 | 0 | 21 | 0 | 0 | 19 | 0 | 0 | -53 | 191
9 | 26 | 2 | 193 | 78 | 81 | 48 | 0 | 21 | 0 | 0 | 16 | 0 | 0 | -51 | 193
9 | 26 | 3 | 205 | 78 | 83 | 50 | 0 | 21 | 0 | 0 | 14 | 0 | 0 | -41 | 205
9 | 26 | 4 | 223 | 78 | 86 | 53 | 0 | 21 | 0 | 0 | 14 | 0 | 0 | -29 | 223
9 | 26 | 5 | 237 | 78 | 88 | 56 | 0 | 21 | 0 | 0 | 12 | 0 | 0 | -18 | 237
9 | 26 | 6 | 235 | 78 | 88 | 51 | 0 | 21 | 25 | 0 | 11 | 0 | 0 | -39 | 235
9 | 26 | 7 | 254 | 78 | 91 | 40 | 0 | 21 | 115 | 0 | 10 | 0 | 0 | -101 | 254
9 | 26 | 8 | 307 | 78 | 99 | 35 | 0 | 21 | 211 | 0 | 7 | 0 | 0 | -144 | 307
9 | 26 | 9 | 351 | 78 | 73 | 33 | 0 | 21 | 283 | 0 | 3 | 0 | 17 | -157 | 351
9 | 26 | 10 | 371 | 78 | 73 | 32 | 0 | 21 | 332 | 0 | 1 | 0 | 18 | -184 | 371
9 | 26 | 11 | 380 | 78 | 73 | 32 | 0 | 21 | 351 | 0 | 1 | 0 | 18 | -194 | 380
9 | 26 | 12 | 370 | 78 | 73 | 32 | 0 | 21 | 342 | 0 | 3 | 0 | 18 | -197 | 370
9 | 26 | 13 | 390 | 78 | 73 | 34 | 0 | 21 | 315 | 0 | 3 | 0 | 18 | -152 | 390
9 | 26 | 14 | 387 | 78 | 112 | 37 | 0 | 21 | 268 | 0 | 6 | 0 | 0 | -135 | 387
9 | 26 | 15 | 377 | 78 | 110 | 50 | 0 | 21 | 182 | 0 | 5 | 0 | 0 | -69 | 377
9 | 26 | 16 | 374 | 78 | 110 | 66 | 0 | 21 | 104 | 0 | 6 | 0 | 0 | -11 | 374
9 | 26 | 17 | 345 | 78 | 148 | 70 | 0 | 21 | 22 | 0 | 6 | 0 | 0 | 0 | 345
9 | 26 | 18 | 334 | 78 | 168 | 70 | 0 | 21 | 0 | 0 | 5 | 0 | -9 | 1 | 334
9 | 26 | 19 | 310 | 78 | 136 | 70 | 0 | 21 | 0 | 0 | 6 | 0 | 0 | -1 | 310
9 | 26 | 20 | 288 | 78 | 112 | 69 | 0 | 21 | 0 | 0 | 8 | 0 | 0 | 0 | 288
9 | 26 | 21 | 265 | 78 | 92 | 63 | 0 | 21 | 0 | 0 | 11 | 0 | 0 | 0 | 265
9 | 26 | 22 | 244 | 78 | 89 | 58 | 0 | 21 | 0 | 0 | 14 | 0 | 0 | -16 | 244
9 | 26 | 23 | 234 | 78 | 87 | 56 | 0 | 21 | 0 | 0 | 14 | 0 | 0 | -22 | 234
9 | 27 | 0 | 212 | 78 | 84 | 48 | 0 | 21 | 0 | 0 | 10 | 0 | 0 | -29 | 212
9 | 27 | 1 | 200 | 78 | 82 | 46 | 0 | 21 | 0 | 0 | 10 | 0 | 0 | -37 | 200
9 | 27 | 2 | 200 | 78 | 82 | 46 | 0 | 21 | 0 | 0 | 8 | 0 | 0 | -35 | 200
9 | 27 | 3 | 212 | 78 | 84 | 48 | 0 | 21 | 0 | 0 | 7 | 0 | 0 | -26 | 212
9 | 27 | 4 | 230 | 78 | 87 | 52 | 0 | 21 | 0 | 0 | 6 | 0 | 0 | -14 | 230
9 | 27 | 5 | 243 | 78 | 89 | 55 | 0 | 21 | 0 | 0 | 4 | 0 | 0 | -4 | 243
9 | 27 | 6 | 242 | 78 | 89 | 51 | 0 | 21 | 21 | 0 | 3 | 0 | 0 | -21 | 242
9 | 27 | 7 | 261 | 78 | 92 | 40 | 0 | 21 | 108 | 0 | 3 | 0 | 0 | -81 | 261
9 | 27 | 8 | 318 | 78 | 101 | 35 | 0 | 21 | 209 | 0 | 2 | 0 | 0 | -128 | 318
9 | 27 | 9 | 360 | 78 | 108 | 32 | 0 | 21 | 284 | 0 | 1 | 0 | 0 | -164 | 360
9 | 27 | 10 | 381 | 78 | 73 | 32 | 0 | 21 | 322 | 0 | 0 | 0 | 18 | -163 | 381
9 | 27 | 11 | 394 | 78 | 73 | 32 | 0 | 21 | 333 | 0 | 0 | 0 | 18 | -161 | 394
9 | 27 | 12 | 384 | 78 | 73 | 32 | 0 | 21 | 315 | 0 | 0 | 0 | 18 | -153 | 384
9 | 27 | 13 | 401 | 78 | 114 | 34 | 0 | 21 | 292 | 0 | 0 | 0 | 0 | -138 | 401
9 | 27 | 14 | 403 | 78 | 115 | 38 | 0 | 21 | 259 | 0 | 0 | 0 | 0 | -108 | 403
9 | 27 | 15 | 399 | 78 | 114 | 48 | 0 | 21 | 194 | 0 | 0 | 0 | 0 | -56 | 399
9 | 27 | 16 | 395 | 78 | 123 | 69 | 0 | 21 | 104 | 0 | 0 | 0 | 0 | 0 | 395
9 | 27 | 17 | 363 | 78 | 174 | 70 | 0 | 21 | 20 | 0 | 0 | 0 | 0 | 0 | 363
9 | 27 | 18 | 350 | 78 | 181 | 70 | 0 | 21 | 0 | 0 | 0 | 0 | 0 | 0 | 350
9 | 27 | 19 | 326 | 78 | 156 | 70 | 0 | 21 | 0 | 0 | 1 | 0 | 0 | 0 | 326
9 | 27 | 20 | 303 | 78 | 133 | 70 | 0 | 21 | 0 | 0 | 1 | 0 | 0 | 0 | 303
9 | 27 | 21 | 280 | 78 | 116 | 65 | 0 | 21 | 0 | 0 | 0 | 0 | 0 | 0 | 280
9 | 27 | 22 | 257 | 78 | 98 | 59 | 0 | 21 | 0 | 0 | 1 | 0 | 0 | 0 | 257
9 | 27 | 23 | 244 | 78 | 89 | 56 | 0 | 21 | 0 | 0 | 1 | 0 | 0 | -1 | 244
9 | 28 | 0 | 221 | 78 | 85 | 50 | 0 | 21 | 0 | 0 | 1 | 0 | 0 | -14 | 221
9 | 28 | 1 | 208 | 78 | 83 | 48 | 0 | 21 | 0 | 0 | 0 | 0 | 0 | -22 | 208
9 | 28 | 2 | 208 | 78 | 83 | 48 | 0 | 21 | 0 | 0 | 0 | 0 | 0 | -22 | 208
9 | 28 | 3 | 218 | 78 | 85 | 50 | 0 | 21 | 0 | 0 | 1 | 0 | 0 | -17 | 218
9 | 28 | 4 | 234 | 78 | 87 | 53 | 0 | 21 | 0 | 0 | 1 | 0 | 0 | -6 | 234
9 | 28 | 5 | 247 | 78 | 90 | 56 | 0 | 21 | 0 | 0 | 2 | 0 | 0 | 0 | 247
9 | 28 | 6 | 249 | 78 | 90 | 51 | 0 | 21 | 21 | 0 | 2 | 0 | 0 | -14 | 249
9 | 28 | 7 | 274 | 78 | 94 | 41 | 0 | 21 | 99 | 0 | 4 | 0 | 0 | -63 | 274
9 | 28 | 8 | 335 | 78 | 104 | 35 | 0 | 21 | 202 | 0 | 4 | 0 | 0 | -109 | 335
9 | 28 | 9 | 373 | 78 | 110 | 32 | 0 | 21 | 265 | 0 | 6 | 0 | 0 | -139 | 373
9 | 28 | 10 | 388 | 78 | 112 | 32 | 0 | 21 | 284 | 0 | 8 | 0 | 0 | -147 | 388
9 | 28 | 11 | 398 | 78 | 80 | 31 | 0 | 21 | 302 | 0 | 12 | 0 | 17 | -143 | 398
9 | 28 | 12 | 388 | 78 | 112 | 31 | 0 | 21 | 296 | 0 | 12 | 0 | 0 | -162 | 388
9 | 28 | 13 | 401 | 78 | 114 | 36 | 0 | 21 | 241 | 0 | 14 | 0 | 0 | -103 | 401
9 | 28 | 14 | 387 | 78 | 112 | 47 | 0 | 21 | 165 | 0 | 17 | 0 | 0 | -53 | 387
9 | 28 | 15 | 376 | 78 | 110 | 57 | 0 | 21 | 112 | 0 | 18 | 0 | 0 | -20 | 376
9 | 28 | 16 | 372 | 78 | 124 | 70 | 0 | 21 | 62 | 0 | 16 | 0 | 0 | 1 | 372
9 | 28 | 17 | 346 | 78 | 148 | 70 | 0 | 21 | 14 | 0 | 15 | 0 | 0 | 0 | 346
9 | 28 | 18 | 336 | 78 | 153 | 70 | 0 | 21 | 0 | 0 | 14 | 0 | 0 | 0 | 336
9 | 28 | 19 | 312 | 78 | 126 | 70 | 0 | 21 | 0 | 0 | 17 | 0 | 0 | 0 | 312
9 | 28 | 20 | 290 | 78 | 110 | 63 | 0 | 21 | 0 | 0 | 18 | 0 | 0 | 0 | 290
9 | 28 | 21 | 267 | 78 | 94 | 57 | 0 | 21 | 0 | 0 | 17 | 0 | 0 | 0 | 267
9 | 28 | 22 | 245 | 78 | 89 | 52 | 0 | 21 | 0 | 0 | 16 | 0 | 0 | -11 | 245
9 | 28 | 23 | 235 | 78 | 87 | 50 | 0 | 21 | 0 | 0 | 16 | 0 | 0 | -17 | 235
9 | 29 | 0 | 213 | 78 | 84 | 50 | 0 | 21 | 0 | 0 | 20 | 0 | 0 | -40 | 213
9 | 29 | 1 | 201 | 78 | 82 | 47 | 0 | 21 | 0 | 0 | 24 | 0 | 0 | -51 | 201
9 | 29 | 2 | 201 | 78 | 82 | 47 | 0 | 21 | 0 | 0 | 23 | 0 | 0 | -50 | 201
9 | 29 | 3 | 212 | 78 | 84 | 50 | 0 | 21 | 0 | 0 | 19 | 0 | 0 | -40 | 212
9 | 29 | 4 | 229 | 78 | 86 | 53 | 0 | 21 | 0 | 0 | 18 | 0 | 0 | -27 | 229
9 | 29 | 5 | 243 | 78 | 89 | 56 | 0 | 21 | 0 | 0 | 18 | 0 | 0 | -19 | 243
9 | 29 | 6 | 242 | 78 | 89 | 52 | 0 | 21 | 22 | 0 | 13 | 0 | 0 | -33 | 242
9 | 29 | 7 | 264 | 78 | 92 | 43 | 0 | 21 | 107 | 0 | 7 | 0 | 0 | -84 | 264
9 | 29 | 8 | 317 | 78 | 73 | 38 | 0 | 21 | 192 | 0 | 6 | 0 | 16 | -107 | 317
9 | 29 | 9 | 351 | 78 | 73 | 33 | 0 | 21 | 274 | 0 | 5 | 0 | 17 | -150 | 351
9 | 29 | 10 | 368 | 78 | 73 | 32 | 0 | 21 | 324 | 0 | 4 | 0 | 17 | -181 | 368
9 | 29 | 11 | 382 | 78 | 73 | 32 | 0 | 21 | 343 | 0 | 4 | 0 | 18 | -187 | 382
9 | 29 | 12 | 369 | 78 | 73 | 32 | 0 | 21 | 342 | 0 | 5 | 0 | 17 | -199 | 369
9 | 29 | 13 | 383 | 78 | 73 | 33 | 0 | 21 | 322 | 0 | 3 | 0 | 18 | -165 | 383
9 | 29 | 14 | 380 | 78 | 111 | 37 | 0 | 21 | 271 | 0 | 1 | 0 | 0 | -139 | 380
9 | 29 | 15 | 374 | 78 | 110 | 47 | 0 | 21 | 194 | 0 | 1 | 0 | 0 | -77 | 374
9 | 29 | 16 | 370 | 78 | 109 | 67 | 0 | 21 | 99 | 0 | 1 | 0 | 0 | -5 | 370
9 | 29 | 17 | 340 | 78 | 151 | 70 | 0 | 21 | 18 | 0 | 1 | 0 | 0 | 1 | 340
9 | 29 | 18 | 323 | 78 | 154 | 70 | 0 | 21 | 0 | 0 | 1 | 0 | 0 | -1 | 323
9 | 29 | 19 | 300 | 78 | 131 | 70 | 0 | 21 | 0 | 0 | 0 | 0 | 0 | 0 | 300
9 | 29 | 20 | 279 | 78 | 112 | 67 | 0 | 21 | 0 | 0 | 1 | 0 | 0 | 0 | 279
9 | 29 | 21 | 256 | 78 | 94 | 62 | 0 | 21 | 0 | 0 | 1 | 0 | 0 | 0 | 256
9 | 29 | 22 | 237 | 78 | 88 | 58 | 0 | 21 | 0 | 0 | 1 | 0 | 0 | -9 | 237
9 | 29 | 23 | 228 | 78 | 86 | 56 | 0 | 21 | 0 | 0 | 4 | 0 | 0 | -17 | 228
9 | 30 | 0 | 207 | 78 | 83 | 52 | 0 | 21 | 0 | 0 | 4 | 0 | 0 | -31 | 207
9 | 30 | 1 | 195 | 78 | 81 | 50 | 0 | 21 | 0 | 0 | 2 | 0 | 0 | -37 | 195
9 | 30 | 2 | 194 | 78 | 81 | 50 | 0 | 21 | 0 | 0 | 2 | 0 | 0 | -38 | 194
9 | 30 | 3 | 203 | 78 | 82 | 52 | 0 | 21 | 0 | 0 | 4 | 0 | 0 | -34 | 203
9 | 30 | 4 | 219 | 78 | 85 | 55 | 0 | 21 | 0 | 0 | 4 | 0 | 0 | -24 | 219
9 | 30 | 5 | 229 | 78 | 87 | 58 | 0 | 21 | 0 | 0 | 2 | 0 | 0 | -17 | 229
9 | 30 | 6 | 220 | 78 | 85 | 51 | 0 | 21 | 23 | 0 | 1 | 0 | 0 | -39 | 220
9 | 30 | 7 | 227 | 78 | 86 | 38 | 0 | 21 | 106 | 0 | 0 | 0 | -30 | -72 | 227
9 | 30 | 8 | 263 | 78 | 92 | 33 | 0 | 21 | 189 | 0 | 1 | 0 | -30 | -121 | 263
9 | 30 | 9 | 290 | 78 | 96 | 33 | 0 | 21 | 211 | 0 | 1 | 0 | -30 | -120 | 290
9 | 30 | 10 | 298 | 78 | 98 | 32 | 0 | 21 | 238 | 0 | 0 | 0 | -30 | -139 | 298
9 | 30 | 11 | 312 | 78 | 100 | 31 | 0 | 21 | 285 | 0 | 0 | 0 | -30 | -173 | 312
9 | 30 | 12 | 312 | 78 | 100 | 32 | 0 | 21 | 242 | 0 | 0 | 0 | -30 | -131 | 312
9 | 30 | 13 | 312 | 78 | 100 | 35 | 0 | 21 | 205 | 0 | 1 | 0 | -30 | -98 | 312
9 | 30 | 14 | 312 | 78 | 100 | 37 | 0 | 21 | 189 | 0 | 2 | 0 | 0 | -115 | 312
9 | 30 | 15 | 310 | 78 | 100 | 44 | 0 | 21 | 144 | 0 | 2 | 0 | 13 | -92 | 310
9 | 30 | 16 | 311 | 78 | 100 | 62 | 0 | 21 | 73 | 0 | 2 | 0 | 0 | -25 | 311
9 | 30 | 17 | 295 | 78 | 114 | 70 | 0 | 21 | 11 | 0 | 1 | 0 | 0 | 0 | 295
9 | 30 | 18 | 293 | 78 | 124 | 70 | 0 | 21 | 0 | 0 | 1 | 0 | 0 | -1 | 293
9 | 30 | 19 | 278 | 78 | 108 | 70 | 0 | 21 | 0 | 0 | 1 | 0 | 0 | 0 | 278
9 | 30 | 20 | 262 | 78 | 94 | 67 | 0 | 21 | 0 | 0 | 2 | 0 | 0 | 0 | 262
9 | 30 | 21 | 244 | 78 | 89 | 62 | 0 | 21 | 0 | 0 | 2 | 0 | 0 | -8 | 244
9 | 30 | 22 | 226 | 78 | 86 | 57 | 0 | 21 | 0 | 0 | 2 | 0 | 0 | -18 | 226
9 | 30 | 23 | 218 | 78 | 85 | 55 | 0 | 21 | 0 | 0 | 3 | 0 | 0 | -24 | 218
10 | 1 | 0 | 232 | 78 | 87 | 52 | 0 | 21 | 0 | 0 | 4 | 0 | 0 | -10 | 232
10 | 1 | 1 | 216 | 78 | 84 | 48 | 0 | 21 | 0 | 0 | 4 | 0 | 0 | -19 | 216
10 | 1 | 2 | 216 | 78 | 85 | 47 | 0 | 21 | 0 | 0 | 7 | 0 | 0 | -22 | 216
10 | 1 | 3 | 231 | 78 | 87 | 51 | 0 | 21 | 0 | 0 | 8 | 0 | 0 | -14 | 231
10 | 1 | 4 | 248 | 78 | 90 | 56 | 0 | 21 | 0 | 0 | 8 | 0 | 0 | -5 | 248
10 | 1 | 5 | 257 | 78 | 96 | 57 | 0 | 21 | 0 | 0 | 12 | 0 | -7 | 0 | 257
10 | 1 | 6 | 235 | 78 | 88 | 46 | 0 | 21 | 8 | 0 | 14 | 0 | 0 | -20 | 235
10 | 1 | 7 | 229 | 78 | 86 | 37 | 0 | 21 | 34 | 0 | 15 | 0 | 0 | -42 | 229
10 | 1 | 8 | 253 | 78 | 90 | 32 | 0 | 21 | 62 | 0 | 25 | 0 | 0 | -55 | 253
10 | 1 | 9 | 274 | 78 | 94 | 31 | 0 | 21 | 82 | 0 | 25 | 0 | 0 | -57 | 274
10 | 1 | 10 | 282 | 78 | 95 | 24 | 0 | 21 | 126 | 0 | 21 | 0 | -30 | -53 | 282
10 | 1 | 11 | 285 | 78 | 96 | 18 | 0 | 21 | 172 | 0 | 27 | 0 | -30 | -97 | 285
10 | 1 | 12 | 291 | 78 | 73 | 19 | 0 | 21 | 156 | 0 | 29 | 0 | 16 | -101 | 291
10 | 1 | 13 | 279 | 78 | 95 | 19 | 0 | 21 | 144 | 0 | 34 | 0 | 0 | -112 | 279
10 | 1 | 14 | 287 | 78 | 73 | 18 | 0 | 21 | 187 | 0 | 36 | 0 | 16 | -142 | 287
10 | 1 | 15 | 291 | 78 | 97 | 20 | 0 | 21 | 143 | 0 | 35 | 0 | 0 | -103 | 291
10 | 1 | 16 | 286 | 78 | 96 | 36 | 0 | 21 | 64 | 0 | 35 | 0 | 0 | -44 | 286
10 | 1 | 17 | 284 | 78 | 96 | 48 | 0 | 21 | 11 | 0 | 43 | 0 | 0 | -13 | 284
10 | 1 | 18 | 290 | 78 | 96 | 54 | 0 | 21 | 0 | 0 | 41 | 0 | 0 | 0 | 290
10 | 1 | 19 | 276 | 78 | 94 | 51 | 0 | 21 | 0 | 0 | 38 | 0 | 0 | -6 | 276
10 | 1 | 20 | 256 | 78 | 91 | 47 | 0 | 21 | 0 | 0 | 35 | 0 | 0 | -16 | 256
10 | 1 | 21 | 235 | 78 | 88 | 41 | 0 | 21 | 0 | 0 | 36 | 0 | 0 | -29 | 235
10 | 1 | 22 | 214 | 78 | 84 | 38 | 0 | 21 | 0 | 0 | 31 | 0 | 0 | -38 | 214
10 | 1 | 23 | 208 | 78 | 83 | 38 | 0 | 21 | 0 | 0 | 28 | 0 | 0 | -40 | 208
10 | 2 | 0 | 191 | 78 | 80 | 38 | 0 | 21 | 0 | 0 | 30 | 0 | 0 | -56 | 191
10 | 2 | 1 | 181 | 78 | 79 | 34 | 0 | 21 | 0 | 0 | 40 | 0 | 0 | -71 | 181
10 | 2 | 2 | 187 | 78 | 80 | 35 | 0 | 21 | 0 | 0 | 40 | 0 | 0 | -67 | 187
10 | 2 | 3 | 207 | 78 | 83 | 38 | 0 | 21 | 0 | 0 | 38 | 0 | 0 | -51 | 207
10 | 2 | 4 | 238 | 78 | 88 | 42 | 0 | 21 | 0 | 0 | 40 | 0 | 0 | -31 | 238
10 | 2 | 5 | 259 | 78 | 91 | 46 | 0 | 21 | 0 | 0 | 38 | 0 | 0 | -15 | 259
10 | 2 | 6 | 249 | 78 | 90 | 41 | 0 | 21 | 22 | 0 | 33 | 0 | 0 | -36 | 249
10 | 2 | 7 | 251 | 78 | 90 | 32 | 0 | 21 | 89 | 0 | 25 | 0 | 0 | -84 | 251
10 | 2 | 8 | 311 | 78 | 100 | 27 | 0 | 21 | 169 | 0 | 22 | 0 | -30 | -76 | 311
10 | 2 | 9 | 347 | 78 | 73 | 20 | 0 | 21 | 259 | 0 | 22 | 0 | 17 | -143 | 347
10 | 2 | 10 | 359 | 78 | 73 | 18 | 0 | 21 | 303 | 0 | 21 | 0 | 17 | -172 | 359
10 | 2 | 11 | 367 | 78 | 73 | 18 | 0 | 21 | 354 | 0 | 19 | 0 | 17 | -213 | 367
10 | 2 | 12 | 352 | 78 | 106 | 18 | 0 | 21 | 345 | 0 | 19 | 0 | 0 | -235 | 352
10 | 2 | 13 | 369 | 78 | 73 | 20 | 0 | 21 | 290 | 0 | 19 | 0 | 17 | -149 | 369
10 | 2 | 14 | 362 | 78 | 73 | 22 | 0 | 21 | 258 | 0 | 20 | 0 | 17 | -127 | 362
10 | 2 | 15 | 356 | 78 | 107 | 28 | 0 | 21 | 192 | 0 | 23 | 0 | 13 | -106 | 356
10 | 2 | 16 | 362 | 78 | 108 | 48 | 0 | 21 | 97 | 0 | 19 | 0 | 0 | -9 | 362
10 | 2 | 17 | 342 | 78 | 145 | 64 | 0 | 21 | 16 | 0 | 18 | 0 | 0 | 0 | 342
10 | 2 | 18 | 332 | 78 | 150 | 67 | 0 | 21 | 0 | 0 | 16 | 0 | 0 | 0 | 332
10 | 2 | 19 | 307 | 78 | 132 | 62 | 0 | 21 | 0 | 0 | 14 | 0 | 0 | 0 | 307
10 | 2 | 20 | 287 | 78 | 120 | 58 | 0 | 21 | 0 | 0 | 10 | 0 | 0 | 0 | 287
10 | 2 | 21 | 263 | 78 | 102 | 54 | 0 | 21 | 0 | 0 | 8 | 0 | 0 | 0 | 263
10 | 2 | 22 | 240 | 78 | 88 | 49 | 0 | 21 | 0 | 0 | 12 | 0 | 0 | -8 | 240
10 | 2 | 23 | 231 | 78 | 87 | 47 | 0 | 21 | 0 | 0 | 14 | 0 | 0 | -16 | 231
10 | 3 | 0 | 211 | 78 | 84 | 31 | 0 | 21 | 0 | 0 | 13 | 0 | 0 | -16 | 211
10 | 3 | 1 | 200 | 78 | 82 | 28 | 0 | 21 | 0 | 0 | 16 | 0 | 0 | -25 | 200
10 | 3 | 2 | 204 | 78 | 82 | 29 | 0 | 21 | 0 | 0 | 18 | 0 | 0 | -24 | 204
10 | 3 | 3 | 228 | 78 | 86 | 32 | 0 | 21 | 0 | 0 | 21 | 0 | 0 | -10 | 228
10 | 3 | 4 | 259 | 78 | 104 | 42 | 0 | 21 | 0 | 0 | 14 | 0 | 0 | 0 | 259
10 | 3 | 5 | 277 | 78 | 118 | 47 | 0 | 21 | 0 | 0 | 12 | 0 | 0 | 1 | 277
10 | 3 | 6 | 263 | 78 | 99 | 39 | 0 | 21 | 17 | 0 | 8 | 0 | 0 | 1 | 263
10 | 3 | 7 | 264 | 78 | 92 | 24 | 0 | 21 | 85 | 0 | 5 | 0 | 0 | -41 | 264
10 | 3 | 8 | 315 | 78 | 100 | 22 | 0 | 21 | 135 | 0 | 2 | 0 | 0 | -43 | 315
10 | 3 | 9 | 341 | 78 | 105 | 19 | 0 | 21 | 186 | 0 | 1 | 0 | 0 | -69 | 341
10 | 3 | 10 | 350 | 78 | 106 | 18 | 0 | 21 | 217 | 0 | 0 | 0 | 0 | -90 | 350
10 | 3 | 11 | 347 | 78 | 106 | 18 | 0 | 21 | 217 | 0 | 0 | 0 | 0 | -93 | 347
10 | 3 | 12 | 331 | 78 | 103 | 18 | 0 | 21 | 181 | 0 | 0 | 0 | 0 | -70 | 331
10 | 3 | 13 | 353 | 78 | 107 | 26 | 0 | 21 | 148 | 0 | 0 | 0 | 0 | -27 | 353
10 | 3 | 14 | 355 | 78 | 115 | 39 | 0 | 21 | 102 | 0 | 0 | 0 | 0 | 0 | 355
10 | 3 | 15 | 348 | 78 | 127 | 47 | 0 | 21 | 75 | 0 | 0 | 0 | 0 | 0 | 348
10 | 3 | 16 | 347 | 78 | 149 | 63 | 0 | 21 | 35 | 0 | 0 | 0 | 0 | 1 | 347
10 | 3 | 17 | 334 | 78 | 160 | 69 | 0 | 21 | 6 | 0 | 0 | 0 | 0 | 0 | 334
10 | 3 | 18 | 328 | 78 | 160 | 69 | 0 | 21 | 0 | 0 | 0 | 0 | 0 | 0 | 328
10 | 3 | 19 | 306 | 78 | 143 | 64 | 0 | 21 | 0 | 0 | 0 | 0 | 0 | 0 | 306
10 | 3 | 20 | 288 | 78 | 133 | 56 | 0 | 21 | 0 | 0 | 0 | 0 | 0 | 0 | 288
10 | 3 | 21 | 265 | 78 | 116 | 48 | 0 | 21 | 0 | 0 | 1 | 0 | 0 | 1 | 265
10 | 3 | 22 | 242 | 78 | 96 | 40 | 0 | 21 | 0 | 0 | 6 | 0 | 0 | 1 | 242
10 | 3 | 23 | 235 | 78 | 92 | 39 | 0 | 21 | 0 | 0 | 5 | 0 | 0 | 0 | 235
10 | 4 | 0 | 215 | 78 | 84 | 39 | 0 | 21 | 0 | 0 | 5 | 0 | 0 | -12 | 215
10 | 4 | 1 | 204 | 78 | 83 | 39 | 0 | 21 | 0 | 0 | 1 | 0 | 0 | -18 | 204
10 | 4 | 2 | 208 | 78 | 83 | 39 | 0 | 21 | 0 | 0 | 3 | 0 | 0 | -16 | 208
10 | 4 | 3 | 231 | 78 | 87 | 42 | 0 | 21 | 0 | 0 | 5 | 0 | 0 | -2 | 231
10 | 4 | 4 | 259 | 78 | 110 | 47 | 0 | 21 | 0 | 0 | 3 | 0 | 0 | 0 | 259
10 | 4 | 5 | 273 | 78 | 120 | 49 | 0 | 21 | 0 | 0 | 6 | 0 | 0 | -1 | 273
10 | 4 | 6 | 264 | 78 | 99 | 43 | 0 | 21 | 18 | 0 | 6 | 0 | 0 | -1 | 264
10 | 4 | 7 | 274 | 78 | 94 | 31 | 0 | 21 | 94 | 0 | 2 | 0 | 0 | -46 | 274
10 | 4 | 8 | 323 | 78 | 102 | 24 | 0 | 21 | 187 | 0 | 1 | 0 | 0 | -90 | 323
10 | 4 | 9 | 354 | 78 | 107 | 20 | 0 | 21 | 257 | 0 | 1 | 0 | 0 | -130 | 354
10 | 4 | 10 | 372 | 78 | 73 | 18 | 0 | 21 | 308 | 0 | 2 | 0 | 18 | -146 | 372
10 | 4 | 11 | 385 | 78 | 73 | 18 | 0 | 21 | 342 | 0 | 1 | 0 | 18 | -166 | 385
10 | 4 | 12 | 373 | 78 | 73 | 18 | 0 | 21 | 336 | 0 | 1 | 0 | 18 | -172 | 373
10 | 4 | 13 | 396 | 78 | 73 | 20 | 0 | 21 | 289 | 0 | 1 | 0 | 18 | -104 | 396
10 | 4 | 14 | 379 | 78 | 111 | 24 | 0 | 21 | 227 | 0 | 1 | 0 | 0 | -83 | 379
10 | 4 | 15 | 380 | 78 | 111 | 32 | 0 | 21 | 175 | 0 | 1 | 0 | 0 | -38 | 380
10 | 4 | 16 | 372 | 78 | 141 | 51 | 0 | 21 | 80 | 0 | 1 | 0 | 0 | 0 | 372
10 | 4 | 17 | 348 | 78 | 173 | 63 | 0 | 21 | 11 | 0 | 2 | 0 | 0 | 0 | 348
10 | 4 | 18 | 343 | 78 | 177 | 65 | 0 | 21 | 0 | 0 | 2 | 0 | 0 | 0 | 343
10 | 4 | 19 | 319 | 78 | 158 | 59 | 0 | 21 | 0 | 0 | 2 | 0 | 0 | 1 | 319
10 | 4 | 20 | 297 | 78 | 140 | 54 | 0 | 21 | 0 | 0 | 4 | 0 | 0 | 0 | 297
10 | 4 | 21 | 275 | 78 | 120 | 49 | 0 | 21 | 0 | 0 | 7 | 0 | 0 | 0 | 275
10 | 4 | 22 | 249 | 78 | 97 | 44 | 0 | 21 | 0 | 0 | 9 | 0 | 0 | 0 | 249
10 | 4 | 23 | 241 | 78 | 88 | 42 | 0 | 21 | 0 | 0 | 12 | 0 | 0 | 0 | 241
10 | 5 | 0 | 218 | 78 | 85 | 45 | 0 | 21 | 0 | 0 | 14 | 0 | 0 | -25 | 218
10 | 5 | 1 | 206 | 78 | 83 | 41 | 0 | 21 | 0 | 0 | 16 | 0 | 0 | -33 | 206
10 | 5 | 2 | 210 | 78 | 83 | 40 | 0 | 21 | 0 | 0 | 22 | 0 | 0 | -34 | 210
10 | 5 | 3 | 232 | 78 | 87 | 44 | 0 | 21 | 0 | 0 | 24 | 0 | 0 | -22 | 232
10 | 5 | 4 | 258 | 78 | 91 | 49 | 0 | 21 | 0 | 0 | 31 | 0 | 0 | -12 | 258
10 | 5 | 5 | 273 | 78 | 94 | 53 | 0 | 21 | 0 | 0 | 32 | 0 | 0 | -5 | 273
10 | 5 | 6 | 262 | 78 | 92 | 41 | 0 | 21 | 13 | 0 | 41 | 0 | 0 | -24 | 262
10 | 5 | 7 | 271 | 78 | 93 | 31 | 0 | 21 | 55 | 0 | 44 | 0 | 0 | -51 | 271
10 | 5 | 8 | 320 | 78 | 101 | 43 | 0 | 21 | 57 | 0 | 43 | 0 | 0 | -23 | 320
10 | 5 | 9 | 335 | 78 | 104 | 50 | 0 | 21 | 45 | 0 | 45 | 0 | 0 | -8 | 335
10 | 5 | 10 | 336 | 78 | 104 | 35 | 0 | 21 | 90 | 0 | 45 | 0 | 0 | -37 | 336
10 | 5 | 11 | 338 | 78 | 104 | 24 | 0 | 21 | 137 | 0 | 47 | 0 | 0 | -73 | 338
10 | 5 | 12 | 327 | 78 | 73 | 18 | 0 | 21 | 181 | 0 | 47 | 0 | 17 | -108 | 327
10 | 5 | 13 | 347 | 78 | 73 | 18 | 0 | 21 | 200 | 0 | 48 | 0 | 17 | -108 | 347
10 | 5 | 14 | 346 | 78 | 106 | 18 | 0 | 21 | 206 | 0 | 50 | 0 | 0 | -133 | 346
10 | 5 | 15 | 341 | 78 | 105 | 20 | 0 | 21 | 156 | 0 | 52 | 0 | 0 | -91 | 341
10 | 5 | 16 | 343 | 78 | 105 | 37 | 0 | 21 | 80 | 0 | 54 | 0 | 0 | -32 | 343
10 | 5 | 17 | 321 | 78 | 101 | 54 | 0 | 21 | 12 | 0 | 56 | 0 | 0 | -1 | 321
10 | 5 | 18 | 320 | 78 | 106 | 58 | 0 | 21 | 0 | 0 | 57 | 0 | 0 | 0 | 320
10 | 5 | 19 | 298 | 78 | 98 | 50 | 0 | 21 | 0 | 0 | 57 | 0 | 0 | -6 | 298
10 | 5 | 20 | 279 | 78 | 95 | 46 | 0 | 21 | 0 | 0 | 52 | 0 | 0 | -13 | 279
10 | 5 | 21 | 254 | 78 | 91 | 42 | 0 | 21 | 0 | 0 | 46 | 0 | 0 | -24 | 254
10 | 5 | 22 | 233 | 78 | 87 | 37 | 0 | 21 | 0 | 0 | 44 | 0 | 0 | -34 | 233
10 | 5 | 23 | 226 | 78 | 86 | 34 | 0 | 21 | 0 | 0 | 52 | 0 | 0 | -45 | 226
10 | 6 | 0 | 208 | 78 | 83 | 38 | 0 | 21 | 0 | 0 | 51 | 0 | 0 | -63 | 208
10 | 6 | 1 | 198 | 78 | 82 | 36 | 0 | 21 | 0 | 0 | 53 | 0 | 0 | -72 | 198
10 | 6 | 2 | 205 | 78 | 83 | 36 | 0 | 21 | 0 | 0 | 58 | 0 | 0 | -71 | 205
10 | 6 | 3 | 229 | 78 | 87 | 41 | 0 | 21 | 0 | 0 | 51 | 0 | 0 | -49 | 229
10 | 6 | 4 | 260 | 78 | 92 | 46 | 0 | 21 | 0 | 0 | 51 | 0 | 0 | -28 | 260
10 | 6 | 5 | 275 | 78 | 94 | 48 | 0 | 21 | 0 | 0 | 49 | 0 | 0 | -15 | 275
10 | 6 | 6 | 261 | 78 | 92 | 42 | 0 | 21 | 19 | 0 | 50 | 0 | 0 | -41 | 261
10 | 6 | 7 | 262 | 78 | 92 | 30 | 0 | 21 | 99 | 0 | 48 | 0 | 0 | -106 | 262
10 | 6 | 8 | 303 | 78 | 73 | 28 | 0 | 21 | 146 | 0 | 40 | 0 | 16 | -99 | 303
10 | 6 | 9 | 334 | 78 | 73 | 24 | 0 | 21 | 215 | 0 | 35 | 0 | 17 | -129 | 334
10 | 6 | 10 | 336 | 78 | 104 | 20 | 0 | 21 | 262 | 0 | 31 | 0 | -30 | -150 | 336
10 | 6 | 11 | 345 | 78 | 105 | 18 | 0 | 21 | 315 | 0 | 28 | 0 | -30 | -190 | 345
10 | 6 | 12 | 327 | 78 | 102 | 18 | 0 | 21 | 332 | 0 | 29 | 0 | -30 | -223 | 327
10 | 6 | 13 | 345 | 78 | 105 | 18 | 0 | 21 | 315 | 0 | 30 | 0 | -30 | -192 | 345
10 | 6 | 14 | 336 | 78 | 73 | 20 | 0 | 21 | 266 | 0 | 28 | 0 | 17 | -167 | 336
10 | 6 | 15 | 329 | 78 | 103 | 28 | 0 | 21 | 182 | 0 | 23 | 0 | 0 | -106 | 329
10 | 6 | 16 | 330 | 78 | 103 | 47 | 0 | 21 | 86 | 0 | 20 | 0 | 0 | -25 | 330
10 | 6 | 17 | 314 | 78 | 122 | 61 | 0 | 21 | 12 | 0 | 20 | 0 | 0 | 0 | 314
10 | 6 | 18 | 311 | 78 | 129 | 64 | 0 | 21 | 0 | 0 | 19 | 0 | 0 | 0 | 311
10 | 6 | 19 | 291 | 78 | 118 | 60 | 0 | 21 | 0 | 0 | 14 | 0 | 0 | 0 | 291
10 | 6 | 20 | 274 | 78 | 104 | 57 | 0 | 21 | 0 | 0 | 14 | 0 | 0 | 0 | 274
10 | 6 | 21 | 253 | 78 | 90 | 52 | 0 | 21 | 0 | 0 | 18 | 0 | 0 | -6 | 253
10 | 6 | 22 | 230 | 78 | 87 | 48 | 0 | 21 | 0 | 0 | 19 | 0 | 0 | -23 | 230
10 | 6 | 23 | 224 | 78 | 86 | 48 | 0 | 21 | 0 | 0 | 16 | 0 | 0 | -25 | 224
10 | 7 | 0 | 204 | 78 | 82 | 43 | 0 | 21 | 0 | 0 | 19 | 0 | 0 | -39 | 204
10 | 7 | 1 | 197 | 78 | 81 | 43 | 0 | 21 | 0 | 0 | 16 | 0 | 0 | -42 | 197
10 | 7 | 2 | 204 | 78 | 83 | 45 | 0 | 21 | 0 | 0 | 12 | 0 | 0 | -35 | 204
10 | 7 | 3 | 228 | 78 | 86 | 50 | 0 | 21 | 0 | 0 | 12 | 0 | 0 | -19 | 228
10 | 7 | 4 | 254 | 78 | 91 | 55 | 0 | 21 | 0 | 0 | 12 | 0 | 0 | -3 | 254
10 | 7 | 5 | 260 | 78 | 95 | 56 | 0 | 21 | 0 | 0 | 10 | 0 | 0 | 0 | 260
10 | 7 | 6 | 234 | 78 | 87 | 48 | 0 | 21 | 13 | 0 | 9 | 0 | 0 | -22 | 234
10 | 7 | 7 | 223 | 78 | 86 | 35 | 0 | 21 | 69 | 0 | 10 | 0 | -22 | -54 | 223
10 | 7 | 8 | 242 | 78 | 89 | 26 | 0 | 21 | 134 | 0 | 8 | 0 | -30 | -84 | 242
10 | 7 | 9 | 259 | 78 | 91 | 20 | 0 | 21 | 204 | 0 | 9 | 0 | -30 | -134 | 259
10 | 7 | 10 | 265 | 78 | 92 | 19 | 0 | 21 | 226 | 0 | 11 | -8 | -30 | -144 | 265
10 | 7 | 11 | 268 | 78 | 93 | 19 | 0 | 21 | 219 | -31 | 14 | -14 | -30 | -101 | 268
10 | 7 | 12 | 262 | 78 | 92 | 18 | 0 | 21 | 267 | -40 | 15 | -15 | -30 | -144 | 262
10 | 7 | 13 | 276 | 78 | 94 | 18 | 0 | 21 | 270 | -31 | 15 | -15 | -30 | -144 | 276
10 | 7 | 14 | 272 | 78 | 93 | 19 | 0 | 21 | 218 | 0 | 19 | 0 | -30 | -146 | 272
10 | 7 | 15 | 268 | 78 | 93 | 27 | 0 | 21 | 137 | 0 | 20 | 0 | 0 | -108 | 268
10 | 7 | 16 | 265 | 78 | 92 | 44 | 0 | 21 | 49 | 0 | 18 | 0 | 0 | -37 | 265
10 | 7 | 17 | 266 | 78 | 93 | 53 | 0 | 21 | 6 | 0 | 20 | 0 | 0 | -5 | 266
10 | 7 | 18 | 269 | 78 | 97 | 56 | 0 | 21 | 0 | 0 | 18 | 0 | 0 | -1 | 269
10 | 7 | 19 | 256 | 78 | 91 | 53 | 0 | 21 | 0 | 0 | 18 | 0 | 0 | -5 | 256
10 | 7 | 20 | 243 | 78 | 89 | 49 | 0 | 21 | 0 | 0 | 25 | 0 | 0 | -19 | 243
10 | 7 | 21 | 225 | 78 | 86 | 46 | 0 | 21 | 0 | 0 | 24 | 0 | 0 | -30 | 225
10 | 7 | 22 | 207 | 78 | 83 | 43 | 0 | 21 | 0 | 0 | 22 | 0 | 0 | -40 | 207
10 | 7 | 23 | 203 | 78 | 82 | 43 | 0 | 21 | 0 | 0 | 18 | 0 | 0 | -39 | 203
10 | 8 | 0 | 189 | 78 | 80 | 28 | 0 | 21 | 0 | 0 | 17 | 0 | 0 | -35 | 189
10 | 8 | 1 | 183 | 78 | 79 | 25 | 0 | 21 | 0 | 0 | 17 | 0 | 0 | -37 | 183
10 | 8 | 2 | 191 | 78 | 80 | 29 | 0 | 21 | 0 | 0 | 15 | 0 | 0 | -32 | 191
10 | 8 | 3 | 214 | 78 | 84 | 41 | 0 | 21 | 0 | 0 | 15 | 0 | 0 | -25 | 214
10 | 8 | 4 | 239 | 78 | 88 | 56 | 0 | 21 | 0 | 0 | 14 | 0 | 0 | -18 | 239
10 | 8 | 5 | 244 | 78 | 89 | 65 | 0 | 21 | 0 | 0 | 9 | 0 | 0 | -18 | 244
10 | 8 | 6 | 211 | 78 | 84 | 40 | 0 | 21 | 8 | 0 | 7 | 0 | 0 | -27 | 211
10 | 8 | 7 | 193 | 78 | 81 | 24 | 0 | 21 | 27 | 0 | 4 | 0 | 0 | -42 | 193
10 | 8 | 8 | 206 | 78 | 83 | 21 | 0 | 21 | 48 | 0 | 5 | 0 | 0 | -50 | 206
10 | 8 | 9 | 224 | 78 | 86 | 18 | 0 | 21 | 85 | 0 | 3 | 0 | -10 | -57 | 224
10 | 8 | 10 | 232 | 78 | 87 | 18 | 0 | 21 | 93 | 0 | 3 | 0 | -30 | -38 | 232
10 | 8 | 11 | 229 | 78 | 87 | 20 | 0 | 21 | 69 | 0 | 4 | 0 | 0 | -50 | 229
10 | 8 | 12 | 226 | 78 | 86 | 23 | 0 | 21 | 53 | 0 | 9 | 0 | 0 | -44 | 226
10 | 8 | 13 | 222 | 78 | 85 | 24 | 0 | 21 | 44 | 0 | 10 | 0 | 0 | -40 | 222
10 | 8 | 14 | 219 | 78 | 85 | 28 | 0 | 21 | 33 | 0 | 10 | 0 | 0 | -36 | 219
10 | 8 | 15 | 219 | 78 | 85 | 36 | 0 | 21 | 22 | 0 | 6 | 0 | 0 | -29 | 219
10 | 8 | 16 | 233 | 78 | 87 | 51 | 0 | 21 | 11 | 0 | 6 | 0 | 0 | -21 | 233
10 | 8 | 17 | 250 | 78 | 90 | 66 | 0 | 21 | 2 | 0 | 11 | 0 | 0 | -18 | 250
10 | 8 | 18 | 258 | 78 | 91 | 69 | 0 | 21 | 0 | 0 | 9 | 0 | 0 | -10 | 258
10 | 8 | 19 | 246 | 78 | 89 | 67 | 0 | 21 | 0 | 0 | 9 | 0 | 0 | -18 | 246
10 | 8 | 20 | 234 | 78 | 87 | 58 | 0 | 21 | 0 | 0 | 9 | 0 | 0 | -19 | 234
10 | 8 | 21 | 218 | 78 | 85 | 48 | 0 | 21 | 0 | 0 | 9 | 0 | 0 | -23 | 218
10 | 8 | 22 | 201 | 78 | 82 | 37 | 0 | 21 | 0 | 0 | 10 | 0 | 0 | -27 | 201
10 | 8 | 23 | 198 | 78 | 82 | 36 | 0 | 21 | 0 | 0 | 9 | 0 | 0 | -28 | 198
10 | 9 | 0 | 185 | 78 | 79 | 35 | 0 | 21 | 0 | 0 | 10 | 0 | 0 | -38 | 185
10 | 9 | 1 | 181 | 78 | 79 | 34 | 0 | 21 | 0 | 0 | 10 | 0 | 0 | -41 | 181
10 | 9 | 2 | 191 | 78 | 80 | 36 | 0 | 21 | 0 | 0 | 10 | 0 | 0 | -34 | 191
10 | 9 | 3 | 220 | 78 | 85 | 43 | 0 | 21 | 0 | 0 | 14 | 0 | 0 | -21 | 220
10 | 9 | 4 | 245 | 78 | 89 | 51 | 0 | 21 | 0 | 0 | 12 | 0 | 0 | -6 | 245
10 | 9 | 5 | 246 | 78 | 89 | 51 | 0 | 21 | 0 | 0 | 13 | 0 | 0 | -6 | 246
10 | 9 | 6 | 222 | 78 | 85 | 41 | 0 | 21 | 9 | 0 | 13 | 0 | 0 | -25 | 222
10 | 9 | 7 | 221 | 78 | 85 | 32 | 0 | 21 | 41 | 0 | 11 | 0 | 0 | -47 | 221
10 | 9 | 8 | 242 | 78 | 89 | 28 | 0 | 21 | 76 | 0 | 11 | 0 | 0 | -61 | 242
10 | 9 | 9 | 254 | 78 | 91 | 22 | 0 | 21 | 116 | 0 | 9 | 0 | 0 | -83 | 254
10 | 9 | 10 | 257 | 78 | 91 | 18 | 0 | 21 | 166 | 0 | 8 | 0 | 0 | -125 | 257
10 | 9 | 11 | 267 | 78 | 93 | 18 | 0 | 21 | 180 | 0 | 11 | 0 | 0 | -134 | 267
10 | 9 | 12 | 264 | 78 | 92 | 19 | 0 | 21 | 143 | 0 | 12 | 0 | -29 | -72 | 264
10 | 9 | 13 | 265 | 78 | 92 | 24 | 0 | 21 | 109 | 0 | 11 | 0 | 0 | -70 | 265
10 | 9 | 14 | 262 | 78 | 92 | 28 | 0 | 21 | 88 | 0 | 10 | 0 | 0 | -55 | 262
10 | 9 | 15 | 264 | 78 | 92 | 37 | 0 | 21 | 56 | 0 | 11 | 0 | 0 | -31 | 264
10 | 9 | 16 | 270 | 78 | 93 | 49 | 0 | 21 | 23 | 0 | 12 | 0 | 0 | -6 | 270
10 | 9 | 17 | 283 | 78 | 107 | 62 | 0 | 21 | 3 | 0 | 12 | 0 | 0 | 0 | 283
10 | 9 | 18 | 286 | 78 | 112 | 66 | 0 | 21 | 0 | 0 | 9 | 0 | 0 | 0 | 286
10 | 9 | 19 | 272 | 78 | 102 | 59 | 0 | 21 | 0 | 0 | 12 | 0 | 0 | 0 | 272
10 | 9 | 20 | 256 | 78 | 91 | 51 | 0 | 21 | 0 | 0 | 20 | 0 | 0 | -5 | 256
10 | 9 | 21 | 237 | 78 | 88 | 44 | 0 | 21 | 0 | 0 | 22 | 0 | 0 | -16 | 237
10 | 9 | 22 | 216 | 78 | 85 | 41 | 0 | 21 | 0 | 0 | 17 | 0 | 0 | -26 | 216
10 | 9 | 23 | 214 | 78 | 84 | 39 | 0 | 21 | 0 | 0 | 20 | 0 | 0 | -28 | 214
10 | 10 | 0 | 198 | 78 | 82 | 43 | 0 | 21 | 0 | 0 | 30 | 0 | 0 | -56 | 198
10 | 10 | 1 | 189 | 78 | 80 | 39 | 0 | 21 | 0 | 0 | 38 | 0 | 0 | -67 | 189
10 | 10 | 2 | 197 | 78 | 81 | 40 | 0 | 21 | 0 | 0 | 40 | 0 | 0 | -63 | 197
10 | 10 | 3 | 222 | 78 | 85 | 43 | 0 | 21 | 0 | 0 | 45 | 0 | 0 | -50 | 222
10 | 10 | 4 | 248 | 78 | 90 | 47 | 0 | 21 | 0 | 0 | 52 | 0 | 0 | -40 | 248
10 | 10 | 5 | 257 | 78 | 91 | 48 | 0 | 21 | 0 | 0 | 55 | 0 | 0 | -36 | 257
10 | 10 | 6 | 250 | 78 | 90 | 43 | 0 | 21 | 12 | 0 | 56 | 0 | 0 | -50 | 250
10 | 10 | 7 | 252 | 78 | 90 | 32 | 0 | 21 | 69 | 0 | 53 | 0 | 0 | -91 | 252
10 | 10 | 8 | 296 | 78 | 97 | 22 | 0 | 21 | 166 | 0 | 51 | 0 | 0 | -139 | 296
10 | 10 | 9 | 329 | 78 | 73 | 19 | 0 | 21 | 222 | 0 | 55 | 0 | 17 | -156 | 329
10 | 10 | 10 | 345 | 78 | 73 | 18 | 0 | 21 | 279 | 0 | 50 | 0 | 17 | -191 | 345
10 | 10 | 11 | 356 | 78 | 73 | 18 | 0 | 21 | 292 | 0 | 49 | 0 | 17 | -192 | 356
10 | 10 | 12 | 335 | 78 | 73 | 18 | 0 | 21 | 258 | 0 | 48 | 0 | 17 | -178 | 335
10 | 10 | 13 | 351 | 78 | 73 | 20 | 0 | 21 | 232 | 0 | 47 | 0 | 17 | -137 | 351
10 | 10 | 14 | 348 | 78 | 73 | 20 | 0 | 21 | 223 | 0 | 48 | 0 | 17 | -132 | 348
10 | 10 | 15 | 337 | 78 | 104 | 27 | 0 | 21 | 158 | 0 | 51 | 0 | 0 | -102 | 337
10 | 10 | 16 | 338 | 78 | 104 | 47 | 0 | 21 | 75 | 0 | 51 | 0 | 0 | -38 | 338
10 | 10 | 17 | 323 | 78 | 103 | 63 | 0 | 21 | 7 | 0 | 50 | 0 | 0 | 1 | 323
10 | 10 | 18 | 319 | 78 | 108 | 66 | 0 | 21 | 0 | 0 | 46 | 0 | 0 | 0 | 319
10 | 10 | 19 | 298 | 78 | 98 | 60 | 0 | 21 | 0 | 0 | 45 | 0 | 0 | -4 | 298
10 | 10 | 20 | 280 | 78 | 95 | 54 | 0 | 21 | 0 | 0 | 49 | 0 | 0 | -17 | 280
10 | 10 | 21 | 258 | 78 | 91 | 51 | 0 | 21 | 0 | 0 | 45 | 0 | 0 | -28 | 258
10 | 10 | 22 | 236 | 78 | 88 | 46 | 0 | 21 | 0 | 0 | 46 | 0 | 0 | -43 | 236
10 | 10 | 23 | 230 | 78 | 87 | 45 | 0 | 21 | 0 | 0 | 46 | 0 | 0 | -47 | 230
10 | 11 | 0 | 212 | 78 | 84 | 36 | 0 | 21 | 0 | 0 | 47 | 0 | 0 | -54 | 212
10 | 11 | 1 | 202 | 78 | 82 | 35 | 0 | 21 | 0 | 0 | 47 | 0 | 0 | -61 | 202
10 | 11 | 2 | 213 | 78 | 84 | 37 | 0 | 21 | 0 | 0 | 44 | 0 | 0 | -51 | 213
10 | 11 | 3 | 239 | 78 | 88 | 41 | 0 | 21 | 0 | 0 | 43 | 0 | 0 | -32 | 239
10 | 11 | 4 | 266 | 78 | 93 | 46 | 0 | 21 | 0 | 0 | 40 | 0 | 0 | -12 | 266
10 | 11 | 5 | 277 | 78 | 94 | 47 | 0 | 21 | 0 | 0 | 40 | 0 | 0 | -3 | 277
10 | 11 | 6 | 262 | 78 | 92 | 43 | 0 | 21 | 11 | 0 | 39 | 0 | 0 | -22 | 262
10 | 11 | 7 | 265 | 78 | 92 | 36 | 0 | 21 | 62 | 0 | 32 | 0 | 0 | -56 | 265
10 | 11 | 8 | 310 | 78 | 100 | 32 | 0 | 21 | 122 | 0 | 29 | 0 | 0 | -72 | 310
10 | 11 | 9 | 333 | 78 | 73 | 23 | 0 | 21 | 210 | 0 | 26 | 0 | 17 | -115 | 333
10 | 11 | 10 | 344 | 78 | 73 | 18 | 0 | 21 | 281 | 0 | 25 | 0 | 17 | -169 | 344
10 | 11 | 11 | 354 | 78 | 73 | 18 | 0 | 21 | 309 | 0 | 19 | 0 | 17 | -181 | 354
10 | 11 | 12 | 333 | 78 | 73 | 18 | 0 | 21 | 322 | 0 | 22 | 0 | 17 | -218 | 333
10 | 11 | 13 | 349 | 78 | 73 | 18 | 0 | 21 | 303 | 0 | 23 | 0 | 17 | -184 | 349
10 | 11 | 14 | 339 | 78 | 73 | 20 | 0 | 21 | 255 | 0 | 23 | 0 | 17 | -148 | 339
10 | 11 | 15 | 333 | 78 | 103 | 28 | 0 | 21 | 173 | 0 | 19 | 0 | 0 | -89 | 333
10 | 11 | 16 | 334 | 78 | 103 | 47 | 0 | 21 | 78 | 0 | 16 | 0 | 0 | -9 | 334
10 | 11 | 17 | 318 | 78 | 138 | 61 | 0 | 21 | 8 | 0 | 12 | 0 | 0 | 0 | 318
10 | 11 | 18 | 318 | 78 | 142 | 63 | 0 | 21 | 0 | 0 | 14 | 0 | 0 | 0 | 318
10 | 11 | 19 | 298 | 78 | 126 | 58 | 0 | 21 | 0 | 0 | 14 | 0 | 0 | 1 | 298
10 | 11 | 20 | 281 | 78 | 114 | 55 | 0 | 21 | 0 | 0 | 12 | 0 | 0 | 1 | 281
10 | 11 | 21 | 257 | 78 | 97 | 52 | 0 | 21 | 0 | 0 | 9 | 0 | 0 | 0 | 257
10 | 11 | 22 | 239 | 78 | 88 | 48 | 0 | 21 | 0 | 0 | 9 | 0 | 0 | -5 | 239
10 | 11 | 23 | 231 | 78 | 87 | 47 | 0 | 21 | 0 | 0 | 8 | 0 | 0 | -10 | 231
10 | 12 | 0 | 214 | 78 | 84 | 42 | 0 | 21 | 0 | 0 | 11 | 0 | 0 | -22 | 214
10 | 12 | 1 | 202 | 78 | 82 | 39 | 0 | 21 | 0 | 0 | 12 | 0 | 0 | -30 | 202
10 | 12 | 2 | 214 | 78 | 84 | 40 | 0 | 21 | 0 | 0 | 16 | 0 | 0 | -25 | 214
10 | 12 | 3 | 243 | 78 | 89 | 46 | 0 | 21 | 0 | 0 | 15 | 0 | 0 | -6 | 243
10 | 12 | 4 | 271 | 78 | 103 | 50 | 0 | 21 | 0 | 0 | 18 | 0 | 0 | 1 | 271
10 | 12 | 5 | 280 | 78 | 111 | 52 | 0 | 21 | 0 | 0 | 18 | 0 | 0 | 0 | 280
10 | 12 | 6 | 266 | 78 | 93 | 46 | 0 | 21 | 14 | 0 | 17 | 0 | 0 | -3 | 266
10 | 12 | 7 | 270 | 78 | 93 | 32 | 0 | 21 | 86 | 0 | 14 | 0 | 0 | -54 | 270
10 | 12 | 8 | 307 | 78 | 73 | 24 | 0 | 21 | 168 | 0 | 14 | 0 | 16 | -87 | 307
10 | 12 | 9 | 328 | 78 | 73 | 19 | 0 | 21 | 238 | 0 | 13 | 0 | 17 | -131 | 328
10 | 12 | 10 | 344 | 78 | 73 | 18 | 0 | 21 | 289 | 0 | 13 | 0 | 17 | -165 | 344
10 | 12 | 11 | 341 | 78 | 105 | 18 | 0 | 21 | 288 | 0 | 12 | 0 | -30 | -151 | 341
10 | 12 | 12 | 323 | 78 | 102 | 18 | 0 | 21 | 277 | 0 | 17 | 0 | -30 | -160 | 323
10 | 12 | 13 | 345 | 78 | 73 | 18 | 0 | 21 | 259 | 0 | 19 | 0 | 17 | -140 | 345
10 | 12 | 14 | 346 | 78 | 73 | 22 | 0 | 21 | 210 | 0 | 19 | 0 | 17 | -94 | 346
10 | 12 | 15 | 338 | 78 | 104 | 30 | 0 | 21 | 146 | 0 | 19 | 0 | 0 | -60 | 338
10 | 12 | 16 | 337 | 78 | 104 | 46 | 0 | 21 | 72 | 0 | 18 | 0 | 0 | -2 | 337
10 | 12 | 17 | 321 | 78 | 137 | 60 | 0 | 21 | 6 | 0 | 18 | 0 | 0 | 1 | 321
10 | 12 | 18 | 321 | 78 | 144 | 63 | 0 | 21 | 0 | 0 | 14 | 0 | 0 | 1 | 321
10 | 12 | 19 | 299 | 78 | 129 | 58 | 0 | 21 | 0 | 0 | 12 | 0 | 0 | 1 | 299
10 | 12 | 20 | 283 | 78 | 118 | 54 | 0 | 21 | 0 | 0 | 12 | 0 | 0 | 0 | 283
10 | 12 | 21 | 260 | 78 | 97 | 49 | 0 | 21 | 0 | 0 | 15 | 0 | 0 | 0 | 260
10 | 12 | 22 | 234 | 78 | 87 | 43 | 0 | 21 | 0 | 0 | 18 | 0 | 0 | -13 | 234
10 | 12 | 23 | 226 | 78 | 86 | 41 | 0 | 21 | 0 | 0 | 21 | 0 | 0 | -21 | 226
10 | 13 | 0 | 208 | 78 | 83 | 41 | 0 | 21 | 0 | 0 | 20 | 0 | 0 | -35 | 208
10 | 13 | 1 | 199 | 78 | 82 | 39 | 0 | 21 | 0 | 0 | 22 | 0 | 0 | -43 | 199
10 | 13 | 2 | 208 | 78 | 83 | 40 | 0 | 21 | 0 | 0 | 26 | 0 | 0 | -40 | 208
10 | 13 | 3 | 237 | 78 | 88 | 43 | 0 | 21 | 0 | 0 | 28 | 0 | 0 | -21 | 237
10 | 13 | 4 | 266 | 78 | 92 | 47 | 0 | 21 | 0 | 0 | 29 | 0 | 0 | -1 | 266
10 | 13 | 5 | 274 | 78 | 97 | 48 | 0 | 21 | 0 | 0 | 31 | 0 | 0 | -1 | 274
10 | 13 | 6 | 259 | 78 | 91 | 43 | 0 | 21 | 16 | 0 | 30 | 0 | 0 | -20 | 259
10 | 13 | 7 | 252 | 78 | 90 | 30 | 0 | 21 | 98 | 0 | 26 | 0 | 0 | -91 | 252
10 | 13 | 8 | 289 | 78 | 73 | 24 | 0 | 21 | 183 | 0 | 21 | 0 | 16 | -127 | 289
10 | 13 | 9 | 322 | 78 | 102 | 20 | 0 | 21 | 261 | 0 | 18 | 0 | -30 | -148 | 322
10 | 13 | 10 | 337 | 78 | 104 | 18 | 0 | 21 | 317 | 0 | 14 | 0 | -30 | -185 | 337
10 | 13 | 11 | 341 | 78 | 105 | 18 | 0 | 21 | 343 | 0 | 15 | 0 | -30 | -209 | 341
10 | 13 | 12 | 315 | 78 | 100 | 18 | 0 | 21 | 349 | 0 | 14 | 0 | -30 | -235 | 315
10 | 13 | 13 | 334 | 78 | 73 | 18 | 0 | 21 | 316 | 0 | 10 | 0 | 17 | -199 | 334
10 | 13 | 14 | 335 | 78 | 73 | 23 | 0 | 21 | 244 | 0 | 7 | 0 | 17 | -128 | 335
10 | 13 | 15 | 329 | 78 | 103 | 34 | 0 | 21 | 153 | 0 | 5 | 0 | 0 | -65 | 329
10 | 13 | 16 | 320 | 78 | 108 | 50 | 0 | 21 | 61 | 0 | 2 | 0 | 0 | 0 | 320
10 | 13 | 17 | 308 | 78 | 143 | 59 | 0 | 21 | 6 | 0 | 2 | 0 | 0 | -1 | 308
10 | 13 | 18 | 308 | 78 | 147 | 60 | 0 | 21 | 0 | 0 | 2 | 0 | 0 | 0 | 308
10 | 13 | 19 | 288 | 78 | 131 | 56 | 0 | 21 | 0 | 0 | 1 | 0 | 0 | 1 | 288
10 | 13 | 20 | 271 | 78 | 117 | 54 | 0 | 21 | 0 | 0 | 1 | 0 | 0 | 0 | 271
10 | 13 | 21 | 248 | 78 | 98 | 50 | 0 | 21 | 0 | 0 | 2 | 0 | 0 | -1 | 248
10 | 13 | 22 | 229 | 78 | 87 | 47 | 0 | 21 | 0 | 0 | 1 | 0 | 0 | -5 | 229
10 | 13 | 23 | 224 | 78 | 86 | 47 | 0 | 21 | 0 | 0 | 0 | 0 | 0 | -8 | 224
10 | 14 | 0 | 203 | 78 | 210 | 38 | 0 | 21 | 0 | 0 | 0 | 0 | 0 | -144 | 203
10 | 14 | 1 | 197 | 78 | 81 | 36 | 0 | 21 | 0 | 0 | 0 | 0 | 0 | -19 | 197
10 | 14 | 2 | 208 | 78 | 213 | 39 | 0 | 21 | 0 | 0 | 1 | 0 | 0 | -144 | 208
10 | 14 | 3 | 233 | 78 | 87 | 48 | 0 | 21 | 0 | 0 | 2 | 0 | 0 | -3 | 233
10 | 14 | 4 | 256 | 78 | 98 | 57 | 0 | 21 | 0 | 0 | 2 | 0 | 0 | 0 | 256
10 | 14 | 5 | 256 | 78 | 97 | 56 | 0 | 21 | 0 | 0 | 3 | 0 | 0 | 1 | 256
10 | 14 | 6 | 229 | 78 | 219 | 42 | 0 | 21 | 8 | 0 | 3 | 0 | 0 | -142 | 229
10 | 14 | 7 | 227 | 78 | 86 | 28 | 0 | 21 | 41 | 0 | 4 | 0 | 0 | -31 | 227
10 | 14 | 8 | 248 | 78 | 90 | 22 | 0 | 21 | 80 | 0 | 8 | 0 | 0 | -51 | 248
10 | 14 | 9 | 255 | 78 | 91 | 18 | 0 | 21 | 111 | 0 | 6 | 0 | -30 | -40 | 255
10 | 14 | 10 | 265 | 78 | 92 | 18 | 0 | 21 | 131 | 0 | 9 | 0 | -30 | -54 | 265
10 | 14 | 11 | 264 | 78 | 92 | 18 | 0 | 21 | 123 | 0 | 6 | 0 | -30 | -44 | 264
10 | 14 | 12 | 259 | 78 | 91 | 18 | 0 | 21 | 131 | 0 | 3 | 0 | -30 | -53 | 259
10 | 14 | 13 | 258 | 78 | 91 | 20 | 0 | 21 | 101 | 0 | 3 | 0 | 0 | -56 | 258
10 | 14 | 14 | 259 | 78 | 91 | 25 | 0 | 21 | 81 | 0 | 3 | 0 | 0 | -40 | 259
10 | 14 | 15 | 261 | 78 | 92 | 35 | 0 | 21 | 46 | 0 | 7 | 0 | 0 | -18 | 261
10 | 14 | 16 | 267 | 78 | 95 | 50 | 0 | 21 | 17 | 0 | 6 | 0 | 0 | 0 | 267
10 | 14 | 17 | 275 | 78 | 107 | 63 | 0 | 21 | 2 | 0 | 4 | 0 | 0 | 0 | 275
10 | 14 | 18 | 273 | 78 | 107 | 64 | 0 | 21 | 0 | 0 | 3 | 0 | 0 | 0 | 273
10 | 14 | 19 | 257 | 78 | 98 | 58 | 0 | 21 | 0 | 0 | 3 | 0 | 0 | -1 | 257
10 | 14 | 20 | 243 | 78 | 91 | 53 | 0 | 21 | 0 | 0 | 1 | 0 | 0 | -1 | 243
10 | 14 | 21 | 227 | 78 | 86 | 46 | 0 | 21 | 0 | 0 | 0 | 0 | 0 | -4 | 227
10 | 14 | 22 | 209 | 78 | 83 | 39 | 0 | 21 | 0 | 0 | 1 | 0 | 0 | -13 | 209
10 | 14 | 23 | 206 | 78 | 83 | 36 | 0 | 21 | 0 | 0 | 5 | 0 | 0 | -17 | 206
10 | 15 | 0 | 191 | 78 | 80 | 50 | 0 | 21 | 0 | 0 | 16 | 0 | 0 | -54 | 191
10 | 15 | 1 | 184 | 78 | 79 | 52 | 0 | 21 | 0 | 0 | 2 | 0 | 0 | -48 | 184
10 | 15 | 2 | 192 | 78 | 81 | 45 | 0 | 21 | 0 | 0 | 38 | 0 | 0 | -71 | 192
10 | 15 | 3 | 218 | 78 | 85 | 48 | 0 | 21 | 0 | 0 | 42 | 0 | 0 | -56 | 218
10 | 15 | 4 | 242 | 78 | 89 | 51 | 0 | 21 | 0 | 0 | 47 | 0 | 0 | -44 | 242
10 | 15 | 5 | 240 | 78 | 88 | 51 | 0 | 21 | 0 | 0 | 47 | 0 | 0 | -45 | 240
10 | 15 | 6 | 209 | 78 | 113 | 43 | 0 | 21 | 14 | 0 | 48 | 0 | 0 | -108 | 209
10 | 15 | 7 | 200 | 78 | 82 | 30 | 0 | 21 | 91 | 0 | 41 | 0 | -13 | -130 | 200
10 | 15 | 8 | 211 | 78 | 84 | 22 | 0 | 21 | 178 | 0 | 34 | 0 | -30 | -176 | 211
10 | 15 | 9 | 224 | 78 | 86 | 19 | 0 | 21 | 229 | -34 | 36 | -36 | -30 | -145 | 224
10 | 15 | 10 | 238 | 78 | 88 | 18 | 0 | 21 | 260 | -54 | 34 | -34 | -30 | -143 | 238
10 | 15 | 11 | 237 | 78 | 88 | 18 | 0 | 21 | 303 | -96 | 35 | -35 | -30 | -145 | 237
10 | 15 | 12 | 240 | 78 | 88 | 18 | 0 | 21 | 286 | -76 | 37 | -37 | -30 | -145 | 240
10 | 15 | 13 | 236 | 78 | 88 | 18 | 0 | 21 | 253 | -48 | 40 | -40 | -30 | -144 | 236
10 | 15 | 14 | 229 | 78 | 87 | 21 | 0 | 21 | 199 | 0 | 40 | 0 | -30 | -187 | 229
10 | 15 | 15 | 227 | 78 | 86 | 27 | 0 | 21 | 135 | 0 | 42 | 0 | -30 | -132 | 227
10 | 15 | 16 | 233 | 78 | 87 | 39 | 0 | 21 | 64 | 0 | 42 | 0 | 0 | -98 | 233
10 | 15 | 17 | 244 | 78 | 89 | 51 | 0 | 21 | 5 | 0 | 43 | 0 | 0 | -43 | 244
10 | 15 | 18 | 258 | 78 | 91 | 55 | 0 | 21 | 0 | 0 | 42 | 0 | 0 | -29 | 258
10 | 15 | 19 | 246 | 78 | 89 | 53 | 0 | 21 | 0 | 0 | 40 | 0 | 0 | -35 | 246
10 | 15 | 20 | 232 | 78 | 87 | 52 | 0 | 21 | 0 | 0 | 34 | 0 | 0 | -40 | 232
10 | 15 | 21 | 217 | 78 | 85 | 51 | 0 | 21 | 0 | 0 | 29 | 0 | 0 | -47 | 217
10 | 15 | 22 | 197 | 78 | 81 | 48 | 0 | 21 | 0 | 0 | 29 | 0 | 0 | -60 | 197
10 | 15 | 23 | 194 | 78 | 81 | 47 | 0 | 21 | 0 | 0 | 28 | 0 | 0 | -61 | 194
10 | 16 | 0 | 182 | 78 | 79 | 38 | 0 | 21 | 0 | 0 | 24 | 0 | 0 | -58 | 182
10 | 16 | 1 | 176 | 78 | 78 | 37 | 0 | 21 | 0 | 0 | 21 | 0 | 0 | -59 | 176
10 | 16 | 2 | 188 | 78 | 80 | 39 | 0 | 21 | 0 | 0 | 24 | 0 | 0 | -54 | 188
10 | 16 | 3 | 217 | 78 | 85 | 44 | 0 | 21 | 0 | 0 | 20 | 0 | 0 | -31 | 217
10 | 16 | 4 | 246 | 78 | 89 | 51 | 0 | 21 | 0 | 0 | 16 | 0 | 0 | -9 | 246
10 | 16 | 5 | 254 | 78 | 91 | 52 | 0 | 21 | 0 | 0 | 15 | 0 | 0 | -3 | 254
10 | 16 | 6 | 239 | 78 | 88 | 46 | 0 | 21 | 14 | 0 | 14 | 0 | 0 | -22 | 239
10 | 16 | 7 | 244 | 78 | 89 | 32 | 0 | 21 | 96 | 0 | 9 | 0 | 0 | -81 | 244
10 | 16 | 8 | 287 | 78 | 96 | 25 | 0 | 21 | 180 | 0 | 7 | 0 | 0 | -120 | 287
10 | 16 | 9 | 312 | 78 | 73 | 20 | 0 | 21 | 251 | 0 | 8 | 0 | 16 | -155 | 312
10 | 16 | 10 | 324 | 78 | 73 | 18 | 0 | 21 | 303 | 0 | 12 | 0 | 17 | -198 | 324
10 | 16 | 11 | 329 | 78 | 103 | 18 | 0 | 21 | 309 | 0 | 16 | 0 | -30 | -186 | 329
10 | 16 | 12 | 318 | 78 | 101 | 18 | 0 | 21 | 307 | 0 | 18 | 0 | -30 | -195 | 318
10 | 16 | 13 | 339 | 78 | 73 | 18 | 0 | 21 | 294 | 0 | 24 | 0 | 17 | -186 | 339
10 | 16 | 14 | 333 | 78 | 73 | 20 | 0 | 21 | 236 | 0 | 24 | 0 | 17 | -136 | 333
10 | 16 | 15 | 324 | 78 | 102 | 29 | 0 | 21 | 157 | 0 | 25 | 0 | 0 | -88 | 324
10 | 16 | 16 | 326 | 78 | 102 | 48 | 0 | 21 | 68 | 0 | 28 | 0 | 0 | -19 | 326
10 | 16 | 17 | 310 | 78 | 119 | 60 | 0 | 21 | 5 | 0 | 27 | 0 | 0 | 0 | 310
10 | 16 | 18 | 308 | 78 | 122 | 61 | 0 | 21 | 0 | 0 | 27 | 0 | 0 | -1 | 308
10 | 16 | 19 | 290 | 78 | 110 | 57 | 0 | 21 | 0 | 0 | 23 | 0 | 0 | 1 | 290
10 | 16 | 20 | 269 | 78 | 96 | 54 | 0 | 21 | 0 | 0 | 20 | 0 | 0 | 0 | 269
10 | 16 | 21 | 249 | 78 | 90 | 51 | 0 | 21 | 0 | 0 | 19 | 0 | 0 | -10 | 249
10 | 16 | 22 | 226 | 78 | 86 | 47 | 0 | 21 | 0 | 0 | 17 | 0 | 0 | -23 | 226
10 | 16 | 23 | 223 | 78 | 86 | 46 | 0 | 21 | 0 | 0 | 16 | 0 | 0 | -24 | 223
10 | 17 | 0 | 205 | 78 | 83 | 39 | 0 | 21 | 0 | 0 | 16 | 0 | 0 | -32 | 205
10 | 17 | 1 | 196 | 78 | 81 | 38 | 0 | 21 | 0 | 0 | 13 | 0 | 0 | -35 | 196
10 | 17 | 2 | 206 | 78 | 83 | 39 | 0 | 21 | 0 | 0 | 16 | 0 | 0 | -31 | 206
10 | 17 | 3 | 234 | 78 | 87 | 43 | 0 | 21 | 0 | 0 | 16 | 0 | 0 | -11 | 234
10 | 17 | 4 | 262 | 78 | 99 | 48 | 0 | 21 | 0 | 0 | 16 | 0 | 0 | 0 | 262
10 | 17 | 5 | 271 | 78 | 110 | 51 | 0 | 21 | 0 | 0 | 11 | 0 | 0 | 0 | 271
10 | 17 | 6 | 254 | 78 | 91 | 45 | 0 | 21 | 14 | 0 | 9 | 0 | 0 | -4 | 254
10 | 17 | 7 | 257 | 78 | 176 | 32 | 0 | 21 | 88 | 0 | 6 | 0 | 0 | -144 | 257
10 | 17 | 8 | 298 | 78 | 98 | 25 | 0 | 21 | 173 | 0 | 4 | 0 | 0 | -101 | 298
10 | 17 | 9 | 324 | 78 | 73 | 20 | 0 | 21 | 241 | 0 | 2 | 0 | 17 | -128 | 324
10 | 17 | 10 | 336 | 78 | 73 | 18 | 0 | 21 | 289 | 0 | 3 | 0 | 17 | -163 | 336
10 | 17 | 11 | 346 | 78 | 73 | 18 | 0 | 21 | 317 | 0 | 4 | 0 | 17 | -182 | 346
10 | 17 | 12 | 328 | 78 | 73 | 18 | 0 | 21 | 315 | 0 | 4 | 0 | 17 | -198 | 328
10 | 17 | 13 | 344 | 78 | 73 | 18 | 0 | 21 | 289 | 0 | 4 | 0 | 17 | -156 | 344
10 | 17 | 14 | 339 | 78 | 76 | 22 | 0 | 21 | 230 | 0 | 6 | 0 | 16 | -110 | 339
10 | 17 | 15 | 330 | 78 | 103 | 31 | 0 | 21 | 152 | 0 | 7 | 0 | 0 | -62 | 330
10 | 17 | 16 | 330 | 78 | 112 | 49 | 0 | 21 | 65 | 0 | 5 | 0 | 0 | 0 | 330
10 | 17 | 17 | 316 | 78 | 146 | 61 | 0 | 21 | 4 | 0 | 5 | 0 | 0 | 1 | 316
10 | 17 | 18 | 312 | 78 | 148 | 62 | 0 | 21 | 0 | 0 | 3 | 0 | 0 | 0 | 312
10 | 17 | 19 | 291 | 78 | 132 | 57 | 0 | 21 | 0 | 0 | 3 | 0 | 0 | 0 | 291
10 | 17 | 20 | 273 | 78 | 116 | 53 | 0 | 21 | 0 | 0 | 5 | 0 | 0 | 0 | 273
10 | 17 | 21 | 252 | 78 | 99 | 49 | 0 | 21 | 0 | 0 | 5 | 0 | 0 | 0 | 252
10 | 17 | 22 | 233 | 78 | 228 | 46 | 0 | 21 | 0 | 0 | 5 | 0 | 0 | -145 | 233
10 | 17 | 23 | 228 | 78 | 86 | 45 | 0 | 21 | 0 | 0 | 4 | 0 | 0 | -6 | 228
10 | 18 | 0 | 210 | 78 | 212 | 41 | 0 | 21 | 0 | 0 | 3 | 0 | 0 | -145 | 210
10 | 18 | 1 | 203 | 78 | 82 | 40 | 0 | 21 | 0 | 0 | 3 | 0 | 0 | -21 | 203
10 | 18 | 2 | 215 | 78 | 84 | 42 | 0 | 21 | 0 | 0 | 1 | 0 | 0 | -11 | 215
10 | 18 | 3 | 245 | 78 | 98 | 47 | 0 | 21 | 0 | 0 | 2 | 0 | 0 | -1 | 245
10 | 18 | 4 | 273 | 78 | 121 | 51 | 0 | 21 | 0 | 0 | 2 | 0 | 0 | 0 | 273
10 | 18 | 5 | 280 | 78 | 128 | 52 | 0 | 21 | 0 | 0 | 0 | 0 | 0 | 1 | 280
10 | 18 | 6 | 265 | 78 | 105 | 47 | 0 | 21 | 13 | 0 | 0 | 0 | 0 | 1 | 265
10 | 18 | 7 | 267 | 78 | 93 | 33 | 0 | 21 | 95 | 0 | 0 | 0 | 0 | -53 | 267
10 | 18 | 8 | 298 | 78 | 73 | 24 | 0 | 21 | 190 | 0 | 0 | 0 | 16 | -104 | 298
10 | 18 | 9 | 321 | 78 | 73 | 19 | 0 | 21 | 270 | 0 | 1 | 0 | 17 | -158 | 321
10 | 18 | 10 | 338 | 78 | 73 | 18 | 0 | 21 | 320 | 0 | 1 | 0 | 17 | -190 | 338
10 | 18 | 11 | 347 | 78 | 73 | 18 | 0 | 21 | 337 | 0 | 0 | 0 | 17 | -197 | 347
10 | 18 | 12 | 327 | 78 | 102 | 18 | 0 | 21 | 330 | 0 | 1 | 0 | -30 | -193 | 327
10 | 18 | 13 | 343 | 78 | 105 | 18 | 0 | 21 | 299 | 0 | 1 | 0 | -30 | -149 | 343
10 | 18 | 14 | 339 | 78 | 73 | 22 | 0 | 21 | 238 | 0 | 2 | 0 | 17 | -112 | 339
10 | 18 | 15 | 336 | 78 | 104 | 32 | 0 | 21 | 150 | 0 | 1 | 0 | 0 | -50 | 336
10 | 18 | 16 | 332 | 78 | 123 | 49 | 0 | 21 | 58 | 0 | 3 | 0 | 0 | 0 | 332
10 | 18 | 17 | 319 | 78 | 154 | 59 | 0 | 21 | 3 | 0 | 4 | 0 | 0 | 0 | 319
10 | 18 | 18 | 316 | 78 | 152 | 58 | 0 | 21 | 0 | 0 | 7 | 0 | 0 | 0 | 316
10 | 18 | 19 | 296 | 78 | 135 | 54 | 0 | 21 | 0 | 0 | 9 | 0 | 0 | -1 | 296
10 | 18 | 20 | 279 | 78 | 123 | 51 | 0 | 21 | 0 | 0 | 7 | 0 | 0 | -1 | 279
10 | 18 | 21 | 252 | 78 | 102 | 47 | 0 | 21 | 0 | 0 | 3 | 0 | 0 | 1 | 252
10 | 18 | 22 | 232 | 78 | 230 | 44 | 0 | 21 | 0 | 0 | 3 | 0 | 0 | -144 | 232
10 | 18 | 23 | 225 | 78 | 86 | 44 | 0 | 21 | 0 | 0 | 2 | 0 | 0 | -6 | 225
10 | 19 | 0 | 210 | 78 | 83 | 40 | 0 | 21 | 0 | 0 | 4 | 0 | 0 | -16 | 210
10 | 19 | 1 | 202 | 78 | 82 | 39 | 0 | 21 | 0 | 0 | 4 | 0 | 0 | -22 | 202
10 | 19 | 2 | 212 | 78 | 84 | 41 | 0 | 21 | 0 | 0 | 3 | 0 | 0 | -15 | 212
10 | 19 | 3 | 241 | 78 | 96 | 46 | 0 | 21 | 0 | 0 | 1 | 0 | 0 | -1 | 241
10 | 19 | 4 | 269 | 78 | 119 | 50 | 0 | 21 | 0 | 0 | 1 | 0 | 0 | 0 | 269
10 | 19 | 5 | 275 | 78 | 125 | 51 | 0 | 21 | 0 | 0 | 0 | 0 | 0 | 0 | 275
10 | 19 | 6 | 263 | 78 | 104 | 46 | 0 | 21 | 13 | 0 | 0 | 0 | 0 | 1 | 263
10 | 19 | 7 | 267 | 78 | 93 | 33 | 0 | 21 | 94 | 0 | 0 | 0 | 0 | -52 | 267
10 | 19 | 8 | 303 | 78 | 73 | 24 | 0 | 21 | 190 | 0 | 0 | 0 | 16 | -99 | 303
10 | 19 | 9 | 330 | 78 | 73 | 19 | 0 | 21 | 270 | 0 | 0 | 0 | 17 | -148 | 330
10 | 19 | 10 | 345 | 78 | 73 | 18 | 0 | 21 | 322 | 0 | 0 | 0 | 17 | -184 | 345
10 | 19 | 11 | 355 | 78 | 73 | 18 | 0 | 21 | 343 | 0 | 1 | 0 | 17 | -196 | 355
10 | 19 | 12 | 335 | 78 | 73 | 18 | 0 | 21 | 338 | 0 | 0 | 0 | 17 | -210 | 335
10 | 19 | 13 | 355 | 78 | 73 | 18 | 0 | 21 | 307 | 0 | 1 | 0 | 17 | -160 | 355
10 | 19 | 14 | 352 | 78 | 95 | 22 | 0 | 21 | 243 | 0 | 1 | 0 | 14 | -122 | 352
10 | 19 | 15 | 347 | 78 | 106 | 32 | 0 | 21 | 156 | 0 | 1 | 0 | 0 | -47 | 347
10 | 19 | 16 | 347 | 78 | 132 | 50 | 0 | 21 | 62 | 0 | 3 | 0 | 0 | 1 | 347
10 | 19 | 17 | 331 | 78 | 164 | 60 | 0 | 21 | 3 | 0 | 4 | 0 | 0 | 1 | 331
10 | 19 | 18 | 323 | 78 | 159 | 59 | 0 | 21 | 0 | 0 | 6 | 0 | 0 | 0 | 323
10 | 19 | 19 | 301 | 78 | 141 | 55 | 0 | 21 | 0 | 0 | 6 | 0 | 0 | 0 | 301
10 | 19 | 20 | 281 | 78 | 128 | 51 | 0 | 21 | 0 | 0 | 3 | 0 | 0 | 0 | 281
10 | 19 | 21 | 258 | 78 | 107 | 48 | 0 | 21 | 0 | 0 | 4 | 0 | 0 | 0 | 258
10 | 19 | 22 | 240 | 78 | 91 | 44 | 0 | 21 | 0 | 0 | 5 | 0 | 0 | 1 | 240
10 | 19 | 23 | 235 | 78 | 88 | 44 | 0 | 21 | 0 | 0 | 5 | 0 | 0 | -1 | 235
10 | 20 | 0 | 217 | 78 | 85 | 41 | 0 | 21 | 0 | 0 | 5 | 0 | 0 | -13 | 217
10 | 20 | 1 | 209 | 78 | 83 | 37 | 0 | 21 | 0 | 0 | 7 | 0 | 0 | -17 | 209
10 | 20 | 2 | 218 | 78 | 137 | 38 | 0 | 21 | 0 | 0 | 11 | 0 | 0 | -67 | 218
10 | 20 | 3 | 244 | 78 | 89 | 48 | 0 | 21 | 0 | 0 | 10 | 0 | 0 | -2 | 244
10 | 20 | 4 | 270 | 78 | 107 | 59 | 0 | 21 | 0 | 0 | 5 | 0 | 0 | 0 | 270
10 | 20 | 5 | 278 | 78 | 112 | 63 | 0 | 21 | 0 | 0 | 4 | 0 | 0 | 0 | 278
10 | 20 | 6 | 264 | 78 | 99 | 53 | 0 | 21 | 11 | 0 | 3 | 0 | 0 | -1 | 264
10 | 20 | 7 | 271 | 78 | 133 | 31 | 0 | 21 | 70 | 0 | 3 | 0 | 0 | -65 | 271
10 | 20 | 8 | 313 | 78 | 100 | 20 | 0 | 21 | 146 | 0 | 4 | 0 | 0 | -56 | 313
10 | 20 | 9 | 333 | 78 | 174 | 18 | 0 | 21 | 184 | 0 | 3 | 0 | 0 | -145 | 333
10 | 20 | 10 | 351 | 78 | 106 | 18 | 0 | 21 | 215 | 0 | 5 | 0 | 0 | -92 | 351
10 | 20 | 11 | 357 | 78 | 107 | 20 | 0 | 21 | 181 | 0 | 9 | 0 | 0 | -59 | 357
10 | 20 | 12 | 330 | 78 | 103 | 34 | 0 | 21 | 97 | 0 | 14 | 0 | 0 | -17 | 330
10 | 20 | 13 | 347 | 78 | 111 | 50 | 0 | 21 | 57 | 0 | 29 | 0 | 0 | 1 | 347
10 | 20 | 14 | 349 | 78 | 116 | 53 | 0 | 21 | 40 | 0 | 41 | 0 | 0 | 0 | 349
10 | 20 | 15 | 339 | 78 | 118 | 54 | 0 | 21 | 24 | 0 | 44 | 0 | 0 | 0 | 339
10 | 20 | 16 | 333 | 78 | 113 | 50 | 0 | 21 | 15 | 0 | 55 | 0 | 0 | 1 | 333
10 | 20 | 17 | 316 | 78 | 110 | 50 | 0 | 21 | 1 | 0 | 56 | 0 | 0 | 0 | 316
10 | 20 | 18 | 308 | 78 | 105 | 47 | 0 | 21 | 0 | 0 | 57 | 0 | 0 | 0 | 308
10 | 20 | 19 | 290 | 78 | 96 | 39 | 0 | 21 | 0 | 0 | 59 | 0 | 0 | -3 | 290
10 | 20 | 20 | 274 | 78 | 94 | 32 | 0 | 21 | 0 | 0 | 66 | 0 | 0 | -17 | 274
10 | 20 | 21 | 252 | 78 | 90 | 26 | 0 | 21 | 0 | 0 | 68 | 0 | 0 | -31 | 252
10 | 20 | 22 | 233 | 78 | 87 | 23 | 0 | 21 | 0 | 0 | 67 | 0 | 0 | -43 | 233
10 | 20 | 23 | 229 | 78 | 87 | 23 | 0 | 21 | 0 | 0 | 68 | 0 | -30 | -18 | 229
10 | 21 | 0 | 212 | 78 | 84 | 42 | 0 | 21 | 0 | 0 | 66 | 0 | 0 | -79 | 212
10 | 21 | 1 | 204 | 78 | 83 | 41 | 0 | 21 | 0 | 0 | 65 | 0 | 0 | -84 | 204
10 | 21 | 2 | 216 | 78 | 85 | 44 | 0 | 21 | 0 | 0 | 62 | 0 | 0 | -74 | 216
10 | 21 | 3 | 246 | 78 | 89 | 50 | 0 | 21 | 0 | 0 | 62 | 0 | 0 | -54 | 246
10 | 21 | 4 | 273 | 78 | 94 | 59 | 0 | 21 | 0 | 0 | 52 | 0 | 0 | -31 | 273
10 | 21 | 5 | 276 | 78 | 94 | 60 | 0 | 21 | 0 | 0 | 52 | 0 | 0 | -29 | 276
10 | 21 | 6 | 247 | 78 | 89 | 49 | 0 | 21 | 11 | 0 | 56 | 0 | 0 | -57 | 247
10 | 21 | 7 | 231 | 78 | 87 | 29 | 0 | 21 | 90 | 0 | 55 | 0 | 0 | -129 | 231
10 | 21 | 8 | 241 | 78 | 89 | 19 | 0 | 21 | 186 | 0 | 55 | 0 | -30 | -177 | 241
10 | 21 | 9 | 264 | 78 | 92 | 18 | 0 | 21 | 238 | 0 | 59 | 0 | -30 | -212 | 264
10 | 21 | 10 | 270 | 78 | 93 | 18 | 0 | 21 | 245 | 0 | 55 | 0 | -30 | -210 | 270
10 | 21 | 11 | 270 | 78 | 93 | 18 | 0 | 21 | 225 | 0 | 56 | 0 | -30 | -191 | 270
10 | 21 | 12 | 259 | 78 | 91 | 18 | 0 | 21 | 218 | 0 | 61 | 0 | -30 | -198 | 259
10 | 21 | 13 | 255 | 78 | 91 | 18 | 0 | 21 | 197 | 0 | 59 | 0 | -30 | -179 | 255
10 | 21 | 14 | 251 | 78 | 90 | 18 | 0 | 21 | 200 | 0 | 56 | 0 | -30 | -182 | 251
10 | 21 | 15 | 245 | 78 | 73 | 22 | 0 | 21 | 148 | 0 | 61 | 0 | 15 | -173 | 245
10 | 21 | 16 | 256 | 78 | 91 | 38 | 0 | 21 | 58 | 0 | 64 | 0 | 0 | -94 | 256
10 | 21 | 17 | 265 | 78 | 193 | 54 | 0 | 21 | 2 | 0 | 62 | 0 | 0 | -145 | 265
10 | 21 | 18 | 273 | 78 | 127 | 58 | 0 | 21 | 0 | 0 | 56 | 0 | 0 | -67 | 273
10 | 21 | 19 | 260 | 78 | 92 | 55 | 0 | 21 | 0 | 0 | 59 | 0 | 0 | -45 | 260
10 | 21 | 20 | 245 | 78 | 89 | 52 | 0 | 21 | 0 | 0 | 57 | 0 | 0 | -52 | 245
10 | 21 | 21 | 230 | 78 | 87 | 50 | 0 | 21 | 0 | 0 | 53 | 0 | 0 | -59 | 230
10 | 21 | 22 | 211 | 78 | 165 | 49 | 0 | 21 | 0 | 0 | 43 | 0 | 0 | -145 | 211
10 | 21 | 23 | 206 | 78 | 83 | 50 | 0 | 21 | 0 | 0 | 37 | 0 | 0 | -63 | 206
10 | 22 | 0 | 191 | 78 | 73 | 41 | 0 | 21 | 0 | 0 | 30 | 0 | 21 | -73 | 191
10 | 22 | 1 | 186 | 78 | 80 | 41 | 0 | 21 | 0 | 0 | 27 | 0 | 0 | -61 | 186
10 | 22 | 2 | 201 | 78 | 82 | 44 | 0 | 21 | 0 | 0 | 23 | 0 | 0 | -47 | 201
10 | 22 | 3 | 236 | 78 | 88 | 49 | 0 | 21 | 0 | 0 | 20 | 0 | 0 | -20 | 236
10 | 22 | 4 | 260 | 78 | 94 | 54 | 0 | 21 | 0 | 0 | 14 | 0 | 0 | -1 | 260
10 | 22 | 5 | 257 | 78 | 91 | 54 | 0 | 21 | 0 | 0 | 8 | 0 | 30 | -25 | 257
10 | 22 | 6 | 223 | 78 | 86 | 48 | 0 | 21 | 11 | 0 | 5 | 0 | 0 | -26 | 223
10 | 22 | 7 | 205 | 78 | 83 | 34 | 0 | 21 | 88 | 0 | 2 | 0 | -30 | -71 | 205
10 | 22 | 8 | 206 | 78 | 83 | 24 | 0 | 21 | 182 | 0 | 0 | 0 | -30 | -152 | 206
10 | 22 | 9 | 213 | 78 | 84 | 19 | 0 | 21 | 260 | -74 | 0 | 0 | -30 | -145 | 213
10 | 22 | 10 | 224 | 78 | 86 | 18 | 0 | 21 | 312 | -116 | 0 | 0 | -30 | -145 | 224
10 | 22 | 11 | 226 | 78 | 86 | 18 | 0 | 21 | 337 | -138 | 0 | 0 | -30 | -146 | 226
10 | 22 | 12 | 229 | 78 | 87 | 18 | 0 | 21 | 336 | -138 | 0 | 0 | -30 | -143 | 229
10 | 22 | 13 | 224 | 78 | 86 | 18 | 0 | 21 | 304 | -108 | 0 | 0 | -30 | -145 | 224
10 | 22 | 14 | 213 | 78 | 84 | 20 | 0 | 21 | 241 | -56 | 1 | -1 | -30 | -145 | 213
10 | 22 | 15 | 216 | 78 | 84 | 27 | 0 | 21 | 153 | 0 | 1 | 0 | -30 | -118 | 216
10 | 22 | 16 | 227 | 78 | 86 | 41 | 0 | 21 | 60 | 0 | 1 | 0 | 0 | -60 | 227
10 | 22 | 17 | 246 | 78 | 89 | 54 | 0 | 21 | 2 | 0 | 1 | 0 | 0 | 1 | 246
10 | 22 | 18 | 258 | 78 | 101 | 56 | 0 | 21 | 0 | 0 | 2 | 0 | 0 | 0 | 258
10 | 22 | 19 | 246 | 78 | 91 | 54 | 0 | 21 | 0 | 0 | 1 | 0 | 0 | 1 | 246
10 | 22 | 20 | 234 | 78 | 87 | 52 | 0 | 21 | 0 | 0 | 1 | 0 | 0 | -5 | 234
10 | 22 | 21 | 218 | 78 | 85 | 50 | 0 | 21 | 0 | 0 | 0 | 0 | 0 | -16 | 218
10 | 22 | 22 | 200 | 78 | 82 | 48 | 0 | 21 | 0 | 0 | 1 | 0 | 0 | -30 | 200
10 | 22 | 23 | 198 | 78 | 81 | 47 | 0 | 21 | 0 | 0 | 2 | 0 | 0 | -31 | 198
10 | 23 | 0 | 185 | 78 | 79 | 38 | 0 | 21 | 0 | 0 | 5 | 0 | 0 | -36 | 185
10 | 23 | 1 | 182 | 78 | 79 | 38 | 0 | 21 | 0 | 0 | 5 | 0 | 0 | -39 | 182
10 | 23 | 2 | 197 | 78 | 81 | 40 | 0 | 21 | 0 | 0 | 6 | 0 | 0 | -29 | 197
10 | 23 | 3 | 232 | 78 | 87 | 45 | 0 | 21 | 0 | 0 | 6 | 0 | 0 | -5 | 232
10 | 23 | 4 | 259 | 78 | 106 | 50 | 0 | 21 | 0 | 0 | 4 | 0 | 0 | 0 | 259
10 | 23 | 5 | 263 | 78 | 111 | 51 | 0 | 21 | 0 | 0 | 3 | 0 | 0 | -1 | 263
10 | 23 | 6 | 248 | 78 | 91 | 47 | 0 | 21 | 10 | 0 | 1 | 0 | 0 | 0 | 248
10 | 23 | 7 | 250 | 78 | 90 | 34 | 0 | 21 | 87 | 0 | 0 | 0 | 0 | -60 | 250
10 | 23 | 8 | 283 | 78 | 95 | 24 | 0 | 21 | 182 | 0 | 0 | 0 | 13 | -130 | 283
10 | 23 | 9 | 306 | 78 | 73 | 20 | 0 | 21 | 262 | 0 | 0 | 0 | 16 | -164 | 306
10 | 23 | 10 | 317 | 78 | 73 | 18 | 0 | 21 | 311 | 0 | 0 | 0 | 16 | -200 | 317
10 | 23 | 11 | 325 | 78 | 102 | 18 | 0 | 21 | 338 | 0 | 0 | 0 | -30 | -202 | 325
10 | 23 | 12 | 306 | 78 | 99 | 18 | 0 | 21 | 334 | 0 | 0 | 0 | -30 | -214 | 306
10 | 23 | 13 | 322 | 78 | 73 | 18 | 0 | 21 | 301 | 0 | 0 | 0 | 17 | -186 | 322
10 | 23 | 14 | 316 | 78 | 73 | 22 | 0 | 21 | 238 | 0 | 0 | 0 | 16 | -132 | 316
10 | 23 | 15 | 314 | 78 | 100 | 32 | 0 | 21 | 152 | 0 | 0 | 0 | 0 | -69 | 314
10 | 23 | 16 | 318 | 78 | 112 | 49 | 0 | 21 | 58 | 0 | 0 | 0 | 0 | 0 | 318
10 | 23 | 17 | 307 | 78 | 147 | 59 | 0 | 21 | 2 | 0 | 0 | 0 | 0 | 0 | 307
10 | 23 | 18 | 305 | 78 | 147 | 59 | 0 | 21 | 0 | 0 | 0 | 0 | 0 | 0 | 305
10 | 23 | 19 | 288 | 78 | 133 | 56 | 0 | 21 | 0 | 0 | 0 | 0 | 0 | 0 | 288
10 | 23 | 20 | 271 | 78 | 120 | 53 | 0 | 21 | 0 | 0 | 0 | 0 | 0 | -1 | 271
10 | 23 | 21 | 249 | 78 | 101 | 49 | 0 | 21 | 0 | 0 | 0 | 0 | 0 | 0 | 249
10 | 23 | 22 | 227 | 78 | 86 | 46 | 0 | 21 | 0 | 0 | 0 | 0 | 0 | -4 | 227
10 | 23 | 23 | 222 | 78 | 85 | 45 | 0 | 21 | 0 | 0 | 0 | 0 | 0 | -7 | 222
10 | 24 | 0 | 205 | 78 | 83 | 39 | 0 | 21 | 0 | 0 | 0 | 0 | 0 | -16 | 205
10 | 24 | 1 | 199 | 78 | 82 | 38 | 0 | 21 | 0 | 0 | 0 | 0 | 0 | -20 | 199
10 | 24 | 2 | 215 | 78 | 84 | 41 | 0 | 21 | 0 | 0 | 0 | 0 | 0 | -9 | 215
10 | 24 | 3 | 247 | 78 | 101 | 47 | 0 | 21 | 0 | 0 | 0 | 0 | 0 | 0 | 247
10 | 24 | 4 | 276 | 78 | 125 | 52 | 0 | 21 | 0 | 0 | 0 | 0 | 0 | 0 | 276
10 | 24 | 5 | 281 | 78 | 129 | 53 | 0 | 21 | 0 | 0 | 0 | 0 | 0 | 0 | 281
10 | 24 | 6 | 266 | 78 | 109 | 47 | 0 | 21 | 10 | 0 | 1 | 0 | 0 | 0 | 266
10 | 24 | 7 | 268 | 78 | 93 | 32 | 0 | 21 | 87 | 0 | 1 | 0 | 0 | -44 | 268
10 | 24 | 8 | 302 | 78 | 98 | 23 | 0 | 21 | 178 | 0 | 0 | 0 | 13 | -109 | 302
10 | 24 | 9 | 327 | 78 | 73 | 18 | 0 | 21 | 254 | 0 | 1 | 0 | 17 | -135 | 327
10 | 24 | 10 | 342 | 78 | 73 | 18 | 0 | 21 | 302 | 0 | 1 | 0 | 17 | -168 | 342
10 | 24 | 11 | 351 | 78 | 73 | 18 | 0 | 21 | 305 | 0 | 0 | 0 | 17 | -161 | 351
10 | 24 | 12 | 327 | 78 | 73 | 18 | 0 | 21 | 272 | 0 | 0 | 0 | 17 | -152 | 327
10 | 24 | 13 | 346 | 78 | 79 | 19 | 0 | 21 | 246 | 0 | 1 | 0 | 16 | -114 | 346
10 | 24 | 14 | 341 | 78 | 105 | 24 | 0 | 21 | 200 | 0 | 1 | 0 | 13 | -101 | 341
10 | 24 | 15 | 334 | 78 | 104 | 34 | 0 | 21 | 128 | 0 | 1 | 0 | 0 | -32 | 334
10 | 24 | 16 | 332 | 78 | 134 | 52 | 0 | 21 | 46 | 0 | 1 | 0 | 0 | 0 | 332
10 | 24 | 17 | 321 | 78 | 158 | 62 | 0 | 21 | 1 | 0 | 2 | 0 | 0 | -1 | 321
10 | 24 | 18 | 316 | 78 | 153 | 60 | 0 | 21 | 0 | 0 | 4 | 0 | 0 | 0 | 316
10 | 24 | 19 | 295 | 78 | 138 | 56 | 0 | 21 | 0 | 0 | 2 | 0 | 0 | 0 | 295
10 | 24 | 20 | 279 | 78 | 125 | 52 | 0 | 21 | 0 | 0 | 3 | 0 | 0 | 0 | 279
10 | 24 | 21 | 254 | 78 | 103 | 46 | 0 | 21 | 0 | 0 | 6 | 0 | 0 | 0 | 254
10 | 24 | 22 | 233 | 78 | 87 | 41 | 0 | 21 | 0 | 0 | 12 | 0 | 0 | -6 | 233
10 | 24 | 23 | 228 | 78 | 86 | 40 | 0 | 21 | 0 | 0 | 16 | 0 | 0 | -13 | 228
10 | 25 | 0 | 212 | 78 | 84 | 40 | 0 | 21 | 0 | 0 | 25 | 0 | 0 | -36 | 212
10 | 25 | 1 | 205 | 78 | 83 | 38 | 0 | 21 | 0 | 0 | 29 | 0 | 0 | -44 | 205
10 | 25 | 2 | 219 | 78 | 85 | 40 | 0 | 21 | 0 | 0 | 32 | 0 | 0 | -37 | 219
10 | 25 | 3 | 250 | 78 | 90 | 45 | 0 | 21 | 0 | 0 | 30 | 0 | 0 | -14 | 250
10 | 25 | 4 | 276 | 78 | 99 | 49 | 0 | 21 | 0 | 0 | 29 | 0 | 0 | 0 | 276
10 | 25 | 5 | 281 | 78 | 103 | 50 | 0 | 21 | 0 | 0 | 29 | 0 | 0 | 0 | 281
10 | 25 | 6 | 264 | 78 | 92 | 45 | 0 | 21 | 8 | 0 | 32 | 0 | 0 | -12 | 264
10 | 25 | 7 | 273 | 78 | 94 | 34 | 0 | 21 | 84 | 0 | 27 | 0 | 0 | -65 | 273
10 | 25 | 8 | 300 | 78 | 98 | 25 | 0 | 21 | 179 | 0 | 20 | 0 | 0 | -121 | 300
10 | 25 | 9 | 318 | 78 | 73 | 20 | 0 | 21 | 260 | 0 | 9 | 0 | 16 | -159 | 318
10 | 25 | 10 | 329 | 78 | 73 | 18 | 0 | 21 | 314 | 0 | 4 | 0 | 17 | -196 | 329
10 | 25 | 11 | 337 | 78 | 104 | 18 | 0 | 21 | 337 | 0 | 4 | 0 | -30 | -195 | 337
10 | 25 | 12 | 314 | 78 | 100 | 18 | 0 | 21 | 331 | 0 | 6 | 0 | -30 | -210 | 314
10 | 25 | 13 | 332 | 78 | 73 | 18 | 0 | 21 | 298 | 0 | 10 | 0 | 17 | -183 | 332
10 | 25 | 14 | 327 | 78 | 94 | 22 | 0 | 21 | 234 | 0 | 9 | 0 | 14 | -145 | 327
10 | 25 | 15 | 322 | 78 | 101 | 32 | 0 | 21 | 148 | 0 | 9 | 0 | 0 | -67 | 322
10 | 25 | 16 | 325 | 78 | 109 | 51 | 0 | 21 | 55 | 0 | 11 | 0 | 0 | 0 | 325
10 | 25 | 17 | 315 | 78 | 140 | 60 | 0 | 21 | 1 | 0 | 14 | 0 | 0 | 1 | 315
10 | 25 | 18 | 312 | 78 | 137 | 59 | 0 | 21 | 0 | 0 | 18 | 0 | 0 | -1 | 312
10 | 25 | 19 | 293 | 78 | 120 | 54 | 0 | 21 | 0 | 0 | 20 | 0 | 0 | 0 | 293
10 | 25 | 20 | 278 | 78 | 108 | 52 | 0 | 21 | 0 | 0 | 19 | 0 | 0 | 0 | 278
10 | 25 | 21 | 254 | 78 | 91 | 48 | 0 | 21 | 0 | 0 | 18 | 0 | 0 | -2 | 254
10 | 25 | 22 | 236 | 78 | 88 | 46 | 0 | 21 | 0 | 0 | 14 | 0 | 0 | -11 | 236
10 | 25 | 23 | 230 | 78 | 87 | 46 | 0 | 21 | 0 | 0 | 12 | 0 | 0 | -14 | 230
10 | 26 | 0 | 213 | 78 | 84 | 40 | 0 | 21 | 0 | 0 | 10 | 0 | 0 | -20 | 213
10 | 26 | 1 | 206 | 78 | 83 | 40 | 0 | 21 | 0 | 0 | 9 | 0 | 0 | -25 | 206
10 | 26 | 2 | 219 | 78 | 85 | 41 | 0 | 21 | 0 | 0 | 9 | 0 | 0 | -15 | 219
10 | 26 | 3 | 250 | 78 | 97 | 46 | 0 | 21 | 0 | 0 | 9 | 0 | 0 | -1 | 250
10 | 26 | 4 | 276 | 78 | 118 | 49 | 0 | 21 | 0 | 0 | 10 | 0 | 0 | 0 | 276
10 | 26 | 5 | 281 | 78 | 121 | 50 | 0 | 21 | 0 | 0 | 12 | 0 | 0 | -1 | 281
10 | 26 | 6 | 266 | 78 | 101 | 45 | 0 | 21 | 8 | 0 | 12 | 0 | 0 | 1 | 266
10 | 26 | 7 | 270 | 78 | 93 | 34 | 0 | 21 | 84 | 0 | 8 | 0 | 0 | -48 | 270
10 | 26 | 8 | 301 | 78 | 98 | 25 | 0 | 21 | 179 | 0 | 4 | 0 | 0 | -104 | 301
10 | 26 | 9 | 322 | 78 | 73 | 20 | 0 | 21 | 259 | 0 | 2 | 0 | 17 | -148 | 322
10 | 26 | 10 | 331 | 78 | 73 | 18 | 0 | 21 | 313 | 0 | 1 | 0 | 17 | -190 | 331
10 | 26 | 11 | 339 | 78 | 104 | 18 | 0 | 21 | 336 | 0 | 0 | 0 | -30 | -188 | 339
10 | 26 | 12 | 317 | 78 | 101 | 18 | 0 | 21 | 330 | 0 | 0 | 0 | -30 | -201 | 317
10 | 26 | 13 | 345 | 78 | 73 | 19 | 0 | 21 | 291 | 0 | 0 | 0 | 17 | -154 | 345
10 | 26 | 14 | 336 | 78 | 104 | 24 | 0 | 21 | 217 | 0 | 0 | 0 | 13 | -121 | 336
10 | 26 | 15 | 337 | 78 | 104 | 37 | 0 | 21 | 125 | 0 | 1 | 0 | 0 | -29 | 337
10 | 26 | 16 | 324 | 78 | 133 | 52 | 0 | 21 | 39 | 0 | 1 | 0 | 0 | 0 | 324
10 | 26 | 17 | 320 | 78 | 158 | 59 | 0 | 21 | 1 | 0 | 4 | 0 | 0 | -1 | 320
10 | 26 | 18 | 314 | 78 | 153 | 58 | 0 | 21 | 0 | 0 | 5 | 0 | 0 | -1 | 314
10 | 26 | 19 | 294 | 78 | 136 | 54 | 0 | 21 | 0 | 0 | 6 | 0 | 0 | -1 | 294
10 | 26 | 20 | 278 | 78 | 121 | 50 | 0 | 21 | 0 | 0 | 7 | 0 | 0 | 1 | 278
10 | 26 | 21 | 255 | 78 | 103 | 47 | 0 | 21 | 0 | 0 | 6 | 0 | 0 | 0 | 255
10 | 26 | 22 | 234 | 78 | 87 | 44 | 0 | 21 | 0 | 0 | 4 | 0 | 0 | 0 | 234
10 | 26 | 23 | 226 | 78 | 86 | 43 | 0 | 21 | 0 | 0 | 4 | 0 | 0 | -6 | 226
10 | 27 | 0 | 210 | 78 | 84 | 40 | 0 | 21 | 0 | 0 | 6 | 0 | 0 | -19 | 210
10 | 27 | 1 | 206 | 78 | 83 | 39 | 0 | 21 | 0 | 0 | 5 | 0 | 0 | -20 | 206
10 | 27 | 2 | 221 | 78 | 85 | 42 | 0 | 21 | 0 | 0 | 3 | 0 | 0 | -8 | 221
10 | 27 | 3 | 254 | 78 | 104 | 48 | 0 | 21 | 0 | 0 | 4 | 0 | 0 | -1 | 254
10 | 27 | 4 | 281 | 78 | 125 | 52 | 0 | 21 | 0 | 0 | 5 | 0 | 0 | 0 | 281
10 | 27 | 5 | 287 | 78 | 276 | 54 | 0 | 21 | 0 | 0 | 4 | 0 | 0 | -146 | 287
10 | 27 | 6 | 270 | 78 | 111 | 48 | 0 | 21 | 8 | 0 | 4 | 0 | 0 | 0 | 270
10 | 27 | 7 | 276 | 78 | 94 | 35 | 0 | 21 | 82 | 0 | 3 | 0 | 0 | -37 | 276
10 | 27 | 8 | 308 | 78 | 99 | 24 | 0 | 21 | 176 | 0 | 3 | 0 | 0 | -93 | 308
10 | 27 | 9 | 329 | 78 | 73 | 19 | 0 | 21 | 256 | 0 | 3 | 0 | 17 | -138 | 329
10 | 27 | 10 | 342 | 78 | 73 | 18 | 0 | 21 | 308 | 0 | 2 | 0 | 17 | -175 | 342
10 | 27 | 11 | 353 | 78 | 73 | 18 | 0 | 21 | 327 | 0 | 0 | 0 | 17 | -181 | 353
10 | 27 | 12 | 333 | 78 | 73 | 18 | 0 | 21 | 309 | 0 | 1 | 0 | 17 | -184 | 333
10 | 27 | 13 | 354 | 78 | 107 | 20 | 0 | 21 | 250 | 0 | 1 | 0 | 13 | -136 | 354
10 | 27 | 14 | 349 | 78 | 107 | 43 | 0 | 21 | 97 | 0 | 4 | 0 | 0 | -1 | 349
10 | 27 | 15 | 323 | 78 | 102 | 44 | 0 | 21 | 61 | 0 | 17 | 0 | 0 | 0 | 323
10 | 27 | 16 | 324 | 78 | 129 | 51 | 0 | 21 | 31 | 0 | 14 | 0 | 0 | 0 | 324
10 | 27 | 17 | 314 | 78 | 142 | 56 | 0 | 21 | 1 | 0 | 16 | 0 | 0 | 0 | 314
10 | 27 | 18 | 310 | 78 | 134 | 53 | 0 | 21 | 0 | 0 | 23 | 0 | 0 | 1 | 310
10 | 27 | 19 | 293 | 78 | 118 | 48 | 0 | 21 | 0 | 0 | 28 | 0 | 0 | 0 | 293
10 | 27 | 20 | 277 | 78 | 102 | 44 | 0 | 21 | 0 | 0 | 32 | 0 | 0 | 0 | 277
10 | 27 | 21 | 255 | 78 | 91 | 41 | 0 | 21 | 0 | 0 | 32 | 0 | 0 | -8 | 255
10 | 27 | 22 | 235 | 78 | 88 | 38 | 0 | 21 | 0 | 0 | 32 | 0 | 0 | -22 | 235
10 | 27 | 23 | 227 | 78 | 86 | 36 | 0 | 21 | 0 | 0 | 37 | 0 | 0 | -31 | 227
10 | 28 | 0 | 210 | 78 | 83 | 43 | 0 | 21 | 0 | 0 | 46 | 0 | 0 | -61 | 210
10 | 28 | 1 | 204 | 78 | 83 | 41 | 0 | 21 | 0 | 0 | 50 | 0 | 0 | -69 | 204
10 | 28 | 2 | 221 | 78 | 85 | 44 | 0 | 21 | 0 | 0 | 46 | 0 | 0 | -53 | 221
10 | 28 | 3 | 252 | 78 | 90 | 49 | 0 | 21 | 0 | 0 | 48 | 0 | 0 | -34 | 252
10 | 28 | 4 | 276 | 78 | 94 | 52 | 0 | 21 | 0 | 0 | 53 | 0 | 0 | -22 | 276
10 | 28 | 5 | 273 | 78 | 94 | 53 | 0 | 21 | 0 | 0 | 47 | 0 | 0 | -20 | 273
10 | 28 | 6 | 240 | 78 | 88 | 47 | 0 | 21 | 6 | 0 | 44 | 0 | 0 | -44 | 240
10 | 28 | 7 | 236 | 78 | 88 | 34 | 0 | 21 | 73 | 0 | 41 | 0 | 0 | -99 | 236
10 | 28 | 8 | 255 | 78 | 73 | 25 | 0 | 21 | 162 | 0 | 30 | 0 | 15 | -149 | 255
10 | 28 | 9 | 269 | 78 | 93 | 20 | 0 | 21 | 227 | 0 | 26 | 0 | -30 | -166 | 269
10 | 28 | 10 | 279 | 78 | 95 | 18 | 0 | 21 | 265 | 0 | 24 | 0 | -30 | -192 | 279
10 | 28 | 11 | 285 | 78 | 96 | 18 | 0 | 21 | 290 | 0 | 24 | 0 | -30 | -212 | 285
10 | 28 | 12 | 278 | 78 | 94 | 18 | 0 | 21 | 299 | 0 | 28 | 0 | -30 | -230 | 278
10 | 28 | 13 | 273 | 78 | 94 | 18 | 0 | 21 | 262 | 0 | 32 | 0 | -30 | -202 | 273
10 | 28 | 14 | 268 | 78 | 93 | 22 | 0 | 21 | 188 | 0 | 37 | 0 | -30 | -141 | 268
10 | 28 | 15 | 261 | 78 | 73 | 32 | 0 | 21 | 105 | 0 | 34 | 0 | 15 | -97 | 261
10 | 28 | 16 | 260 | 78 | 92 | 46 | 0 | 21 | 34 | 0 | 35 | 0 | 0 | -46 | 260
10 | 28 | 17 | 270 | 78 | 93 | 56 | 0 | 21 | 0 | 0 | 34 | 0 | 0 | -12 | 270
10 | 28 | 18 | 272 | 78 | 94 | 58 | 0 | 21 | 0 | 0 | 29 | 0 | 0 | -8 | 272
10 | 28 | 19 | 260 | 78 | 92 | 53 | 0 | 21 | 0 | 0 | 37 | 0 | 0 | -21 | 260
10 | 28 | 20 | 247 | 78 | 89 | 50 | 0 | 21 | 0 | 0 | 41 | 0 | 0 | -32 | 247
10 | 28 | 21 | 230 | 78 | 87 | 46 | 0 | 21 | 0 | 0 | 44 | 0 | 0 | -46 | 230
10 | 28 | 22 | 211 | 78 | 84 | 43 | 0 | 21 | 0 | 0 | 44 | 0 | 0 | -59 | 211
10 | 28 | 23 | 207 | 78 | 83 | 42 | 0 | 21 | 0 | 0 | 47 | 0 | 0 | -64 | 207
10 | 29 | 0 | 192 | 78 | 81 | 41 | 0 | 21 | 0 | 0 | 47 | 0 | 0 | -76 | 192
10 | 29 | 1 | 189 | 78 | 80 | 41 | 0 | 21 | 0 | 0 | 48 | 0 | 0 | -79 | 189
10 | 29 | 2 | 205 | 78 | 83 | 44 | 0 | 21 | 0 | 0 | 42 | 0 | 0 | -63 | 205
10 | 29 | 3 | 239 | 78 | 88 | 49 | 0 | 21 | 0 | 0 | 44 | 0 | 0 | -41 | 239
10 | 29 | 4 | 262 | 78 | 92 | 52 | 0 | 21 | 0 | 0 | 44 | 0 | 0 | -25 | 262
10 | 29 | 5 | 260 | 78 | 92 | 52 | 0 | 21 | 0 | 0 | 42 | 0 | 0 | -25 | 260
10 | 29 | 6 | 225 | 78 | 86 | 45 | 0 | 21 | 6 | 0 | 44 | 0 | 0 | -55 | 225
10 | 29 | 7 | 212 | 78 | 84 | 32 | 0 | 21 | 79 | 0 | 44 | 0 | 0 | -126 | 212
10 | 29 | 8 | 214 | 78 | 84 | 22 | 0 | 21 | 174 | 0 | 37 | 0 | -30 | -172 | 214
10 | 29 | 9 | 215 | 78 | 84 | 18 | 0 | 21 | 252 | -64 | 33 | -33 | -30 | -144 | 215
10 | 29 | 10 | 219 | 78 | 85 | 18 | 0 | 21 | 308 | -117 | 24 | -24 | -30 | -144 | 219
10 | 29 | 11 | 222 | 78 | 85 | 18 | 0 | 21 | 319 | -124 | 19 | -19 | -30 | -145 | 222
10 | 29 | 12 | 226 | 78 | 86 | 18 | 0 | 21 | 322 | -127 | 16 | -16 | -30 | -142 | 226
10 | 29 | 13 | 217 | 78 | 85 | 18 | 0 | 21 | 288 | -97 | 21 | -21 | -30 | -146 | 217
10 | 29 | 14 | 213 | 78 | 84 | 20 | 0 | 21 | 217 | -32 | 32 | -32 | -30 | -145 | 213
10 | 29 | 15 | 220 | 78 | 85 | 28 | 0 | 21 | 128 | 0 | 34 | 0 | -30 | -124 | 220
10 | 29 | 16 | 232 | 78 | 87 | 42 | 0 | 21 | 45 | 0 | 34 | 0 | 0 | -75 | 232
10 | 29 | 17 | 252 | 78 | 90 | 54 | 0 | 21 | 0 | 0 | 29 | 0 | 0 | -20 | 252
10 | 29 | 18 | 261 | 78 | 92 | 56 | 0 | 21 | 0 | 0 | 26 | 0 | 0 | -12 | 261
10 | 29 | 19 | 251 | 78 | 90 | 55 | 0 | 21 | 0 | 0 | 26 | 0 | 0 | -19 | 251
10 | 29 | 20 | 238 | 78 | 88 | 52 | 0 | 21 | 0 | 0 | 27 | 0 | 0 | -28 | 238
10 | 29 | 21 | 223 | 78 | 86 | 52 | 0 | 21 | 0 | 0 | 19 | 0 | 0 | -33 | 223
10 | 29 | 22 | 203 | 78 | 82 | 50 | 0 | 21 | 0 | 0 | 14 | 0 | 0 | -42 | 203
10 | 29 | 23 | 200 | 78 | 73 | 50 | 0 | 21 | 0 | 0 | 12 | 0 | 29 | -63 | 200
10 | 30 | 0 | 188 | 78 | 80 | 37 | 0 | 21 | 0 | 0 | 12 | 0 | 0 | -40 | 188
10 | 30 | 1 | 187 | 78 | 80 | 36 | 0 | 21 | 0 | 0 | 16 | 0 | 0 | -44 | 187
10 | 30 | 2 | 207 | 78 | 83 | 39 | 0 | 21 | 0 | 0 | 14 | 0 | 0 | -28 | 207
10 | 30 | 3 | 243 | 78 | 89 | 45 | 0 | 21 | 0 | 0 | 12 | 0 | 0 | -2 | 243
10 | 30 | 4 | 270 | 78 | 111 | 49 | 0 | 21 | 0 | 0 | 12 | 0 | 0 | -1 | 270
10 | 30 | 5 | 277 | 78 | 88 | 50 | 0 | 21 | 0 | 0 | 10 | 0 | 29 | 1 | 277
10 | 30 | 6 | 265 | 78 | 105 | 48 | 0 | 21 | 6 | 0 | 7 | 0 | 0 | 0 | 265
10 | 30 | 7 | 266 | 78 | 92 | 36 | 0 | 21 | 79 | 0 | 4 | 0 | 0 | -44 | 266
10 | 30 | 8 | 292 | 78 | 73 | 26 | 0 | 21 | 168 | 0 | 4 | 0 | 16 | -94 | 292
10 | 30 | 9 | 310 | 78 | 73 | 20 | 0 | 21 | 243 | 0 | 4 | 0 | 16 | -145 | 310
10 | 30 | 10 | 315 | 78 | 73 | 18 | 0 | 21 | 300 | 0 | 5 | 0 | 16 | -196 | 315
10 | 30 | 11 | 323 | 78 | 73 | 18 | 0 | 21 | 324 | 0 | 6 | 0 | 17 | -214 | 323
10 | 30 | 12 | 305 | 78 | 99 | 18 | 0 | 21 | 321 | 0 | 5 | 0 | -30 | -207 | 305
10 | 30 | 13 | 317 | 78 | 101 | 18 | 0 | 21 | 290 | 0 | 6 | 0 | -30 | -167 | 317
10 | 30 | 14 | 312 | 78 | 73 | 21 | 0 | 21 | 226 | 0 | 5 | 0 | 16 | -128 | 312
10 | 30 | 15 | 312 | 78 | 100 | 32 | 0 | 21 | 140 | 0 | 4 | 0 | 0 | -63 | 312
10 | 30 | 16 | 320 | 78 | 121 | 50 | 0 | 21 | 48 | 0 | 3 | 0 | 0 | -1 | 320
10 | 30 | 17 | 315 | 78 | 153 | 59 | 0 | 21 | 0 | 0 | 2 | 0 | 0 | 2 | 315
10 | 30 | 18 | 313 | 78 | 124 | 60 | 0 | 21 | 0 | 0 | 1 | 0 | 30 | -1 | 313
10 | 30 | 19 | 295 | 78 | 140 | 56 | 0 | 21 | 0 | 0 | 0 | 0 | 0 | 0 | 295
10 | 30 | 20 | 279 | 78 | 127 | 53 | 0 | 21 | 0 | 0 | 0 | 0 | 0 | 0 | 279
10 | 30 | 21 | 257 | 78 | 108 | 49 | 0 | 21 | 0 | 0 | 1 | 0 | 0 | 0 | 257
10 | 30 | 22 | 237 | 78 | 91 | 46 | 0 | 21 | 0 | 0 | 2 | 0 | 0 | -1 | 237
10 | 30 | 23 | 228 | 78 | 86 | 44 | 0 | 21 | 0 | 0 | 2 | 0 | 0 | -3 | 228
10 | 31 | 0 | 212 | 78 | 84 | 36 | 0 | 21 | 0 | 0 | 4 | 0 | 0 | -11 | 212
10 | 31 | 1 | 207 | 78 | 83 | 35 | 0 | 21 | 0 | 0 | 5 | 0 | 0 | -15 | 207
10 | 31 | 2 | 225 | 78 | 86 | 40 | 0 | 21 | 0 | 0 | 2 | 0 | 0 | -2 | 225
10 | 31 | 3 | 259 | 78 | 110 | 48 | 0 | 21 | 0 | 0 | 2 | 0 | 0 | 0 | 259
10 | 31 | 4 | 284 | 78 | 127 | 54 | 0 | 21 | 0 | 0 | 4 | 0 | 0 | 0 | 284
10 | 31 | 5 | 287 | 78 | 126 | 53 | 0 | 21 | 0 | 0 | 9 | 0 | 0 | 0 | 287
10 | 31 | 6 | 272 | 78 | 113 | 47 | 0 | 21 | 5 | 0 | 9 | 0 | 0 | -1 | 272
10 | 31 | 7 | 275 | 78 | 138 | 32 | 0 | 21 | 63 | 0 | 7 | 0 | 0 | -64 | 275
10 | 31 | 8 | 303 | 78 | 73 | 22 | 0 | 21 | 151 | 0 | 5 | 0 | 16 | -63 | 303
10 | 31 | 9 | 322 | 78 | 73 | 18 | 0 | 21 | 238 | 0 | 1 | 0 | 17 | -124 | 322
10 | 31 | 10 | 325 | 78 | 73 | 18 | 0 | 21 | 292 | 0 | 0 | 0 | 17 | -174 | 325
10 | 31 | 11 | 332 | 78 | 73 | 18 | 0 | 21 | 300 | 0 | 0 | 0 | 17 | -175 | 332
10 | 31 | 12 | 309 | 78 | 73 | 18 | 0 | 21 | 281 | 0 | 1 | 0 | 16 | -179 | 309
10 | 31 | 13 | 328 | 78 | 73 | 18 | 0 | 21 | 260 | 0 | 1 | 0 | 17 | -140 | 328
10 | 31 | 14 | 326 | 78 | 73 | 19 | 0 | 21 | 208 | 0 | 2 | 0 | 17 | -92 | 326
10 | 31 | 15 | 320 | 78 | 101 | 27 | 0 | 21 | 130 | 0 | 3 | 0 | 0 | -40 | 320
10 | 31 | 16 | 321 | 78 | 125 | 50 | 0 | 21 | 43 | 0 | 4 | 0 | 0 | 0 | 321
10 | 31 | 17 | 315 | 78 | 145 | 66 | 0 | 21 | 0 | 0 | 5 | 0 | 0 | 0 | 315
10 | 31 | 18 | 313 | 78 | 145 | 65 | 0 | 21 | 0 | 0 | 4 | 0 | 0 | 0 | 313
10 | 31 | 19 | 297 | 78 | 137 | 60 | 0 | 21 | 0 | 0 | 1 | 0 | 0 | 0 | 297
10 | 31 | 20 | 282 | 78 | 127 | 55 | 0 | 21 | 0 | 0 | 0 | 0 | 0 | 1 | 282
10 | 31 | 21 | 259 | 78 | 111 | 48 | 0 | 21 | 0 | 0 | 0 | 0 | 0 | 1 | 259
10 | 31 | 22 | 237 | 78 | 95 | 42 | 0 | 21 | 0 | 0 | 1 | 0 | 0 | 0 | 237
10 | 31 | 23 | 231 | 78 | 90 | 41 | 0 | 21 | 0 | 0 | 2 | 0 | 0 | -1 | 231
11 | 1 | 0 | 225 | 78 | 100 | 24 | 0 | 21 | 0 | 0 | 3 | 0 | 0 | -1 | 225
11 | 1 | 1 | 222 | 78 | 85 | 24 | 0 | 21 | 0 | 0 | 1 | 0 | 13 | 0 | 222
11 | 1 | 2 | 235 | 78 | 109 | 26 | 0 | 21 | 0 | 0 | 1 | 0 | 0 | 0 | 235
11 | 1 | 3 | 259 | 78 | 128 | 30 | 0 | 21 | 0 | 0 | 2 | 0 | 0 | 0 | 259
11 | 1 | 4 | 275 | 78 | 128 | 34 | 0 | 21 | 0 | 0 | 1 | 0 | 13 | 0 | 275
11 | 1 | 5 | 278 | 78 | 141 | 34 | 0 | 21 | 0 | 0 | 4 | 0 | 0 | 0 | 278
11 | 1 | 6 | 267 | 78 | 126 | 30 | 0 | 21 | 6 | 0 | 7 | 0 | 0 | -1 | 267
11 | 1 | 7 | 268 | 78 | 93 | 20 | 0 | 21 | 76 | 0 | 6 | 0 | 0 | -26 | 268
11 | 1 | 8 | 284 | 78 | 73 | 14 | 0 | 21 | 170 | 0 | 5 | 0 | 16 | -93 | 284
11 | 1 | 9 | 297 | 78 | 73 | 12 | 0 | 21 | 250 | 0 | 2 | 0 | 16 | -155 | 297
11 | 1 | 10 | 302 | 78 | 98 | 11 | 0 | 21 | 305 | 0 | 2 | 0 | -30 | -183 | 302
11 | 1 | 11 | 305 | 78 | 99 | 11 | 0 | 21 | 329 | 0 | 0 | 0 | -30 | -203 | 305
11 | 1 | 12 | 291 | 78 | 97 | 11 | 0 | 21 | 324 | 0 | 0 | 0 | -30 | -210 | 291
11 | 1 | 13 | 304 | 78 | 73 | 12 | 0 | 21 | 289 | 0 | 1 | 0 | 16 | -186 | 304
11 | 1 | 14 | 303 | 78 | 73 | 12 | 0 | 21 | 224 | 0 | 2 | 0 | 16 | -123 | 303
11 | 1 | 15 | 301 | 78 | 98 | 18 | 0 | 21 | 136 | 0 | 3 | 0 | 0 | -53 | 301
11 | 1 | 16 | 305 | 78 | 128 | 32 | 0 | 21 | 44 | 0 | 2 | 0 | 0 | 0 | 305
11 | 1 | 17 | 301 | 78 | 160 | 40 | 0 | 21 | 0 | 0 | 2 | 0 | 0 | 0 | 301
11 | 1 | 18 | 298 | 78 | 157 | 39 | 0 | 21 | 0 | 0 | 3 | 0 | 0 | 0 | 298
11 | 1 | 19 | 284 | 78 | 146 | 35 | 0 | 21 | 0 | 0 | 4 | 0 | 0 | 0 | 284
11 | 1 | 20 | 273 | 78 | 137 | 33 | 0 | 21 | 0 | 0 | 4 | 0 | 0 | 0 | 273
11 | 1 | 21 | 257 | 78 | 125 | 29 | 0 | 21 | 0 | 0 | 3 | 0 | 0 | 1 | 257
11 | 1 | 22 | 243 | 78 | 114 | 27 | 0 | 21 | 0 | 0 | 3 | 0 | 0 | 0 | 243
11 | 1 | 23 | 238 | 78 | 225 | 26 | 0 | 21 | 0 | 0 | 4 | 0 | 30 | -146 | 238
11 | 2 | 0 | 225 | 78 | 92 | 23 | 0 | 21 | 0 | 0 | 10 | 0 | 0 | 1 | 225
11 | 2 | 1 | 222 | 78 | 85 | 22 | 0 | 21 | 0 | 0 | 16 | 0 | 0 | 0 | 222
11 | 2 | 2 | 234 | 78 | 94 | 24 | 0 | 21 | 0 | 0 | 17 | 0 | 0 | 0 | 234
11 | 2 | 3 | 257 | 78 | 113 | 28 | 0 | 21 | 0 | 0 | 18 | 0 | 0 | -1 | 257
11 | 2 | 4 | 273 | 78 | 125 | 31 | 0 | 21 | 0 | 0 | 19 | 0 | 0 | -1 | 273
11 | 2 | 5 | 276 | 78 | 128 | 32 | 0 | 21 | 0 | 0 | 18 | 0 | 0 | -1 | 276
11 | 2 | 6 | 265 | 78 | 117 | 29 | 0 | 21 | 5 | 0 | 15 | 0 | 0 | 0 | 265
11 | 2 | 7 | 268 | 78 | 93 | 19 | 0 | 21 | 74 | 0 | 20 | 0 | 0 | -37 | 268
11 | 2 | 8 | 290 | 78 | 73 | 13 | 0 | 21 | 168 | 0 | 16 | 0 | 16 | -95 | 290
11 | 2 | 9 | 302 | 78 | 73 | 12 | 0 | 21 | 248 | 0 | 12 | 0 | 16 | -158 | 302
11 | 2 | 10 | 309 | 78 | 100 | 11 | 0 | 21 | 303 | 0 | 5 | 0 | -30 | -179 | 309
11 | 2 | 11 | 313 | 78 | 100 | 11 | 0 | 21 | 327 | 0 | 2 | 0 | -30 | -196 | 313
11 | 2 | 12 | 299 | 78 | 98 | 11 | 0 | 21 | 322 | 0 | 1 | 0 | -30 | -202 | 299
11 | 2 | 13 | 313 | 78 | 73 | 12 | 0 | 21 | 286 | 0 | 0 | 0 | 16 | -173 | 313
11 | 2 | 14 | 311 | 78 | 73 | 13 | 0 | 21 | 222 | 0 | 0 | 0 | 16 | -112 | 311
11 | 2 | 15 | 309 | 78 | 100 | 19 | 0 | 21 | 134 | 0 | 0 | 0 | 0 | -43 | 309
11 | 2 | 16 | 306 | 78 | 130 | 34 | 0 | 21 | 43 | 0 | 0 | 0 | 0 | 0 | 306
11 | 2 | 17 | 299 | 78 | 157 | 42 | 0 | 21 | 0 | 0 | 0 | 0 | 0 | 1 | 299
11 | 2 | 18 | 294 | 78 | 154 | 41 | 0 | 21 | 0 | 0 | 0 | 0 | 0 | 0 | 294
11 | 2 | 19 | 280 | 78 | 144 | 37 | 0 | 21 | 0 | 0 | 0 | 0 | 0 | 0 | 280
11 | 2 | 20 | 268 | 78 | 135 | 34 | 0 | 21 | 0 | 0 | 0 | 0 | 0 | 0 | 268
11 | 2 | 21 | 254 | 78 | 125 | 31 | 0 | 21 | 0 | 0 | 0 | 0 | 0 | -1 | 254
11 | 2 | 22 | 241 | 78 | 95 | 28 | 0 | 21 | 0 | 0 | 0 | 0 | 19 | 0 | 241
11 | 2 | 23 | 235 | 78 | 225 | 27 | 0 | 21 | 0 | 0 | 0 | 0 | 30 | -146 | 235
11 | 3 | 0 | 224 | 78 | 242 | 27 | 0 | 21 | 0 | 0 | 0 | 0 | 0 | -144 | 224
11 | 3 | 1 | 221 | 78 | 95 | 27 | 0 | 21 | 0 | 0 | 0 | 0 | 0 | 0 | 221
11 | 3 | 2 | 233 | 78 | 105 | 29 | 0 | 21 | 0 | 0 | 0 | 0 | 0 | 0 | 233
11 | 3 | 3 | 254 | 78 | 121 | 34 | 0 | 21 | 0 | 0 | 0 | 0 | 0 | 0 | 254
11 | 3 | 4 | 268 | 78 | 131 | 37 | 0 | 21 | 0 | 0 | 1 | 0 | 0 | 0 | 268
11 | 3 | 5 | 267 | 78 | 159 | 36 | 0 | 21 | 0 | 0 | 2 | 0 | 0 | -29 | 267
11 | 3 | 6 | 246 | 78 | 111 | 31 | 0 | 21 | 5 | 0 | 1 | 0 | 0 | -1 | 246
11 | 3 | 7 | 245 | 78 | 89 | 20 | 0 | 21 | 72 | 0 | 2 | 0 | 0 | -37 | 245
11 | 3 | 8 | 256 | 78 | 73 | 14 | 0 | 21 | 159 | 0 | 1 | 0 | 15 | -105 | 256
11 | 3 | 9 | 262 | 78 | 92 | 12 | 0 | 21 | 239 | 0 | 1 | 0 | -30 | -151 | 262
11 | 3 | 10 | 270 | 78 | 93 | 11 | 0 | 21 | 299 | -37 | 3 | -3 | -30 | -165 | 270
11 | 3 | 11 | 274 | 78 | 94 | 11 | 0 | 21 | 323 | -62 | 5 | -5 | -30 | -161 | 274
11 | 3 | 12 | 271 | 78 | 93 | 11 | 0 | 21 | 317 | -59 | 7 | -7 | -30 | -160 | 271
11 | 3 | 13 | 274 | 78 | 94 | 11 | 0 | 21 | 283 | 0 | 9 | 0 | -30 | -192 | 274
11 | 3 | 14 | 270 | 78 | 93 | 12 | 0 | 21 | 218 | 0 | 12 | 0 | -19 | -145 | 270
11 | 3 | 15 | 269 | 78 | 73 | 16 | 0 | 21 | 131 | 0 | 15 | 0 | 15 | -80 | 269
11 | 3 | 16 | 270 | 78 | 93 | 27 | 0 | 21 | 41 | 0 | 14 | 0 | 0 | -4 | 270
11 | 3 | 17 | 275 | 78 | 124 | 35 | 0 | 21 | 0 | 0 | 17 | 0 | 0 | 0 | 275
11 | 3 | 18 | 275 | 78 | 124 | 35 | 0 | 21 | 0 | 0 | 17 | 0 | 0 | 0 | 275
11 | 3 | 19 | 265 | 78 | 118 | 33 | 0 | 21 | 0 | 0 | 16 | 0 | 0 | -1 | 265
11 | 3 | 20 | 254 | 78 | 111 | 31 | 0 | 21 | 0 | 0 | 14 | 0 | 0 | -1 | 254
11 | 3 | 21 | 242 | 78 | 102 | 28 | 0 | 21 | 0 | 0 | 13 | 0 | 0 | 0 | 242
11 | 3 | 22 | 230 | 78 | 94 | 27 | 0 | 21 | 0 | 0 | 11 | 0 | 0 | -1 | 230
11 | 3 | 23 | 226 | 78 | 95 | 27 | 0 | 21 | 0 | 0 | 6 | 0 | 0 | -1 | 226
11 | 4 | 0 | 215 | 78 | 86 | 25 | 0 | 21 | 0 | 0 | 6 | 0 | 0 | -1 | 215
11 | 4 | 1 | 213 | 78 | 84 | 25 | 0 | 21 | 0 | 0 | 5 | 0 | 0 | 0 | 213
11 | 4 | 2 | 224 | 78 | 95 | 27 | 0 | 21 | 0 | 0 | 3 | 0 | 0 | 0 | 224
11 | 4 | 3 | 246 | 78 | 89 | 32 | 0 | 21 | 0 | 0 | 2 | 0 | 28 | -4 | 246
11 | 4 | 4 | 259 | 78 | 123 | 35 | 0 | 21 | 0 | 0 | 2 | 0 | 0 | 0 | 259
11 | 4 | 5 | 257 | 78 | 121 | 35 | 0 | 21 | 0 | 0 | 2 | 0 | 0 | 0 | 257
11 | 4 | 6 | 236 | 78 | 104 | 29 | 0 | 21 | 4 | 0 | 0 | 0 | 0 | 0 | 236
11 | 4 | 7 | 236 | 78 | 88 | 19 | 0 | 21 | 70 | 0 | 1 | 0 | 0 | -41 | 236
11 | 4 | 8 | 248 | 78 | 73 | 13 | 0 | 21 | 163 | 0 | 0 | 0 | 15 | -115 | 248
11 | 4 | 9 | 254 | 78 | 91 | 12 | 0 | 21 | 243 | 0 | 1 | 0 | -30 | -162 | 254
11 | 4 | 10 | 264 | 78 | 92 | 11 | 0 | 21 | 290 | 0 | 1 | 0 | -30 | -199 | 264
11 | 4 | 11 | 268 | 78 | 93 | 11 | 0 | 21 | 299 | 0 | 0 | 0 | -30 | -204 | 268
11 | 4 | 12 | 266 | 78 | 93 | 12 | 0 | 21 | 258 | 0 | 1 | 0 | -30 | -167 | 266
11 | 4 | 13 | 266 | 78 | 93 | 12 | 0 | 21 | 225 | 0 | 2 | 0 | -19 | -146 | 266
11 | 4 | 14 | 265 | 78 | 73 | 13 | 0 | 21 | 179 | 0 | 2 | 0 | 15 | -116 | 265
11 | 4 | 15 | 260 | 78 | 92 | 20 | 0 | 21 | 91 | 0 | 2 | 0 | 0 | -44 | 260
11 | 4 | 16 | 258 | 78 | 102 | 30 | 0 | 21 | 26 | 0 | 2 | 0 | 0 | -1 | 258
11 | 4 | 17 | 267 | 78 | 126 | 37 | 0 | 21 | 0 | 0 | 5 | 0 | 0 | 0 | 267
11 | 4 | 18 | 266 | 78 | 125 | 36 | 0 | 21 | 0 | 0 | 6 | 0 | 0 | 0 | 266
11 | 4 | 19 | 258 | 78 | 120 | 34 | 0 | 21 | 0 | 0 | 5 | 0 | 0 | 0 | 258
11 | 4 | 20 | 249 | 78 | 90 | 33 | 0 | 21 | 0 | 0 | 2 | 0 | 30 | -5 | 249
11 | 4 | 21 | 236 | 78 | 105 | 30 | 0 | 21 | 0 | 0 | 2 | 0 | 0 | 0 | 236
11 | 4 | 22 | 223 | 78 | 95 | 27 | 0 | 21 | 0 | 0 | 2 | 0 | 0 | 0 | 223
11 | 4 | 23 | 220 | 78 | 94 | 26 | 0 | 21 | 0 | 0 | 1 | 0 | 0 | 0 | 220
11 | 5 | 0 | 209 | 78 | 83 | 29 | 0 | 21 | 0 | 0 | 1 | 0 | 0 | -3 | 209
11 | 5 | 1 | 207 | 78 | 83 | 28 | 0 | 21 | 0 | 0 | 1 | 0 | 0 | -4 | 207
11 | 5 | 2 | 216 | 78 | 85 | 30 | 0 | 21 | 0 | 0 | 4 | 0 | 0 | -2 | 216
11 | 5 | 3 | 238 | 78 | 100 | 34 | 0 | 21 | 0 | 0 | 5 | 0 | 0 | 0 | 238
11 | 5 | 4 | 252 | 78 | 108 | 36 | 0 | 21 | 0 | 0 | 8 | 0 | 0 | 1 | 252
11 | 5 | 5 | 249 | 78 | 105 | 35 | 0 | 21 | 0 | 0 | 10 | 0 | 0 | 0 | 249
11 | 5 | 6 | 227 | 78 | 86 | 30 | 0 | 21 | 3 | 0 | 10 | 0 | 0 | -1 | 227
11 | 5 | 7 | 225 | 78 | 86 | 22 | 0 | 21 | 62 | 0 | 10 | 0 | 0 | -54 | 225
11 | 5 | 8 | 229 | 78 | 87 | 14 | 0 | 21 | 154 | 0 | 7 | 0 | 0 | -132 | 229
11 | 5 | 9 | 235 | 78 | 87 | 12 | 0 | 21 | 238 | 0 | 7 | 0 | -30 | -178 | 235
11 | 5 | 10 | 242 | 78 | 89 | 11 | 0 | 21 | 293 | -77 | 14 | -14 | -30 | -143 | 242
11 | 5 | 11 | 248 | 78 | 90 | 11 | 0 | 21 | 318 | -94 | 21 | -21 | -30 | -146 | 248
11 | 5 | 12 | 252 | 78 | 90 | 11 | 0 | 21 | 305 | -91 | 19 | -19 | -30 | -132 | 252
11 | 5 | 13 | 247 | 78 | 90 | 12 | 0 | 21 | 270 | -48 | 18 | -18 | -30 | -146 | 247
11 | 5 | 14 | 244 | 78 | 89 | 12 | 0 | 21 | 202 | 0 | 14 | 0 | -28 | -144 | 244
11 | 5 | 15 | 243 | 78 | 73 | 18 | 0 | 21 | 109 | 0 | 14 | 0 | 15 | -85 | 243
11 | 5 | 16 | 245 | 78 | 89 | 28 | 0 | 21 | 31 | 0 | 16 | 0 | 0 | -18 | 245
11 | 5 | 17 | 257 | 78 | 102 | 35 | 0 | 21 | 0 | 0 | 22 | 0 | 0 | -1 | 257
11 | 5 | 18 | 261 | 78 | 101 | 34 | 0 | 21 | 0 | 0 | 26 | 0 | 0 | 1 | 261
11 | 5 | 19 | 254 | 78 | 93 | 32 | 0 | 21 | 0 | 0 | 29 | 0 | 0 | 1 | 254
11 | 5 | 20 | 244 | 78 | 89 | 30 | 0 | 21 | 0 | 0 | 30 | 0 | 0 | -4 | 244
11 | 5 | 21 | 233 | 78 | 87 | 27 | 0 | 21 | 0 | 0 | 34 | 0 | 0 | -14 | 233
11 | 5 | 22 | 221 | 78 | 85 | 25 | 0 | 21 | 0 | 0 | 37 | 0 | 0 | -25 | 221
11 | 5 | 23 | 220 | 78 | 85 | 24 | 0 | 21 | 0 | 0 | 42 | 0 | 0 | -30 | 220
11 | 6 | 0 | 210 | 78 | 83 | 12 | 0 | 21 | 0 | 0 | 47 | 0 | 0 | -31 | 210
11 | 6 | 1 | 208 | 78 | 83 | 12 | 0 | 21 | 0 | 0 | 49 | 0 | 0 | -35 | 208
11 | 6 | 2 | 218 | 78 | 85 | 12 | 0 | 21 | 0 | 0 | 47 | 0 | 0 | -25 | 218
11 | 6 | 3 | 238 | 78 | 88 | 14 | 0 | 21 | 0 | 0 | 44 | 0 | 0 | -7 | 238
11 | 6 | 4 | 253 | 78 | 91 | 16 | 0 | 21 | 0 | 0 | 46 | 0 | 0 | 1 | 253
11 | 6 | 5 | 255 | 78 | 91 | 16 | 0 | 21 | 0 | 0 | 51 | 0 | 0 | -2 | 255
11 | 6 | 6 | 249 | 78 | 90 | 14 | 0 | 21 | 2 | 0 | 52 | 0 | 0 | -8 | 249
11 | 6 | 7 | 257 | 78 | 91 | 13 | 0 | 21 | 18 | 0 | 54 | 0 | 0 | -18 | 257
11 | 6 | 8 | 291 | 78 | 97 | 14 | 0 | 21 | 46 | 0 | 56 | 0 | 0 | -21 | 291
11 | 6 | 9 | 313 | 78 | 100 | 14 | 0 | 21 | 71 | 0 | 54 | 0 | 0 | -25 | 313
11 | 6 | 10 | 319 | 78 | 101 | 12 | 0 | 21 | 100 | 0 | 49 | 0 | 0 | -42 | 319
11 | 6 | 11 | 328 | 78 | 103 | 13 | 0 | 21 | 101 | 0 | 51 | 0 | 0 | -39 | 328
11 | 6 | 12 | 305 | 78 | 99 | 12 | 0 | 21 | 104 | 0 | 50 | 0 | 0 | -59 | 305
11 | 6 | 13 | 326 | 78 | 102 | 14 | 0 | 21 | 87 | 0 | 51 | 0 | 0 | -27 | 326
11 | 6 | 14 | 323 | 78 | 102 | 26 | 0 | 21 | 54 | 0 | 47 | 0 | 30 | -35 | 323
11 | 6 | 15 | 319 | 78 | 103 | 39 | 0 | 21 | 29 | 0 | 49 | 0 | 0 | 0 | 319
11 | 6 | 16 | 319 | 78 | 104 | 59 | 0 | 21 | 8 | 0 | 48 | 0 | 0 | 1 | 319
11 | 6 | 17 | 316 | 78 | 111 | 60 | 0 | 21 | 0 | 0 | 46 | 0 | 0 | 0 | 316
11 | 6 | 18 | 306 | 78 | 111 | 60 | 0 | 21 | 0 | 0 | 37 | 0 | 0 | -1 | 306
11 | 6 | 19 | 292 | 78 | 108 | 43 | 0 | 21 | 0 | 0 | 42 | 0 | 0 | 0 | 292
11 | 6 | 20 | 278 | 78 | 108 | 37 | 0 | 21 | 0 | 0 | 34 | 0 | 0 | 0 | 278
11 | 6 | 21 | 264 | 78 | 106 | 28 | 0 | 21 | 0 | 0 | 31 | 0 | 0 | 0 | 264
11 | 6 | 22 | 249 | 78 | 102 | 22 | 0 | 21 | 0 | 0 | 26 | 0 | 0 | 0 | 249
11 | 6 | 23 | 243 | 78 | 97 | 19 | 0 | 21 | 0 | 0 | 28 | 0 | 0 | 0 | 243
11 | 7 | 0 | 231 | 78 | 87 | 28 | 0 | 21 | 0 | 0 | 30 | 0 | 0 | -13 | 231
11 | 7 | 1 | 226 | 78 | 86 | 26 | 0 | 21 | 0 | 0 | 35 | 0 | 0 | -20 | 226
11 | 7 | 2 | 234 | 78 | 87 | 26 | 0 | 21 | 0 | 0 | 41 | 0 | 0 | -19 | 234
11 | 7 | 3 | 252 | 78 | 90 | 29 | 0 | 21 | 0 | 0 | 43 | 0 | 0 | -9 | 252
11 | 7 | 4 | 267 | 78 | 93 | 32 | 0 | 21 | 0 | 0 | 44 | 0 | 0 | -1 | 267
11 | 7 | 5 | 268 | 78 | 93 | 31 | 0 | 21 | 0 | 0 | 50 | 0 | 0 | -5 | 268
11 | 7 | 6 | 260 | 78 | 225 | 29 | 0 | 21 | 2 | 0 | 49 | 0 | 0 | -144 | 260
11 | 7 | 7 | 262 | 78 | 92 | 24 | 0 | 21 | 29 | 0 | 55 | 0 | 0 | -37 | 262
11 | 7 | 8 | 299 | 78 | 98 | 20 | 0 | 21 | 103 | 0 | 54 | 0 | 0 | -75 | 299
11 | 7 | 9 | 308 | 78 | 73 | 12 | 0 | 21 | 221 | 0 | 51 | 0 | 16 | -164 | 308
11 | 7 | 10 | 307 | 78 | 84 | 11 | 0 | 21 | 290 | 0 | 53 | 0 | 15 | -245 | 307
11 | 7 | 11 | 306 | 78 | 99 | 11 | 0 | 21 | 318 | 0 | 48 | 0 | -30 | -239 | 306
11 | 7 | 12 | 286 | 78 | 96 | 11 | 0 | 21 | 313 | 0 | 43 | 0 | -30 | -246 | 286
11 | 7 | 13 | 300 | 78 | 73 | 12 | 0 | 21 | 277 | 0 | 44 | 0 | 16 | -221 | 300
11 | 7 | 14 | 298 | 78 | 73 | 12 | 0 | 21 | 214 | 0 | 47 | 0 | 16 | -163 | 298
11 | 7 | 15 | 299 | 78 | 98 | 18 | 0 | 21 | 127 | 0 | 50 | 0 | 0 | -93 | 299
11 | 7 | 16 | 304 | 78 | 99 | 31 | 0 | 21 | 37 | 0 | 54 | 0 | 0 | -16 | 304
11 | 7 | 17 | 298 | 78 | 105 | 37 | 0 | 21 | 0 | 0 | 57 | 0 | 0 | 0 | 298
11 | 7 | 18 | 294 | 78 | 102 | 36 | 0 | 21 | 0 | 0 | 57 | 0 | 0 | 0 | 294
11 | 7 | 19 | 282 | 78 | 95 | 33 | 0 | 21 | 0 | 0 | 56 | 0 | 0 | -1 | 282
11 | 7 | 20 | 273 | 78 | 232 | 31 | 0 | 21 | 0 | 0 | 56 | 0 | 0 | -145 | 273
11 | 7 | 21 | 261 | 78 | 92 | 29 | 0 | 21 | 0 | 0 | 55 | 0 | 0 | -14 | 261
11 | 7 | 22 | 247 | 78 | 90 | 26 | 0 | 21 | 0 | 0 | 53 | 0 | 0 | -21 | 247
11 | 7 | 23 | 243 | 78 | 89 | 26 | 0 | 21 | 0 | 0 | 51 | 0 | 0 | -22 | 243
11 | 8 | 0 | 231 | 78 | 87 | 20 | 0 | 21 | 0 | 0 | 47 | 0 | 0 | -22 | 231
11 | 8 | 1 | 229 | 78 | 86 | 20 | 0 | 21 | 0 | 0 | 42 | 0 | 0 | -18 | 229
11 | 8 | 2 | 239 | 78 | 88 | 21 | 0 | 21 | 0 | 0 | 39 | 0 | 0 | -8 | 239
11 | 8 | 3 | 260 | 78 | 104 | 26 | 0 | 21 | 0 | 0 | 31 | 0 | 0 | 0 | 260
11 | 8 | 4 | 279 | 78 | 125 | 31 | 0 | 21 | 0 | 0 | 24 | 0 | 0 | 0 | 279
11 | 8 | 5 | 285 | 78 | 131 | 33 | 0 | 21 | 0 | 0 | 22 | 0 | 0 | 0 | 285
11 | 8 | 6 | 275 | 78 | 121 | 30 | 0 | 21 | 3 | 0 | 23 | 0 | 0 | -1 | 275
11 | 8 | 7 | 274 | 78 | 94 | 21 | 0 | 21 | 65 | 0 | 17 | 0 | 0 | -22 | 274
11 | 8 | 8 | 287 | 78 | 73 | 14 | 0 | 21 | 159 | 0 | 13 | 0 | 16 | -87 | 287
11 | 8 | 9 | 297 | 78 | 73 | 12 | 0 | 21 | 239 | 0 | 11 | 0 | 16 | -153 | 297
11 | 8 | 10 | 301 | 78 | 98 | 11 | 0 | 21 | 294 | 0 | 9 | 0 | -30 | -180 | 301
11 | 8 | 11 | 303 | 78 | 99 | 11 | 0 | 21 | 319 | 0 | 6 | 0 | -30 | -201 | 303
11 | 8 | 12 | 288 | 78 | 96 | 11 | 0 | 21 | 314 | 0 | 5 | 0 | -30 | -207 | 288
11 | 8 | 13 | 299 | 78 | 73 | 12 | 0 | 21 | 279 | 0 | 3 | 0 | 16 | -183 | 299
11 | 8 | 14 | 297 | 78 | 73 | 13 | 0 | 21 | 213 | 0 | 1 | 0 | 16 | -118 | 297
11 | 8 | 15 | 299 | 78 | 98 | 19 | 0 | 21 | 126 | 0 | 0 | 0 | 0 | -43 | 299
11 | 8 | 16 | 303 | 78 | 132 | 35 | 0 | 21 | 36 | 0 | 0 | 0 | 0 | 1 | 303
11 | 8 | 17 | 303 | 78 | 160 | 44 | 0 | 21 | 0 | 0 | 0 | 0 | 0 | 0 | 303
11 | 8 | 18 | 298 | 78 | 157 | 42 | 0 | 21 | 0 | 0 | 0 | 0 | 0 | 0 | 298
11 | 8 | 19 | 286 | 78 | 147 | 38 | 0 | 21 | 0 | 0 | 1 | 0 | 0 | 1 | 286
11 | 8 | 20 | 274 | 78 | 135 | 34 | 0 | 21 | 0 | 0 | 6 | 0 | 0 | 0 | 274
11 | 8 | 21 | 260 | 78 | 123 | 30 | 0 | 21 | 0 | 0 | 8 | 0 | 0 | 0 | 260
11 | 8 | 22 | 246 | 78 | 107 | 27 | 0 | 21 | 0 | 0 | 12 | 0 | 0 | 1 | 246
11 | 8 | 23 | 242 | 78 | 105 | 26 | 0 | 21 | 0 | 0 | 12 | 0 | 0 | 0 | 242
11 | 9 | 0 | 229 | 78 | 95 | 21 | 0 | 21 | 0 | 0 | 14 | 0 | 0 | 0 | 229
11 | 9 | 1 | 227 | 78 | 89 | 20 | 0 | 21 | 0 | 0 | 19 | 0 | 0 | 0 | 227
11 | 9 | 2 | 238 | 78 | 99 | 21 | 0 | 21 | 0 | 0 | 19 | 0 | 0 | 0 | 238
11 | 9 | 3 | 262 | 78 | 121 | 27 | 0 | 21 | 0 | 0 | 16 | 0 | 0 | -1 | 262
11 | 9 | 4 | 277 | 78 | 133 | 30 | 0 | 21 | 0 | 0 | 15 | 0 | 0 | 0 | 277
11 | 9 | 5 | 279 | 78 | 131 | 30 | 0 | 21 | 0 | 0 | 18 | 0 | 0 | 1 | 279
11 | 9 | 6 | 267 | 78 | 119 | 26 | 0 | 21 | 2 | 0 | 21 | 0 | 0 | 0 | 267
11 | 9 | 7 | 270 | 78 | 100 | 22 | 0 | 21 | 31 | 0 | 18 | 0 | 0 | 0 | 270
11 | 9 | 8 | 301 | 78 | 98 | 21 | 0 | 21 | 74 | 0 | 19 | 0 | 0 | -10 | 301
11 | 9 | 9 | 319 | 78 | 101 | 15 | 0 | 21 | 151 | 0 | 17 | 0 | 0 | -64 | 319
11 | 9 | 10 | 320 | 78 | 73 | 12 | 0 | 21 | 202 | 0 | 14 | 0 | 17 | -97 | 320
11 | 9 | 11 | 316 | 78 | 73 | 12 | 0 | 21 | 249 | 0 | 11 | 0 | 16 | -144 | 316
11 | 9 | 12 | 305 | 78 | 73 | 11 | 0 | 21 | 276 | 0 | 8 | 0 | 16 | -178 | 305
11 | 9 | 13 | 318 | 78 | 73 | 12 | 0 | 21 | 230 | 0 | 8 | 0 | 16 | -120 | 318
11 | 9 | 14 | 319 | 78 | 101 | 15 | 0 | 21 | 153 | 0 | 6 | 0 | 0 | -55 | 319
11 | 9 | 15 | 308 | 78 | 106 | 25 | 0 | 21 | 76 | 0 | 3 | 0 | 0 | -1 | 308
11 | 9 | 16 | 307 | 78 | 141 | 35 | 0 | 21 | 28 | 0 | 5 | 0 | 0 | -1 | 307
11 | 9 | 17 | 307 | 78 | 160 | 42 | 0 | 21 | 0 | 0 | 6 | 0 | 0 | 0 | 307
11 | 9 | 18 | 302 | 78 | 156 | 40 | 0 | 21 | 0 | 0 | 6 | 0 | 0 | 1 | 302
11 | 9 | 19 | 288 | 78 | 145 | 35 | 0 | 21 | 0 | 0 | 8 | 0 | 0 | 1 | 288
11 | 9 | 20 | 275 | 78 | 135 | 31 | 0 | 21 | 0 | 0 | 9 | 0 | 0 | 1 | 275
11 | 9 | 21 | 261 | 78 | 123 | 27 | 0 | 21 | 0 | 0 | 12 | 0 | 0 | 0 | 261
11 | 9 | 22 | 247 | 78 | 115 | 25 | 0 | 21 | 0 | 0 | 8 | 0 | 0 | 0 | 247
11 | 9 | 23 | 244 | 78 | 116 | 25 | 0 | 21 | 0 | 0 | 4 | 0 | 0 | 0 | 244
11 | 10 | 0 | 231 | 78 | 113 | 14 | 0 | 21 | 0 | 0 | 5 | 0 | 0 | 0 | 231
11 | 10 | 1 | 228 | 78 | 110 | 14 | 0 | 21 | 0 | 0 | 5 | 0 | 0 | 0 | 228
11 | 10 | 2 | 239 | 78 | 120 | 16 | 0 | 21 | 0 | 0 | 4 | 0 | 0 | 0 | 239
11 | 10 | 3 | 260 | 78 | 134 | 26 | 0 | 21 | 0 | 0 | 1 | 0 | 0 | 0 | 260
11 | 10 | 4 | 274 | 78 | 138 | 36 | 0 | 21 | 0 | 0 | 1 | 0 | 0 | 0 | 274
11 | 10 | 5 | 274 | 78 | 137 | 34 | 0 | 21 | 0 | 0 | 4 | 0 | 0 | 0 | 274
11 | 10 | 6 | 264 | 78 | 134 | 27 | 0 | 21 | 1 | 0 | 2 | 0 | 0 | 1 | 264
11 | 10 | 7 | 272 | 78 | 129 | 24 | 0 | 21 | 14 | 0 | 5 | 0 | 0 | 1 | 272
11 | 10 | 8 | 299 | 78 | 132 | 32 | 0 | 21 | 22 | 0 | 15 | 0 | 0 | -1 | 299
11 | 10 | 9 | 312 | 78 | 129 | 32 | 0 | 21 | 34 | 0 | 19 | 0 | 0 | -1 | 312
11 | 10 | 10 | 312 | 78 | 124 | 26 | 0 | 21 | 46 | 0 | 17 | 0 | 0 | 0 | 312
11 | 10 | 11 | 314 | 78 | 126 | 29 | 0 | 21 | 49 | 0 | 10 | 0 | 0 | 1 | 314
11 | 10 | 12 | 298 | 78 | 122 | 22 | 0 | 21 | 47 | 0 | 8 | 0 | 0 | 0 | 298
11 | 10 | 13 | 312 | 78 | 126 | 29 | 0 | 21 | 47 | 0 | 10 | 0 | 0 | 1 | 312
11 | 10 | 14 | 312 | 78 | 130 | 37 | 0 | 21 | 34 | 0 | 12 | 0 | 0 | 0 | 312
11 | 10 | 15 | 309 | 78 | 130 | 31 | 0 | 21 | 19 | 0 | 30 | 0 | 0 | 0 | 309
11 | 10 | 16 | 311 | 78 | 134 | 37 | 0 | 21 | 6 | 0 | 35 | 0 | 0 | 0 | 311
11 | 10 | 17 | 305 | 78 | 133 | 32 | 0 | 21 | 0 | 0 | 42 | 0 | 0 | -1 | 305
11 | 10 | 18 | 297 | 78 | 270 | 22 | 0 | 21 | 0 | 0 | 51 | 0 | 0 | -145 | 297
11 | 10 | 19 | 283 | 78 | 111 | 15 | 0 | 21 | 0 | 0 | 59 | 0 | 0 | -1 | 283
11 | 10 | 20 | 273 | 78 | 100 | 13 | 0 | 21 | 0 | 0 | 61 | 0 | 0 | 0 | 273
11 | 10 | 21 | 259 | 78 | 91 | 12 | 0 | 21 | 0 | 0 | 61 | 0 | 0 | -4 | 259
11 | 10 | 22 | 244 | 78 | 89 | 11 | 0 | 21 | 0 | 0 | 62 | 0 | 0 | -17 | 244
11 | 10 | 23 | 238 | 78 | 88 | 11 | 0 | 21 | 0 | 0 | 60 | 0 | 0 | -20 | 238
11 | 11 | 0 | 227 | 78 | 86 | 18 | 0 | 21 | 0 | 0 | 62 | 0 | 0 | -38 | 227
11 | 11 | 1 | 224 | 78 | 86 | 18 | 0 | 21 | 0 | 0 | 60 | 0 | 0 | -39 | 224
11 | 11 | 2 | 234 | 78 | 87 | 20 | 0 | 21 | 0 | 0 | 61 | 0 | 0 | -33 | 234
11 | 11 | 3 | 254 | 78 | 91 | 24 | 0 | 21 | 0 | 0 | 57 | 0 | 0 | -17 | 254
11 | 11 | 4 | 267 | 78 | 93 | 28 | 0 | 21 | 0 | 0 | 54 | 0 | 0 | -7 | 267
11 | 11 | 5 | 266 | 78 | 92 | 30 | 0 | 21 | 0 | 0 | 44 | 0 | 0 | 1 | 266
11 | 11 | 6 | 244 | 78 | 89 | 26 | 0 | 21 | 1 | 0 | 38 | 0 | 0 | -9 | 244
11 | 11 | 7 | 244 | 78 | 89 | 21 | 0 | 21 | 30 | 0 | 36 | 0 | 0 | -31 | 244
11 | 11 | 8 | 260 | 78 | 92 | 16 | 0 | 21 | 87 | 0 | 34 | 0 | 0 | -68 | 260
11 | 11 | 9 | 270 | 78 | 93 | 13 | 0 | 21 | 140 | 0 | 29 | 0 | -30 | -74 | 270
11 | 11 | 10 | 270 | 78 | 93 | 12 | 0 | 21 | 183 | 0 | 29 | 0 | -30 | -116 | 270
11 | 11 | 11 | 268 | 78 | 93 | 11 | 0 | 21 | 200 | 0 | 29 | 0 | -30 | -134 | 268
11 | 11 | 12 | 267 | 78 | 93 | 11 | 0 | 21 | 224 | 0 | 23 | 0 | -30 | -153 | 267
11 | 11 | 13 | 262 | 78 | 92 | 12 | 0 | 21 | 192 | 0 | 22 | 0 | -30 | -125 | 262
11 | 11 | 14 | 262 | 78 | 92 | 13 | 0 | 21 | 131 | 0 | 22 | 0 | 0 | -95 | 262
11 | 11 | 15 | 255 | 78 | 91 | 19 | 0 | 21 | 78 | 0 | 14 | 0 | 0 | -46 | 255
11 | 11 | 16 | 257 | 78 | 91 | 31 | 0 | 21 | 28 | 0 | 9 | 0 | 0 | -1 | 257
11 | 11 | 17 | 266 | 78 | 117 | 43 | 0 | 21 | 0 | 0 | 8 | 0 | 0 | -1 | 266
11 | 11 | 18 | 269 | 78 | 117 | 44 | 0 | 21 | 0 | 0 | 9 | 0 | 0 | 0 | 269
11 | 11 | 19 | 261 | 78 | 115 | 42 | 0 | 21 | 0 | 0 | 5 | 0 | 0 | 0 | 261
11 | 11 | 20 | 253 | 78 | 110 | 39 | 0 | 21 | 0 | 0 | 6 | 0 | 0 | -1 | 253
11 | 11 | 21 | 242 | 78 | 102 | 34 | 0 | 21 | 0 | 0 | 7 | 0 | 0 | 0 | 242
11 | 11 | 22 | 228 | 78 | 92 | 30 | 0 | 21 | 0 | 0 | 8 | 0 | 0 | -1 | 228
11 | 11 | 23 | 225 | 78 | 89 | 29 | 0 | 21 | 0 | 0 | 9 | 0 | 0 | -1 | 225
11 | 12 | 0 | 214 | 78 | 84 | 26 | 0 | 21 | 0 | 0 | 9 | 0 | 0 | -4 | 214
11 | 12 | 1 | 212 | 78 | 84 | 26 | 0 | 21 | 0 | 0 | 8 | 0 | 0 | -5 | 212
11 | 12 | 2 | 225 | 78 | 86 | 28 | 0 | 21 | 0 | 0 | 16 | 0 | 0 | -4 | 225
11 | 12 | 3 | 248 | 78 | 90 | 42 | 0 | 21 | 0 | 0 | 19 | 0 | 0 | -2 | 248
11 | 12 | 4 | 262 | 78 | 92 | 56 | 0 | 21 | 0 | 0 | 17 | 0 | 0 | -2 | 262
11 | 12 | 5 | 259 | 78 | 91 | 54 | 0 | 21 | 0 | 0 | 16 | 0 | 0 | -1 | 259
11 | 12 | 6 | 232 | 78 | 87 | 29 | 0 | 21 | 1 | 0 | 20 | 0 | 0 | -4 | 232
11 | 12 | 7 | 227 | 78 | 86 | 19 | 0 | 21 | 19 | 0 | 23 | 0 | 0 | -19 | 227
11 | 12 | 8 | 241 | 78 | 89 | 15 | 0 | 21 | 48 | 0 | 31 | 0 | 0 | -41 | 241
11 | 12 | 9 | 242 | 78 | 89 | 12 | 0 | 21 | 76 | 0 | 33 | 0 | 0 | -67 | 242
11 | 12 | 10 | 242 | 78 | 89 | 11 | 0 | 21 | 99 | 0 | 37 | 0 | -2 | -91 | 242
11 | 12 | 11 | 247 | 78 | 89 | 11 | 0 | 21 | 98 | 0 | 39 | 0 | 0 | -89 | 247
11 | 12 | 12 | 245 | 78 | 89 | 11 | 0 | 21 | 84 | 0 | 42 | 0 | 0 | -80 | 245
11 | 12 | 13 | 240 | 78 | 88 | 12 | 0 | 21 | 67 | 0 | 47 | 0 | 0 | -73 | 240
11 | 12 | 14 | 245 | 78 | 89 | 12 | 0 | 21 | 62 | 0 | 46 | 0 | 0 | -63 | 245
11 | 12 | 15 | 247 | 78 | 90 | 14 | 0 | 21 | 45 | 0 | 47 | 0 | 0 | -48 | 247
11 | 12 | 16 | 254 | 78 | 91 | 22 | 0 | 21 | 14 | 0 | 47 | 0 | 0 | -19 | 254
11 | 12 | 17 | 269 | 78 | 93 | 34 | 0 | 21 | 0 | 0 | 51 | 0 | 0 | -8 | 269
11 | 12 | 18 | 273 | 78 | 94 | 35 | 0 | 21 | 0 | 0 | 54 | 0 | 0 | -9 | 273
11 | 12 | 19 | 269 | 78 | 93 | 34 | 0 | 21 | 0 | 0 | 51 | 0 | 0 | -8 | 269
11 | 12 | 20 | 260 | 78 | 92 | 28 | 0 | 21 | 0 | 0 | 53 | 0 | 0 | -12 | 260
11 | 12 | 21 | 248 | 78 | 90 | 20 | 0 | 21 | 0 | 0 | 57 | 0 | 0 | -18 | 248
11 | 12 | 22 | 234 | 78 | 87 | 16 | 0 | 21 | 0 | 0 | 57 | 0 | 0 | -25 | 234
11 | 12 | 23 | 230 | 78 | 87 | 15 | 0 | 21 | 0 | 0 | 57 | 0 | 0 | -28 | 230
11 | 13 | 0 | 221 | 78 | 85 | 12 | 0 | 21 | 0 | 0 | 59 | 0 | 0 | -34 | 221
11 | 13 | 1 | 220 | 78 | 85 | 12 | 0 | 21 | 0 | 0 | 62 | 0 | 0 | -38 | 220
11 | 13 | 2 | 237 | 78 | 88 | 14 | 0 | 21 | 0 | 0 | 60 | 0 | 0 | -24 | 237
11 | 13 | 3 | 262 | 78 | 92 | 17 | 0 | 21 | 0 | 0 | 59 | 0 | 0 | -5 | 262
11 | 13 | 4 | 280 | 78 | 101 | 20 | 0 | 21 | 0 | 0 | 60 | 0 | 0 | 0 | 280
11 | 13 | 5 | 284 | 78 | 105 | 22 | 0 | 21 | 0 | 0 | 58 | 0 | 0 | 0 | 284
11 | 13 | 6 | 282 | 78 | 103 | 21 | 0 | 21 | 1 | 0 | 58 | 0 | 0 | 0 | 282
11 | 13 | 7 | 288 | 78 | 96 | 16 | 0 | 21 | 35 | 0 | 58 | 0 | 0 | -16 | 288
11 | 13 | 8 | 314 | 78 | 100 | 14 | 0 | 21 | 82 | 0 | 62 | 0 | 0 | -43 | 314
11 | 13 | 9 | 326 | 78 | 102 | 13 | 0 | 21 | 110 | 0 | 64 | 0 | 0 | -62 | 326
11 | 13 | 10 | 330 | 78 | 103 | 12 | 0 | 21 | 145 | 0 | 62 | 0 | 0 | -91 | 330
11 | 13 | 11 | 333 | 78 | 103 | 12 | 0 | 21 | 152 | 0 | 59 | 0 | 0 | -92 | 333
11 | 13 | 12 | 318 | 78 | 73 | 12 | 0 | 21 | 165 | 0 | 58 | 0 | 16 | -105 | 318
11 | 13 | 13 | 329 | 78 | 103 | 12 | 0 | 21 | 186 | 0 | 51 | 0 | 0 | -122 | 329
11 | 13 | 14 | 325 | 78 | 102 | 12 | 0 | 21 | 159 | 0 | 40 | 0 | 0 | -87 | 325
11 | 13 | 15 | 317 | 78 | 101 | 15 | 0 | 21 | 107 | 0 | 31 | 0 | 0 | -36 | 317
11 | 13 | 16 | 325 | 78 | 130 | 39 | 0 | 21 | 29 | 0 | 28 | 0 | 0 | 0 | 325
11 | 13 | 17 | 332 | 78 | 147 | 57 | 0 | 21 | 0 | 0 | 29 | 0 | 0 | 0 | 332
11 | 13 | 18 | 334 | 78 | 150 | 60 | 0 | 21 | 0 | 0 | 25 | 0 | 0 | 0 | 334
11 | 13 | 19 | 320 | 78 | 145 | 52 | 0 | 21 | 0 | 0 | 24 | 0 | 0 | 0 | 320
11 | 13 | 20 | 310 | 78 | 142 | 47 | 0 | 21 | 0 | 0 | 22 | 0 | 0 | 0 | 310
11 | 13 | 21 | 293 | 78 | 135 | 38 | 0 | 21 | 0 | 0 | 21 | 0 | 0 | 0 | 293
11 | 13 | 22 | 274 | 78 | 123 | 29 | 0 | 21 | 0 | 0 | 23 | 0 | 0 | 0 | 274
11 | 13 | 23 | 264 | 78 | 114 | 25 | 0 | 21 | 0 | 0 | 26 | 0 | 0 | 0 | 264
11 | 14 | 0 | 250 | 78 | 103 | 21 | 0 | 21 | 0 | 0 | 28 | 0 | 0 | -1 | 250
11 | 14 | 1 | 250 | 78 | 101 | 20 | 0 | 21 | 0 | 0 | 30 | 0 | 0 | 0 | 250
11 | 14 | 2 | 265 | 78 | 116 | 23 | 0 | 21 | 0 | 0 | 27 | 0 | 0 | 0 | 265
11 | 14 | 3 | 288 | 78 | 132 | 26 | 0 | 21 | 0 | 0 | 31 | 0 | 0 | 0 | 288
11 | 14 | 4 | 302 | 78 | 147 | 30 | 0 | 21 | 0 | 0 | 26 | 0 | 0 | 0 | 302
11 | 14 | 5 | 306 | 78 | 154 | 32 | 0 | 21 | 0 | 0 | 22 | 0 | 0 | -1 | 306
11 | 14 | 6 | 307 | 78 | 158 | 33 | 0 | 21 | 1 | 0 | 16 | 0 | 0 | 0 | 307
11 | 14 | 7 | 310 | 78 | 121 | 25 | 0 | 21 | 54 | 0 | 11 | 0 | 0 | 0 | 310
11 | 14 | 8 | 322 | 78 | 102 | 17 | 0 | 21 | 139 | 0 | 7 | 0 | 0 | -42 | 322
11 | 14 | 9 | 321 | 78 | 101 | 12 | 0 | 21 | 215 | 0 | 3 | 0 | 0 | -109 | 321
11 | 14 | 10 | 316 | 78 | 73 | 12 | 0 | 21 | 271 | 0 | 2 | 0 | 16 | -157 | 316
11 | 14 | 11 | 316 | 78 | 101 | 11 | 0 | 21 | 294 | 0 | 2 | 0 | -30 | -161 | 316
11 | 14 | 12 | 298 | 78 | 98 | 11 | 0 | 21 | 296 | 0 | 3 | 0 | -30 | -179 | 298
11 | 14 | 13 | 305 | 78 | 73 | 11 | 0 | 21 | 268 | 0 | 2 | 0 | 16 | -164 | 305
11 | 14 | 14 | 301 | 78 | 98 | 12 | 0 | 21 | 203 | 0 | 3 | 0 | 0 | -114 | 301
11 | 14 | 15 | 306 | 78 | 99 | 17 | 0 | 21 | 116 | 0 | 5 | 0 | 0 | -30 | 306
11 | 14 | 16 | 312 | 78 | 148 | 31 | 0 | 21 | 31 | 0 | 3 | 0 | 0 | 0 | 312
11 | 14 | 17 | 319 | 78 | 179 | 40 | 0 | 21 | 0 | 0 | 2 | 0 | 0 | -1 | 319
11 | 14 | 18 | 323 | 78 | 181 | 41 | 0 | 21 | 0 | 0 | 2 | 0 | 0 | 0 | 323
11 | 14 | 19 | 314 | 78 | 175 | 38 | 0 | 21 | 0 | 0 | 2 | 0 | 0 | 0 | 314
11 | 14 | 20 | 304 | 78 | 164 | 35 | 0 | 21 | 0 | 0 | 5 | 0 | 0 | 1 | 304
11 | 14 | 21 | 287 | 78 | 153 | 31 | 0 | 21 | 0 | 0 | 3 | 0 | 0 | 1 | 287
11 | 14 | 22 | 270 | 78 | 138 | 27 | 0 | 21 | 0 | 0 | 6 | 0 | 0 | 0 | 270
11 | 14 | 23 | 261 | 78 | 130 | 25 | 0 | 21 | 0 | 0 | 7 | 0 | 0 | 0 | 261
11 | 15 | 0 | 247 | 78 | 119 | 21 | 0 | 21 | 0 | 0 | 8 | 0 | 0 | 0 | 247
11 | 15 | 1 | 245 | 78 | 116 | 20 | 0 | 21 | 0 | 0 | 10 | 0 | 0 | 0 | 245
11 | 15 | 2 | 259 | 78 | 124 | 22 | 0 | 21 | 0 | 0 | 14 | 0 | 0 | 0 | 259
11 | 15 | 3 | 283 | 78 | 141 | 26 | 0 | 21 | 0 | 0 | 17 | 0 | 0 | 0 | 283
11 | 15 | 4 | 294 | 78 | 150 | 29 | 0 | 21 | 0 | 0 | 16 | 0 | 0 | 0 | 294
11 | 15 | 5 | 297 | 78 | 152 | 30 | 0 | 21 | 0 | 0 | 16 | 0 | 0 | 0 | 297
11 | 15 | 6 | 295 | 78 | 152 | 30 | 0 | 21 | 1 | 0 | 13 | 0 | 0 | 0 | 295
11 | 15 | 7 | 305 | 78 | 147 | 29 | 0 | 21 | 20 | 0 | 11 | 0 | 0 | -1 | 305
11 | 15 | 8 | 335 | 78 | 140 | 28 | 0 | 21 | 56 | 0 | 12 | 0 | 0 | 0 | 335
11 | 15 | 9 | 343 | 78 | 110 | 21 | 0 | 21 | 103 | 0 | 11 | 0 | 0 | -1 | 343
11 | 15 | 10 | 336 | 78 | 104 | 14 | 0 | 21 | 165 | 0 | 9 | 0 | 0 | -55 | 336
11 | 15 | 11 | 332 | 78 | 73 | 12 | 0 | 21 | 228 | 0 | 10 | 0 | 17 | -107 | 332
11 | 15 | 12 | 312 | 78 | 73 | 11 | 0 | 21 | 255 | 0 | 10 | 0 | 16 | -152 | 312
11 | 15 | 13 | 316 | 78 | 101 | 11 | 0 | 21 | 230 | 0 | 10 | 0 | 0 | -135 | 316
11 | 15 | 14 | 315 | 78 | 100 | 12 | 0 | 21 | 188 | 0 | 10 | 0 | 0 | -94 | 315
11 | 15 | 15 | 313 | 78 | 100 | 16 | 0 | 21 | 112 | 0 | 9 | 0 | 0 | -23 | 313
11 | 15 | 16 | 316 | 78 | 148 | 30 | 0 | 21 | 29 | 0 | 9 | 0 | 0 | 1 | 316
11 | 15 | 17 | 320 | 78 | 173 | 38 | 0 | 21 | 0 | 0 | 11 | 0 | 0 | -1 | 320
11 | 15 | 18 | 322 | 78 | 173 | 38 | 0 | 21 | 0 | 0 | 12 | 0 | 0 | 0 | 322
11 | 15 | 19 | 313 | 78 | 168 | 36 | 0 | 21 | 0 | 0 | 11 | 0 | 0 | -1 | 313
11 | 15 | 20 | 302 | 78 | 160 | 32 | 0 | 21 | 0 | 0 | 10 | 0 | 0 | 1 | 302
11 | 15 | 21 | 286 | 78 | 150 | 29 | 0 | 21 | 0 | 0 | 9 | 0 | 0 | -1 | 286
11 | 15 | 22 | 267 | 78 | 138 | 25 | 0 | 21 | 0 | 0 | 6 | 0 | 0 | -1 | 267
11 | 15 | 23 | 260 | 78 | 134 | 24 | 0 | 21 | 0 | 0 | 2 | 0 | 0 | 1 | 260
11 | 16 | 0 | 246 | 78 | 124 | 22 | 0 | 21 | 0 | 0 | 1 | 0 | 0 | 0 | 246
11 | 16 | 1 | 247 | 78 | 126 | 22 | 0 | 21 | 0 | 0 | 0 | 0 | 0 | 0 | 247
11 | 16 | 2 | 262 | 78 | 136 | 26 | 0 | 21 | 0 | 0 | 1 | 0 | 0 | 0 | 262
11 | 16 | 3 | 285 | 78 | 153 | 32 | 0 | 21 | 0 | 0 | 0 | 0 | 0 | 1 | 285
11 | 16 | 4 | 297 | 78 | 162 | 36 | 0 | 21 | 0 | 0 | 0 | 0 | 0 | 0 | 297
11 | 16 | 5 | 302 | 78 | 164 | 38 | 0 | 21 | 0 | 0 | 1 | 0 | 0 | 0 | 302
11 | 16 | 6 | 301 | 78 | 163 | 37 | 0 | 21 | 1 | 0 | 1 | 0 | 0 | 0 | 301
11 | 16 | 7 | 304 | 78 | 130 | 25 | 0 | 21 | 50 | 0 | 0 | 0 | 0 | 0 | 304
11 | 16 | 8 | 325 | 78 | 102 | 16 | 0 | 21 | 127 | 0 | 0 | 0 | 0 | -19 | 325
11 | 16 | 9 | 332 | 78 | 103 | 13 | 0 | 21 | 175 | 0 | 1 | 0 | 0 | -59 | 332
11 | 16 | 10 | 332 | 78 | 103 | 11 | 0 | 21 | 236 | 0 | 2 | 0 | 0 | -119 | 332
11 | 16 | 11 | 330 | 78 | 73 | 11 | 0 | 21 | 254 | 0 | 2 | 0 | 17 | -126 | 330
11 | 16 | 12 | 308 | 78 | 99 | 12 | 0 | 21 | 199 | 0 | 2 | 0 | 0 | -103 | 308
11 | 16 | 13 | 319 | 78 | 101 | 13 | 0 | 21 | 149 | 0 | 4 | 0 | 0 | -47 | 319
11 | 16 | 14 | 328 | 78 | 103 | 16 | 0 | 21 | 116 | 0 | 12 | 0 | 0 | -18 | 328
11 | 16 | 15 | 319 | 78 | 136 | 27 | 0 | 21 | 34 | 0 | 23 | 0 | 0 | 0 | 319
11 | 16 | 16 | 323 | 78 | 157 | 35 | 0 | 21 | 6 | 0 | 27 | 0 | 0 | -1 | 323
11 | 16 | 17 | 327 | 78 | 162 | 38 | 0 | 21 | 0 | 0 | 28 | 0 | 0 | 0 | 327
11 | 16 | 18 | 323 | 78 | 157 | 35 | 0 | 21 | 0 | 0 | 32 | 0 | 0 | 0 | 323
11 | 16 | 19 | 310 | 78 | 145 | 29 | 0 | 21 | 0 | 0 | 37 | 0 | 0 | 0 | 310
11 | 16 | 20 | 298 | 78 | 133 | 25 | 0 | 21 | 0 | 0 | 42 | 0 | 0 | -1 | 298
11 | 16 | 21 | 282 | 78 | 121 | 22 | 0 | 21 | 0 | 0 | 41 | 0 | 0 | -1 | 282
11 | 16 | 22 | 266 | 78 | 113 | 20 | 0 | 21 | 0 | 0 | 34 | 0 | 0 | 0 | 266
11 | 16 | 23 | 259 | 78 | 118 | 21 | 0 | 21 | 0 | 0 | 21 | 0 | 0 | 0 | 259
11 | 17 | 0 | 246 | 78 | 95 | 22 | 0 | 21 | 0 | 0 | 30 | 0 | 0 | 0 | 246
11 | 17 | 1 | 244 | 78 | 89 | 19 | 0 | 21 | 0 | 0 | 46 | 0 | 0 | -9 | 244
11 | 17 | 2 | 258 | 78 | 98 | 22 | 0 | 21 | 0 | 0 | 38 | 0 | 0 | 1 | 258
11 | 17 | 3 | 279 | 78 | 113 | 26 | 0 | 21 | 0 | 0 | 42 | 0 | 0 | -1 | 279
11 | 17 | 4 | 290 | 78 | 110 | 26 | 0 | 21 | 0 | 0 | 55 | 0 | 0 | 0 | 290
11 | 17 | 5 | 289 | 78 | 110 | 25 | 0 | 21 | 0 | 0 | 54 | 0 | 0 | 1 | 289
11 | 17 | 6 | 283 | 78 | 100 | 23 | 0 | 21 | 0 | 0 | 60 | 0 | 0 | 1 | 283
11 | 17 | 7 | 295 | 78 | 97 | 21 | 0 | 21 | 25 | 0 | 63 | 0 | 0 | -10 | 295
11 | 17 | 8 | 319 | 78 | 101 | 19 | 0 | 21 | 75 | 0 | 58 | 0 | 0 | -33 | 319
11 | 17 | 9 | 326 | 78 | 102 | 14 | 0 | 21 | 142 | 0 | 54 | 0 | 0 | -85 | 326
11 | 17 | 10 | 326 | 78 | 102 | 12 | 0 | 21 | 215 | 0 | 47 | 0 | 0 | -149 | 326
11 | 17 | 11 | 324 | 78 | 73 | 11 | 0 | 21 | 252 | 0 | 45 | 0 | 17 | -173 | 324
11 | 17 | 12 | 307 | 78 | 73 | 11 | 0 | 21 | 242 | 0 | 46 | 0 | 16 | -180 | 307
11 | 17 | 13 | 321 | 78 | 73 | 12 | 0 | 21 | 185 | 0 | 45 | 0 | 17 | -110 | 321
11 | 17 | 14 | 323 | 78 | 102 | 16 | 0 | 21 | 121 | 0 | 38 | 0 | 0 | -53 | 323
11 | 17 | 15 | 323 | 78 | 102 | 24 | 0 | 21 | 62 | 0 | 41 | 0 | 0 | -5 | 323
11 | 17 | 16 | 326 | 78 | 137 | 35 | 0 | 21 | 17 | 0 | 38 | 0 | 0 | 0 | 326
11 | 17 | 17 | 329 | 78 | 153 | 42 | 0 | 21 | 0 | 0 | 36 | 0 | 0 | -1 | 329
11 | 17 | 18 | 327 | 78 | 154 | 43 | 0 | 21 | 0 | 0 | 32 | 0 | 0 | -1 | 327
11 | 17 | 19 | 315 | 78 | 152 | 41 | 0 | 21 | 0 | 0 | 23 | 0 | 0 | 0 | 315
11 | 17 | 20 | 301 | 78 | 142 | 36 | 0 | 21 | 0 | 0 | 24 | 0 | 0 | 0 | 301
11 | 17 | 21 | 287 | 78 | 129 | 31 | 0 | 21 | 0 | 0 | 28 | 0 | 0 | 0 | 287
11 | 17 | 22 | 270 | 78 | 117 | 27 | 0 | 21 | 0 | 0 | 26 | 0 | 0 | 1 | 270
11 | 17 | 23 | 262 | 78 | 109 | 25 | 0 | 21 | 0 | 0 | 29 | 0 | 0 | 0 | 262
11 | 18 | 0 | 248 | 78 | 94 | 21 | 0 | 21 | 0 | 0 | 34 | 0 | 0 | 0 | 248
11 | 18 | 1 | 247 | 78 | 93 | 21 | 0 | 21 | 0 | 0 | 35 | 0 | 0 | -1 | 247
11 | 18 | 2 | 262 | 78 | 105 | 24 | 0 | 21 | 0 | 0 | 34 | 0 | 0 | 0 | 262
11 | 18 | 3 | 283 | 78 | 124 | 31 | 0 | 21 | 0 | 0 | 28 | 0 | 0 | 1 | 283
11 | 18 | 4 | 294 | 78 | 130 | 34 | 0 | 21 | 0 | 0 | 32 | 0 | 0 | -1 | 294
11 | 18 | 5 | 294 | 78 | 128 | 33 | 0 | 21 | 0 | 0 | 34 | 0 | 0 | 0 | 294
11 | 18 | 6 | 282 | 78 | 116 | 28 | 0 | 21 | 0 | 0 | 38 | 0 | 0 | 1 | 282
11 | 18 | 7 | 287 | 78 | 96 | 23 | 0 | 21 | 25 | 0 | 45 | 0 | 0 | -1 | 287
11 | 18 | 8 | 307 | 78 | 99 | 20 | 0 | 21 | 69 | 0 | 41 | 0 | 0 | -21 | 307
11 | 18 | 9 | 319 | 78 | 101 | 17 | 0 | 21 | 108 | 0 | 38 | 0 | 0 | -44 | 319
11 | 18 | 10 | 317 | 78 | 101 | 13 | 0 | 21 | 145 | 0 | 39 | 0 | 0 | -80 | 317
11 | 18 | 11 | 322 | 78 | 73 | 13 | 0 | 21 | 156 | 0 | 35 | 0 | 17 | -71 | 322
11 | 18 | 12 | 310 | 78 | 73 | 12 | 0 | 21 | 159 | 0 | 38 | 0 | 16 | -87 | 310
11 | 18 | 13 | 303 | 78 | 73 | 11 | 0 | 21 | 212 | 0 | 50 | 0 | 16 | -158 | 303
11 | 18 | 14 | 298 | 78 | 86 | 12 | 0 | 21 | 171 | 0 | 53 | 0 | 14 | -137 | 298
11 | 18 | 15 | 302 | 78 | 98 | 14 | 0 | 21 | 96 | 0 | 54 | 0 | 0 | -59 | 302
11 | 18 | 16 | 312 | 78 | 109 | 27 | 0 | 21 | 23 | 0 | 54 | 0 | 0 | 0 | 312
11 | 18 | 17 | 326 | 78 | 134 | 37 | 0 | 21 | 0 | 0 | 56 | 0 | 0 | 0 | 326
11 | 18 | 18 | 329 | 78 | 138 | 39 | 0 | 21 | 0 | 0 | 52 | 0 | 0 | 1 | 329
11 | 18 | 19 | 320 | 78 | 137 | 38 | 0 | 21 | 0 | 0 | 46 | 0 | 0 | 0 | 320
11 | 18 | 20 | 310 | 78 | 134 | 36 | 0 | 21 | 0 | 0 | 40 | 0 | 0 | 1 | 310
11 | 18 | 21 | 292 | 78 | 122 | 30 | 0 | 21 | 0 | 0 | 40 | 0 | 0 | 1 | 292
11 | 18 | 22 | 269 | 78 | 102 | 24 | 0 | 21 | 0 | 0 | 45 | 0 | 0 | -1 | 269
11 | 18 | 23 | 261 | 78 | 98 | 22 | 0 | 21 | 0 | 0 | 42 | 0 | 0 | 0 | 261
11 | 19 | 0 | 246 | 78 | 89 | 24 | 0 | 21 | 0 | 0 | 41 | 0 | 0 | -7 | 246
11 | 19 | 1 | 245 | 78 | 89 | 24 | 0 | 21 | 0 | 0 | 43 | 0 | 0 | -10 | 245
11 | 19 | 2 | 259 | 78 | 91 | 26 | 0 | 21 | 0 | 0 | 48 | 0 | 0 | -5 | 259
11 | 19 | 3 | 279 | 78 | 103 | 30 | 0 | 21 | 0 | 0 | 47 | 0 | 0 | 0 | 279
11 | 19 | 4 | 287 | 78 | 110 | 32 | 0 | 21 | 0 | 0 | 47 | 0 | 0 | -1 | 287
11 | 19 | 5 | 283 | 78 | 119 | 34 | 0 | 21 | 0 | 0 | 30 | 0 | 0 | 1 | 283
11 | 19 | 6 | 261 | 78 | 104 | 30 | 0 | 21 | 0 | 0 | 28 | 0 | 0 | 0 | 261
11 | 19 | 7 | 257 | 78 | 91 | 25 | 0 | 21 | 22 | 0 | 28 | 0 | 0 | -8 | 257
11 | 19 | 8 | 263 | 78 | 73 | 20 | 0 | 21 | 78 | 0 | 20 | 0 | 15 | -42 | 263
11 | 19 | 9 | 258 | 78 | 91 | 13 | 0 | 21 | 169 | 0 | 21 | 0 | -30 | -105 | 258
11 | 19 | 10 | 252 | 78 | 90 | 11 | 0 | 21 | 240 | 0 | 19 | 0 | -30 | -177 | 252
11 | 19 | 11 | 251 | 78 | 90 | 11 | 0 | 21 | 266 | -43 | 19 | -19 | -30 | -142 | 251
11 | 19 | 12 | 247 | 78 | 89 | 11 | 0 | 21 | 264 | -43 | 19 | -19 | -30 | -143 | 247
11 | 19 | 13 | 239 | 78 | 88 | 11 | 0 | 21 | 241 | -27 | 17 | -17 | -30 | -143 | 239
11 | 19 | 14 | 233 | 78 | 87 | 12 | 0 | 21 | 191 | 0 | 15 | 0 | -30 | -141 | 233
11 | 19 | 15 | 243 | 78 | 89 | 15 | 0 | 21 | 111 | 0 | 14 | 0 | 0 | -85 | 243
11 | 19 | 16 | 255 | 78 | 91 | 26 | 0 | 21 | 28 | 0 | 18 | 0 | 0 | -7 | 255
11 | 19 | 17 | 278 | 78 | 123 | 36 | 0 | 21 | 0 | 0 | 20 | 0 | 0 | 0 | 278
11 | 19 | 18 | 285 | 78 | 130 | 38 | 0 | 21 | 0 | 0 | 18 | 0 | 0 | 0 | 285
11 | 19 | 19 | 282 | 78 | 128 | 38 | 0 | 21 | 0 | 0 | 18 | 0 | 0 | -1 | 282
11 | 19 | 20 | 274 | 78 | 118 | 34 | 0 | 21 | 0 | 0 | 23 | 0 | 0 | 0 | 274
11 | 19 | 21 | 261 | 78 | 110 | 31 | 0 | 21 | 0 | 0 | 21 | 0 | 0 | 0 | 261
11 | 19 | 22 | 244 | 78 | 90 | 26 | 0 | 21 | 0 | 0 | 29 | 0 | 0 | 0 | 244
11 | 19 | 23 | 236 | 78 | 88 | 24 | 0 | 21 | 0 | 0 | 35 | 0 | 0 | -10 | 236
11 | 20 | 0 | 224 | 78 | 86 | 20 | 0 | 21 | 0 | 0 | 35 | 0 | 0 | -16 | 224
11 | 20 | 1 | 225 | 78 | 86 | 20 | 0 | 21 | 0 | 0 | 34 | 0 | 0 | -14 | 225
11 | 20 | 2 | 244 | 78 | 89 | 22 | 0 | 21 | 0 | 0 | 44 | 0 | 0 | -10 | 244
11 | 20 | 3 | 267 | 78 | 99 | 25 | 0 | 21 | 0 | 0 | 44 | 0 | 0 | 0 | 267
11 | 20 | 4 | 277 | 78 | 106 | 26 | 0 | 21 | 0 | 0 | 46 | 0 | 0 | 0 | 277
11 | 20 | 5 | 279 | 78 | 107 | 27 | 0 | 21 | 0 | 0 | 46 | 0 | 0 | 0 | 279
11 | 20 | 6 | 279 | 78 | 104 | 26 | 0 | 21 | 0 | 0 | 50 | 0 | 0 | 0 | 279
11 | 20 | 7 | 289 | 78 | 96 | 22 | 0 | 21 | 39 | 0 | 49 | 0 | 0 | -16 | 289
11 | 20 | 8 | 314 | 78 | 100 | 16 | 0 | 21 | 123 | 0 | 56 | 0 | 0 | -80 | 314
11 | 20 | 9 | 319 | 78 | 101 | 12 | 0 | 21 | 204 | 0 | 53 | 0 | 13 | -163 | 319
11 | 20 | 10 | 317 | 78 | 73 | 11 | 0 | 21 | 270 | 0 | 52 | 0 | 16 | -204 | 317
11 | 20 | 11 | 315 | 78 | 100 | 11 | 0 | 21 | 297 | 0 | 56 | 0 | -30 | -218 | 315
11 | 20 | 12 | 297 | 78 | 98 | 11 | 0 | 21 | 268 | 0 | 56 | 0 | -30 | -205 | 297
11 | 20 | 13 | 306 | 78 | 73 | 12 | 0 | 21 | 238 | 0 | 52 | 0 | 16 | -184 | 306
11 | 20 | 14 | 306 | 78 | 99 | 13 | 0 | 21 | 182 | 0 | 48 | 0 | 0 | -135 | 306
11 | 20 | 15 | 304 | 78 | 99 | 18 | 0 | 21 | 103 | 0 | 40 | 0 | 0 | -55 | 304
11 | 20 | 16 | 310 | 78 | 119 | 31 | 0 | 21 | 26 | 0 | 36 | 0 | 0 | -1 | 310
11 | 20 | 17 | 317 | 78 | 151 | 39 | 0 | 21 | 0 | 0 | 28 | 0 | 0 | 0 | 317
11 | 20 | 18 | 319 | 78 | 160 | 43 | 0 | 21 | 0 | 0 | 17 | 0 | 0 | 0 | 319
11 | 20 | 19 | 309 | 78 | 155 | 41 | 0 | 21 | 0 | 0 | 14 | 0 | 0 | 0 | 309
11 | 20 | 20 | 298 | 78 | 150 | 39 | 0 | 21 | 0 | 0 | 10 | 0 | 0 | 0 | 298
11 | 20 | 21 | 282 | 78 | 141 | 36 | 0 | 21 | 0 | 0 | 7 | 0 | 0 | -1 | 282
11 | 20 | 22 | 265 | 78 | 128 | 32 | 0 | 21 | 0 | 0 | 7 | 0 | 0 | -1 | 265
11 | 20 | 23 | 257 | 78 | 123 | 30 | 0 | 21 | 0 | 0 | 6 | 0 | 0 | -1 | 257
11 | 21 | 0 | 247 | 78 | 119 | 22 | 0 | 21 | 0 | 0 | 7 | 0 | 0 | 0 | 247
11 | 21 | 1 | 248 | 78 | 118 | 22 | 0 | 21 | 0 | 0 | 9 | 0 | 0 | 0 | 248
11 | 21 | 2 | 264 | 78 | 133 | 25 | 0 | 21 | 0 | 0 | 8 | 0 | 0 | -1 | 264
11 | 21 | 3 | 287 | 78 | 152 | 29 | 0 | 21 | 0 | 0 | 7 | 0 | 0 | 0 | 287
11 | 21 | 4 | 300 | 78 | 164 | 32 | 0 | 21 | 0 | 0 | 5 | 0 | 0 | 0 | 300
11 | 21 | 5 | 303 | 78 | 168 | 33 | 0 | 21 | 0 | 0 | 3 | 0 | 0 | 0 | 303
11 | 21 | 6 | 304 | 78 | 169 | 33 | 0 | 21 | 0 | 0 | 3 | 0 | 0 | 0 | 304
11 | 21 | 7 | 311 | 78 | 137 | 27 | 0 | 21 | 47 | 0 | 2 | 0 | 0 | -1 | 311
11 | 21 | 8 | 324 | 78 | 102 | 17 | 0 | 21 | 138 | 0 | 1 | 0 | 0 | -33 | 324
11 | 21 | 9 | 320 | 78 | 101 | 12 | 0 | 21 | 220 | 0 | 0 | 0 | 0 | -112 | 320
11 | 21 | 10 | 313 | 78 | 73 | 12 | 0 | 21 | 278 | 0 | 1 | 0 | 16 | -166 | 313
11 | 21 | 11 | 311 | 78 | 100 | 11 | 0 | 21 | 305 | 0 | 1 | 0 | -30 | -175 | 311
11 | 21 | 12 | 293 | 78 | 97 | 11 | 0 | 21 | 300 | 0 | 1 | 0 | -30 | -185 | 293
11 | 21 | 13 | 303 | 78 | 73 | 12 | 0 | 21 | 264 | 0 | 0 | 0 | 16 | -161 | 303
11 | 21 | 14 | 300 | 78 | 73 | 12 | 0 | 21 | 199 | 0 | 0 | 0 | 16 | -99 | 300
11 | 21 | 15 | 305 | 78 | 99 | 18 | 0 | 21 | 112 | 0 | 0 | 0 | 0 | -23 | 305
11 | 21 | 16 | 313 | 78 | 156 | 31 | 0 | 21 | 27 | 0 | 0 | 0 | 0 | 0 | 313
11 | 21 | 17 | 321 | 78 | 184 | 38 | 0 | 21 | 0 | 0 | 0 | 0 | 0 | 0 | 321
11 | 21 | 18 | 322 | 78 | 185 | 38 | 0 | 21 | 0 | 0 | 0 | 0 | 0 | 0 | 322
11 | 21 | 19 | 312 | 78 | 177 | 36 | 0 | 21 | 0 | 0 | 1 | 0 | 0 | -1 | 312
11 | 21 | 20 | 299 | 78 | 167 | 32 | 0 | 21 | 0 | 0 | 1 | 0 | 0 | 0 | 299
11 | 21 | 21 | 284 | 78 | 154 | 29 | 0 | 21 | 0 | 0 | 2 | 0 | 0 | 0 | 284
11 | 21 | 22 | 266 | 78 | 139 | 26 | 0 | 21 | 0 | 0 | 2 | 0 | 0 | 0 | 266
11 | 21 | 23 | 259 | 78 | 134 | 25 | 0 | 21 | 0 | 0 | 1 | 0 | 0 | 0 | 259
11 | 22 | 0 | 245 | 78 | 123 | 23 | 0 | 21 | 0 | 0 | 0 | 0 | 0 | 0 | 245
11 | 22 | 1 | 247 | 78 | 124 | 23 | 0 | 21 | 0 | 0 | 0 | 0 | 0 | 1 | 247
11 | 22 | 2 | 263 | 78 | 138 | 26 | 0 | 21 | 0 | 0 | 0 | 0 | 0 | 0 | 263
11 | 22 | 3 | 286 | 78 | 156 | 31 | 0 | 21 | 0 | 0 | 0 | 0 | 0 | 0 | 286
11 | 22 | 4 | 299 | 78 | 167 | 34 | 0 | 21 | 0 | 0 | 0 | 0 | 0 | -1 | 299
11 | 22 | 5 | 302 | 78 | 168 | 34 | 0 | 21 | 0 | 0 | 1 | 0 | 0 | 0 | 302
11 | 22 | 6 | 302 | 78 | 168 | 34 | 0 | 21 | 0 | 0 | 0 | 0 | 0 | 1 | 302
11 | 22 | 7 | 308 | 78 | 137 | 27 | 0 | 21 | 44 | 0 | 0 | 0 | 0 | 1 | 308
11 | 22 | 8 | 323 | 78 | 102 | 18 | 0 | 21 | 133 | 0 | 0 | 0 | 0 | -29 | 323
11 | 22 | 9 | 320 | 78 | 101 | 13 | 0 | 21 | 214 | 0 | 0 | 0 | 0 | -107 | 320
11 | 22 | 10 | 311 | 78 | 73 | 12 | 0 | 21 | 274 | 0 | 0 | 0 | 16 | -163 | 311
11 | 22 | 11 | 309 | 78 | 100 | 11 | 0 | 21 | 302 | 0 | 0 | 0 | -30 | -173 | 309
11 | 22 | 12 | 291 | 78 | 97 | 11 | 0 | 21 | 298 | 0 | 0 | 0 | -30 | -184 | 291
11 | 22 | 13 | 303 | 78 | 73 | 12 | 0 | 21 | 262 | 0 | 0 | 0 | 16 | -159 | 303
11 | 22 | 14 | 302 | 78 | 98 | 12 | 0 | 21 | 197 | 0 | 0 | 0 | 13 | -117 | 302
11 | 22 | 15 | 303 | 78 | 98 | 18 | 0 | 21 | 112 | 0 | 0 | 0 | 0 | -24 | 303
11 | 22 | 16 | 307 | 78 | 151 | 30 | 0 | 21 | 26 | 0 | 0 | 0 | 0 | 1 | 307
11 | 22 | 17 | 312 | 78 | 176 | 37 | 0 | 21 | 0 | 0 | 0 | 0 | 0 | 0 | 312
11 | 22 | 18 | 312 | 78 | 175 | 36 | 0 | 21 | 0 | 0 | 2 | 0 | 0 | 0 | 312
11 | 22 | 19 | 301 | 78 | 166 | 34 | 0 | 21 | 0 | 0 | 3 | 0 | 0 | -1 | 301
11 | 22 | 20 | 290 | 78 | 156 | 30 | 0 | 21 | 0 | 0 | 5 | 0 | 0 | 0 | 290
11 | 22 | 21 | 275 | 78 | 143 | 27 | 0 | 21 | 0 | 0 | 6 | 0 | 0 | 0 | 275
11 | 22 | 22 | 259 | 78 | 131 | 25 | 0 | 21 | 0 | 0 | 5 | 0 | 0 | -1 | 259
11 | 22 | 23 | 253 | 78 | 126 | 24 | 0 | 21 | 0 | 0 | 5 | 0 | 0 | -1 | 253
11 | 23 | 0 | 241 | 78 | 112 | 25 | 0 | 21 | 0 | 0 | 5 | 0 | 0 | 0 | 241
11 | 23 | 1 | 241 | 78 | 114 | 26 | 0 | 21 | 0 | 0 | 3 | 0 | 0 | -1 | 241
11 | 23 | 2 | 256 | 78 | 126 | 28 | 0 | 21 | 0 | 0 | 4 | 0 | 0 | -1 | 256
11 | 23 | 3 | 278 | 78 | 143 | 33 | 0 | 21 | 0 | 0 | 3 | 0 | 0 | 0 | 278
11 | 23 | 4 | 288 | 78 | 151 | 36 | 0 | 21 | 0 | 0 | 2 | 0 | 0 | 0 | 288
11 | 23 | 5 | 283 | 78 | 149 | 35 | 0 | 21 | 0 | 0 | 1 | 0 | 0 | -1 | 283
11 | 23 | 6 | 266 | 78 | 135 | 31 | 0 | 21 | 0 | 0 | 1 | 0 | 0 | 0 | 266
11 | 23 | 7 | 267 | 78 | 107 | 25 | 0 | 21 | 36 | 0 | 0 | 0 | 0 | 0 | 267
11 | 23 | 8 | 287 | 78 | 96 | 18 | 0 | 21 | 116 | 0 | 0 | 0 | 0 | -42 | 287
11 | 23 | 9 | 289 | 78 | 96 | 13 | 0 | 21 | 197 | 0 | 0 | 0 | 0 | -116 | 289
11 | 23 | 10 | 284 | 78 | 73 | 12 | 0 | 21 | 259 | 0 | 0 | 0 | 16 | -175 | 284
11 | 23 | 11 | 276 | 78 | 94 | 11 | 0 | 21 | 296 | 0 | 1 | 0 | -30 | -195 | 276
11 | 23 | 12 | 268 | 78 | 93 | 11 | 0 | 21 | 292 | 0 | 1 | 0 | -30 | -198 | 268
11 | 23 | 13 | 269 | 78 | 93 | 11 | 0 | 21 | 256 | 0 | 1 | 0 | -30 | -161 | 269
11 | 23 | 14 | 267 | 78 | 73 | 12 | 0 | 21 | 191 | 0 | 0 | 0 | 15 | -123 | 267
11 | 23 | 15 | 268 | 78 | 93 | 17 | 0 | 21 | 106 | 0 | 0 | 0 | 0 | -47 | 268
11 | 23 | 16 | 273 | 78 | 120 | 28 | 0 | 21 | 25 | 0 | 2 | 0 | 0 | -1 | 273
11 | 23 | 17 | 285 | 78 | 147 | 34 | 0 | 21 | 0 | 0 | 5 | 0 | 0 | 0 | 285
11 | 23 | 18 | 287 | 78 | 148 | 35 | 0 | 21 | 0 | 0 | 5 | 0 | 0 | 0 | 287
11 | 23 | 19 | 280 | 78 | 142 | 33 | 0 | 21 | 0 | 0 | 6 | 0 | 0 | 0 | 280
11 | 23 | 20 | 272 | 78 | 135 | 31 | 0 | 21 | 0 | 0 | 7 | 0 | 0 | 0 | 272
11 | 23 | 21 | 260 | 78 | 127 | 28 | 0 | 21 | 0 | 0 | 6 | 0 | 0 | 0 | 260
11 | 23 | 22 | 245 | 78 | 114 | 26 | 0 | 21 | 0 | 0 | 6 | 0 | 0 | 0 | 245
11 | 23 | 23 | 241 | 78 | 108 | 24 | 0 | 21 | 0 | 0 | 9 | 0 | 0 | 1 | 241
11 | 24 | 0 | 230 | 78 | 93 | 26 | 0 | 21 | 0 | 0 | 13 | 0 | 0 | -1 | 230
11 | 24 | 1 | 232 | 78 | 87 | 23 | 0 | 21 | 0 | 0 | 26 | 0 | 0 | -3 | 232
11 | 24 | 2 | 247 | 78 | 89 | 24 | 0 | 21 | 0 | 0 | 35 | 0 | 0 | 0 | 247
11 | 24 | 3 | 267 | 78 | 99 | 30 | 0 | 21 | 0 | 0 | 39 | 0 | 0 | 0 | 267
11 | 24 | 4 | 277 | 78 | 105 | 34 | 0 | 21 | 0 | 0 | 39 | 0 | 0 | 0 | 277
11 | 24 | 5 | 278 | 78 | 102 | 32 | 0 | 21 | 0 | 0 | 45 | 0 | 0 | 0 | 278
11 | 24 | 6 | 270 | 78 | 94 | 27 | 0 | 21 | 0 | 0 | 49 | 0 | 0 | 1 | 270
11 | 24 | 7 | 280 | 78 | 95 | 21 | 0 | 21 | 37 | 0 | 50 | 0 | 0 | -22 | 280
11 | 24 | 8 | 306 | 78 | 99 | 14 | 0 | 21 | 112 | 0 | 51 | 0 | 0 | -69 | 306
11 | 24 | 9 | 314 | 78 | 100 | 12 | 0 | 21 | 140 | 0 | 53 | 0 | 0 | -90 | 314
11 | 24 | 10 | 312 | 78 | 73 | 12 | 0 | 21 | 146 | 0 | 57 | 0 | 16 | -91 | 312
11 | 24 | 11 | 313 | 78 | 73 | 12 | 0 | 21 | 162 | 0 | 57 | 0 | 16 | -106 | 313
11 | 24 | 12 | 301 | 78 | 73 | 11 | 0 | 21 | 183 | 0 | 59 | 0 | 16 | -140 | 301
11 | 24 | 13 | 311 | 78 | 73 | 11 | 0 | 21 | 178 | 0 | 63 | 0 | 16 | -129 | 311
11 | 24 | 14 | 309 | 78 | 100 | 12 | 0 | 21 | 159 | 0 | 61 | 0 | 0 | -122 | 309
11 | 24 | 15 | 308 | 78 | 99 | 14 | 0 | 21 | 98 | 0 | 64 | 0 | 0 | -66 | 308
11 | 24 | 16 | 313 | 78 | 100 | 30 | 0 | 21 | 23 | 0 | 68 | 0 | 0 | -7 | 313
11 | 24 | 17 | 321 | 78 | 112 | 41 | 0 | 21 | 0 | 0 | 68 | 0 | 0 | 1 | 321
11 | 24 | 18 | 323 | 78 | 114 | 43 | 0 | 21 | 0 | 0 | 67 | 0 | 0 | 0 | 323
11 | 24 | 19 | 314 | 78 | 111 | 40 | 0 | 21 | 0 | 0 | 65 | 0 | 0 | -1 | 314
11 | 24 | 20 | 304 | 78 | 107 | 36 | 0 | 21 | 0 | 0 | 63 | 0 | 0 | -1 | 304
11 | 24 | 21 | 289 | 78 | 99 | 30 | 0 | 21 | 0 | 0 | 61 | 0 | 0 | 0 | 289
11 | 24 | 22 | 272 | 78 | 93 | 25 | 0 | 21 | 0 | 0 | 59 | 0 | 0 | -4 | 272
11 | 24 | 23 | 264 | 78 | 92 | 22 | 0 | 21 | 0 | 0 | 61 | 0 | 0 | -10 | 264
11 | 25 | 0 | 251 | 78 | 90 | 20 | 0 | 21 | 0 | 0 | 62 | 0 | 0 | -20 | 251
11 | 25 | 1 | 252 | 78 | 90 | 21 | 0 | 21 | 0 | 0 | 59 | 0 | 0 | -17 | 252
11 | 25 | 2 | 268 | 78 | 93 | 23 | 0 | 21 | 0 | 0 | 57 | 0 | 0 | -4 | 268
11 | 25 | 3 | 290 | 78 | 108 | 27 | 0 | 21 | 0 | 0 | 56 | 0 | 0 | 0 | 290
11 | 25 | 4 | 301 | 78 | 120 | 30 | 0 | 21 | 0 | 0 | 52 | 0 | 0 | 0 | 301
11 | 25 | 5 | 303 | 78 | 124 | 31 | 0 | 21 | 0 | 0 | 49 | 0 | 0 | 0 | 303
11 | 25 | 6 | 290 | 78 | 118 | 29 | 0 | 21 | 0 | 0 | 44 | 0 | 0 | 0 | 290
11 | 25 | 7 | 290 | 78 | 96 | 24 | 0 | 21 | 38 | 0 | 39 | 0 | 0 | -6 | 290
11 | 25 | 8 | 298 | 78 | 98 | 16 | 0 | 21 | 125 | 0 | 40 | 0 | 0 | -80 | 298
11 | 25 | 9 | 291 | 78 | 73 | 12 | 0 | 21 | 206 | 0 | 39 | 0 | 16 | -154 | 291
11 | 25 | 10 | 285 | 78 | 96 | 11 | 0 | 21 | 257 | 0 | 37 | 0 | -30 | -185 | 285
11 | 25 | 11 | 280 | 78 | 95 | 11 | 0 | 21 | 285 | 0 | 34 | 0 | -30 | -214 | 280
11 | 25 | 12 | 271 | 78 | 93 | 11 | 0 | 21 | 271 | 0 | 31 | 0 | -30 | -204 | 271
11 | 25 | 13 | 268 | 78 | 93 | 12 | 0 | 21 | 234 | 0 | 29 | 0 | -30 | -169 | 268
11 | 25 | 14 | 266 | 78 | 73 | 12 | 0 | 21 | 175 | 0 | 27 | 0 | 15 | -135 | 266
11 | 25 | 15 | 270 | 78 | 93 | 18 | 0 | 21 | 90 | 0 | 21 | 0 | 0 | -51 | 270
11 | 25 | 16 | 281 | 78 | 116 | 30 | 0 | 21 | 20 | 0 | 17 | 0 | 0 | -1 | 281
11 | 25 | 17 | 300 | 78 | 115 | 29 | 0 | 21 | 0 | 0 | 57 | 0 | 0 | 0 | 300
11 | 25 | 18 | 304 | 78 | 154 | 40 | 0 | 21 | 0 | 0 | 10 | 0 | 0 | 1 | 304
11 | 25 | 19 | 298 | 78 | 151 | 39 | 0 | 21 | 0 | 0 | 9 | 0 | 0 | 0 | 298
11 | 25 | 20 | 291 | 78 | 148 | 38 | 0 | 21 | 0 | 0 | 5 | 0 | 0 | 1 | 291
11 | 25 | 21 | 277 | 78 | 140 | 35 | 0 | 21 | 0 | 0 | 3 | 0 | 0 | 0 | 277
11 | 25 | 22 | 260 | 78 | 128 | 32 | 0 | 21 | 0 | 0 | 2 | 0 | 0 | -1 | 260
11 | 25 | 23 | 255 | 78 | 124 | 30 | 0 | 21 | 0 | 0 | 2 | 0 | 0 | 0 | 255
11 | 26 | 0 | 243 | 78 | 117 | 25 | 0 | 21 | 0 | 0 | 2 | 0 | 0 | 0 | 243
11 | 26 | 1 | 246 | 78 | 118 | 26 | 0 | 21 | 0 | 0 | 3 | 0 | 0 | 0 | 246
11 | 26 | 2 | 263 | 78 | 132 | 28 | 0 | 21 | 0 | 0 | 4 | 0 | 0 | 0 | 263
11 | 26 | 3 | 285 | 78 | 145 | 32 | 0 | 21 | 0 | 0 | 9 | 0 | 0 | 0 | 285
11 | 26 | 4 | 294 | 78 | 153 | 34 | 0 | 21 | 0 | 0 | 8 | 0 | 0 | 0 | 294
11 | 26 | 5 | 291 | 78 | 152 | 33 | 0 | 21 | 0 | 0 | 6 | 0 | 0 | 1 | 291
11 | 26 | 6 | 273 | 78 | 141 | 30 | 0 | 21 | 0 | 0 | 3 | 0 | 0 | 0 | 273
11 | 26 | 7 | 269 | 78 | 115 | 26 | 0 | 21 | 28 | 0 | 2 | 0 | 0 | -1 | 269
11 | 26 | 8 | 284 | 78 | 95 | 21 | 0 | 21 | 78 | 0 | 4 | 0 | 0 | -13 | 284
11 | 26 | 9 | 286 | 78 | 96 | 14 | 0 | 21 | 167 | 0 | 3 | 0 | 0 | -93 | 286
11 | 26 | 10 | 268 | 78 | 93 | 12 | 0 | 21 | 258 | 0 | 1 | 0 | -30 | -165 | 268
11 | 26 | 11 | 258 | 78 | 91 | 11 | 0 | 21 | 292 | 0 | 1 | 0 | -30 | -206 | 258
11 | 26 | 12 | 253 | 78 | 90 | 11 | 0 | 21 | 291 | 0 | 1 | 0 | -30 | -209 | 253
11 | 26 | 13 | 242 | 78 | 89 | 11 | 0 | 21 | 258 | 0 | 1 | 0 | -30 | -186 | 242
11 | 26 | 14 | 240 | 78 | 73 | 12 | 0 | 21 | 194 | 0 | 1 | 0 | 15 | -154 | 240
11 | 26 | 15 | 247 | 78 | 90 | 15 | 0 | 21 | 108 | 0 | 2 | 0 | 0 | -67 | 247
11 | 26 | 16 | 259 | 78 | 110 | 25 | 0 | 21 | 24 | 0 | 1 | 0 | 0 | 0 | 259
11 | 26 | 17 | 285 | 78 | 151 | 33 | 0 | 21 | 0 | 0 | 2 | 0 | 0 | 0 | 285
11 | 26 | 18 | 293 | 78 | 156 | 34 | 0 | 21 | 0 | 0 | 4 | 0 | 0 | 0 | 293
11 | 26 | 19 | 290 | 78 | 153 | 34 | 0 | 21 | 0 | 0 | 4 | 0 | 0 | 0 | 290
11 | 26 | 20 | 283 | 78 | 147 | 32 | 0 | 21 | 0 | 0 | 5 | 0 | 0 | 0 | 283
11 | 26 | 21 | 270 | 78 | 139 | 30 | 0 | 21 | 0 | 0 | 3 | 0 | 0 | -1 | 270
11 | 26 | 22 | 253 | 78 | 126 | 27 | 0 | 21 | 0 | 0 | 1 | 0 | 0 | 0 | 253
11 | 26 | 23 | 247 | 78 | 122 | 26 | 0 | 21 | 0 | 0 | 0 | 0 | 0 | 0 | 247
11 | 27 | 0 | 236 | 78 | 126 | 12 | 0 | 21 | 0 | 0 | 0 | 0 | 0 | -1 | 236
11 | 27 | 1 | 240 | 78 | 129 | 12 | 0 | 21 | 0 | 0 | 0 | 0 | 0 | 0 | 240
11 | 27 | 2 | 258 | 78 | 146 | 12 | 0 | 21 | 0 | 0 | 0 | 0 | 0 | 1 | 258
11 | 27 | 3 | 279 | 78 | 165 | 15 | 0 | 21 | 0 | 0 | 0 | 0 | 0 | 0 | 279
11 | 27 | 4 | 291 | 78 | 173 | 18 | 0 | 21 | 0 | 0 | 0 | 0 | 0 | 1 | 291
11 | 27 | 5 | 293 | 78 | 174 | 19 | 0 | 21 | 0 | 0 | 0 | 0 | 0 | 1 | 293
11 | 27 | 6 | 295 | 78 | 175 | 20 | 0 | 21 | 0 | 0 | 1 | 0 | 0 | 0 | 295
11 | 27 | 7 | 305 | 78 | 174 | 20 | 0 | 21 | 10 | 0 | 1 | 0 | 0 | 1 | 305
11 | 27 | 8 | 340 | 78 | 180 | 34 | 0 | 21 | 22 | 0 | 4 | 0 | 0 | 1 | 340
11 | 27 | 9 | 355 | 78 | 179 | 37 | 0 | 21 | 36 | 0 | 3 | 0 | 0 | 1 | 355
11 | 27 | 10 | 354 | 78 | 177 | 31 | 0 | 21 | 45 | 0 | 2 | 0 | 0 | 0 | 354
11 | 27 | 11 | 353 | 78 | 169 | 20 | 0 | 21 | 61 | 0 | 3 | 0 | 0 | 1 | 353
11 | 27 | 12 | 335 | 78 | 145 | 12 | 0 | 21 | 73 | 0 | 5 | 0 | 0 | 1 | 335
11 | 27 | 13 | 344 | 78 | 149 | 13 | 0 | 21 | 80 | 0 | 3 | 0 | 0 | 0 | 344
11 | 27 | 14 | 342 | 78 | 151 | 14 | 0 | 21 | 77 | 0 | 1 | 0 | 0 | 0 | 342
11 | 27 | 15 | 333 | 78 | 163 | 17 | 0 | 21 | 54 | 0 | 0 | 0 | 0 | 0 | 333
11 | 27 | 16 | 336 | 78 | 181 | 39 | 0 | 21 | 17 | 0 | 0 | 0 | 0 | 0 | 336
11 | 27 | 17 | 342 | 78 | 182 | 60 | 0 | 21 | 0 | 0 | 1 | 0 | 0 | 0 | 342
11 | 27 | 18 | 342 | 78 | 181 | 60 | 0 | 21 | 0 | 0 | 2 | 0 | 0 | 0 | 342
11 | 27 | 19 | 329 | 78 | 183 | 43 | 0 | 21 | 0 | 0 | 4 | 0 | 0 | 0 | 329
11 | 27 | 20 | 316 | 78 | 182 | 29 | 0 | 21 | 0 | 0 | 6 | 0 | 0 | 0 | 316
11 | 27 | 21 | 297 | 78 | 174 | 19 | 0 | 21 | 0 | 0 | 5 | 0 | 0 | 0 | 297
11 | 27 | 22 | 278 | 78 | 160 | 14 | 0 | 21 | 0 | 0 | 5 | 0 | 0 | 0 | 278
11 | 27 | 23 | 269 | 78 | 150 | 12 | 0 | 21 | 0 | 0 | 8 | 0 | 0 | 0 | 269
11 | 28 | 0 | 255 | 78 | 107 | 25 | 0 | 21 | 0 | 0 | 11 | 0 | 13 | 0 | 255
11 | 28 | 1 | 254 | 78 | 117 | 24 | 0 | 21 | 0 | 0 | 14 | 0 | 0 | 0 | 254
11 | 28 | 2 | 269 | 78 | 122 | 26 | 0 | 21 | 0 | 0 | 22 | 0 | 0 | 0 | 269
11 | 28 | 3 | 288 | 78 | 137 | 30 | 0 | 21 | 0 | 0 | 22 | 0 | 0 | 0 | 288
11 | 28 | 4 | 296 | 78 | 135 | 30 | 0 | 21 | 0 | 0 | 31 | 0 | 0 | 1 | 296
11 | 28 | 5 | 299 | 78 | 130 | 29 | 0 | 21 | 0 | 0 | 40 | 0 | 0 | 1 | 299
11 | 28 | 6 | 294 | 78 | 126 | 27 | 0 | 21 | 0 | 0 | 42 | 0 | 0 | 0 | 294
11 | 28 | 7 | 302 | 78 | 112 | 24 | 0 | 21 | 22 | 0 | 45 | 0 | 0 | 0 | 302
11 | 28 | 8 | 332 | 78 | 103 | 17 | 0 | 21 | 106 | 0 | 46 | 0 | 0 | -39 | 332
11 | 28 | 9 | 333 | 78 | 104 | 12 | 0 | 21 | 181 | 0 | 44 | 0 | 0 | -107 | 333
11 | 28 | 10 | 326 | 78 | 73 | 11 | 0 | 21 | 226 | 0 | 48 | 0 | 17 | -148 | 326
11 | 28 | 11 | 331 | 78 | 73 | 11 | 0 | 21 | 256 | 0 | 46 | 0 | 17 | -171 | 331
11 | 28 | 12 | 313 | 78 | 73 | 12 | 0 | 21 | 178 | 0 | 48 | 0 | 16 | -113 | 313
11 | 28 | 13 | 324 | 78 | 102 | 12 | 0 | 21 | 189 | 0 | 49 | 0 | 0 | -127 | 324
11 | 28 | 14 | 332 | 78 | 103 | 13 | 0 | 21 | 156 | 0 | 50 | 0 | 0 | -89 | 332
11 | 28 | 15 | 327 | 78 | 102 | 18 | 0 | 21 | 82 | 0 | 53 | 0 | 0 | -27 | 327
11 | 28 | 16 | 327 | 78 | 129 | 30 | 0 | 21 | 19 | 0 | 51 | 0 | 0 | -1 | 327
11 | 28 | 17 | 334 | 78 | 148 | 36 | 0 | 21 | 0 | 0 | 51 | 0 | 0 | 0 | 334
11 | 28 | 18 | 333 | 78 | 150 | 37 | 0 | 21 | 0 | 0 | 47 | 0 | 0 | 0 | 333
11 | 28 | 19 | 322 | 78 | 145 | 34 | 0 | 21 | 0 | 0 | 43 | 0 | 0 | 1 | 322
11 | 28 | 20 | 311 | 78 | 144 | 34 | 0 | 21 | 0 | 0 | 35 | 0 | 0 | -1 | 311
11 | 28 | 21 | 295 | 78 | 139 | 31 | 0 | 21 | 0 | 0 | 26 | 0 | 0 | 0 | 295
11 | 28 | 22 | 275 | 78 | 133 | 29 | 0 | 21 | 0 | 0 | 14 | 0 | 0 | 0 | 275
11 | 28 | 23 | 267 | 78 | 128 | 28 | 0 | 21 | 0 | 0 | 12 | 0 | 0 | 0 | 267
11 | 29 | 0 | 255 | 78 | 128 | 21 | 0 | 21 | 0 | 0 | 7 | 0 | 0 | 0 | 255
11 | 29 | 1 | 257 | 78 | 130 | 22 | 0 | 21 | 0 | 0 | 7 | 0 | 0 | -1 | 257
11 | 29 | 2 | 273 | 78 | 108 | 24 | 0 | 21 | 0 | 0 | 13 | 0 | 29 | 0 | 273
11 | 29 | 3 | 296 | 78 | 145 | 26 | 0 | 21 | 0 | 0 | 25 | 0 | 0 | 1 | 296
11 | 29 | 4 | 306 | 78 | 144 | 26 | 0 | 21 | 0 | 0 | 37 | 0 | 0 | 0 | 306
11 | 29 | 5 | 309 | 78 | 145 | 26 | 0 | 21 | 0 | 0 | 38 | 0 | 0 | 1 | 309
11 | 29 | 6 | 310 | 78 | 142 | 26 | 0 | 21 | 0 | 0 | 44 | 0 | 0 | -1 | 310
11 | 29 | 7 | 315 | 78 | 128 | 22 | 0 | 21 | 22 | 0 | 44 | 0 | 0 | 0 | 315
11 | 29 | 8 | 343 | 78 | 105 | 17 | 0 | 21 | 89 | 0 | 40 | 0 | 30 | -37 | 343
11 | 29 | 9 | 350 | 78 | 106 | 13 | 0 | 21 | 154 | 0 | 32 | 0 | 0 | -54 | 350
11 | 29 | 10 | 351 | 78 | 106 | 12 | 0 | 21 | 187 | 0 | 26 | 0 | 0 | -79 | 351
11 | 29 | 11 | 344 | 78 | 105 | 11 | 0 | 21 | 222 | 0 | 21 | 0 | 0 | -114 | 344
11 | 29 | 12 | 323 | 78 | 102 | 11 | 0 | 21 | 232 | 0 | 19 | 0 | 0 | -140 | 323
11 | 29 | 13 | 333 | 78 | 103 | 12 | 0 | 21 | 208 | 0 | 16 | 0 | 0 | -105 | 333
11 | 29 | 14 | 335 | 78 | 104 | 13 | 0 | 21 | 155 | 0 | 12 | 0 | 0 | -48 | 335
11 | 29 | 15 | 324 | 78 | 110 | 19 | 0 | 21 | 84 | 0 | 12 | 0 | 0 | 0 | 324
11 | 29 | 16 | 323 | 78 | 158 | 32 | 0 | 21 | 20 | 0 | 14 | 0 | 0 | 0 | 323
11 | 29 | 17 | 333 | 78 | 179 | 42 | 0 | 21 | 0 | 0 | 13 | 0 | 0 | 0 | 333
11 | 29 | 18 | 335 | 78 | 182 | 44 | 0 | 21 | 0 | 0 | 9 | 0 | 0 | 1 | 335
11 | 29 | 19 | 324 | 78 | 178 | 41 | 0 | 21 | 0 | 0 | 6 | 0 | 0 | 0 | 324
11 | 29 | 20 | 311 | 78 | 172 | 38 | 0 | 21 | 0 | 0 | 3 | 0 | 0 | -1 | 311
11 | 29 | 21 | 293 | 78 | 160 | 31 | 0 | 21 | 0 | 0 | 3 | 0 | 0 | 0 | 293
11 | 29 | 22 | 275 | 78 | 147 | 26 | 0 | 21 | 0 | 0 | 3 | 0 | 0 | 0 | 275
11 | 29 | 23 | 268 | 78 | 141 | 24 | 0 | 21 | 0 | 0 | 4 | 0 | 0 | 0 | 268
11 | 30 | 0 | 254 | 78 | 131 | 20 | 0 | 21 | 0 | 0 | 4 | 0 | 0 | 0 | 254
11 | 30 | 1 | 253 | 78 | 126 | 18 | 0 | 21 | 0 | 0 | 10 | 0 | 0 | 0 | 253
11 | 30 | 2 | 268 | 78 | 129 | 20 | 0 | 21 | 0 | 0 | 20 | 0 | 0 | 0 | 268
11 | 30 | 3 | 288 | 78 | 133 | 22 | 0 | 21 | 0 | 0 | 34 | 0 | 0 | 0 | 288
11 | 30 | 4 | 297 | 78 | 135 | 24 | 0 | 21 | 0 | 0 | 38 | 0 | 0 | 1 | 297
11 | 30 | 5 | 298 | 78 | 135 | 24 | 0 | 21 | 0 | 0 | 39 | 0 | 0 | 1 | 298
11 | 30 | 6 | 296 | 78 | 136 | 25 | 0 | 21 | 0 | 0 | 35 | 0 | 0 | 1 | 296
11 | 30 | 7 | 308 | 78 | 134 | 26 | 0 | 21 | 12 | 0 | 37 | 0 | 0 | 0 | 308
11 | 30 | 8 | 347 | 78 | 132 | 30 | 0 | 21 | 44 | 0 | 42 | 0 | 0 | 0 | 347
11 | 30 | 9 | 360 | 78 | 108 | 15 | 0 | 21 | 92 | 0 | 45 | 0 | 0 | 1 | 360
11 | 30 | 10 | 356 | 78 | 107 | 12 | 0 | 21 | 127 | 0 | 40 | 0 | 0 | -29 | 356
11 | 30 | 11 | 352 | 78 | 106 | 12 | 0 | 21 | 169 | 0 | 41 | 0 | 0 | -75 | 352
11 | 30 | 12 | 336 | 78 | 104 | 12 | 0 | 21 | 180 | 0 | 42 | 0 | 0 | -101 | 336
11 | 30 | 13 | 347 | 78 | 106 | 12 | 0 | 21 | 187 | 0 | 47 | 0 | 0 | -104 | 347
11 | 30 | 14 | 341 | 78 | 105 | 12 | 0 | 21 | 157 | 0 | 51 | 0 | 0 | -83 | 341
11 | 30 | 15 | 339 | 78 | 104 | 13 | 0 | 21 | 82 | 0 | 55 | 0 | 0 | -14 | 339
11 | 30 | 16 | 343 | 78 | 138 | 35 | 0 | 21 | 16 | 0 | 55 | 0 | 0 | 0 | 343
11 | 30 | 17 | 352 | 78 | 140 | 56 | 0 | 21 | 0 | 0 | 56 | 0 | 0 | 1 | 352
11 | 30 | 18 | 353 | 78 | 141 | 60 | 0 | 21 | 0 | 0 | 53 | 0 | 0 | 0 | 353
11 | 30 | 19 | 341 | 78 | 142 | 45 | 0 | 21 | 0 | 0 | 55 | 0 | 0 | 0 | 341
11 | 30 | 20 | 328 | 78 | 140 | 34 | 0 | 21 | 0 | 0 | 55 | 0 | 0 | 0 | 328
11 | 30 | 21 | 308 | 78 | 133 | 23 | 0 | 21 | 0 | 0 | 53 | 0 | 0 | 0 | 308
11 | 30 | 22 | 288 | 78 | 123 | 18 | 0 | 21 | 0 | 0 | 49 | 0 | 0 | -1 | 288
11 | 30 | 23 | 277 | 78 | 114 | 15 | 0 | 21 | 0 | 0 | 48 | 0 | 0 | 1 | 277
12 | 1 | 0 | 239 | 78 | 88 | 13 | 0 | 21 | 0 | 0 | 44 | 0 | 0 | -5 | 239
12 | 1 | 1 | 239 | 78 | 88 | 13 | 0 | 21 | 0 | 0 | 40 | 0 | 0 | -1 | 239
12 | 1 | 2 | 264 | 78 | 108 | 15 | 0 | 21 | 0 | 0 | 42 | 0 | 0 | 0 | 264
12 | 1 | 3 | 300 | 78 | 138 | 20 | 0 | 21 | 0 | 0 | 42 | 0 | 0 | 1 | 300
12 | 1 | 4 | 315 | 78 | 152 | 26 | 0 | 21 | 0 | 0 | 38 | 0 | 0 | 0 | 315
12 | 1 | 5 | 325 | 78 | 157 | 28 | 0 | 21 | 0 | 0 | 41 | 0 | 0 | 0 | 325
12 | 1 | 6 | 331 | 78 | 160 | 29 | 0 | 21 | 0 | 0 | 43 | 0 | 0 | 0 | 331
12 | 1 | 7 | 346 | 78 | 159 | 25 | 0 | 21 | 21 | 0 | 42 | 0 | 0 | 0 | 346
12 | 1 | 8 | 400 | 78 | 167 | 23 | 0 | 21 | 70 | 0 | 42 | 0 | 0 | -1 | 400
12 | 1 | 9 | 417 | 78 | 161 | 18 | 0 | 21 | 98 | 0 | 41 | 0 | 0 | 0 | 417
12 | 1 | 10 | 408 | 78 | 156 | 16 | 0 | 21 | 98 | 0 | 40 | 0 | 0 | -1 | 408
12 | 1 | 11 | 391 | 78 | 113 | 12 | 0 | 21 | 168 | 0 | 42 | 0 | 0 | -43 | 391
12 | 1 | 12 | 363 | 78 | 108 | 12 | 0 | 21 | 172 | 0 | 46 | 0 | 0 | -74 | 363
12 | 1 | 13 | 380 | 78 | 111 | 12 | 0 | 21 | 146 | 0 | 52 | 0 | 0 | -40 | 380
12 | 1 | 14 | 380 | 78 | 111 | 12 | 0 | 21 | 107 | 0 | 55 | 0 | 0 | -4 | 380
12 | 1 | 15 | 379 | 78 | 150 | 17 | 0 | 21 | 62 | 0 | 50 | 0 | 0 | 1 | 379
12 | 1 | 16 | 389 | 78 | 179 | 46 | 0 | 21 | 16 | 0 | 49 | 0 | 0 | 0 | 389
12 | 1 | 17 | 400 | 78 | 189 | 62 | 0 | 21 | 0 | 0 | 50 | 0 | 0 | 0 | 400
12 | 1 | 18 | 399 | 78 | 195 | 62 | 0 | 21 | 0 | 0 | 43 | 0 | 0 | 0 | 399
12 | 1 | 19 | 382 | 78 | 182 | 62 | 0 | 21 | 0 | 0 | 40 | 0 | 0 | -1 | 382
12 | 1 | 20 | 363 | 78 | 173 | 54 | 0 | 21 | 0 | 0 | 38 | 0 | 0 | -1 | 363
12 | 1 | 21 | 332 | 78 | 163 | 37 | 0 | 21 | 0 | 0 | 34 | 0 | 0 | -1 | 332
12 | 1 | 22 | 296 | 78 | 141 | 22 | 0 | 21 | 0 | 0 | 34 | 0 | 0 | 0 | 296
12 | 1 | 23 | 277 | 78 | 123 | 17 | 0 | 21 | 0 | 0 | 38 | 0 | 0 | 0 | 277
12 | 2 | 0 | 255 | 78 | 96 | 25 | 0 | 21 | 0 | 0 | 35 | 0 | 0 | 0 | 255
12 | 2 | 1 | 255 | 78 | 91 | 23 | 0 | 21 | 0 | 0 | 42 | 0 | 0 | 0 | 255
12 | 2 | 2 | 278 | 78 | 109 | 27 | 0 | 21 | 0 | 0 | 43 | 0 | 0 | 0 | 278
12 | 2 | 3 | 308 | 78 | 133 | 34 | 0 | 21 | 0 | 0 | 42 | 0 | 0 | 0 | 308
12 | 2 | 4 | 317 | 78 | 137 | 35 | 0 | 21 | 0 | 0 | 47 | 0 | 0 | -1 | 317
12 | 2 | 5 | 317 | 78 | 133 | 32 | 0 | 21 | 0 | 0 | 53 | 0 | 0 | 0 | 317
12 | 2 | 6 | 299 | 78 | 121 | 29 | 0 | 21 | 0 | 0 | 49 | 0 | 0 | 1 | 299
12 | 2 | 7 | 312 | 78 | 105 | 22 | 0 | 21 | 32 | 0 | 54 | 0 | 0 | 0 | 312
12 | 2 | 8 | 333 | 78 | 103 | 12 | 0 | 21 | 120 | 0 | 55 | 0 | 0 | -56 | 333
12 | 2 | 9 | 312 | 78 | 100 | 10 | 0 | 21 | 202 | 0 | 50 | 0 | 0 | -149 | 312
12 | 2 | 10 | 294 | 78 | 73 | 10 | 0 | 21 | 256 | 0 | 44 | 0 | 16 | -204 | 294
12 | 2 | 11 | 289 | 78 | 96 | 10 | 0 | 21 | 285 | 0 | 40 | 0 | -30 | -211 | 289
12 | 2 | 12 | 270 | 78 | 93 | 10 | 0 | 21 | 285 | 0 | 42 | 0 | -30 | -229 | 270
12 | 2 | 13 | 275 | 78 | 94 | 10 | 0 | 21 | 249 | 0 | 41 | 0 | -30 | -188 | 275
12 | 2 | 14 | 267 | 78 | 73 | 10 | 0 | 21 | 188 | 0 | 41 | 0 | 15 | -159 | 267
12 | 2 | 15 | 274 | 78 | 94 | 12 | 0 | 21 | 109 | 0 | 34 | 0 | 0 | -74 | 274
12 | 2 | 16 | 297 | 78 | 116 | 28 | 0 | 21 | 24 | 0 | 29 | 0 | 0 | 1 | 297
12 | 2 | 17 | 331 | 78 | 156 | 49 | 0 | 21 | 0 | 0 | 27 | 0 | 0 | 0 | 331
12 | 2 | 18 | 342 | 78 | 164 | 57 | 0 | 21 | 0 | 0 | 22 | 0 | 0 | 0 | 342
12 | 2 | 19 | 336 | 78 | 160 | 54 | 0 | 21 | 0 | 0 | 23 | 0 | 0 | 0 | 336
12 | 2 | 20 | 322 | 78 | 152 | 48 | 0 | 21 | 0 | 0 | 23 | 0 | 0 | 0 | 322
12 | 2 | 21 | 299 | 78 | 138 | 41 | 0 | 21 | 0 | 0 | 20 | 0 | 0 | 1 | 299
12 | 2 | 22 | 269 | 78 | 117 | 33 | 0 | 21 | 0 | 0 | 21 | 0 | 0 | -1 | 269
12 | 2 | 23 | 256 | 78 | 106 | 29 | 0 | 21 | 0 | 0 | 22 | 0 | 0 | 0 | 256
12 | 3 | 0 | 240 | 78 | 97 | 22 | 0 | 21 | 0 | 0 | 23 | 0 | 0 | -1 | 240
12 | 3 | 1 | 242 | 78 | 102 | 23 | 0 | 21 | 0 | 0 | 18 | 0 | 0 | 0 | 242
12 | 3 | 2 | 267 | 78 | 121 | 31 | 0 | 21 | 0 | 0 | 15 | 0 | 0 | 1 | 267
12 | 3 | 3 | 296 | 78 | 140 | 40 | 0 | 21 | 0 | 0 | 18 | 0 | 0 | -1 | 296
12 | 3 | 4 | 303 | 78 | 143 | 41 | 0 | 21 | 0 | 0 | 20 | 0 | 0 | 0 | 303
12 | 3 | 5 | 291 | 78 | 135 | 35 | 0 | 21 | 0 | 0 | 22 | 0 | 0 | 0 | 291
12 | 3 | 6 | 264 | 78 | 116 | 28 | 0 | 21 | 0 | 0 | 20 | 0 | 0 | 1 | 264
12 | 3 | 7 | 264 | 78 | 103 | 22 | 0 | 21 | 21 | 0 | 19 | 0 | 0 | 0 | 264
12 | 3 | 8 | 286 | 78 | 96 | 17 | 0 | 21 | 64 | 0 | 17 | 0 | 0 | -7 | 286
12 | 3 | 9 | 291 | 78 | 97 | 12 | 0 | 21 | 104 | 0 | 22 | 0 | 0 | -43 | 291
12 | 3 | 10 | 278 | 78 | 94 | 10 | 0 | 21 | 161 | 0 | 24 | 0 | -30 | -80 | 278
12 | 3 | 11 | 271 | 78 | 93 | 10 | 0 | 21 | 216 | 0 | 35 | 0 | -30 | -152 | 271
12 | 3 | 12 | 273 | 78 | 94 | 10 | 0 | 21 | 222 | 0 | 36 | 0 | -30 | -158 | 273
12 | 3 | 13 | 248 | 78 | 90 | 10 | 0 | 21 | 199 | 0 | 35 | 0 | -30 | -155 | 248
12 | 3 | 14 | 247 | 78 | 89 | 10 | 0 | 21 | 165 | 0 | 29 | 0 | 0 | -145 | 247
12 | 3 | 15 | 249 | 78 | 90 | 11 | 0 | 21 | 100 | 0 | 25 | 0 | 0 | -76 | 249
12 | 3 | 16 | 262 | 78 | 100 | 22 | 0 | 21 | 22 | 0 | 20 | 0 | 0 | -1 | 262
12 | 3 | 17 | 305 | 78 | 145 | 43 | 0 | 21 | 0 | 0 | 18 | 0 | 0 | 0 | 305
12 | 3 | 18 | 319 | 78 | 153 | 52 | 0 | 21 | 0 | 0 | 14 | 0 | 0 | 1 | 319
12 | 3 | 19 | 316 | 78 | 153 | 54 | 0 | 21 | 0 | 0 | 10 | 0 | 0 | 0 | 316
12 | 3 | 20 | 304 | 78 | 147 | 49 | 0 | 21 | 0 | 0 | 9 | 0 | 0 | 0 | 304
12 | 3 | 21 | 284 | 78 | 136 | 41 | 0 | 21 | 0 | 0 | 8 | 0 | 0 | 0 | 284
12 | 3 | 22 | 252 | 78 | 117 | 31 | 0 | 21 | 0 | 0 | 5 | 0 | 0 | 0 | 252
12 | 3 | 23 | 240 | 78 | 109 | 28 | 0 | 21 | 0 | 0 | 4 | 0 | 0 | 0 | 240
12 | 4 | 0 | 229 | 78 | 106 | 16 | 0 | 21 | 0 | 0 | 8 | 0 | 0 | 0 | 229
12 | 4 | 1 | 237 | 78 | 110 | 17 | 0 | 21 | 0 | 0 | 11 | 0 | 0 | 0 | 237
12 | 4 | 2 | 264 | 78 | 135 | 21 | 0 | 21 | 0 | 0 | 10 | 0 | 0 | -1 | 264
12 | 4 | 3 | 296 | 78 | 161 | 26 | 0 | 21 | 0 | 0 | 10 | 0 | 0 | 0 | 296
12 | 4 | 4 | 310 | 78 | 173 | 30 | 0 | 21 | 0 | 0 | 8 | 0 | 0 | 0 | 310
12 | 4 | 5 | 322 | 78 | 183 | 34 | 0 | 21 | 0 | 0 | 6 | 0 | 0 | 0 | 322
12 | 4 | 6 | 342 | 78 | 196 | 40 | 0 | 21 | 0 | 0 | 6 | 0 | 0 | 1 | 342
12 | 4 | 7 | 368 | 78 | 196 | 35 | 0 | 21 | 31 | 0 | 7 | 0 | 0 | 0 | 368
12 | 4 | 8 | 406 | 78 | 164 | 18 | 0 | 21 | 121 | 0 | 4 | 0 | 0 | 0 | 406
12 | 4 | 9 | 396 | 78 | 114 | 10 | 0 | 21 | 203 | 0 | 1 | 0 | 0 | -31 | 396
12 | 4 | 10 | 375 | 78 | 110 | 10 | 0 | 21 | 261 | 0 | 0 | 0 | 0 | -105 | 375
12 | 4 | 11 | 362 | 78 | 75 | 10 | 0 | 21 | 291 | 0 | 0 | 0 | 17 | -130 | 362
12 | 4 | 12 | 328 | 78 | 73 | 10 | 0 | 21 | 288 | 0 | 0 | 0 | 17 | -159 | 328
12 | 4 | 13 | 343 | 78 | 73 | 10 | 0 | 21 | 255 | 0 | 0 | 0 | 17 | -111 | 343
12 | 4 | 14 | 339 | 78 | 104 | 10 | 0 | 21 | 193 | 0 | 0 | 0 | 0 | -67 | 339
12 | 4 | 15 | 345 | 78 | 124 | 14 | 0 | 21 | 109 | 0 | 0 | 0 | 0 | -1 | 345
12 | 4 | 16 | 360 | 78 | 198 | 39 | 0 | 21 | 23 | 0 | 1 | 0 | 0 | 0 | 360
12 | 4 | 17 | 380 | 78 | 218 | 60 | 0 | 21 | 0 | 0 | 4 | 0 | 0 | -1 | 380
12 | 4 | 18 | 383 | 78 | 219 | 58 | 0 | 21 | 0 | 0 | 7 | 0 | 0 | 0 | 383
12 | 4 | 19 | 370 | 78 | 212 | 52 | 0 | 21 | 0 | 0 | 7 | 0 | 0 | 0 | 370
12 | 4 | 20 | 353 | 78 | 203 | 45 | 0 | 21 | 0 | 0 | 5 | 0 | 0 | 1 | 353
12 | 4 | 21 | 325 | 78 | 187 | 36 | 0 | 21 | 0 | 0 | 3 | 0 | 0 | 0 | 325
12 | 4 | 22 | 287 | 78 | 159 | 27 | 0 | 21 | 0 | 0 | 1 | 0 | 0 | 1 | 287
12 | 4 | 23 | 269 | 78 | 145 | 24 | 0 | 21 | 0 | 0 | 1 | 0 | 0 | 0 | 269
12 | 5 | 0 | 249 | 78 | 136 | 10 | 0 | 21 | 0 | 0 | 3 | 0 | 0 | 1 | 249
12 | 5 | 1 | 248 | 78 | 136 | 10 | 0 | 21 | 0 | 0 | 3 | 0 | 0 | 0 | 248
12 | 5 | 2 | 271 | 78 | 159 | 10 | 0 | 21 | 0 | 0 | 2 | 0 | 0 | 1 | 271
12 | 5 | 3 | 300 | 78 | 188 | 12 | 0 | 21 | 0 | 0 | 2 | 0 | 0 | -1 | 300
12 | 5 | 4 | 314 | 78 | 199 | 13 | 0 | 21 | 0 | 0 | 3 | 0 | 0 | 0 | 314
12 | 5 | 5 | 321 | 78 | 207 | 14 | 0 | 21 | 0 | 0 | 1 | 0 | 0 | 0 | 321
12 | 5 | 6 | 326 | 78 | 209 | 14 | 0 | 21 | 0 | 0 | 3 | 0 | 0 | 1 | 326
12 | 5 | 7 | 347 | 78 | 218 | 16 | 0 | 21 | 8 | 0 | 6 | 0 | 0 | 0 | 347
12 | 5 | 8 | 404 | 78 | 236 | 38 | 0 | 21 | 22 | 0 | 8 | 0 | 0 | 1 | 404
12 | 5 | 9 | 430 | 78 | 232 | 62 | 0 | 21 | 30 | 0 | 7 | 0 | 0 | 0 | 430
12 | 5 | 10 | 427 | 78 | 234 | 51 | 0 | 21 | 38 | 0 | 4 | 0 | 0 | 1 | 427
12 | 5 | 11 | 426 | 78 | 238 | 40 | 0 | 21 | 45 | 0 | 4 | 0 | 0 | 0 | 426
12 | 5 | 12 | 402 | 78 | 235 | 24 | 0 | 21 | 39 | 0 | 5 | 0 | 0 | 0 | 402
12 | 5 | 13 | 424 | 78 | 240 | 30 | 0 | 21 | 42 | 0 | 13 | 0 | 0 | 0 | 424
12 | 5 | 14 | 413 | 78 | 239 | 28 | 0 | 21 | 34 | 0 | 13 | 0 | 0 | 0 | 413
12 | 5 | 15 | 406 | 78 | 239 | 33 | 0 | 21 | 22 | 0 | 14 | 0 | 0 | -1 | 406
12 | 5 | 16 | 409 | 78 | 230 | 59 | 0 | 21 | 6 | 0 | 15 | 0 | 0 | 0 | 409
12 | 5 | 17 | 410 | 78 | 232 | 62 | 0 | 21 | 0 | 0 | 17 | 0 | 0 | 0 | 410
12 | 5 | 18 | 403 | 78 | 231 | 55 | 0 | 21 | 0 | 0 | 18 | 0 | 0 | 0 | 403
12 | 5 | 19 | 381 | 78 | 235 | 26 | 0 | 21 | 0 | 0 | 21 | 0 | 0 | 0 | 381
12 | 5 | 20 | 358 | 78 | 217 | 14 | 0 | 21 | 0 | 0 | 28 | 0 | 0 | 0 | 358
12 | 5 | 21 | 323 | 78 | 183 | 10 | 0 | 21 | 0 | 0 | 31 | 0 | 0 | 0 | 323
12 | 5 | 22 | 286 | 78 | 144 | 10 | 0 | 21 | 0 | 0 | 33 | 0 | 0 | 0 | 286
12 | 5 | 23 | 267 | 78 | 126 | 10 | 0 | 21 | 0 | 0 | 31 | 0 | 0 | 1 | 267
12 | 6 | 0 | 245 | 78 | 106 | 14 | 0 | 21 | 0 | 0 | 27 | 0 | 0 | -1 | 245
12 | 6 | 1 | 245 | 78 | 116 | 15 | 0 | 21 | 0 | 0 | 16 | 0 | 0 | -1 | 245
12 | 6 | 2 | 269 | 78 | 141 | 19 | 0 | 21 | 0 | 0 | 10 | 0 | 0 | 0 | 269
12 | 6 | 3 | 300 | 78 | 162 | 24 | 0 | 21 | 0 | 0 | 14 | 0 | 0 | 1 | 300
12 | 6 | 4 | 316 | 78 | 172 | 28 | 0 | 21 | 0 | 0 | 16 | 0 | 0 | 1 | 316
12 | 6 | 5 | 322 | 78 | 176 | 30 | 0 | 21 | 0 | 0 | 16 | 0 | 0 | 1 | 322
12 | 6 | 6 | 330 | 78 | 182 | 36 | 0 | 21 | 0 | 0 | 13 | 0 | 0 | 0 | 330
12 | 6 | 7 | 346 | 78 | 182 | 31 | 0 | 21 | 27 | 0 | 8 | 0 | 0 | -1 | 346
12 | 6 | 8 | 390 | 78 | 159 | 15 | 0 | 21 | 111 | 0 | 6 | 0 | 0 | 0 | 390
12 | 6 | 9 | 393 | 78 | 113 | 12 | 0 | 21 | 187 | 0 | 4 | 0 | 0 | -22 | 393
12 | 6 | 10 | 389 | 78 | 112 | 12 | 0 | 21 | 222 | 0 | 1 | 0 | 0 | -57 | 389
12 | 6 | 11 | 386 | 78 | 112 | 12 | 0 | 21 | 210 | 0 | 0 | 0 | 0 | -47 | 386
12 | 6 | 12 | 347 | 78 | 106 | 12 | 0 | 21 | 192 | 0 | 1 | 0 | 0 | -63 | 347
12 | 6 | 13 | 366 | 78 | 109 | 12 | 0 | 21 | 195 | 0 | 3 | 0 | 0 | -52 | 366
12 | 6 | 14 | 363 | 78 | 108 | 12 | 0 | 21 | 158 | 0 | 2 | 0 | 0 | -16 | 363
12 | 6 | 15 | 352 | 78 | 160 | 17 | 0 | 21 | 75 | 0 | 1 | 0 | 0 | 0 | 352
12 | 6 | 16 | 359 | 78 | 191 | 53 | 0 | 21 | 15 | 0 | 1 | 0 | 0 | 0 | 359
12 | 6 | 17 | 372 | 78 | 209 | 62 | 0 | 21 | 0 | 0 | 2 | 0 | 0 | 0 | 372
12 | 6 | 18 | 372 | 78 | 209 | 62 | 0 | 21 | 0 | 0 | 2 | 0 | 0 | 0 | 372
12 | 6 | 19 | 354 | 78 | 190 | 62 | 0 | 21 | 0 | 0 | 3 | 0 | 0 | 0 | 354
12 | 6 | 20 | 332 | 78 | 183 | 47 | 0 | 21 | 0 | 0 | 3 | 0 | 0 | 0 | 332
12 | 6 | 21 | 304 | 78 | 169 | 30 | 0 | 21 | 0 | 0 | 6 | 0 | 0 | 0 | 304
12 | 6 | 22 | 273 | 78 | 143 | 19 | 0 | 21 | 0 | 0 | 12 | 0 | 0 | 0 | 273
12 | 6 | 23 | 257 | 78 | 128 | 16 | 0 | 21 | 0 | 0 | 14 | 0 | 0 | 0 | 257
12 | 7 | 0 | 237 | 78 | 99 | 19 | 0 | 21 | 0 | 0 | 20 | 0 | 0 | 0 | 237
12 | 7 | 1 | 238 | 78 | 103 | 20 | 0 | 21 | 0 | 0 | 16 | 0 | 0 | 0 | 238
12 | 7 | 2 | 262 | 78 | 121 | 26 | 0 | 21 | 0 | 0 | 16 | 0 | 0 | 0 | 262
12 | 7 | 3 | 294 | 78 | 140 | 31 | 0 | 21 | 0 | 0 | 23 | 0 | 0 | 1 | 294
12 | 7 | 4 | 307 | 78 | 142 | 28 | 0 | 21 | 0 | 0 | 38 | 0 | 0 | 0 | 307
12 | 7 | 5 | 305 | 78 | 138 | 26 | 0 | 21 | 0 | 0 | 42 | 0 | 0 | 0 | 305
12 | 7 | 6 | 306 | 78 | 140 | 27 | 0 | 21 | 0 | 0 | 40 | 0 | 0 | 0 | 306
12 | 7 | 7 | 327 | 78 | 140 | 25 | 0 | 21 | 26 | 0 | 37 | 0 | 0 | 0 | 327
12 | 7 | 8 | 384 | 78 | 129 | 16 | 0 | 21 | 103 | 0 | 37 | 0 | 0 | 0 | 384
12 | 7 | 9 | 388 | 78 | 112 | 10 | 0 | 21 | 175 | 0 | 47 | 0 | 0 | -55 | 388
12 | 7 | 10 | 368 | 78 | 109 | 10 | 0 | 21 | 231 | 0 | 42 | 0 | 0 | -123 | 368
12 | 7 | 11 | 364 | 78 | 108 | 10 | 0 | 21 | 247 | 0 | 46 | 0 | 0 | -146 | 364
12 | 7 | 12 | 330 | 78 | 73 | 10 | 0 | 21 | 230 | 0 | 50 | 0 | 17 | -149 | 330
12 | 7 | 13 | 332 | 78 | 103 | 10 | 0 | 21 | 212 | 0 | 52 | 0 | 0 | -144 | 332
12 | 7 | 14 | 338 | 78 | 104 | 10 | 0 | 21 | 183 | 0 | 52 | 0 | 0 | -110 | 338
12 | 7 | 15 | 338 | 78 | 104 | 11 | 0 | 21 | 109 | 0 | 51 | 0 | 0 | -36 | 338
12 | 7 | 16 | 349 | 78 | 148 | 25 | 0 | 21 | 24 | 0 | 54 | 0 | 0 | -1 | 349
12 | 7 | 17 | 367 | 78 | 175 | 43 | 0 | 21 | 0 | 0 | 50 | 0 | 0 | 0 | 367
12 | 7 | 18 | 373 | 78 | 181 | 58 | 0 | 21 | 0 | 0 | 35 | 0 | 0 | 0 | 373
12 | 7 | 19 | 357 | 78 | 176 | 62 | 0 | 21 | 0 | 0 | 20 | 0 | 0 | 0 | 357
12 | 7 | 20 | 340 | 78 | 170 | 60 | 0 | 21 | 0 | 0 | 10 | 0 | 0 | 1 | 340
12 | 7 | 21 | 314 | 78 | 160 | 49 | 0 | 21 | 0 | 0 | 7 | 0 | 0 | -1 | 314
12 | 7 | 22 | 283 | 78 | 141 | 35 | 0 | 21 | 0 | 0 | 8 | 0 | 0 | 0 | 283
12 | 7 | 23 | 267 | 78 | 130 | 30 | 0 | 21 | 0 | 0 | 7 | 0 | 0 | 1 | 267
12 | 8 | 0 | 251 | 78 | 125 | 22 | 0 | 21 | 0 | 0 | 5 | 0 | 0 | 0 | 251
12 | 8 | 1 | 256 | 78 | 130 | 23 | 0 | 21 | 0 | 0 | 4 | 0 | 0 | 0 | 256
12 | 8 | 2 | 285 | 78 | 151 | 28 | 0 | 21 | 0 | 0 | 7 | 0 | 0 | 0 | 285
12 | 8 | 3 | 319 | 78 | 176 | 37 | 0 | 21 | 0 | 0 | 7 | 0 | 0 | 0 | 319
12 | 8 | 4 | 330 | 78 | 183 | 40 | 0 | 21 | 0 | 0 | 8 | 0 | 0 | 0 | 330
12 | 8 | 5 | 341 | 78 | 191 | 45 | 0 | 21 | 0 | 0 | 6 | 0 | 0 | 0 | 341
12 | 8 | 6 | 354 | 78 | 200 | 53 | 0 | 21 | 0 | 0 | 2 | 0 | 0 | 0 | 354
12 | 8 | 7 | 372 | 78 | 199 | 46 | 0 | 21 | 28 | 0 | 0 | 0 | 0 | 0 | 372
12 | 8 | 8 | 404 | 78 | 167 | 22 | 0 | 21 | 117 | 0 | 0 | 0 | 0 | -1 | 404
12 | 8 | 9 | 388 | 78 | 112 | 11 | 0 | 21 | 200 | 0 | 0 | 0 | 0 | -34 | 388
12 | 8 | 10 | 361 | 78 | 108 | 10 | 0 | 21 | 259 | 0 | 1 | 0 | 0 | -116 | 361
12 | 8 | 11 | 348 | 78 | 73 | 10 | 0 | 21 | 289 | 0 | 6 | 0 | 17 | -146 | 348
12 | 8 | 12 | 316 | 78 | 73 | 10 | 0 | 21 | 287 | 0 | 9 | 0 | 16 | -178 | 316
12 | 8 | 13 | 331 | 78 | 89 | 10 | 0 | 21 | 255 | 0 | 8 | 0 | 15 | -145 | 331
12 | 8 | 14 | 326 | 78 | 102 | 10 | 0 | 21 | 193 | 0 | 10 | 0 | 0 | -88 | 326
12 | 8 | 15 | 333 | 78 | 103 | 13 | 0 | 21 | 109 | 0 | 12 | 0 | 0 | -3 | 333
12 | 8 | 16 | 344 | 78 | 175 | 32 | 0 | 21 | 24 | 0 | 15 | 0 | 0 | -1 | 344
12 | 8 | 17 | 358 | 78 | 195 | 43 | 0 | 21 | 0 | 0 | 21 | 0 | 0 | 0 | 358
12 | 8 | 18 | 361 | 78 | 197 | 44 | 0 | 21 | 0 | 0 | 21 | 0 | 0 | 0 | 361
12 | 8 | 19 | 347 | 78 | 187 | 39 | 0 | 21 | 0 | 0 | 22 | 0 | 0 | 0 | 347
12 | 8 | 20 | 329 | 78 | 176 | 34 | 0 | 21 | 0 | 0 | 20 | 0 | 0 | 0 | 329
12 | 8 | 21 | 303 | 78 | 158 | 28 | 0 | 21 | 0 | 0 | 18 | 0 | 0 | 0 | 303
12 | 8 | 22 | 274 | 78 | 132 | 22 | 0 | 21 | 0 | 0 | 21 | 0 | 0 | 0 | 274
12 | 8 | 23 | 263 | 78 | 125 | 20 | 0 | 21 | 0 | 0 | 19 | 0 | 0 | 0 | 263
12 | 9 | 0 | 244 | 78 | 105 | 23 | 0 | 21 | 0 | 0 | 18 | 0 | 0 | -1 | 244
12 | 9 | 1 | 246 | 78 | 106 | 23 | 0 | 21 | 0 | 0 | 18 | 0 | 0 | 0 | 246
12 | 9 | 2 | 270 | 78 | 126 | 30 | 0 | 21 | 0 | 0 | 15 | 0 | 0 | 0 | 270
12 | 9 | 3 | 302 | 78 | 137 | 42 | 0 | 21 | 0 | 0 | 10 | 0 | 13 | 1 | 302
12 | 9 | 4 | 310 | 78 | 156 | 48 | 0 | 21 | 0 | 0 | 7 | 0 | 0 | 0 | 310
12 | 9 | 5 | 301 | 78 | 152 | 46 | 0 | 21 | 0 | 0 | 4 | 0 | 0 | 0 | 301
12 | 9 | 6 | 284 | 78 | 143 | 40 | 0 | 21 | 0 | 0 | 2 | 0 | 0 | 0 | 284
12 | 9 | 7 | 292 | 78 | 134 | 32 | 0 | 21 | 26 | 0 | 2 | 0 | 0 | -1 | 292
12 | 9 | 8 | 317 | 78 | 101 | 14 | 0 | 21 | 115 | 0 | 1 | 0 | 0 | -13 | 317
12 | 9 | 9 | 297 | 78 | 98 | 10 | 0 | 21 | 196 | 0 | 1 | 0 | 0 | -107 | 297
12 | 9 | 10 | 289 | 78 | 96 | 10 | 0 | 21 | 253 | 0 | 1 | 0 | -26 | -144 | 289
12 | 9 | 11 | 287 | 78 | 96 | 10 | 0 | 21 | 272 | 0 | 2 | 0 | -30 | -162 | 287
12 | 9 | 12 | 280 | 78 | 95 | 10 | 0 | 21 | 231 | 0 | 2 | 0 | -13 | -144 | 280
12 | 9 | 13 | 274 | 78 | 73 | 10 | 0 | 21 | 204 | 0 | 2 | 0 | 16 | -130 | 274
12 | 9 | 14 | 266 | 78 | 73 | 10 | 0 | 21 | 159 | 0 | 1 | 0 | 15 | -91 | 266
12 | 9 | 15 | 257 | 78 | 91 | 13 | 0 | 21 | 86 | 0 | 1 | 0 | 0 | -33 | 257
12 | 9 | 16 | 265 | 78 | 117 | 26 | 0 | 21 | 21 | 0 | 2 | 0 | 0 | 0 | 265
12 | 9 | 17 | 291 | 78 | 147 | 44 | 0 | 21 | 0 | 0 | 1 | 0 | 0 | 0 | 291
12 | 9 | 18 | 295 | 78 | 149 | 46 | 0 | 21 | 0 | 0 | 0 | 0 | 0 | 1 | 295
12 | 9 | 19 | 288 | 78 | 145 | 43 | 0 | 21 | 0 | 0 | 1 | 0 | 0 | 0 | 288
12 | 9 | 20 | 276 | 78 | 117 | 39 | 0 | 21 | 0 | 0 | 1 | 0 | 20 | 0 | 276
12 | 9 | 21 | 254 | 78 | 123 | 32 | 0 | 21 | 0 | 0 | 0 | 0 | 0 | 0 | 254
12 | 9 | 22 | 235 | 78 | 109 | 26 | 0 | 21 | 0 | 0 | 0 | 0 | 0 | 1 | 235
12 | 9 | 23 | 227 | 78 | 103 | 24 | 0 | 21 | 0 | 0 | 1 | 0 | 0 | 0 | 227
12 | 10 | 0 | 211 | 78 | 84 | 26 | 0 | 21 | 0 | 0 | 4 | 0 | 0 | -2 | 211
12 | 10 | 1 | 217 | 78 | 85 | 27 | 0 | 21 | 0 | 0 | 7 | 0 | 0 | -1 | 217
12 | 10 | 2 | 241 | 78 | 89 | 32 | 0 | 21 | 0 | 0 | 9 | 0 | 30 | -18 | 241
12 | 10 | 3 | 270 | 78 | 122 | 41 | 0 | 21 | 0 | 0 | 9 | 0 | 0 | -1 | 270
12 | 10 | 4 | 282 | 78 | 130 | 46 | 0 | 21 | 0 | 0 | 8 | 0 | 0 | -1 | 282
12 | 10 | 5 | 273 | 78 | 125 | 43 | 0 | 21 | 0 | 0 | 6 | 0 | 0 | 0 | 273
12 | 10 | 6 | 243 | 78 | 105 | 34 | 0 | 21 | 0 | 0 | 5 | 0 | 0 | 0 | 243
12 | 10 | 7 | 244 | 78 | 90 | 27 | 0 | 21 | 26 | 0 | 2 | 0 | 0 | 0 | 244
12 | 10 | 8 | 257 | 78 | 91 | 14 | 0 | 21 | 113 | 0 | 1 | 0 | 0 | -61 | 257
12 | 10 | 9 | 240 | 78 | 88 | 10 | 0 | 21 | 195 | 0 | 1 | 0 | -9 | -144 | 240
12 | 10 | 10 | 225 | 78 | 86 | 10 | 0 | 21 | 255 | 0 | 1 | 0 | -30 | -196 | 225
12 | 10 | 11 | 220 | 78 | 85 | 10 | 0 | 21 | 286 | 0 | 0 | 0 | -30 | -230 | 220
12 | 10 | 12 | 218 | 78 | 85 | 10 | 0 | 21 | 286 | 0 | 0 | 0 | -30 | -232 | 218
12 | 10 | 13 | 212 | 78 | 84 | 10 | 0 | 21 | 254 | 0 | 0 | 0 | -30 | -205 | 212
12 | 10 | 14 | 207 | 78 | 83 | 10 | 0 | 21 | 193 | 0 | 0 | 0 | -30 | -148 | 207
12 | 10 | 15 | 216 | 78 | 85 | 12 | 0 | 21 | 109 | 0 | 1 | 0 | 0 | -90 | 216
12 | 10 | 16 | 227 | 78 | 86 | 24 | 0 | 21 | 24 | 0 | 2 | 0 | 0 | -8 | 227
12 | 10 | 17 | 262 | 78 | 118 | 42 | 0 | 21 | 0 | 0 | 3 | 0 | 0 | 0 | 262
12 | 10 | 18 | 273 | 78 | 125 | 44 | 0 | 21 | 0 | 0 | 4 | 0 | 0 | 1 | 273
12 | 10 | 19 | 269 | 78 | 124 | 44 | 0 | 21 | 0 | 0 | 2 | 0 | 0 | 0 | 269
12 | 10 | 20 | 259 | 78 | 118 | 42 | 0 | 21 | 0 | 0 | 0 | 0 | 0 | 0 | 259
12 | 10 | 21 | 241 | 78 | 106 | 36 | 0 | 21 | 0 | 0 | 0 | 0 | 0 | 0 | 241
12 | 10 | 22 | 221 | 78 | 92 | 30 | 0 | 21 | 0 | 0 | 0 | 0 | 0 | 0 | 221
12 | 10 | 23 | 214 | 78 | 86 | 28 | 0 | 21 | 0 | 0 | 1 | 0 | 0 | 0 | 214
12 | 11 | 0 | 200 | 78 | 88 | 12 | 0 | 21 | 0 | 0 | 1 | 0 | 0 | 0 | 200
12 | 11 | 1 | 201 | 78 | 89 | 12 | 0 | 21 | 0 | 0 | 2 | 0 | 0 | -1 | 201
12 | 11 | 2 | 223 | 78 | 106 | 18 | 0 | 21 | 0 | 0 | 1 | 0 | 0 | -1 | 223
12 | 11 | 3 | 253 | 78 | 114 | 39 | 0 | 21 | 0 | 0 | 0 | 0 | 0 | 1 | 253
12 | 11 | 4 | 268 | 78 | 114 | 52 | 0 | 21 | 0 | 0 | 3 | 0 | 0 | 0 | 268
12 | 11 | 5 | 263 | 78 | 115 | 46 | 0 | 21 | 0 | 0 | 3 | 0 | 0 | 0 | 263
12 | 11 | 6 | 263 | 78 | 118 | 38 | 0 | 21 | 0 | 0 | 8 | 0 | 0 | 0 | 263
12 | 11 | 7 | 289 | 78 | 126 | 41 | 0 | 21 | 12 | 0 | 12 | 0 | 0 | -1 | 289
12 | 11 | 8 | 351 | 78 | 144 | 37 | 0 | 21 | 55 | 0 | 16 | 0 | 0 | 0 | 351
12 | 11 | 9 | 373 | 78 | 151 | 17 | 0 | 21 | 92 | 0 | 16 | 0 | 0 | -2 | 373
12 | 11 | 10 | 371 | 78 | 132 | 11 | 0 | 21 | 108 | 0 | 22 | 0 | 0 | -1 | 371
12 | 11 | 11 | 361 | 78 | 112 | 10 | 0 | 21 | 119 | 0 | 21 | 0 | 0 | 0 | 361
12 | 11 | 12 | 339 | 78 | 104 | 10 | 0 | 21 | 132 | 0 | 26 | 0 | 0 | -32 | 339
12 | 11 | 13 | 357 | 78 | 114 | 10 | 0 | 21 | 99 | 0 | 35 | 0 | 0 | 0 | 357
12 | 11 | 14 | 356 | 78 | 144 | 18 | 0 | 21 | 53 | 0 | 42 | 0 | 0 | 0 | 356
12 | 11 | 15 | 351 | 78 | 148 | 25 | 0 | 21 | 25 | 0 | 54 | 0 | 0 | 0 | 351
12 | 11 | 16 | 358 | 78 | 143 | 55 | 0 | 21 | 6 | 0 | 55 | 0 | 0 | 0 | 358
12 | 11 | 17 | 357 | 78 | 139 | 62 | 0 | 21 | 0 | 0 | 57 | 0 | 0 | 0 | 357
12 | 11 | 18 | 348 | 78 | 138 | 59 | 0 | 21 | 0 | 0 | 52 | 0 | 0 | 0 | 348
12 | 11 | 19 | 326 | 78 | 143 | 29 | 0 | 21 | 0 | 0 | 56 | 0 | 0 | -1 | 326
12 | 11 | 20 | 305 | 78 | 133 | 20 | 0 | 21 | 0 | 0 | 53 | 0 | 0 | 0 | 305
12 | 11 | 21 | 278 | 78 | 111 | 12 | 0 | 21 | 0 | 0 | 56 | 0 | 0 | 0 | 278
12 | 11 | 22 | 247 | 78 | 94 | 11 | 0 | 21 | 0 | 0 | 43 | 0 | 0 | 0 | 247
12 | 11 | 23 | 236 | 78 | 88 | 10 | 0 | 21 | 0 | 0 | 44 | 0 | 0 | -5 | 236
12 | 12 | 0 | 218 | 78 | 85 | 10 | 0 | 21 | 0 | 0 | 34 | 0 | 0 | -10 | 218
12 | 12 | 1 | 220 | 78 | 87 | 11 | 0 | 21 | 0 | 0 | 23 | 0 | 0 | 0 | 220
12 | 12 | 2 | 238 | 78 | 107 | 17 | 0 | 21 | 0 | 0 | 14 | 0 | 0 | 1 | 238
12 | 12 | 3 | 265 | 78 | 108 | 51 | 0 | 21 | 0 | 0 | 7 | 0 | 0 | 0 | 265
12 | 12 | 4 | 276 | 78 | 109 | 56 | 0 | 21 | 0 | 0 | 12 | 0 | 0 | 0 | 276
12 | 12 | 5 | 271 | 78 | 117 | 38 | 0 | 21 | 0 | 0 | 17 | 0 | 0 | 0 | 271
12 | 12 | 6 | 265 | 78 | 117 | 31 | 0 | 21 | 0 | 0 | 18 | 0 | 0 | 0 | 265
12 | 12 | 7 | 283 | 78 | 122 | 25 | 0 | 21 | 14 | 0 | 23 | 0 | 0 | 0 | 283
12 | 12 | 8 | 337 | 78 | 132 | 40 | 0 | 21 | 44 | 0 | 21 | 0 | 0 | 1 | 337
12 | 12 | 9 | 360 | 78 | 131 | 57 | 0 | 21 | 50 | 0 | 23 | 0 | 0 | 0 | 360
12 | 12 | 10 | 351 | 78 | 141 | 23 | 0 | 21 | 65 | 0 | 23 | 0 | 0 | 0 | 351
12 | 12 | 11 | 350 | 78 | 115 | 10 | 0 | 21 | 90 | 0 | 36 | 0 | 0 | 0 | 350
12 | 12 | 12 | 323 | 78 | 102 | 10 | 0 | 21 | 103 | 0 | 40 | 0 | 0 | -31 | 323
12 | 12 | 13 | 344 | 78 | 111 | 10 | 0 | 21 | 85 | 0 | 38 | 0 | 0 | 1 | 344
12 | 12 | 14 | 344 | 78 | 130 | 13 | 0 | 21 | 62 | 0 | 41 | 0 | 0 | -1 | 344
12 | 12 | 15 | 335 | 78 | 136 | 17 | 0 | 21 | 33 | 0 | 51 | 0 | 0 | -1 | 335
12 | 12 | 16 | 339 | 78 | 140 | 34 | 0 | 21 | 9 | 0 | 56 | 0 | 0 | 1 | 339
12 | 12 | 17 | 342 | 78 | 130 | 59 | 0 | 21 | 0 | 0 | 54 | 0 | 0 | 0 | 342
12 | 12 | 18 | 337 | 78 | 133 | 50 | 0 | 21 | 0 | 0 | 54 | 0 | 0 | 1 | 337
12 | 12 | 19 | 317 | 78 | 134 | 34 | 0 | 21 | 0 | 0 | 50 | 0 | 0 | 0 | 317
12 | 12 | 20 | 298 | 78 | 128 | 22 | 0 | 21 | 0 | 0 | 49 | 0 | 0 | 0 | 298
12 | 12 | 21 | 272 | 78 | 108 | 12 | 0 | 21 | 0 | 0 | 52 | 0 | 0 | 1 | 272
12 | 12 | 22 | 245 | 78 | 89 | 10 | 0 | 21 | 0 | 0 | 50 | 0 | 0 | -3 | 245
12 | 12 | 23 | 233 | 78 | 87 | 10 | 0 | 21 | 0 | 0 | 54 | 0 | 0 | -17 | 233
12 | 13 | 0 | 214 | 78 | 84 | 14 | 0 | 21 | 0 | 0 | 57 | 0 | 0 | -40 | 214
12 | 13 | 1 | 215 | 78 | 84 | 15 | 0 | 21 | 0 | 0 | 52 | 0 | 0 | -35 | 215
12 | 13 | 2 | 239 | 78 | 88 | 16 | 0 | 21 | 0 | 0 | 56 | 0 | 0 | -20 | 239
12 | 13 | 3 | 272 | 78 | 97 | 20 | 0 | 21 | 0 | 0 | 56 | 0 | 0 | 0 | 272
12 | 13 | 4 | 289 | 78 | 115 | 24 | 0 | 21 | 0 | 0 | 52 | 0 | 0 | -1 | 289
12 | 13 | 5 | 297 | 78 | 125 | 27 | 0 | 21 | 0 | 0 | 46 | 0 | 0 | 0 | 297
12 | 13 | 6 | 296 | 78 | 129 | 29 | 0 | 21 | 0 | 0 | 39 | 0 | 0 | 0 | 296
12 | 13 | 7 | 310 | 78 | 129 | 27 | 0 | 21 | 20 | 0 | 36 | 0 | 0 | -1 | 310
12 | 13 | 8 | 353 | 78 | 109 | 18 | 0 | 21 | 98 | 0 | 30 | 0 | 0 | -1 | 353
12 | 13 | 9 | 350 | 78 | 106 | 11 | 0 | 21 | 174 | 0 | 24 | 0 | 0 | -64 | 350
12 | 13 | 10 | 335 | 78 | 73 | 10 | 0 | 21 | 230 | 0 | 19 | 0 | 17 | -113 | 335
12 | 13 | 11 | 329 | 78 | 73 | 10 | 0 | 21 | 274 | 0 | 25 | 0 | 17 | -169 | 329
12 | 13 | 12 | 293 | 78 | 73 | 10 | 0 | 21 | 286 | 0 | 27 | 0 | 16 | -218 | 293
12 | 13 | 13 | 306 | 78 | 73 | 10 | 0 | 21 | 256 | 0 | 24 | 0 | 16 | -172 | 306
12 | 13 | 14 | 302 | 78 | 98 | 10 | 0 | 21 | 195 | 0 | 19 | 0 | 0 | -119 | 302
12 | 13 | 15 | 312 | 78 | 100 | 14 | 0 | 21 | 111 | 0 | 14 | 0 | 0 | -26 | 312
12 | 13 | 16 | 325 | 78 | 153 | 41 | 0 | 21 | 25 | 0 | 7 | 0 | 0 | 0 | 325
12 | 13 | 17 | 340 | 78 | 177 | 62 | 0 | 21 | 0 | 0 | 3 | 0 | 0 | -1 | 340
12 | 13 | 18 | 345 | 78 | 183 | 62 | 0 | 21 | 0 | 0 | 1 | 0 | 0 | 0 | 345
12 | 13 | 19 | 334 | 78 | 172 | 62 | 0 | 21 | 0 | 0 | 1 | 0 | 0 | 0 | 334
12 | 13 | 20 | 316 | 78 | 161 | 53 | 0 | 21 | 0 | 0 | 2 | 0 | 0 | 1 | 316
12 | 13 | 21 | 294 | 78 | 148 | 43 | 0 | 21 | 0 | 0 | 4 | 0 | 0 | 0 | 294
12 | 13 | 22 | 263 | 78 | 125 | 33 | 0 | 21 | 0 | 0 | 5 | 0 | 0 | 1 | 263
12 | 13 | 23 | 249 | 78 | 115 | 30 | 0 | 21 | 0 | 0 | 6 | 0 | 0 | -1 | 249
12 | 14 | 0 | 235 | 78 | 113 | 14 | 0 | 21 | 0 | 0 | 8 | 0 | 0 | 1 | 235
12 | 14 | 1 | 237 | 78 | 114 | 14 | 0 | 21 | 0 | 0 | 10 | 0 | 0 | 0 | 237
12 | 14 | 2 | 261 | 78 | 134 | 18 | 0 | 21 | 0 | 0 | 10 | 0 | 0 | 0 | 261
12 | 14 | 3 | 296 | 78 | 161 | 26 | 0 | 21 | 0 | 0 | 9 | 0 | 0 | 1 | 296
12 | 14 | 4 | 314 | 78 | 174 | 35 | 0 | 21 | 0 | 0 | 6 | 0 | 0 | 0 | 314
12 | 14 | 5 | 323 | 78 | 178 | 40 | 0 | 21 | 0 | 0 | 6 | 0 | 0 | 0 | 323
12 | 14 | 6 | 327 | 78 | 180 | 42 | 0 | 21 | 0 | 0 | 5 | 0 | 0 | 1 | 327
12 | 14 | 7 | 335 | 78 | 179 | 35 | 0 | 21 | 15 | 0 | 6 | 0 | 0 | 1 | 335
12 | 14 | 8 | 382 | 78 | 182 | 24 | 0 | 21 | 70 | 0 | 8 | 0 | 0 | -1 | 382
12 | 14 | 9 | 385 | 78 | 130 | 12 | 0 | 21 | 136 | 0 | 8 | 0 | 0 | 0 | 385
12 | 14 | 10 | 374 | 78 | 110 | 11 | 0 | 21 | 185 | 0 | 6 | 0 | 0 | -37 | 374
12 | 14 | 11 | 364 | 78 | 108 | 11 | 0 | 21 | 210 | 0 | 3 | 0 | 0 | -67 | 364
12 | 14 | 12 | 334 | 78 | 103 | 11 | 0 | 21 | 177 | 0 | 1 | 0 | 0 | -57 | 334
12 | 14 | 13 | 350 | 78 | 106 | 11 | 0 | 21 | 143 | 0 | 2 | 0 | 0 | -11 | 350
12 | 14 | 14 | 359 | 78 | 130 | 12 | 0 | 21 | 117 | 0 | 1 | 0 | 0 | 0 | 359
12 | 14 | 15 | 349 | 78 | 171 | 24 | 0 | 21 | 53 | 0 | 1 | 0 | 0 | 1 | 349
12 | 14 | 16 | 357 | 78 | 188 | 57 | 0 | 21 | 11 | 0 | 2 | 0 | 0 | 0 | 357
12 | 14 | 17 | 365 | 78 | 202 | 62 | 0 | 21 | 0 | 0 | 3 | 0 | 0 | -1 | 365
12 | 14 | 18 | 363 | 78 | 198 | 62 | 0 | 21 | 0 | 0 | 4 | 0 | 0 | 0 | 363
12 | 14 | 19 | 341 | 78 | 185 | 52 | 0 | 21 | 0 | 0 | 6 | 0 | 0 | -1 | 341
12 | 14 | 20 | 321 | 78 | 175 | 34 | 0 | 21 | 0 | 0 | 12 | 0 | 0 | 1 | 321
12 | 14 | 21 | 292 | 78 | 147 | 18 | 0 | 21 | 0 | 0 | 28 | 0 | 0 | 0 | 292
12 | 14 | 22 | 259 | 78 | 108 | 13 | 0 | 21 | 0 | 0 | 40 | 0 | 0 | -1 | 259
12 | 14 | 23 | 247 | 78 | 101 | 12 | 0 | 21 | 0 | 0 | 34 | 0 | 0 | 1 | 247
12 | 15 | 0 | 229 | 78 | 86 | 17 | 0 | 21 | 0 | 0 | 35 | 0 | 0 | -8 | 229
12 | 15 | 1 | 228 | 78 | 86 | 16 | 0 | 21 | 0 | 0 | 39 | 0 | 0 | -12 | 228
12 | 15 | 2 | 249 | 78 | 91 | 21 | 0 | 21 | 0 | 0 | 38 | 0 | 0 | 0 | 249
12 | 15 | 3 | 282 | 78 | 113 | 30 | 0 | 21 | 0 | 0 | 40 | 0 | 0 | 0 | 282
12 | 15 | 4 | 294 | 78 | 121 | 36 | 0 | 21 | 0 | 0 | 37 | 0 | 0 | 1 | 294
12 | 15 | 5 | 292 | 78 | 121 | 38 | 0 | 21 | 0 | 0 | 34 | 0 | 0 | 0 | 292
12 | 15 | 6 | 286 | 78 | 118 | 35 | 0 | 21 | 0 | 0 | 34 | 0 | 0 | 0 | 286
12 | 15 | 7 | 306 | 78 | 122 | 34 | 0 | 21 | 14 | 0 | 37 | 0 | 0 | 0 | 306
12 | 15 | 8 | 360 | 78 | 133 | 29 | 0 | 21 | 64 | 0 | 35 | 0 | 0 | 0 | 360
12 | 15 | 9 | 371 | 78 | 124 | 20 | 0 | 21 | 95 | 0 | 33 | 0 | 0 | 0 | 371
12 | 15 | 10 | 360 | 78 | 108 | 11 | 0 | 21 | 150 | 0 | 32 | 0 | 0 | -40 | 360
12 | 15 | 11 | 349 | 78 | 106 | 10 | 0 | 21 | 189 | 0 | 30 | 0 | 0 | -85 | 349
12 | 15 | 12 | 320 | 78 | 101 | 10 | 0 | 21 | 214 | 0 | 29 | 0 | 0 | -133 | 320
12 | 15 | 13 | 338 | 78 | 104 | 10 | 0 | 21 | 175 | 0 | 30 | 0 | 0 | -80 | 338
12 | 15 | 14 | 337 | 78 | 104 | 12 | 0 | 21 | 116 | 0 | 31 | 0 | 0 | -25 | 337
12 | 15 | 15 | 324 | 78 | 103 | 17 | 0 | 21 | 74 | 0 | 31 | 0 | 0 | 0 | 324
12 | 15 | 16 | 320 | 78 | 129 | 40 | 0 | 21 | 18 | 0 | 34 | 0 | 0 | 0 | 320
12 | 15 | 17 | 324 | 78 | 133 | 58 | 0 | 21 | 0 | 0 | 34 | 0 | 0 | 0 | 324
12 | 15 | 18 | 319 | 78 | 132 | 62 | 0 | 21 | 0 | 0 | 26 | 0 | 0 | 0 | 319
12 | 15 | 19 | 299 | 78 | 125 | 48 | 0 | 21 | 0 | 0 | 27 | 0 | 0 | 0 | 299
12 | 15 | 20 | 277 | 78 | 113 | 32 | 0 | 21 | 0 | 0 | 34 | 0 | 0 | -1 | 277
12 | 15 | 21 | 256 | 78 | 99 | 24 | 0 | 21 | 0 | 0 | 33 | 0 | 0 | 1 | 256
12 | 15 | 22 | 236 | 78 | 88 | 21 | 0 | 21 | 0 | 0 | 27 | 0 | 0 | 1 | 236
12 | 15 | 23 | 228 | 78 | 86 | 21 | 0 | 21 | 0 | 0 | 22 | 0 | 0 | 0 | 228
12 | 16 | 0 | 215 | 78 | 84 | 18 | 0 | 21 | 0 | 0 | 18 | 0 | 0 | -4 | 215
12 | 16 | 1 | 212 | 78 | 84 | 16 | 0 | 21 | 0 | 0 | 20 | 0 | 0 | -7 | 212
12 | 16 | 2 | 232 | 78 | 87 | 24 | 0 | 21 | 0 | 0 | 24 | 0 | 0 | -2 | 232
12 | 16 | 3 | 257 | 78 | 91 | 62 | 0 | 21 | 0 | 0 | 21 | 0 | 0 | -16 | 257
12 | 16 | 4 | 266 | 78 | 93 | 62 | 0 | 21 | 0 | 0 | 21 | 0 | 0 | -9 | 266
12 | 16 | 5 | 251 | 78 | 90 | 36 | 0 | 21 | 0 | 0 | 29 | 0 | 0 | -3 | 251
12 | 16 | 6 | 226 | 78 | 86 | 16 | 0 | 21 | 0 | 0 | 29 | 0 | 0 | -4 | 226
12 | 16 | 7 | 233 | 78 | 87 | 16 | 0 | 21 | 14 | 0 | 25 | 0 | 0 | -8 | 233
12 | 16 | 8 | 271 | 78 | 93 | 11 | 0 | 21 | 68 | 0 | 41 | 0 | 0 | -41 | 271
12 | 16 | 9 | 277 | 78 | 94 | 11 | 0 | 21 | 77 | 0 | 46 | 0 | 0 | -50 | 277
12 | 16 | 10 | 286 | 78 | 96 | 11 | 0 | 21 | 70 | 0 | 35 | 0 | 0 | -25 | 286
12 | 16 | 11 | 283 | 78 | 95 | 12 | 0 | 21 | 69 | 0 | 21 | 0 | 0 | -13 | 283
12 | 16 | 12 | 275 | 78 | 94 | 11 | 0 | 21 | 62 | 0 | 31 | 0 | 0 | -22 | 275
12 | 16 | 13 | 288 | 78 | 96 | 13 | 0 | 21 | 42 | 0 | 46 | 0 | 0 | -8 | 288
12 | 16 | 14 | 290 | 78 | 99 | 16 | 0 | 21 | 23 | 0 | 52 | 0 | 0 | 1 | 290
12 | 16 | 15 | 290 | 78 | 102 | 22 | 0 | 21 | 14 | 0 | 53 | 0 | 0 | 0 | 290
12 | 16 | 16 | 299 | 78 | 100 | 42 | 0 | 21 | 5 | 0 | 53 | 0 | 0 | 0 | 299
12 | 16 | 17 | 309 | 78 | 100 | 54 | 0 | 21 | 0 | 0 | 59 | 0 | 0 | -3 | 309
12 | 16 | 18 | 309 | 78 | 99 | 62 | 0 | 21 | 0 | 0 | 55 | 0 | 0 | -6 | 309
12 | 16 | 19 | 299 | 78 | 98 | 54 | 0 | 21 | 0 | 0 | 52 | 0 | 0 | -4 | 299
12 | 16 | 20 | 290 | 78 | 100 | 38 | 0 | 21 | 0 | 0 | 53 | 0 | 0 | 0 | 290
12 | 16 | 21 | 267 | 78 | 95 | 21 | 0 | 21 | 0 | 0 | 52 | 0 | 0 | 0 | 267
12 | 16 | 22 | 249 | 78 | 90 | 13 | 0 | 21 | 0 | 0 | 56 | 0 | 0 | -9 | 249
12 | 16 | 23 | 241 | 78 | 88 | 12 | 0 | 21 | 0 | 0 | 57 | 0 | 0 | -15 | 241
12 | 17 | 0 | 226 | 78 | 86 | 16 | 0 | 21 | 0 | 0 | 54 | 0 | 0 | -29 | 226
12 | 17 | 1 | 230 | 78 | 87 | 16 | 0 | 21 | 0 | 0 | 53 | 0 | 0 | -25 | 230
12 | 17 | 2 | 250 | 78 | 90 | 19 | 0 | 21 | 0 | 0 | 53 | 0 | 0 | -11 | 250
12 | 17 | 3 | 285 | 78 | 107 | 26 | 0 | 21 | 0 | 0 | 53 | 0 | 0 | 0 | 285
12 | 17 | 4 | 304 | 78 | 120 | 30 | 0 | 21 | 0 | 0 | 56 | 0 | 0 | -1 | 304
12 | 17 | 5 | 302 | 78 | 117 | 28 | 0 | 21 | 0 | 0 | 58 | 0 | 0 | 0 | 302
12 | 17 | 6 | 278 | 78 | 100 | 23 | 0 | 21 | 0 | 0 | 56 | 0 | 0 | 0 | 278
12 | 17 | 7 | 277 | 78 | 94 | 20 | 0 | 21 | 15 | 0 | 52 | 0 | 0 | -3 | 277
12 | 17 | 8 | 309 | 78 | 99 | 14 | 0 | 21 | 76 | 0 | 57 | 0 | 0 | -36 | 309
12 | 17 | 9 | 309 | 78 | 99 | 11 | 0 | 21 | 138 | 0 | 56 | 0 | 0 | -94 | 309
12 | 17 | 10 | 300 | 78 | 73 | 10 | 0 | 21 | 194 | 0 | 58 | 0 | 16 | -150 | 300
12 | 17 | 11 | 298 | 78 | 73 | 10 | 0 | 21 | 221 | 0 | 55 | 0 | 16 | -176 | 298
12 | 17 | 12 | 298 | 78 | 98 | 10 | 0 | 21 | 222 | 0 | 59 | 0 | -16 | -174 | 298
12 | 17 | 13 | 288 | 78 | 96 | 10 | 0 | 21 | 207 | 0 | 60 | 0 | -30 | -154 | 288
12 | 17 | 14 | 288 | 78 | 96 | 10 | 0 | 21 | 155 | 0 | 59 | 0 | 0 | -131 | 288
12 | 17 | 15 | 300 | 78 | 98 | 13 | 0 | 21 | 79 | 0 | 58 | 0 | 0 | -47 | 300
12 | 17 | 16 | 325 | 78 | 122 | 28 | 0 | 21 | 19 | 0 | 57 | 0 | 0 | 0 | 325
12 | 17 | 17 | 373 | 78 | 158 | 58 | 0 | 21 | 0 | 0 | 58 | 0 | 0 | 0 | 373
12 | 17 | 18 | 388 | 78 | 169 | 62 | 0 | 21 | 0 | 0 | 58 | 0 | 0 | 0 | 388
12 | 17 | 19 | 381 | 78 | 164 | 62 | 0 | 21 | 0 | 0 | 56 | 0 | 0 | 0 | 381
12 | 17 | 20 | 371 | 78 | 157 | 62 | 0 | 21 | 0 | 0 | 52 | 0 | 0 | 1 | 371
12 | 17 | 21 | 345 | 78 | 146 | 48 | 0 | 21 | 0 | 0 | 52 | 0 | 0 | 0 | 345
12 | 17 | 22 | 306 | 78 | 125 | 34 | 0 | 21 | 0 | 0 | 48 | 0 | 0 | 0 | 306
12 | 17 | 23 | 294 | 78 | 119 | 32 | 0 | 21 | 0 | 0 | 44 | 0 | 0 | 0 | 294
12 | 18 | 0 | 282 | 78 | 123 | 15 | 0 | 21 | 0 | 0 | 46 | 0 | 0 | -1 | 282
12 | 18 | 1 | 287 | 78 | 126 | 15 | 0 | 21 | 0 | 0 | 47 | 0 | 0 | 0 | 287
12 | 18 | 2 | 310 | 78 | 147 | 16 | 0 | 21 | 0 | 0 | 48 | 0 | 0 | 0 | 310
12 | 18 | 3 | 326 | 78 | 166 | 18 | 0 | 21 | 0 | 0 | 42 | 0 | 0 | 1 | 326
12 | 18 | 4 | 328 | 78 | 166 | 18 | 0 | 21 | 0 | 0 | 45 | 0 | 0 | 0 | 328
12 | 18 | 5 | 332 | 78 | 168 | 18 | 0 | 21 | 0 | 0 | 46 | 0 | 0 | 1 | 332
12 | 18 | 6 | 359 | 78 | 191 | 22 | 0 | 21 | 0 | 0 | 47 | 0 | 0 | 0 | 359
12 | 18 | 7 | 395 | 78 | 212 | 28 | 0 | 21 | 15 | 0 | 41 | 0 | 0 | 0 | 395
12 | 18 | 8 | 444 | 78 | 194 | 19 | 0 | 21 | 91 | 0 | 40 | 0 | 0 | 1 | 444
12 | 18 | 9 | 435 | 78 | 120 | 13 | 0 | 21 | 182 | 0 | 38 | 0 | 0 | -17 | 435
12 | 18 | 10 | 426 | 78 | 118 | 12 | 0 | 21 | 236 | 0 | 27 | 0 | 0 | -66 | 426
12 | 18 | 11 | 417 | 78 | 117 | 12 | 0 | 21 | 258 | 0 | 23 | 0 | 0 | -92 | 417
12 | 18 | 12 | 396 | 78 | 114 | 12 | 0 | 21 | 242 | 0 | 26 | 0 | 0 | -97 | 396
12 | 18 | 13 | 411 | 78 | 116 | 12 | 0 | 21 | 197 | 0 | 22 | 0 | 0 | -35 | 411
12 | 18 | 14 | 400 | 78 | 125 | 13 | 0 | 21 | 143 | 0 | 19 | 0 | 0 | 1 | 400
12 | 18 | 15 | 395 | 78 | 175 | 17 | 0 | 21 | 80 | 0 | 23 | 0 | 0 | 1 | 395
12 | 18 | 16 | 418 | 78 | 232 | 43 | 0 | 21 | 20 | 0 | 23 | 0 | 0 | 1 | 418
12 | 18 | 17 | 434 | 78 | 255 | 62 | 0 | 21 | 0 | 0 | 18 | 0 | 0 | 0 | 434
12 | 18 | 18 | 437 | 78 | 268 | 62 | 0 | 21 | 0 | 0 | 8 | 0 | 0 | 0 | 437
12 | 18 | 19 | 420 | 78 | 256 | 62 | 0 | 21 | 0 | 0 | 3 | 0 | 0 | 0 | 420
12 | 18 | 20 | 398 | 78 | 236 | 62 | 0 | 21 | 0 | 0 | 1 | 0 | 0 | 0 | 398
12 | 18 | 21 | 367 | 78 | 222 | 45 | 0 | 21 | 0 | 0 | 0 | 0 | 0 | 1 | 367
12 | 18 | 22 | 326 | 78 | 196 | 30 | 0 | 21 | 0 | 0 | 1 | 0 | 0 | 0 | 326
12 | 18 | 23 | 303 | 78 | 178 | 24 | 0 | 21 | 0 | 0 | 1 | 0 | 0 | 1 | 303
12 | 19 | 0 | 281 | 78 | 161 | 16 | 0 | 21 | 0 | 0 | 5 | 0 | 0 | 0 | 281
12 | 19 | 1 | 283 | 78 | 160 | 16 | 0 | 21 | 0 | 0 | 8 | 0 | 0 | 0 | 283
12 | 19 | 2 | 311 | 78 | 187 | 16 | 0 | 21 | 0 | 0 | 9 | 0 | 0 | 0 | 311
12 | 19 | 3 | 335 | 78 | 210 | 16 | 0 | 21 | 0 | 0 | 9 | 0 | 0 | 1 | 335
12 | 19 | 4 | 341 | 78 | 217 | 17 | 0 | 21 | 0 | 0 | 9 | 0 | 0 | -1 | 341
12 | 19 | 5 | 348 | 78 | 226 | 17 | 0 | 21 | 0 | 0 | 6 | 0 | 0 | 0 | 348
12 | 19 | 6 | 364 | 78 | 243 | 20 | 0 | 21 | 0 | 0 | 3 | 0 | 0 | -1 | 364
12 | 19 | 7 | 389 | 78 | 254 | 23 | 0 | 21 | 12 | 0 | 2 | 0 | 0 | -1 | 389
12 | 19 | 8 | 439 | 78 | 262 | 24 | 0 | 21 | 55 | 0 | 0 | 0 | 0 | -1 | 439
12 | 19 | 9 | 445 | 78 | 263 | 24 | 0 | 21 | 59 | 0 | 0 | 0 | 0 | 0 | 445
12 | 19 | 10 | 438 | 78 | 249 | 18 | 0 | 21 | 72 | 0 | 0 | 0 | 0 | 0 | 438
12 | 19 | 11 | 436 | 78 | 250 | 19 | 0 | 21 | 68 | 0 | 0 | 0 | 0 | 0 | 436
12 | 19 | 12 | 420 | 78 | 245 | 18 | 0 | 21 | 57 | 0 | 0 | 0 | 0 | 1 | 420
12 | 19 | 13 | 441 | 78 | 264 | 27 | 0 | 21 | 50 | 0 | 1 | 0 | 0 | 0 | 441
12 | 19 | 14 | 445 | 78 | 266 | 30 | 0 | 21 | 49 | 0 | 1 | 0 | 0 | 0 | 445
12 | 19 | 15 | 443 | 78 | 266 | 51 | 0 | 21 | 23 | 0 | 5 | 0 | 0 | -1 | 443
12 | 19 | 16 | 452 | 78 | 281 | 62 | 0 | 21 | 6 | 0 | 4 | 0 | 0 | 0 | 452
12 | 19 | 17 | 455 | 78 | 289 | 62 | 0 | 21 | 0 | 0 | 6 | 0 | 0 | -1 | 455
12 | 19 | 18 | 448 | 78 | 279 | 62 | 0 | 21 | 0 | 0 | 8 | 0 | 0 | 0 | 448
12 | 19 | 19 | 428 | 78 | 268 | 43 | 0 | 21 | 0 | 0 | 18 | 0 | 0 | 0 | 428
12 | 19 | 20 | 407 | 78 | 258 | 22 | 0 | 21 | 0 | 0 | 27 | 0 | 0 | 1 | 407
12 | 19 | 21 | 376 | 78 | 230 | 17 | 0 | 21 | 0 | 0 | 30 | 0 | 0 | 0 | 376
12 | 19 | 22 | 331 | 78 | 183 | 16 | 0 | 21 | 0 | 0 | 33 | 0 | 0 | 0 | 331
12 | 19 | 23 | 310 | 78 | 158 | 16 | 0 | 21 | 0 | 0 | 37 | 0 | 0 | 0 | 310
12 | 20 | 0 | 287 | 78 | 131 | 14 | 0 | 21 | 0 | 0 | 42 | 0 | 0 | 1 | 287
12 | 20 | 1 | 291 | 78 | 133 | 15 | 0 | 21 | 0 | 0 | 44 | 0 | 0 | 0 | 291
12 | 20 | 2 | 317 | 78 | 154 | 17 | 0 | 21 | 0 | 0 | 47 | 0 | 0 | 0 | 317
12 | 20 | 3 | 338 | 78 | 167 | 19 | 0 | 21 | 0 | 0 | 54 | 0 | 0 | -1 | 338
12 | 20 | 4 | 346 | 78 | 169 | 18 | 0 | 21 | 0 | 0 | 59 | 0 | 0 | 1 | 346
12 | 20 | 5 | 355 | 78 | 177 | 21 | 0 | 21 | 0 | 0 | 59 | 0 | 0 | -1 | 355
12 | 20 | 6 | 368 | 78 | 187 | 25 | 0 | 21 | 0 | 0 | 58 | 0 | 0 | -1 | 368
12 | 20 | 7 | 387 | 78 | 193 | 28 | 0 | 21 | 11 | 0 | 56 | 0 | 0 | 0 | 387
12 | 20 | 8 | 431 | 78 | 193 | 22 | 0 | 21 | 62 | 0 | 55 | 0 | 0 | 0 | 431
12 | 20 | 9 | 454 | 78 | 166 | 14 | 0 | 21 | 126 | 0 | 50 | 0 | 0 | -1 | 454
12 | 20 | 10 | 439 | 78 | 121 | 13 | 0 | 21 | 158 | 0 | 47 | 0 | 0 | 1 | 439
12 | 20 | 11 | 438 | 78 | 125 | 13 | 0 | 21 | 151 | 0 | 49 | 0 | 0 | 1 | 438
12 | 20 | 12 | 413 | 78 | 116 | 13 | 0 | 21 | 159 | 0 | 51 | 0 | 0 | -25 | 413
12 | 20 | 13 | 423 | 78 | 118 | 13 | 0 | 21 | 149 | 0 | 44 | 0 | 0 | 0 | 423
12 | 20 | 14 | 417 | 78 | 149 | 13 | 0 | 21 | 112 | 0 | 44 | 0 | 0 | 0 | 417
12 | 20 | 15 | 416 | 78 | 190 | 23 | 0 | 21 | 57 | 0 | 47 | 0 | 0 | 0 | 416
12 | 20 | 16 | 419 | 78 | 199 | 57 | 0 | 21 | 14 | 0 | 50 | 0 | 0 | 0 | 419
12 | 20 | 17 | 401 | 78 | 190 | 62 | 0 | 21 | 0 | 0 | 50 | 0 | 0 | 0 | 401
12 | 20 | 18 | 426 | 78 | 217 | 62 | 0 | 21 | 0 | 0 | 48 | 0 | 0 | 0 | 426
12 | 20 | 19 | 410 | 78 | 202 | 62 | 0 | 21 | 0 | 0 | 47 | 0 | 0 | 0 | 410
12 | 20 | 20 | 393 | 78 | 196 | 54 | 0 | 21 | 0 | 0 | 44 | 0 | 0 | 0 | 393
12 | 20 | 21 | 367 | 78 | 191 | 36 | 0 | 21 | 0 | 0 | 41 | 0 | 0 | 0 | 367
12 | 20 | 22 | 325 | 78 | 168 | 21 | 0 | 21 | 0 | 0 | 38 | 0 | 0 | -1 | 325
12 | 20 | 23 | 302 | 78 | 148 | 17 | 0 | 21 | 0 | 0 | 38 | 0 | 0 | 0 | 302
12 | 21 | 0 | 282 | 78 | 131 | 14 | 0 | 21 | 0 | 0 | 38 | 0 | 0 | 0 | 282
12 | 21 | 1 | 283 | 78 | 129 | 14 | 0 | 21 | 0 | 0 | 41 | 0 | 0 | 0 | 283
12 | 21 | 2 | 308 | 78 | 151 | 15 | 0 | 21 | 0 | 0 | 43 | 0 | 0 | 0 | 308
12 | 21 | 3 | 339 | 78 | 178 | 16 | 0 | 21 | 0 | 0 | 45 | 0 | 0 | 1 | 339
12 | 21 | 4 | 354 | 78 | 190 | 18 | 0 | 21 | 0 | 0 | 48 | 0 | 0 | -1 | 354
12 | 21 | 5 | 365 | 78 | 200 | 19 | 0 | 21 | 0 | 0 | 46 | 0 | 0 | 1 | 365
12 | 21 | 6 | 384 | 78 | 215 | 22 | 0 | 21 | 0 | 0 | 48 | 0 | 0 | 0 | 384
12 | 21 | 7 | 411 | 78 | 225 | 25 | 0 | 21 | 12 | 0 | 50 | 0 | 0 | 0 | 411
12 | 21 | 8 | 462 | 78 | 223 | 21 | 0 | 21 | 67 | 0 | 52 | 0 | 0 | 0 | 462
12 | 21 | 9 | 472 | 78 | 189 | 15 | 0 | 21 | 120 | 0 | 49 | 0 | 0 | 0 | 472
12 | 21 | 10 | 458 | 78 | 124 | 13 | 0 | 21 | 182 | 0 | 47 | 0 | 0 | -7 | 458
12 | 21 | 11 | 449 | 78 | 122 | 13 | 0 | 21 | 218 | 0 | 44 | 0 | 0 | -47 | 449
12 | 21 | 12 | 426 | 78 | 118 | 13 | 0 | 21 | 191 | 0 | 41 | 0 | 0 | -36 | 426
12 | 21 | 13 | 444 | 78 | 147 | 13 | 0 | 21 | 145 | 0 | 39 | 0 | 0 | 1 | 444
12 | 21 | 14 | 449 | 78 | 181 | 14 | 0 | 21 | 117 | 0 | 37 | 0 | 0 | 1 | 449
12 | 21 | 15 | 452 | 78 | 211 | 19 | 0 | 21 | 81 | 0 | 42 | 0 | 0 | 0 | 452
12 | 21 | 16 | 464 | 78 | 252 | 49 | 0 | 21 | 18 | 0 | 47 | 0 | 0 | -1 | 464
12 | 21 | 17 | 478 | 78 | 271 | 62 | 0 | 21 | 0 | 0 | 46 | 0 | 0 | 0 | 478
12 | 21 | 18 | 482 | 78 | 281 | 62 | 0 | 21 | 0 | 0 | 40 | 0 | 0 | 0 | 482
12 | 21 | 19 | 471 | 78 | 269 | 62 | 0 | 21 | 0 | 0 | 41 | 0 | 0 | 0 | 471
12 | 21 | 20 | 454 | 78 | 252 | 62 | 0 | 21 | 0 | 0 | 41 | 0 | 0 | 0 | 454
12 | 21 | 21 | 427 | 78 | 246 | 44 | 0 | 21 | 0 | 0 | 38 | 0 | 0 | 0 | 427
12 | 21 | 22 | 383 | 78 | 222 | 26 | 0 | 21 | 0 | 0 | 37 | 0 | 0 | -1 | 383
12 | 21 | 23 | 369 | 78 | 209 | 22 | 0 | 21 | 0 | 0 | 39 | 0 | 0 | 0 | 369
12 | 22 | 0 | 354 | 78 | 200 | 16 | 0 | 21 | 0 | 0 | 40 | 0 | 0 | -1 | 354
12 | 22 | 1 | 356 | 78 | 197 | 15 | 0 | 21 | 0 | 0 | 44 | 0 | 0 | 1 | 356
12 | 22 | 2 | 372 | 78 | 212 | 17 | 0 | 21 | 0 | 0 | 44 | 0 | 0 | 0 | 372
12 | 22 | 3 | 380 | 78 | 216 | 17 | 0 | 21 | 0 | 0 | 48 | 0 | 0 | 0 | 380
12 | 22 | 4 | 382 | 78 | 218 | 17 | 0 | 21 | 0 | 0 | 48 | 0 | 0 | 0 | 382
12 | 22 | 5 | 385 | 78 | 221 | 18 | 0 | 21 | 0 | 0 | 48 | 0 | 0 | -1 | 385
12 | 22 | 6 | 417 | 78 | 248 | 27 | 0 | 21 | 0 | 0 | 43 | 0 | 0 | 0 | 417
12 | 22 | 7 | 447 | 78 | 258 | 38 | 0 | 21 | 14 | 0 | 38 | 0 | 0 | 0 | 447
12 | 22 | 8 | 497 | 78 | 254 | 27 | 0 | 21 | 83 | 0 | 34 | 0 | 0 | 0 | 497
12 | 22 | 9 | 501 | 78 | 195 | 14 | 0 | 21 | 160 | 0 | 33 | 0 | 0 | 0 | 501
12 | 22 | 10 | 494 | 78 | 151 | 14 | 0 | 21 | 195 | 0 | 35 | 0 | 0 | 0 | 494
12 | 22 | 11 | 485 | 78 | 144 | 14 | 0 | 21 | 193 | 0 | 35 | 0 | 0 | 0 | 485
12 | 22 | 12 | 466 | 78 | 134 | 14 | 0 | 21 | 186 | 0 | 34 | 0 | 0 | -1 | 466
12 | 22 | 13 | 482 | 78 | 167 | 14 | 0 | 21 | 166 | 0 | 37 | 0 | 0 | -1 | 482
12 | 22 | 14 | 473 | 78 | 185 | 14 | 0 | 21 | 135 | 0 | 40 | 0 | 0 | 0 | 473
12 | 22 | 15 | 473 | 78 | 226 | 16 | 0 | 21 | 90 | 0 | 42 | 0 | 0 | 0 | 473
12 | 22 | 16 | 479 | 78 | 261 | 50 | 0 | 21 | 24 | 0 | 44 | 0 | 0 | 1 | 479
12 | 22 | 17 | 488 | 78 | 284 | 62 | 0 | 21 | 0 | 0 | 43 | 0 | 0 | 0 | 488
12 | 22 | 18 | 489 | 78 | 285 | 62 | 0 | 21 | 0 | 0 | 43 | 0 | 0 | 0 | 489
12 | 22 | 19 | 474 | 78 | 269 | 62 | 0 | 21 | 0 | 0 | 44 | 0 | 0 | 0 | 474
12 | 22 | 20 | 457 | 78 | 262 | 51 | 0 | 21 | 0 | 0 | 45 | 0 | 0 | 0 | 457
12 | 22 | 21 | 429 | 78 | 254 | 34 | 0 | 21 | 0 | 0 | 42 | 0 | 0 | 0 | 429
12 | 22 | 22 | 396 | 78 | 234 | 21 | 0 | 21 | 0 | 0 | 43 | 0 | 0 | -1 | 396
12 | 22 | 23 | 384 | 78 | 225 | 19 | 0 | 21 | 0 | 0 | 40 | 0 | 0 | 1 | 384
12 | 23 | 0 | 365 | 78 | 205 | 24 | 0 | 21 | 0 | 0 | 37 | 0 | 0 | 0 | 365
12 | 23 | 1 | 364 | 78 | 206 | 25 | 0 | 21 | 0 | 0 | 34 | 0 | 0 | 0 | 364
12 | 23 | 2 | 378 | 78 | 218 | 30 | 0 | 21 | 0 | 0 | 31 | 0 | 0 | 0 | 378
12 | 23 | 3 | 383 | 78 | 222 | 34 | 0 | 21 | 0 | 0 | 27 | 0 | 0 | 1 | 383
12 | 23 | 4 | 375 | 78 | 218 | 31 | 0 | 21 | 0 | 0 | 27 | 0 | 0 | 0 | 375
12 | 23 | 5 | 364 | 78 | 212 | 29 | 0 | 21 | 0 | 0 | 24 | 0 | 0 | 0 | 364
12 | 23 | 6 | 367 | 78 | 217 | 32 | 0 | 21 | 0 | 0 | 19 | 0 | 0 | 0 | 367
12 | 23 | 7 | 392 | 78 | 222 | 33 | 0 | 21 | 16 | 0 | 22 | 0 | 0 | 0 | 392
12 | 23 | 8 | 441 | 78 | 211 | 22 | 0 | 21 | 85 | 0 | 24 | 0 | 0 | 0 | 441
12 | 23 | 9 | 443 | 78 | 144 | 11 | 0 | 21 | 167 | 0 | 22 | 0 | 0 | 0 | 443
12 | 23 | 10 | 414 | 78 | 116 | 10 | 0 | 21 | 230 | 0 | 16 | 0 | 0 | -57 | 414
12 | 23 | 11 | 390 | 78 | 113 | 10 | 0 | 21 | 244 | 0 | 14 | 0 | 0 | -90 | 390
12 | 23 | 12 | 374 | 78 | 110 | 10 | 0 | 21 | 230 | 0 | 18 | 0 | 0 | -93 | 374
12 | 23 | 13 | 366 | 78 | 109 | 10 | 0 | 21 | 192 | 0 | 20 | 0 | 0 | -64 | 366
12 | 23 | 14 | 359 | 78 | 108 | 10 | 0 | 21 | 150 | 0 | 21 | 0 | 0 | -29 | 359
12 | 23 | 15 | 353 | 78 | 127 | 11 | 0 | 21 | 91 | 0 | 24 | 0 | 0 | 1 | 353
12 | 23 | 16 | 371 | 78 | 197 | 21 | 0 | 21 | 24 | 0 | 30 | 0 | 0 | 0 | 371
12 | 23 | 17 | 406 | 78 | 235 | 49 | 0 | 21 | 0 | 0 | 24 | 0 | 0 | -1 | 406
12 | 23 | 18 | 415 | 78 | 237 | 53 | 0 | 21 | 0 | 0 | 26 | 0 | 0 | 0 | 415
12 | 23 | 19 | 408 | 78 | 236 | 53 | 0 | 21 | 0 | 0 | 20 | 0 | 0 | 0 | 408
12 | 23 | 20 | 399 | 78 | 233 | 50 | 0 | 21 | 0 | 0 | 16 | 0 | 0 | 1 | 399
12 | 23 | 21 | 376 | 78 | 224 | 40 | 0 | 21 | 0 | 0 | 14 | 0 | 0 | -1 | 376
12 | 23 | 22 | 342 | 78 | 204 | 28 | 0 | 21 | 0 | 0 | 11 | 0 | 0 | 0 | 342
12 | 23 | 23 | 330 | 78 | 196 | 26 | 0 | 21 | 0 | 0 | 9 | 0 | 0 | 0 | 330
12 | 24 | 0 | 317 | 78 | 178 | 33 | 0 | 21 | 0 | 0 | 7 | 0 | 0 | 0 | 317
12 | 24 | 1 | 320 | 78 | 179 | 33 | 0 | 21 | 0 | 0 | 9 | 0 | 0 | 0 | 320
12 | 24 | 2 | 340 | 78 | 193 | 39 | 0 | 21 | 0 | 0 | 9 | 0 | 0 | 0 | 340
12 | 24 | 3 | 346 | 78 | 198 | 41 | 0 | 21 | 0 | 0 | 8 | 0 | 0 | 0 | 346
12 | 24 | 4 | 340 | 78 | 194 | 39 | 0 | 21 | 0 | 0 | 8 | 0 | 0 | 0 | 340
12 | 24 | 5 | 324 | 78 | 182 | 34 | 0 | 21 | 0 | 0 | 9 | 0 | 0 | 0 | 324
12 | 24 | 6 | 311 | 78 | 171 | 30 | 0 | 21 | 0 | 0 | 10 | 0 | 0 | 1 | 311
12 | 24 | 7 | 330 | 78 | 176 | 31 | 0 | 21 | 15 | 0 | 8 | 0 | 0 | 1 | 330
12 | 24 | 8 | 366 | 78 | 148 | 18 | 0 | 21 | 97 | 0 | 4 | 0 | 0 | 0 | 366
12 | 24 | 9 | 343 | 78 | 105 | 11 | 0 | 21 | 174 | 0 | 2 | 0 | 0 | -48 | 343
12 | 24 | 10 | 308 | 78 | 75 | 10 | 0 | 21 | 248 | 0 | 4 | 0 | 16 | -144 | 308
12 | 24 | 11 | 291 | 78 | 73 | 10 | 0 | 21 | 278 | 0 | 4 | 0 | 16 | -189 | 291
12 | 24 | 12 | 279 | 78 | 95 | 10 | 0 | 21 | 284 | 0 | 2 | 0 | -30 | -181 | 279
12 | 24 | 13 | 261 | 78 | 92 | 10 | 0 | 21 | 255 | 0 | 0 | 0 | -25 | -170 | 261
12 | 24 | 14 | 251 | 78 | 73 | 10 | 0 | 21 | 201 | 0 | 0 | 0 | 15 | -147 | 251
12 | 24 | 15 | 263 | 78 | 92 | 11 | 0 | 21 | 117 | 0 | 0 | 0 | 0 | -56 | 263
12 | 24 | 16 | 286 | 78 | 136 | 21 | 0 | 21 | 29 | 0 | 0 | 0 | 0 | 1 | 286
12 | 24 | 17 | 341 | 78 | 198 | 44 | 0 | 21 | 0 | 0 | 0 | 0 | 0 | 0 | 341
12 | 24 | 18 | 360 | 78 | 210 | 51 | 0 | 21 | 0 | 0 | 1 | 0 | 0 | -1 | 360
12 | 24 | 19 | 352 | 78 | 204 | 47 | 0 | 21 | 0 | 0 | 1 | 0 | 0 | 1 | 352
12 | 24 | 20 | 341 | 78 | 197 | 43 | 0 | 21 | 0 | 0 | 2 | 0 | 0 | 0 | 341
12 | 24 | 21 | 315 | 78 | 174 | 32 | 0 | 21 | 0 | 0 | 10 | 0 | 0 | 0 | 315
12 | 24 | 22 | 281 | 78 | 140 | 22 | 0 | 21 | 0 | 0 | 20 | 0 | 0 | 0 | 281
12 | 24 | 23 | 268 | 78 | 129 | 20 | 0 | 21 | 0 | 0 | 20 | 0 | 0 | 0 | 268
12 | 25 | 0 | 254 | 78 | 123 | 13 | 0 | 21 | 0 | 0 | 18 | 0 | 0 | 1 | 254
12 | 25 | 1 | 260 | 78 | 128 | 14 | 0 | 21 | 0 | 0 | 19 | 0 | 0 | 0 | 260
12 | 25 | 2 | 289 | 78 | 156 | 18 | 0 | 21 | 0 | 0 | 16 | 0 | 0 | 0 | 289
12 | 25 | 3 | 312 | 78 | 173 | 22 | 0 | 21 | 0 | 0 | 18 | 0 | 0 | 0 | 312
12 | 25 | 4 | 322 | 78 | 177 | 24 | 0 | 21 | 0 | 0 | 22 | 0 | 0 | 0 | 322
12 | 25 | 5 | 327 | 78 | 179 | 23 | 0 | 21 | 0 | 0 | 26 | 0 | 0 | 0 | 327
12 | 25 | 6 | 345 | 78 | 191 | 30 | 0 | 21 | 0 | 0 | 25 | 0 | 0 | 0 | 345
12 | 25 | 7 | 377 | 78 | 203 | 36 | 0 | 21 | 13 | 0 | 25 | 0 | 0 | 1 | 377
12 | 25 | 8 | 435 | 78 | 207 | 28 | 0 | 21 | 71 | 0 | 30 | 0 | 0 | 0 | 435
12 | 25 | 9 | 446 | 78 | 177 | 13 | 0 | 21 | 126 | 0 | 31 | 0 | 0 | 0 | 446
12 | 25 | 10 | 428 | 78 | 119 | 11 | 0 | 21 | 173 | 0 | 31 | 0 | 0 | -5 | 428
12 | 25 | 11 | 419 | 78 | 117 | 11 | 0 | 21 | 212 | 0 | 31 | 0 | 0 | -51 | 419
12 | 25 | 12 | 396 | 78 | 113 | 11 | 0 | 21 | 192 | 0 | 35 | 0 | 0 | -54 | 396
12 | 25 | 13 | 409 | 78 | 116 | 11 | 0 | 21 | 153 | 0 | 33 | 0 | 0 | -3 | 409
12 | 25 | 14 | 398 | 78 | 123 | 11 | 0 | 21 | 131 | 0 | 34 | 0 | 0 | 0 | 398
12 | 25 | 15 | 396 | 78 | 157 | 13 | 0 | 21 | 91 | 0 | 36 | 0 | 0 | 0 | 396
12 | 25 | 16 | 409 | 78 | 210 | 39 | 0 | 21 | 22 | 0 | 38 | 0 | 0 | 1 | 409
12 | 25 | 17 | 419 | 78 | 219 | 62 | 0 | 21 | 0 | 0 | 40 | 0 | 0 | -1 | 419
12 | 25 | 18 | 422 | 78 | 222 | 62 | 0 | 21 | 0 | 0 | 40 | 0 | 0 | -1 | 422
12 | 25 | 19 | 409 | 78 | 211 | 61 | 0 | 21 | 0 | 0 | 38 | 0 | 0 | 0 | 409
12 | 25 | 20 | 393 | 78 | 209 | 53 | 0 | 21 | 0 | 0 | 32 | 0 | 0 | 0 | 393
12 | 25 | 21 | 366 | 78 | 200 | 34 | 0 | 21 | 0 | 0 | 33 | 0 | 0 | 0 | 366
12 | 25 | 22 | 333 | 78 | 184 | 26 | 0 | 21 | 0 | 0 | 24 | 0 | 0 | 0 | 333
12 | 25 | 23 | 322 | 78 | 178 | 25 | 0 | 21 | 0 | 0 | 19 | 0 | 0 | 1 | 322
12 | 26 | 0 | 310 | 78 | 172 | 19 | 0 | 21 | 0 | 0 | 19 | 0 | 0 | 1 | 310
12 | 26 | 1 | 314 | 78 | 179 | 22 | 0 | 21 | 0 | 0 | 15 | 0 | 0 | -1 | 314
12 | 26 | 2 | 339 | 78 | 198 | 30 | 0 | 21 | 0 | 0 | 12 | 0 | 0 | 0 | 339
12 | 26 | 3 | 355 | 78 | 207 | 38 | 0 | 21 | 0 | 0 | 12 | 0 | 0 | -1 | 355
12 | 26 | 4 | 356 | 78 | 207 | 37 | 0 | 21 | 0 | 0 | 13 | 0 | 0 | 0 | 356
12 | 26 | 5 | 358 | 78 | 207 | 36 | 0 | 21 | 0 | 0 | 16 | 0 | 0 | 0 | 358
12 | 26 | 6 | 377 | 78 | 216 | 44 | 0 | 21 | 0 | 0 | 17 | 0 | 0 | 1 | 377
12 | 26 | 7 | 405 | 78 | 222 | 53 | 0 | 21 | 13 | 0 | 18 | 0 | 0 | 0 | 405
12 | 26 | 8 | 452 | 78 | 224 | 37 | 0 | 21 | 76 | 0 | 16 | 0 | 0 | 0 | 452
12 | 26 | 9 | 442 | 78 | 166 | 12 | 0 | 21 | 152 | 0 | 14 | 0 | 0 | -1 | 442
12 | 26 | 10 | 422 | 78 | 118 | 10 | 0 | 21 | 190 | 0 | 15 | 0 | 0 | -10 | 422
12 | 26 | 11 | 411 | 78 | 116 | 10 | 0 | 21 | 211 | 0 | 20 | 0 | 0 | -45 | 411
12 | 26 | 12 | 384 | 78 | 112 | 10 | 0 | 21 | 209 | 0 | 22 | 0 | 0 | -68 | 384
12 | 26 | 13 | 389 | 78 | 112 | 10 | 0 | 21 | 186 | 0 | 23 | 0 | 0 | -41 | 389
12 | 26 | 14 | 377 | 78 | 110 | 10 | 0 | 21 | 158 | 0 | 21 | 0 | 0 | -21 | 377
12 | 26 | 15 | 376 | 78 | 150 | 12 | 0 | 21 | 93 | 0 | 23 | 0 | 0 | -1 | 376
12 | 26 | 16 | 387 | 78 | 208 | 28 | 0 | 21 | 24 | 0 | 28 | 0 | 0 | 0 | 387
12 | 26 | 17 | 399 | 78 | 222 | 51 | 0 | 21 | 0 | 0 | 28 | 0 | 0 | -1 | 399
12 | 26 | 18 | 404 | 78 | 222 | 56 | 0 | 21 | 0 | 0 | 27 | 0 | 0 | 0 | 404
12 | 26 | 19 | 390 | 78 | 218 | 41 | 0 | 21 | 0 | 0 | 32 | 0 | 0 | 0 | 390
12 | 26 | 20 | 371 | 78 | 209 | 33 | 0 | 21 | 0 | 0 | 30 | 0 | 0 | 0 | 371
12 | 26 | 21 | 342 | 78 | 190 | 23 | 0 | 21 | 0 | 0 | 30 | 0 | 0 | 0 | 342
12 | 26 | 22 | 308 | 78 | 165 | 17 | 0 | 21 | 0 | 0 | 27 | 0 | 0 | 0 | 308
12 | 26 | 23 | 288 | 78 | 149 | 15 | 0 | 21 | 0 | 0 | 25 | 0 | 0 | 0 | 288
12 | 27 | 0 | 269 | 78 | 127 | 20 | 0 | 21 | 0 | 0 | 23 | 0 | 0 | 0 | 269
12 | 27 | 1 | 273 | 78 | 131 | 21 | 0 | 21 | 0 | 0 | 22 | 0 | 0 | 0 | 273
12 | 27 | 2 | 295 | 78 | 147 | 24 | 0 | 21 | 0 | 0 | 25 | 0 | 0 | 0 | 295
12 | 27 | 3 | 317 | 78 | 162 | 27 | 0 | 21 | 0 | 0 | 29 | 0 | 0 | 0 | 317
12 | 27 | 4 | 320 | 78 | 167 | 30 | 0 | 21 | 0 | 0 | 24 | 0 | 0 | 0 | 320
12 | 27 | 5 | 323 | 78 | 174 | 34 | 0 | 21 | 0 | 0 | 15 | 0 | 0 | 1 | 323
12 | 27 | 6 | 337 | 78 | 185 | 40 | 0 | 21 | 0 | 0 | 14 | 0 | 0 | -1 | 337
12 | 27 | 7 | 357 | 78 | 192 | 41 | 0 | 21 | 14 | 0 | 12 | 0 | 0 | -1 | 357
12 | 27 | 8 | 405 | 78 | 179 | 26 | 0 | 21 | 92 | 0 | 9 | 0 | 0 | 0 | 405
12 | 27 | 9 | 406 | 78 | 115 | 12 | 0 | 21 | 181 | 0 | 5 | 0 | 0 | -6 | 406
12 | 27 | 10 | 367 | 78 | 109 | 10 | 0 | 21 | 250 | 0 | 3 | 0 | 0 | -104 | 367
12 | 27 | 11 | 348 | 78 | 81 | 10 | 0 | 21 | 283 | 0 | 4 | 0 | 16 | -145 | 348
12 | 27 | 12 | 318 | 78 | 73 | 10 | 0 | 21 | 284 | 0 | 4 | 0 | 16 | -168 | 318
12 | 27 | 13 | 320 | 78 | 74 | 10 | 0 | 21 | 261 | 0 | 5 | 0 | 16 | -145 | 320
12 | 27 | 14 | 308 | 78 | 99 | 10 | 0 | 21 | 204 | 0 | 9 | 0 | 0 | -113 | 308
12 | 27 | 15 | 315 | 78 | 100 | 11 | 0 | 21 | 119 | 0 | 14 | 0 | 0 | -28 | 315
12 | 27 | 16 | 324 | 78 | 156 | 25 | 0 | 21 | 31 | 0 | 14 | 0 | 0 | -1 | 324
12 | 27 | 17 | 347 | 78 | 192 | 46 | 0 | 21 | 0 | 0 | 10 | 0 | 0 | 0 | 347
12 | 27 | 18 | 359 | 78 | 200 | 55 | 0 | 21 | 0 | 0 | 5 | 0 | 0 | 0 | 359
12 | 27 | 19 | 350 | 78 | 196 | 51 | 0 | 21 | 0 | 0 | 3 | 0 | 0 | 1 | 350
12 | 27 | 20 | 337 | 78 | 189 | 47 | 0 | 21 | 0 | 0 | 2 | 0 | 0 | 0 | 337
12 | 27 | 21 | 311 | 78 | 173 | 37 | 0 | 21 | 0 | 0 | 1 | 0 | 0 | 1 | 311
12 | 27 | 22 | 280 | 78 | 151 | 29 | 0 | 21 | 0 | 0 | 0 | 0 | 0 | 1 | 280
12 | 27 | 23 | 268 | 78 | 142 | 27 | 0 | 21 | 0 | 0 | 0 | 0 | 0 | 0 | 268
12 | 28 | 0 | 255 | 78 | 128 | 28 | 0 | 21 | 0 | 0 | 0 | 0 | 0 | 0 | 255
12 | 28 | 1 | 260 | 78 | 131 | 30 | 0 | 21 | 0 | 0 | 0 | 0 | 0 | 0 | 260
12 | 28 | 2 | 288 | 78 | 152 | 37 | 0 | 21 | 0 | 0 | 0 | 0 | 0 | 0 | 288
12 | 28 | 3 | 306 | 78 | 164 | 43 | 0 | 21 | 0 | 0 | 0 | 0 | 0 | 0 | 306
12 | 28 | 4 | 313 | 78 | 169 | 45 | 0 | 21 | 0 | 0 | 1 | 0 | 0 | -1 | 313
12 | 28 | 5 | 313 | 78 | 169 | 45 | 0 | 21 | 0 | 0 | 0 | 0 | 0 | 0 | 313
12 | 28 | 6 | 322 | 78 | 174 | 49 | 0 | 21 | 0 | 0 | 0 | 0 | 0 | 0 | 322
12 | 28 | 7 | 347 | 78 | 182 | 50 | 0 | 21 | 15 | 0 | 0 | 0 | 0 | 1 | 347
12 | 28 | 8 | 394 | 78 | 165 | 27 | 0 | 21 | 102 | 0 | 0 | 0 | 0 | 1 | 394
12 | 28 | 9 | 370 | 78 | 109 | 11 | 0 | 21 | 190 | 0 | 0 | 0 | 0 | -39 | 370
12 | 28 | 10 | 334 | 78 | 103 | 10 | 0 | 21 | 255 | 0 | 0 | 0 | 0 | -133 | 334
12 | 28 | 11 | 311 | 78 | 73 | 10 | 0 | 21 | 291 | 0 | 0 | 0 | 16 | -178 | 311
12 | 28 | 12 | 282 | 78 | 73 | 10 | 0 | 21 | 294 | 0 | 0 | 0 | 16 | -210 | 282
12 | 28 | 13 | 281 | 78 | 73 | 10 | 0 | 21 | 266 | 0 | 0 | 0 | 16 | -183 | 281
12 | 28 | 14 | 268 | 78 | 93 | 10 | 0 | 21 | 206 | 0 | 0 | 0 | 0 | -140 | 268
12 | 28 | 15 | 268 | 78 | 93 | 11 | 0 | 21 | 122 | 0 | 2 | 0 | 0 | -59 | 268
12 | 28 | 16 | 279 | 78 | 120 | 23 | 0 | 21 | 32 | 0 | 5 | 0 | 0 | 0 | 279
12 | 28 | 17 | 307 | 78 | 158 | 36 | 0 | 21 | 0 | 0 | 14 | 0 | 0 | 0 | 307
12 | 28 | 18 | 320 | 78 | 162 | 36 | 0 | 21 | 0 | 0 | 23 | 0 | 0 | 0 | 320
12 | 28 | 19 | 312 | 78 | 158 | 35 | 0 | 21 | 0 | 0 | 20 | 0 | 0 | 0 | 312
12 | 28 | 20 | 298 | 78 | 147 | 31 | 0 | 21 | 0 | 0 | 21 | 0 | 0 | 0 | 298
12 | 28 | 21 | 279 | 78 | 130 | 25 | 0 | 21 | 0 | 0 | 25 | 0 | 0 | 0 | 279
12 | 28 | 22 | 248 | 78 | 103 | 20 | 0 | 21 | 0 | 0 | 26 | 0 | 0 | 0 | 248
12 | 28 | 23 | 239 | 78 | 93 | 18 | 0 | 21 | 0 | 0 | 30 | 0 | 0 | -1 | 239
12 | 29 | 0 | 225 | 78 | 86 | 21 | 0 | 21 | 0 | 0 | 37 | 0 | 0 | -18 | 225
12 | 29 | 1 | 228 | 78 | 86 | 20 | 0 | 21 | 0 | 0 | 42 | 0 | 0 | -19 | 228
12 | 29 | 2 | 250 | 78 | 90 | 25 | 0 | 21 | 0 | 0 | 40 | 0 | 0 | -4 | 250
12 | 29 | 3 | 272 | 78 | 103 | 30 | 0 | 21 | 0 | 0 | 40 | 0 | 0 | 0 | 272
12 | 29 | 4 | 279 | 78 | 109 | 32 | 0 | 21 | 0 | 0 | 38 | 0 | 0 | 1 | 279
12 | 29 | 5 | 273 | 78 | 108 | 33 | 0 | 21 | 0 | 0 | 33 | 0 | 0 | 0 | 273
12 | 29 | 6 | 258 | 78 | 101 | 32 | 0 | 21 | 0 | 0 | 25 | 0 | 0 | 1 | 258
12 | 29 | 7 | 265 | 78 | 99 | 30 | 0 | 21 | 15 | 0 | 22 | 0 | 0 | 0 | 265
12 | 29 | 8 | 304 | 78 | 99 | 16 | 0 | 21 | 98 | 0 | 23 | 0 | 0 | -31 | 304
12 | 29 | 9 | 284 | 78 | 95 | 10 | 0 | 21 | 188 | 0 | 17 | 0 | 0 | -125 | 284
12 | 29 | 10 | 255 | 78 | 91 | 10 | 0 | 21 | 253 | 0 | 15 | 0 | -30 | -183 | 255
12 | 29 | 11 | 247 | 78 | 90 | 10 | 0 | 21 | 278 | 0 | 11 | 0 | -30 | -211 | 247
12 | 29 | 12 | 235 | 78 | 87 | 10 | 0 | 21 | 284 | 0 | 8 | 0 | -30 | -223 | 235
12 | 29 | 13 | 221 | 78 | 85 | 10 | 0 | 21 | 266 | 0 | 10 | 0 | -30 | -219 | 221
12 | 29 | 14 | 213 | 78 | 84 | 10 | 0 | 21 | 208 | 0 | 9 | 0 | -30 | -167 | 213
12 | 29 | 15 | 219 | 78 | 85 | 11 | 0 | 21 | 124 | 0 | 9 | 0 | 0 | -109 | 219
12 | 29 | 16 | 231 | 78 | 87 | 23 | 0 | 21 | 33 | 0 | 5 | 0 | 0 | -16 | 231
12 | 29 | 17 | 268 | 78 | 118 | 45 | 0 | 21 | 0 | 0 | 6 | 0 | 0 | 0 | 268
12 | 29 | 18 | 289 | 78 | 130 | 54 | 0 | 21 | 0 | 0 | 6 | 0 | 0 | 0 | 289
12 | 29 | 19 | 286 | 78 | 128 | 53 | 0 | 21 | 0 | 0 | 6 | 0 | 0 | 0 | 286
12 | 29 | 20 | 278 | 78 | 124 | 50 | 0 | 21 | 0 | 0 | 4 | 0 | 0 | 1 | 278
12 | 29 | 21 | 262 | 78 | 115 | 44 | 0 | 21 | 0 | 0 | 4 | 0 | 0 | 0 | 262
12 | 29 | 22 | 238 | 78 | 99 | 35 | 0 | 21 | 0 | 0 | 4 | 0 | 0 | 1 | 238
12 | 29 | 23 | 232 | 78 | 96 | 34 | 0 | 21 | 0 | 0 | 2 | 0 | 0 | 1 | 232
12 | 30 | 0 | 224 | 78 | 94 | 30 | 0 | 21 | 0 | 0 | 0 | 0 | 0 | 1 | 224
12 | 30 | 1 | 232 | 78 | 101 | 33 | 0 | 21 | 0 | 0 | 0 | 0 | 0 | -1 | 232
12 | 30 | 2 | 257 | 78 | 117 | 40 | 0 | 21 | 0 | 0 | 1 | 0 | 0 | 0 | 257
12 | 30 | 3 | 280 | 78 | 132 | 49 | 0 | 21 | 0 | 0 | 0 | 0 | 0 | 0 | 280
12 | 30 | 4 | 284 | 78 | 135 | 50 | 0 | 21 | 0 | 0 | 0 | 0 | 0 | 0 | 284
12 | 30 | 5 | 274 | 78 | 129 | 46 | 0 | 21 | 0 | 0 | 0 | 0 | 0 | 0 | 274
12 | 30 | 6 | 254 | 78 | 115 | 39 | 0 | 21 | 0 | 0 | 1 | 0 | 0 | 0 | 254
12 | 30 | 7 | 263 | 78 | 111 | 35 | 0 | 21 | 15 | 0 | 2 | 0 | 0 | 1 | 263
12 | 30 | 8 | 288 | 78 | 96 | 18 | 0 | 21 | 100 | 0 | 1 | 0 | 0 | -26 | 288
12 | 30 | 9 | 260 | 78 | 73 | 10 | 0 | 21 | 188 | 0 | 1 | 0 | 15 | -126 | 260
12 | 30 | 10 | 239 | 78 | 88 | 10 | 0 | 21 | 249 | 0 | 4 | 0 | -30 | -181 | 239
12 | 30 | 11 | 236 | 78 | 88 | 10 | 0 | 21 | 276 | -37 | 7 | -7 | -30 | -170 | 236
12 | 30 | 12 | 226 | 78 | 86 | 10 | 0 | 21 | 275 | -30 | 16 | -16 | -30 | -184 | 226
12 | 30 | 13 | 212 | 78 | 84 | 10 | 0 | 21 | 244 | 0 | 20 | 0 | -30 | -215 | 212
12 | 30 | 14 | 215 | 78 | 84 | 10 | 0 | 21 | 177 | 0 | 22 | 0 | -30 | -147 | 215
12 | 30 | 15 | 219 | 78 | 85 | 12 | 0 | 21 | 76 | 0 | 21 | 0 | 0 | -74 | 219
12 | 30 | 16 | 226 | 78 | 86 | 22 | 0 | 21 | 18 | 0 | 16 | 0 | 0 | -15 | 226
12 | 30 | 17 | 259 | 78 | 112 | 35 | 0 | 21 | 0 | 0 | 13 | 0 | 0 | 0 | 259
12 | 30 | 18 | 271 | 78 | 122 | 40 | 0 | 21 | 0 | 0 | 11 | 0 | 0 | -1 | 271
12 | 30 | 19 | 262 | 78 | 116 | 38 | 0 | 21 | 0 | 0 | 10 | 0 | 0 | -1 | 262
12 | 30 | 20 | 253 | 78 | 105 | 32 | 0 | 21 | 0 | 0 | 17 | 0 | 0 | 0 | 253
12 | 30 | 21 | 236 | 78 | 93 | 28 | 0 | 21 | 0 | 0 | 16 | 0 | 0 | 0 | 236
12 | 30 | 22 | 210 | 78 | 84 | 22 | 0 | 21 | 0 | 0 | 20 | 0 | 0 | -15 | 210
12 | 30 | 23 | 203 | 78 | 82 | 23 | 0 | 21 | 0 | 0 | 8 | 0 | 0 | -9 | 203
12 | 31 | 0 | 193 | 78 | 81 | 32 | 0 | 21 | 0 | 0 | 7 | 0 | 0 | -26 | 193
12 | 31 | 1 | 197 | 78 | 81 | 33 | 0 | 21 | 0 | 0 | 9 | 0 | 30 | -55 | 197
12 | 31 | 2 | 216 | 78 | 84 | 51 | 0 | 21 | 0 | 0 | 2 | 0 | 30 | -50 | 216
12 | 31 | 3 | 236 | 78 | 88 | 62 | 0 | 21 | 0 | 0 | 2 | 0 | 0 | -15 | 236
12 | 31 | 4 | 241 | 78 | 89 | 62 | 0 | 21 | 0 | 0 | 3 | 0 | 0 | -12 | 241
12 | 31 | 5 | 227 | 78 | 86 | 56 | 0 | 21 | 0 | 0 | 6 | 0 | 0 | -20 | 227
12 | 31 | 6 | 199 | 78 | 82 | 35 | 0 | 21 | 0 | 0 | 7 | 0 | 0 | -24 | 199
12 | 31 | 7 | 199 | 78 | 82 | 30 | 0 | 21 | 9 | 0 | 8 | 0 | 0 | -29 | 199
12 | 31 | 8 | 222 | 78 | 85 | 23 | 0 | 21 | 48 | 0 | 8 | 0 | 0 | -41 | 222
12 | 31 | 9 | 224 | 78 | 86 | 13 | 0 | 21 | 90 | 0 | 9 | 0 | 0 | -73 | 224
12 | 31 | 10 | 215 | 78 | 84 | 11 | 0 | 21 | 161 | 0 | 22 | 0 | 0 | -162 | 215
12 | 31 | 11 | 225 | 78 | 86 | 11 | 0 | 21 | 166 | 0 | 40 | 0 | 0 | -177 | 225
12 | 31 | 12 | 219 | 78 | 85 | 11 | 0 | 21 | 163 | 0 | 42 | 0 | -30 | -151 | 219
12 | 31 | 13 | 216 | 78 | 84 | 11 | 0 | 21 | 163 | 0 | 49 | 0 | -30 | -160 | 216
12 | 31 | 14 | 214 | 78 | 84 | 11 | 0 | 21 | 138 | 0 | 54 | 0 | 0 | -172 | 214
12 | 31 | 15 | 209 | 78 | 83 | 11 | 0 | 21 | 90 | 0 | 53 | 0 | 0 | -127 | 209
12 | 31 | 16 | 218 | 78 | 137 | 15 | 0 | 21 | 22 | 0 | 59 | 0 | 0 | -114 | 218
12 | 31 | 17 | 254 | 78 | 91 | 28 | 0 | 21 | 0 | 0 | 62 | 0 | 0 | -26 | 254
12 | 31 | 18 | 264 | 78 | 92 | 32 | 0 | 21 | 0 | 0 | 61 | 0 | 0 | -20 | 264
12 | 31 | 19 | 256 | 78 | 148 | 30 | 0 | 21 | 0 | 0 | 61 | 0 | 0 | -82 | 256
12 | 31 | 20 | 247 | 78 | 89 | 27 | 0 | 21 | 0 | 0 | 59 | 0 | 0 | -27 | 247
12 | 31 | 21 | 232 | 78 | 87 | 22 | 0 | 21 | 0 | 0 | 61 | 0 | 30 | -67 | 232
12 | 31 | 22 | 214 | 78 | 84 | 18 | 0 | 21 | 0 | 0 | 62 | 0 | 0 | -49 | 214
12 | 31 | 23 | 214 | 78 | 84 | 19 | 0 | 21 | 0 | 0 | 56 | 0 | 0 | -44 | 214
1 | 1 | 0 | 237 | 78 | 88 | 17 | 0 | 21 | 0 | 0 | 48 | 0 | 0 | -15 | 237
1 | 1 | 1 | 237 | 78 | 191 | 18 | 0 | 21 | 0 | 0 | 46 | 0 | 0 | -117 | 237
1 | 1 | 2 | 253 | 78 | 90 | 20 | 0 | 21 | 0 | 0 | 48 | 0 | 0 | -4 | 253
1 | 1 | 3 | 270 | 78 | 102 | 23 | 0 | 21 | 0 | 0 | 46 | 0 | 0 | 0 | 270
1 | 1 | 4 | 275 | 78 | 109 | 25 | 0 | 21 | 0 | 0 | 42 | 0 | 0 | 0 | 275
1 | 1 | 5 | 265 | 78 | 248 | 23 | 0 | 21 | 0 | 0 | 39 | 0 | 0 | -144 | 265
1 | 1 | 6 | 240 | 78 | 88 | 18 | 0 | 21 | 0 | 0 | 42 | 0 | 0 | -7 | 240
1 | 1 | 7 | 238 | 78 | 88 | 16 | 0 | 21 | 15 | 0 | 44 | 0 | 0 | -24 | 238
1 | 1 | 8 | 255 | 78 | 91 | 12 | 0 | 21 | 101 | 0 | 44 | 0 | 0 | -92 | 255
1 | 1 | 9 | 241 | 78 | 88 | 10 | 0 | 21 | 194 | 0 | 38 | 0 | -30 | -158 | 241
1 | 1 | 10 | 232 | 78 | 87 | 10 | 0 | 21 | 259 | 0 | 34 | 0 | -30 | -227 | 232
1 | 1 | 11 | 228 | 78 | 86 | 10 | 0 | 21 | 284 | -77 | 32 | -32 | -30 | -144 | 228
1 | 1 | 12 | 226 | 78 | 86 | 10 | 0 | 21 | 268 | -62 | 33 | -33 | -30 | -145 | 226
1 | 1 | 13 | 218 | 78 | 85 | 10 | 0 | 21 | 204 | 0 | 37 | 0 | -30 | -187 | 218
1 | 1 | 14 | 211 | 78 | 84 | 10 | 0 | 21 | 153 | 0 | 30 | 0 | -24 | -141 | 211
1 | 1 | 15 | 216 | 78 | 84 | 11 | 0 | 21 | 92 | 0 | 33 | 0 | 0 | -103 | 216
1 | 1 | 16 | 231 | 78 | 87 | 16 | 0 | 21 | 26 | 0 | 29 | 0 | 0 | -26 | 231
1 | 1 | 17 | 263 | 78 | 112 | 26 | 0 | 21 | 0 | 0 | 25 | 0 | 0 | 1 | 263
1 | 1 | 18 | 274 | 78 | 126 | 32 | 0 | 21 | 0 | 0 | 17 | 0 | 0 | 0 | 274
1 | 1 | 19 | 273 | 78 | 129 | 34 | 0 | 21 | 0 | 0 | 12 | 0 | 0 | -1 | 273
1 | 1 | 20 | 274 | 78 | 133 | 36 | 0 | 21 | 0 | 0 | 6 | 0 | 0 | 0 | 274
1 | 1 | 21 | 265 | 78 | 130 | 34 | 0 | 21 | 0 | 0 | 2 | 0 | 0 | 0 | 265
1 | 1 | 22 | 251 | 78 | 121 | 30 | 0 | 21 | 0 | 0 | 1 | 0 | 0 | 0 | 251
1 | 1 | 23 | 247 | 78 | 88 | 29 | 0 | 21 | 0 | 0 | 1 | 0 | 30 | 0 | 247
1 | 2 | 0 | 241 | 78 | 120 | 21 | 0 | 21 | 0 | 0 | 2 | 0 | 0 | -1 | 241
1 | 2 | 1 | 246 | 78 | 94 | 21 | 0 | 21 | 0 | 0 | 2 | 0 | 30 | 0 | 246
1 | 2 | 2 | 269 | 78 | 113 | 26 | 0 | 21 | 0 | 0 | 1 | 0 | 30 | 0 | 269
1 | 2 | 3 | 286 | 78 | 157 | 30 | 0 | 21 | 0 | 0 | 0 | 0 | 0 | 0 | 286
1 | 2 | 4 | 289 | 78 | 159 | 31 | 0 | 21 | 0 | 0 | 0 | 0 | 0 | 0 | 289
1 | 2 | 5 | 282 | 78 | 154 | 29 | 0 | 21 | 0 | 0 | 0 | 0 | 0 | 0 | 282
1 | 2 | 6 | 263 | 78 | 139 | 25 | 0 | 21 | 0 | 0 | 0 | 0 | 0 | 0 | 263
1 | 2 | 7 | 266 | 78 | 129 | 22 | 0 | 21 | 15 | 0 | 1 | 0 | 0 | 0 | 266
1 | 2 | 8 | 287 | 78 | 96 | 14 | 0 | 21 | 100 | 0 | 1 | 0 | 0 | -23 | 287
1 | 2 | 9 | 271 | 78 | 73 | 10 | 0 | 21 | 194 | 0 | 2 | 0 | 16 | -123 | 271
1 | 2 | 10 | 248 | 78 | 90 | 10 | 0 | 21 | 268 | 0 | 1 | 0 | -30 | -190 | 248
1 | 2 | 11 | 236 | 78 | 88 | 10 | 0 | 21 | 309 | 0 | 0 | 0 | -30 | -240 | 236
1 | 2 | 12 | 230 | 78 | 87 | 10 | 0 | 21 | 314 | -94 | 1 | -1 | -30 | -156 | 230
1 | 2 | 13 | 221 | 78 | 85 | 10 | 0 | 21 | 284 | -82 | 3 | -3 | -30 | -145 | 221
1 | 2 | 14 | 214 | 78 | 84 | 10 | 0 | 21 | 223 | 0 | 5 | 0 | -30 | -177 | 214
1 | 2 | 15 | 220 | 78 | 85 | 10 | 0 | 21 | 134 | 0 | 5 | 0 | 0 | -113 | 220
1 | 2 | 16 | 235 | 78 | 88 | 15 | 0 | 21 | 39 | 0 | 5 | 0 | 0 | -11 | 235
1 | 2 | 17 | 267 | 78 | 138 | 24 | 0 | 21 | 0 | 0 | 6 | 0 | 0 | 0 | 267
1 | 2 | 18 | 282 | 78 | 148 | 27 | 0 | 21 | 0 | 0 | 8 | 0 | 0 | 0 | 282
1 | 2 | 19 | 283 | 78 | 148 | 27 | 0 | 21 | 0 | 0 | 8 | 0 | 0 | 1 | 283
1 | 2 | 20 | 281 | 78 | 148 | 27 | 0 | 21 | 0 | 0 | 7 | 0 | 0 | 0 | 281
1 | 2 | 21 | 273 | 78 | 141 | 25 | 0 | 21 | 0 | 0 | 8 | 0 | 0 | 0 | 273
1 | 2 | 22 | 258 | 78 | 127 | 22 | 0 | 21 | 0 | 0 | 9 | 0 | 0 | 1 | 258
1 | 2 | 23 | 255 | 78 | 127 | 22 | 0 | 21 | 0 | 0 | 7 | 0 | 0 | 0 | 255
1 | 3 | 0 | 249 | 78 | 124 | 20 | 0 | 21 | 0 | 0 | 6 | 0 | 0 | 0 | 249
1 | 3 | 1 | 254 | 78 | 128 | 22 | 0 | 21 | 0 | 0 | 4 | 0 | 0 | 1 | 254
1 | 3 | 2 | 271 | 78 | 137 | 33 | 0 | 21 | 0 | 0 | 1 | 0 | 0 | 1 | 271
1 | 3 | 3 | 285 | 78 | 140 | 46 | 0 | 21 | 0 | 0 | 0 | 0 | 0 | 0 | 285
1 | 3 | 4 | 286 | 78 | 140 | 46 | 0 | 21 | 0 | 0 | 0 | 0 | 0 | 1 | 286
1 | 3 | 5 | 275 | 78 | 139 | 36 | 0 | 21 | 0 | 0 | 0 | 0 | 0 | 1 | 275
1 | 3 | 6 | 257 | 78 | 132 | 25 | 0 | 21 | 0 | 0 | 2 | 0 | 0 | -1 | 257
1 | 3 | 7 | 258 | 78 | 127 | 21 | 0 | 21 | 9 | 0 | 2 | 0 | 0 | 0 | 258
1 | 3 | 8 | 284 | 78 | 115 | 16 | 0 | 21 | 53 | 0 | 0 | 0 | 0 | 1 | 284
1 | 3 | 9 | 292 | 78 | 97 | 10 | 0 | 21 | 119 | 0 | 1 | 0 | 0 | -34 | 292
1 | 3 | 10 | 289 | 78 | 96 | 10 | 0 | 21 | 165 | 0 | 0 | 0 | 0 | -81 | 289
1 | 3 | 11 | 279 | 78 | 95 | 10 | 0 | 21 | 172 | 0 | 1 | 0 | 0 | -98 | 279
1 | 3 | 12 | 272 | 78 | 93 | 10 | 0 | 21 | 136 | 0 | 0 | 0 | 0 | -66 | 272
1 | 3 | 13 | 269 | 78 | 93 | 10 | 0 | 21 | 93 | 0 | 1 | 0 | 0 | -27 | 269
1 | 3 | 14 | 268 | 78 | 93 | 12 | 0 | 21 | 62 | 0 | 7 | 0 | 0 | -5 | 268
1 | 3 | 15 | 270 | 78 | 98 | 12 | 0 | 21 | 42 | 0 | 18 | 0 | 0 | 1 | 270
1 | 3 | 16 | 278 | 78 | 116 | 15 | 0 | 21 | 14 | 0 | 34 | 0 | 0 | 0 | 278
1 | 3 | 17 | 297 | 78 | 137 | 28 | 0 | 21 | 0 | 0 | 33 | 0 | 0 | 0 | 297
1 | 3 | 18 | 303 | 78 | 136 | 26 | 0 | 21 | 0 | 0 | 42 | 0 | 0 | 0 | 303
1 | 3 | 19 | 296 | 78 | 127 | 18 | 0 | 21 | 0 | 0 | 52 | 0 | 0 | 0 | 296
1 | 3 | 20 | 289 | 78 | 121 | 16 | 0 | 21 | 0 | 0 | 52 | 0 | 0 | 1 | 289
1 | 3 | 21 | 275 | 78 | 106 | 13 | 0 | 21 | 0 | 0 | 58 | 0 | 0 | -1 | 275
1 | 3 | 22 | 256 | 78 | 91 | 11 | 0 | 21 | 0 | 0 | 60 | 0 | 0 | -5 | 256
1 | 3 | 23 | 248 | 78 | 90 | 10 | 0 | 21 | 0 | 0 | 62 | 0 | 0 | -13 | 248
1 | 4 | 0 | 237 | 78 | 88 | 13 | 0 | 21 | 0 | 0 | 60 | 0 | 0 | -23 | 237
1 | 4 | 1 | 242 | 78 | 89 | 13 | 0 | 21 | 0 | 0 | 64 | 0 | 0 | -23 | 242
1 | 4 | 2 | 261 | 78 | 92 | 14 | 0 | 21 | 0 | 0 | 64 | 0 | 0 | -8 | 261
1 | 4 | 3 | 281 | 78 | 102 | 16 | 0 | 21 | 0 | 0 | 64 | 0 | 0 | 0 | 281
1 | 4 | 4 | 290 | 78 | 110 | 18 | 0 | 21 | 0 | 0 | 63 | 0 | 0 | 0 | 290
1 | 4 | 5 | 290 | 78 | 110 | 18 | 0 | 21 | 0 | 0 | 64 | 0 | 0 | -1 | 290
1 | 4 | 6 | 287 | 78 | 112 | 18 | 0 | 21 | 0 | 0 | 57 | 0 | 0 | 1 | 287
1 | 4 | 7 | 301 | 78 | 111 | 18 | 0 | 21 | 15 | 0 | 58 | 0 | 0 | 0 | 301
1 | 4 | 8 | 332 | 78 | 103 | 13 | 0 | 21 | 101 | 0 | 53 | 0 | 0 | -37 | 332
1 | 4 | 9 | 323 | 78 | 102 | 10 | 0 | 21 | 198 | 0 | 45 | 0 | 0 | -131 | 323
1 | 4 | 10 | 304 | 78 | 73 | 10 | 0 | 21 | 261 | 0 | 45 | 0 | 16 | -200 | 304
1 | 4 | 11 | 299 | 78 | 73 | 10 | 0 | 21 | 287 | 0 | 41 | 0 | 16 | -227 | 299
1 | 4 | 12 | 297 | 78 | 73 | 10 | 0 | 21 | 264 | 0 | 43 | 0 | 16 | -208 | 297
1 | 4 | 13 | 288 | 78 | 73 | 10 | 0 | 21 | 224 | 0 | 47 | 0 | 16 | -181 | 288
1 | 4 | 14 | 279 | 78 | 73 | 10 | 0 | 21 | 181 | 0 | 42 | 0 | 16 | -142 | 279
1 | 4 | 15 | 282 | 78 | 95 | 10 | 0 | 21 | 129 | 0 | 37 | 0 | 0 | -88 | 282
1 | 4 | 16 | 293 | 78 | 107 | 18 | 0 | 21 | 41 | 0 | 28 | 0 | 0 | 0 | 293
1 | 4 | 17 | 316 | 78 | 161 | 35 | 0 | 21 | 0 | 0 | 22 | 0 | 0 | -1 | 316
1 | 4 | 18 | 330 | 78 | 171 | 41 | 0 | 21 | 0 | 0 | 19 | 0 | 0 | 0 | 330
1 | 4 | 19 | 325 | 78 | 169 | 40 | 0 | 21 | 0 | 0 | 17 | 0 | 0 | 0 | 325
1 | 4 | 20 | 318 | 78 | 170 | 42 | 0 | 21 | 0 | 0 | 8 | 0 | 0 | -1 | 318
1 | 4 | 21 | 302 | 78 | 162 | 37 | 0 | 21 | 0 | 0 | 4 | 0 | 0 | 0 | 302
1 | 4 | 22 | 278 | 78 | 148 | 30 | 0 | 21 | 0 | 0 | 1 | 0 | 0 | 0 | 278
1 | 4 | 23 | 269 | 78 | 141 | 27 | 0 | 21 | 0 | 0 | 1 | 0 | 0 | 1 | 269
1 | 5 | 0 | 262 | 78 | 144 | 16 | 0 | 21 | 0 | 0 | 3 | 0 | 0 | 0 | 262
1 | 5 | 1 | 269 | 78 | 150 | 17 | 0 | 21 | 0 | 0 | 2 | 0 | 0 | 1 | 269
1 | 5 | 2 | 289 | 78 | 168 | 20 | 0 | 21 | 0 | 0 | 2 | 0 | 0 | 0 | 289
1 | 5 | 3 | 305 | 78 | 183 | 23 | 0 | 21 | 0 | 0 | 1 | 0 | 0 | -1 | 305
1 | 5 | 4 | 311 | 78 | 187 | 24 | 0 | 21 | 0 | 0 | 0 | 0 | 0 | 1 | 311
1 | 5 | 5 | 315 | 78 | 191 | 25 | 0 | 21 | 0 | 0 | 0 | 0 | 0 | 0 | 315
1 | 5 | 6 | 326 | 78 | 198 | 27 | 0 | 21 | 0 | 0 | 2 | 0 | 0 | 0 | 326
1 | 5 | 7 | 349 | 78 | 204 | 29 | 0 | 21 | 16 | 0 | 1 | 0 | 0 | 0 | 349
1 | 5 | 8 | 387 | 78 | 164 | 19 | 0 | 21 | 104 | 0 | 1 | 0 | 0 | 0 | 387
1 | 5 | 9 | 377 | 78 | 110 | 11 | 0 | 21 | 197 | 0 | 0 | 0 | 0 | -40 | 377
1 | 5 | 10 | 357 | 78 | 73 | 10 | 0 | 21 | 267 | 0 | 0 | 0 | 17 | -109 | 357
1 | 5 | 11 | 342 | 78 | 73 | 10 | 0 | 21 | 312 | 0 | 0 | 0 | 17 | -169 | 342
1 | 5 | 12 | 317 | 78 | 73 | 10 | 0 | 21 | 318 | 0 | 1 | 0 | 16 | -200 | 317
1 | 5 | 13 | 318 | 78 | 73 | 10 | 0 | 21 | 290 | 0 | 3 | 0 | 16 | -173 | 318
1 | 5 | 14 | 313 | 78 | 73 | 10 | 0 | 21 | 229 | 0 | 3 | 0 | 16 | -117 | 313
1 | 5 | 15 | 316 | 78 | 101 | 11 | 0 | 21 | 140 | 0 | 3 | 0 | 0 | -38 | 316
1 | 5 | 16 | 329 | 78 | 164 | 19 | 0 | 21 | 42 | 0 | 4 | 0 | 0 | 1 | 329
1 | 5 | 17 | 341 | 78 | 207 | 30 | 0 | 21 | 0 | 0 | 5 | 0 | 0 | 0 | 341
1 | 5 | 18 | 350 | 78 | 215 | 34 | 0 | 21 | 0 | 0 | 3 | 0 | 0 | -1 | 350
1 | 5 | 19 | 343 | 78 | 209 | 31 | 0 | 21 | 0 | 0 | 4 | 0 | 0 | 0 | 343
1 | 5 | 20 | 333 | 78 | 202 | 29 | 0 | 21 | 0 | 0 | 4 | 0 | 0 | -1 | 333
1 | 5 | 21 | 315 | 78 | 189 | 25 | 0 | 21 | 0 | 0 | 3 | 0 | 0 | -1 | 315
1 | 5 | 22 | 291 | 78 | 169 | 20 | 0 | 21 | 0 | 0 | 3 | 0 | 0 | 0 | 291
1 | 5 | 23 | 285 | 78 | 162 | 19 | 0 | 21 | 0 | 0 | 5 | 0 | 0 | 0 | 285
1 | 6 | 0 | 273 | 78 | 152 | 19 | 0 | 21 | 0 | 0 | 3 | 0 | 0 | 0 | 273
1 | 6 | 1 | 276 | 78 | 154 | 20 | 0 | 21 | 0 | 0 | 2 | 0 | 0 | 1 | 276
1 | 6 | 2 | 293 | 78 | 165 | 27 | 0 | 21 | 0 | 0 | 1 | 0 | 0 | 1 | 293
1 | 6 | 3 | 308 | 78 | 172 | 35 | 0 | 21 | 0 | 0 | 2 | 0 | 0 | 0 | 308
1 | 6 | 4 | 312 | 78 | 173 | 36 | 0 | 21 | 0 | 0 | 4 | 0 | 0 | 0 | 312
1 | 6 | 5 | 306 | 78 | 171 | 32 | 0 | 21 | 0 | 0 | 5 | 0 | 0 | -1 | 306
1 | 6 | 6 | 298 | 78 | 167 | 29 | 0 | 21 | 0 | 0 | 3 | 0 | 0 | 0 | 298
1 | 6 | 7 | 310 | 78 | 167 | 28 | 0 | 21 | 12 | 0 | 3 | 0 | 0 | 1 | 310
1 | 6 | 8 | 352 | 78 | 150 | 19 | 0 | 21 | 82 | 0 | 2 | 0 | 0 | 0 | 352
1 | 6 | 9 | 353 | 78 | 107 | 10 | 0 | 21 | 146 | 0 | 1 | 0 | 0 | -10 | 353
1 | 6 | 10 | 341 | 78 | 105 | 10 | 0 | 21 | 171 | 0 | 0 | 0 | 0 | -44 | 341
1 | 6 | 11 | 336 | 78 | 104 | 10 | 0 | 21 | 216 | 0 | 0 | 0 | 0 | -93 | 336
1 | 6 | 12 | 320 | 78 | 101 | 10 | 0 | 21 | 186 | 0 | 5 | 0 | 0 | -81 | 320
1 | 6 | 13 | 320 | 78 | 101 | 10 | 0 | 21 | 109 | 0 | 9 | 0 | 0 | -8 | 320
1 | 6 | 14 | 317 | 78 | 108 | 12 | 0 | 21 | 71 | 0 | 14 | 0 | 0 | 13 | 317
1 | 6 | 15 | 316 | 78 | 127 | 13 | 0 | 21 | 57 | 0 | 20 | 0 | 0 | 0 | 316
1 | 6 | 16 | 318 | 78 | 154 | 19 | 0 | 21 | 24 | 0 | 21 | 0 | 0 | 1 | 318
1 | 6 | 17 | 331 | 78 | 173 | 32 | 0 | 21 | 0 | 0 | 26 | 0 | 0 | 1 | 331
1 | 6 | 18 | 336 | 78 | 173 | 31 | 0 | 21 | 0 | 0 | 33 | 0 | 0 | 0 | 336
1 | 6 | 19 | 327 | 78 | 164 | 23 | 0 | 21 | 0 | 0 | 41 | 0 | 0 | 0 | 327
1 | 6 | 20 | 318 | 78 | 152 | 17 | 0 | 21 | 0 | 0 | 50 | 0 | 0 | 0 | 318
1 | 6 | 21 | 300 | 78 | 135 | 13 | 0 | 21 | 0 | 0 | 52 | 0 | 0 | 1 | 300
1 | 6 | 22 | 279 | 78 | 116 | 11 | 0 | 21 | 0 | 0 | 53 | 0 | 0 | 0 | 279
1 | 6 | 23 | 272 | 78 | 105 | 11 | 0 | 21 | 0 | 0 | 57 | 0 | 0 | 0 | 272
1 | 7 | 0 | 263 | 78 | 92 | 13 | 0 | 21 | 0 | 0 | 63 | 0 | 0 | -4 | 263
1 | 7 | 1 | 268 | 78 | 94 | 14 | 0 | 21 | 0 | 0 | 62 | 0 | 0 | -1 | 268
1 | 7 | 2 | 290 | 78 | 112 | 17 | 0 | 21 | 0 | 0 | 62 | 0 | 0 | 0 | 290
1 | 7 | 3 | 310 | 78 | 131 | 23 | 0 | 21 | 0 | 0 | 57 | 0 | 0 | 0 | 310
1 | 7 | 4 | 316 | 78 | 140 | 29 | 0 | 21 | 0 | 0 | 48 | 0 | 0 | 0 | 316
1 | 7 | 5 | 307 | 78 | 138 | 28 | 0 | 21 | 0 | 0 | 42 | 0 | 0 | 0 | 307
1 | 7 | 6 | 289 | 78 | 128 | 23 | 0 | 21 | 0 | 0 | 39 | 0 | 0 | 0 | 289
1 | 7 | 7 | 292 | 78 | 116 | 19 | 0 | 21 | 14 | 0 | 44 | 0 | 0 | 0 | 292
1 | 7 | 8 | 317 | 78 | 101 | 12 | 0 | 21 | 87 | 0 | 47 | 0 | 0 | -29 | 317
1 | 7 | 9 | 317 | 78 | 101 | 10 | 0 | 21 | 160 | 0 | 45 | 0 | 0 | -98 | 317
1 | 7 | 10 | 309 | 78 | 73 | 10 | 0 | 21 | 189 | 0 | 50 | 0 | 16 | -128 | 309
1 | 7 | 11 | 305 | 78 | 99 | 10 | 0 | 21 | 208 | 0 | 50 | 0 | -24 | -137 | 305
1 | 7 | 12 | 301 | 78 | 98 | 10 | 0 | 21 | 183 | 0 | 53 | 0 | -23 | -119 | 301
1 | 7 | 13 | 299 | 78 | 98 | 10 | 0 | 21 | 172 | 0 | 53 | 0 | 0 | -133 | 299
1 | 7 | 14 | 294 | 78 | 97 | 10 | 0 | 21 | 129 | 0 | 51 | 0 | 0 | -92 | 294
1 | 7 | 15 | 295 | 78 | 97 | 10 | 0 | 21 | 98 | 0 | 52 | 0 | 0 | -61 | 295
1 | 7 | 16 | 309 | 78 | 103 | 16 | 0 | 21 | 34 | 0 | 57 | 0 | 0 | 0 | 309
1 | 7 | 17 | 341 | 78 | 146 | 33 | 0 | 21 | 0 | 0 | 63 | 0 | 0 | 0 | 341
1 | 7 | 18 | 357 | 78 | 153 | 41 | 0 | 21 | 0 | 0 | 63 | 0 | 0 | 1 | 357
1 | 7 | 19 | 353 | 78 | 152 | 40 | 0 | 21 | 0 | 0 | 62 | 0 | 0 | 0 | 353
1 | 7 | 20 | 344 | 78 | 148 | 35 | 0 | 21 | 0 | 0 | 63 | 0 | 0 | -1 | 344
1 | 7 | 21 | 329 | 78 | 138 | 27 | 0 | 21 | 0 | 0 | 64 | 0 | 0 | 1 | 329
1 | 7 | 22 | 305 | 78 | 124 | 21 | 0 | 21 | 0 | 0 | 62 | 0 | 0 | -1 | 305
1 | 7 | 23 | 296 | 78 | 118 | 19 | 0 | 21 | 0 | 0 | 61 | 0 | 0 | -1 | 296
1 | 8 | 0 | 288 | 78 | 116 | 12 | 0 | 21 | 0 | 0 | 61 | 0 | 0 | 0 | 288
1 | 8 | 1 | 294 | 78 | 122 | 12 | 0 | 21 | 0 | 0 | 61 | 0 | 0 | 0 | 294
1 | 8 | 2 | 313 | 78 | 139 | 14 | 0 | 21 | 0 | 0 | 61 | 0 | 0 | 0 | 313
1 | 8 | 3 | 326 | 78 | 149 | 15 | 0 | 21 | 0 | 0 | 63 | 0 | 0 | 0 | 326
1 | 8 | 4 | 327 | 78 | 152 | 15 | 0 | 21 | 0 | 0 | 61 | 0 | 0 | 0 | 327
1 | 8 | 5 | 318 | 78 | 147 | 14 | 0 | 21 | 0 | 0 | 58 | 0 | 0 | 0 | 318
1 | 8 | 6 | 317 | 78 | 149 | 15 | 0 | 21 | 0 | 0 | 54 | 0 | 0 | 0 | 317
1 | 8 | 7 | 336 | 78 | 156 | 16 | 0 | 21 | 14 | 0 | 51 | 0 | 0 | 0 | 336
1 | 8 | 8 | 367 | 78 | 127 | 13 | 0 | 21 | 87 | 0 | 41 | 0 | 0 | 0 | 367
1 | 8 | 9 | 360 | 78 | 108 | 10 | 0 | 21 | 170 | 0 | 32 | 0 | 0 | -59 | 360
1 | 8 | 10 | 347 | 78 | 106 | 10 | 0 | 21 | 238 | 0 | 22 | 0 | 0 | -128 | 347
1 | 8 | 11 | 341 | 78 | 105 | 10 | 0 | 21 | 278 | 0 | 16 | 0 | 0 | -167 | 341
1 | 8 | 12 | 327 | 78 | 102 | 10 | 0 | 21 | 282 | 0 | 12 | 0 | 0 | -178 | 327
1 | 8 | 13 | 316 | 78 | 101 | 10 | 0 | 21 | 253 | 0 | 10 | 0 | 0 | -157 | 316
1 | 8 | 14 | 302 | 78 | 98 | 10 | 0 | 21 | 212 | 0 | 8 | 0 | 0 | -125 | 302
1 | 8 | 15 | 307 | 78 | 99 | 10 | 0 | 21 | 139 | 0 | 6 | 0 | 0 | -46 | 307
1 | 8 | 16 | 330 | 78 | 162 | 17 | 0 | 21 | 46 | 0 | 6 | 0 | 0 | 0 | 330
1 | 8 | 17 | 366 | 78 | 225 | 39 | 0 | 21 | 0 | 0 | 3 | 0 | 0 | 0 | 366
1 | 8 | 18 | 387 | 78 | 237 | 49 | 0 | 21 | 0 | 0 | 2 | 0 | 0 | 0 | 387
1 | 8 | 19 | 382 | 78 | 235 | 48 | 0 | 21 | 0 | 0 | 1 | 0 | 0 | -1 | 382
1 | 8 | 20 | 376 | 78 | 231 | 44 | 0 | 21 | 0 | 0 | 1 | 0 | 0 | 1 | 376
1 | 8 | 21 | 355 | 78 | 220 | 36 | 0 | 21 | 0 | 0 | 1 | 0 | 0 | -1 | 355
1 | 8 | 22 | 326 | 78 | 199 | 26 | 0 | 21 | 0 | 0 | 2 | 0 | 0 | 0 | 326
1 | 8 | 23 | 318 | 78 | 194 | 24 | 0 | 21 | 0 | 0 | 1 | 0 | 0 | 0 | 318
1 | 9 | 0 | 314 | 78 | 197 | 17 | 0 | 21 | 0 | 0 | 1 | 0 | 0 | 0 | 314
1 | 9 | 1 | 322 | 78 | 202 | 17 | 0 | 21 | 0 | 0 | 3 | 0 | 0 | 1 | 322
1 | 9 | 2 | 340 | 78 | 217 | 20 | 0 | 21 | 0 | 0 | 4 | 0 | 0 | 0 | 340
1 | 9 | 3 | 351 | 78 | 225 | 21 | 0 | 21 | 0 | 0 | 6 | 0 | 0 | 0 | 351
1 | 9 | 4 | 353 | 78 | 227 | 21 | 0 | 21 | 0 | 0 | 6 | 0 | 0 | 0 | 353
1 | 9 | 5 | 357 | 78 | 231 | 22 | 0 | 21 | 0 | 0 | 5 | 0 | 0 | 0 | 357
1 | 9 | 6 | 384 | 78 | 252 | 28 | 0 | 21 | 0 | 0 | 4 | 0 | 0 | 1 | 384
1 | 9 | 7 | 412 | 78 | 261 | 32 | 0 | 21 | 16 | 0 | 4 | 0 | 0 | 0 | 412
1 | 9 | 8 | 451 | 78 | 221 | 20 | 0 | 21 | 107 | 0 | 3 | 0 | 0 | 1 | 451
1 | 9 | 9 | 433 | 78 | 120 | 11 | 0 | 21 | 203 | 0 | 2 | 0 | 0 | -2 | 433
1 | 9 | 10 | 405 | 78 | 115 | 10 | 0 | 21 | 276 | 0 | 1 | 0 | 0 | -96 | 405
1 | 9 | 11 | 391 | 78 | 113 | 10 | 0 | 21 | 315 | 0 | 1 | 0 | 0 | -147 | 391
1 | 9 | 12 | 367 | 78 | 109 | 10 | 0 | 21 | 318 | 0 | 2 | 0 | 0 | -171 | 367
1 | 9 | 13 | 375 | 78 | 110 | 10 | 0 | 21 | 292 | 0 | 2 | 0 | 0 | -138 | 375
1 | 9 | 14 | 369 | 78 | 109 | 10 | 0 | 21 | 232 | 0 | 1 | 0 | 0 | -82 | 369
1 | 9 | 15 | 373 | 78 | 118 | 11 | 0 | 21 | 140 | 0 | 4 | 0 | 0 | 1 | 373
1 | 9 | 16 | 383 | 78 | 220 | 20 | 0 | 21 | 40 | 0 | 4 | 0 | 0 | 0 | 383
1 | 9 | 17 | 396 | 78 | 262 | 33 | 0 | 21 | 0 | 0 | 2 | 0 | 0 | 0 | 396
1 | 9 | 18 | 403 | 78 | 268 | 35 | 0 | 21 | 0 | 0 | 1 | 0 | 0 | 0 | 403
1 | 9 | 19 | 394 | 78 | 261 | 32 | 0 | 21 | 0 | 0 | 1 | 0 | 0 | 1 | 394
1 | 9 | 20 | 381 | 78 | 252 | 29 | 0 | 21 | 0 | 0 | 1 | 0 | 0 | 0 | 381
1 | 9 | 21 | 359 | 78 | 235 | 24 | 0 | 21 | 0 | 0 | 1 | 0 | 0 | 0 | 359
1 | 9 | 22 | 329 | 78 | 211 | 19 | 0 | 21 | 0 | 0 | 0 | 0 | 0 | 0 | 329
1 | 9 | 23 | 315 | 78 | 198 | 17 | 0 | 21 | 0 | 0 | 1 | 0 | 0 | 0 | 315
1 | 10 | 0 | 304 | 78 | 193 | 11 | 0 | 21 | 0 | 0 | 1 | 0 | 0 | 0 | 304
1 | 10 | 1 | 307 | 78 | 191 | 10 | 0 | 21 | 0 | 0 | 7 | 0 | 0 | 0 | 307
1 | 10 | 2 | 325 | 78 | 204 | 11 | 0 | 21 | 0 | 0 | 11 | 0 | 0 | 0 | 325
1 | 10 | 3 | 340 | 78 | 211 | 12 | 0 | 21 | 0 | 0 | 17 | 0 | 0 | 1 | 340
1 | 10 | 4 | 344 | 78 | 217 | 14 | 0 | 21 | 0 | 0 | 14 | 0 | 0 | 0 | 344
1 | 10 | 5 | 348 | 78 | 223 | 16 | 0 | 21 | 0 | 0 | 10 | 0 | 0 | 0 | 348
1 | 10 | 6 | 364 | 78 | 234 | 28 | 0 | 21 | 0 | 0 | 3 | 0 | 0 | 0 | 364
1 | 10 | 7 | 387 | 78 | 234 | 44 | 0 | 21 | 8 | 0 | 2 | 0 | 0 | 0 | 387
1 | 10 | 8 | 438 | 78 | 230 | 48 | 0 | 21 | 52 | 0 | 9 | 0 | 0 | 0 | 438
1 | 10 | 9 | 447 | 78 | 232 | 35 | 0 | 21 | 68 | 0 | 13 | 0 | 0 | 0 | 447
1 | 10 | 10 | 440 | 78 | 227 | 21 | 0 | 21 | 76 | 0 | 17 | 0 | 0 | 0 | 440
1 | 10 | 11 | 437 | 78 | 214 | 13 | 0 | 21 | 92 | 0 | 18 | 0 | 0 | 1 | 437
1 | 10 | 12 | 419 | 78 | 157 | 10 | 0 | 21 | 128 | 0 | 25 | 0 | 0 | 0 | 419
1 | 10 | 13 | 421 | 78 | 145 | 10 | 0 | 21 | 139 | 0 | 28 | 0 | 0 | 0 | 421
1 | 10 | 14 | 407 | 78 | 138 | 10 | 0 | 21 | 130 | 0 | 30 | 0 | 0 | 0 | 407
1 | 10 | 15 | 395 | 78 | 163 | 10 | 0 | 21 | 90 | 0 | 32 | 0 | 0 | 1 | 395
1 | 10 | 16 | 395 | 78 | 217 | 13 | 0 | 21 | 33 | 0 | 33 | 0 | 0 | 0 | 395
1 | 10 | 17 | 402 | 78 | 237 | 37 | 0 | 21 | 0 | 0 | 28 | 0 | 0 | 1 | 402
1 | 10 | 18 | 409 | 78 | 236 | 44 | 0 | 21 | 0 | 0 | 30 | 0 | 0 | 0 | 409
1 | 10 | 19 | 395 | 78 | 236 | 28 | 0 | 21 | 0 | 0 | 32 | 0 | 0 | 0 | 395
1 | 10 | 20 | 379 | 78 | 230 | 19 | 0 | 21 | 0 | 0 | 31 | 0 | 0 | 0 | 379
1 | 10 | 21 | 355 | 78 | 209 | 12 | 0 | 21 | 0 | 0 | 36 | 0 | 0 | -1 | 355
1 | 10 | 22 | 324 | 78 | 168 | 10 | 0 | 21 | 0 | 0 | 47 | 0 | 0 | 0 | 324
1 | 10 | 23 | 308 | 78 | 151 | 10 | 0 | 21 | 0 | 0 | 49 | 0 | 0 | -1 | 308
1 | 11 | 0 | 293 | 78 | 131 | 14 | 0 | 21 | 0 | 0 | 49 | 0 | 0 | 0 | 293
1 | 11 | 1 | 296 | 78 | 137 | 14 | 0 | 21 | 0 | 0 | 46 | 0 | 0 | 0 | 296
1 | 11 | 2 | 315 | 78 | 153 | 16 | 0 | 21 | 0 | 0 | 47 | 0 | 0 | 0 | 315
1 | 11 | 3 | 335 | 78 | 167 | 18 | 0 | 21 | 0 | 0 | 52 | 0 | 0 | -1 | 335
1 | 11 | 4 | 345 | 78 | 174 | 19 | 0 | 21 | 0 | 0 | 54 | 0 | 0 | -1 | 345
1 | 11 | 5 | 352 | 78 | 179 | 19 | 0 | 21 | 0 | 0 | 54 | 0 | 0 | 1 | 352
1 | 11 | 6 | 367 | 78 | 193 | 22 | 0 | 21 | 0 | 0 | 53 | 0 | 0 | 0 | 367
1 | 11 | 7 | 391 | 78 | 200 | 24 | 0 | 21 | 14 | 0 | 53 | 0 | 0 | 1 | 391
1 | 11 | 8 | 439 | 78 | 172 | 19 | 0 | 21 | 100 | 0 | 49 | 0 | 0 | 0 | 439
1 | 11 | 9 | 426 | 78 | 118 | 11 | 0 | 21 | 193 | 0 | 41 | 0 | 0 | -36 | 426
1 | 11 | 10 | 396 | 78 | 113 | 10 | 0 | 21 | 273 | 0 | 29 | 0 | 0 | -128 | 396
1 | 11 | 11 | 379 | 78 | 111 | 10 | 0 | 21 | 320 | 0 | 20 | 0 | 0 | -181 | 379
1 | 11 | 12 | 350 | 78 | 73 | 10 | 0 | 21 | 329 | 0 | 19 | 0 | 17 | -197 | 350
1 | 11 | 13 | 355 | 78 | 107 | 10 | 0 | 21 | 302 | 0 | 22 | 0 | 0 | -185 | 355
1 | 11 | 14 | 346 | 78 | 105 | 10 | 0 | 21 | 241 | 0 | 25 | 0 | 0 | -134 | 346
1 | 11 | 15 | 347 | 78 | 106 | 10 | 0 | 21 | 152 | 0 | 28 | 0 | 0 | -48 | 347
1 | 11 | 16 | 369 | 78 | 169 | 18 | 0 | 21 | 51 | 0 | 31 | 0 | 0 | 1 | 369
1 | 11 | 17 | 387 | 78 | 225 | 34 | 0 | 21 | 0 | 0 | 29 | 0 | 0 | 0 | 387
1 | 11 | 18 | 401 | 78 | 239 | 42 | 0 | 21 | 0 | 0 | 21 | 0 | 0 | 0 | 401
1 | 11 | 19 | 393 | 78 | 233 | 39 | 0 | 21 | 0 | 0 | 21 | 0 | 0 | 1 | 393
1 | 11 | 20 | 379 | 78 | 226 | 35 | 0 | 21 | 0 | 0 | 19 | 0 | 0 | 0 | 379
1 | 11 | 21 | 360 | 78 | 213 | 30 | 0 | 21 | 0 | 0 | 18 | 0 | 0 | 0 | 360
1 | 11 | 22 | 331 | 78 | 194 | 24 | 0 | 21 | 0 | 0 | 14 | 0 | 0 | 0 | 331
1 | 11 | 23 | 319 | 78 | 184 | 22 | 0 | 21 | 0 | 0 | 15 | 0 | 0 | -1 | 319
1 | 12 | 0 | 308 | 78 | 173 | 18 | 0 | 21 | 0 | 0 | 18 | 0 | 0 | 0 | 308
1 | 12 | 1 | 310 | 78 | 169 | 17 | 0 | 21 | 0 | 0 | 26 | 0 | 0 | -1 | 310
1 | 12 | 2 | 327 | 78 | 181 | 20 | 0 | 21 | 0 | 0 | 27 | 0 | 0 | 0 | 327
1 | 12 | 3 | 339 | 78 | 194 | 24 | 0 | 21 | 0 | 0 | 21 | 0 | 0 | 1 | 339
1 | 12 | 4 | 342 | 78 | 194 | 24 | 0 | 21 | 0 | 0 | 24 | 0 | 0 | 1 | 342
1 | 12 | 5 | 343 | 78 | 191 | 22 | 0 | 21 | 0 | 0 | 31 | 0 | 0 | 0 | 343
1 | 12 | 6 | 359 | 78 | 199 | 25 | 0 | 21 | 0 | 0 | 35 | 0 | 0 | 1 | 359
1 | 12 | 7 | 380 | 78 | 202 | 26 | 0 | 21 | 10 | 0 | 43 | 0 | 0 | 0 | 380
1 | 12 | 8 | 422 | 78 | 188 | 22 | 0 | 21 | 70 | 0 | 43 | 0 | 0 | 0 | 422
1 | 12 | 9 | 423 | 78 | 126 | 12 | 0 | 21 | 146 | 0 | 40 | 0 | 0 | 0 | 423
1 | 12 | 10 | 401 | 78 | 114 | 10 | 0 | 21 | 233 | 0 | 33 | 0 | 0 | -88 | 401
1 | 12 | 11 | 393 | 78 | 113 | 10 | 0 | 21 | 260 | 0 | 31 | 0 | 0 | -120 | 393
1 | 12 | 12 | 374 | 78 | 110 | 10 | 0 | 21 | 268 | 0 | 34 | 0 | 0 | -147 | 374
1 | 12 | 13 | 380 | 78 | 111 | 10 | 0 | 21 | 245 | 0 | 34 | 0 | 0 | -119 | 380
1 | 12 | 14 | 369 | 78 | 109 | 10 | 0 | 21 | 209 | 0 | 33 | 0 | 0 | -91 | 369
1 | 12 | 15 | 364 | 78 | 108 | 10 | 0 | 21 | 144 | 0 | 30 | 0 | 0 | -27 | 364
1 | 12 | 16 | 371 | 78 | 178 | 19 | 0 | 21 | 50 | 0 | 26 | 0 | 0 | -1 | 371
1 | 12 | 17 | 378 | 78 | 217 | 36 | 0 | 21 | 0 | 0 | 26 | 0 | 0 | 0 | 378
1 | 12 | 18 | 384 | 78 | 221 | 40 | 0 | 21 | 0 | 0 | 23 | 0 | 0 | 1 | 384
1 | 12 | 19 | 373 | 78 | 217 | 36 | 0 | 21 | 0 | 0 | 21 | 0 | 0 | 0 | 373
1 | 12 | 20 | 360 | 78 | 207 | 29 | 0 | 21 | 0 | 0 | 25 | 0 | 0 | 0 | 360
1 | 12 | 21 | 339 | 78 | 186 | 21 | 0 | 21 | 0 | 0 | 33 | 0 | 0 | 0 | 339
1 | 12 | 22 | 312 | 78 | 157 | 15 | 0 | 21 | 0 | 0 | 40 | 0 | 0 | 1 | 312
1 | 12 | 23 | 300 | 78 | 143 | 13 | 0 | 21 | 0 | 0 | 45 | 0 | 0 | 0 | 300
1 | 13 | 0 | 286 | 78 | 126 | 20 | 0 | 21 | 0 | 0 | 41 | 0 | 0 | 0 | 286
1 | 13 | 1 | 287 | 78 | 127 | 20 | 0 | 21 | 0 | 0 | 40 | 0 | 0 | 1 | 287
1 | 13 | 2 | 306 | 78 | 144 | 24 | 0 | 21 | 0 | 0 | 40 | 0 | 0 | -1 | 306
1 | 13 | 3 | 325 | 78 | 158 | 28 | 0 | 21 | 0 | 0 | 40 | 0 | 0 | 0 | 325
1 | 13 | 4 | 330 | 78 | 161 | 28 | 0 | 21 | 0 | 0 | 42 | 0 | 0 | 0 | 330
1 | 13 | 5 | 325 | 78 | 157 | 27 | 0 | 21 | 0 | 0 | 42 | 0 | 0 | 0 | 325
1 | 13 | 6 | 314 | 78 | 147 | 24 | 0 | 21 | 0 | 0 | 43 | 0 | 0 | 1 | 314
1 | 13 | 7 | 323 | 78 | 140 | 22 | 0 | 21 | 16 | 0 | 46 | 0 | 0 | 0 | 323
1 | 13 | 8 | 356 | 78 | 107 | 14 | 0 | 21 | 103 | 0 | 52 | 0 | 0 | -19 | 356
1 | 13 | 9 | 341 | 78 | 105 | 10 | 0 | 21 | 203 | 0 | 52 | 0 | 0 | -128 | 341
1 | 13 | 10 | 324 | 78 | 73 | 10 | 0 | 21 | 272 | 0 | 56 | 0 | 17 | -203 | 324
1 | 13 | 11 | 320 | 78 | 101 | 10 | 0 | 21 | 308 | 0 | 61 | 0 | 0 | -259 | 320
1 | 13 | 12 | 313 | 78 | 73 | 10 | 0 | 21 | 288 | 0 | 60 | 0 | 16 | -233 | 313
1 | 13 | 13 | 309 | 78 | 100 | 10 | 0 | 21 | 265 | 0 | 62 | 0 | 0 | -227 | 309
1 | 13 | 14 | 299 | 78 | 98 | 10 | 0 | 21 | 217 | 0 | 62 | 0 | 0 | -187 | 299
1 | 13 | 15 | 305 | 78 | 99 | 10 | 0 | 21 | 130 | 0 | 62 | 0 | 0 | -95 | 305
1 | 13 | 16 | 320 | 78 | 101 | 16 | 0 | 21 | 42 | 0 | 64 | 0 | 0 | -2 | 320
1 | 13 | 17 | 344 | 78 | 155 | 26 | 0 | 21 | 0 | 0 | 64 | 0 | 0 | 0 | 344
1 | 13 | 18 | 357 | 78 | 166 | 30 | 0 | 21 | 0 | 0 | 62 | 0 | 0 | 0 | 357
1 | 13 | 19 | 351 | 78 | 164 | 29 | 0 | 21 | 0 | 0 | 60 | 0 | 0 | -1 | 351
1 | 13 | 20 | 343 | 78 | 164 | 30 | 0 | 21 | 0 | 0 | 51 | 0 | 0 | -1 | 343
1 | 13 | 21 | 328 | 78 | 157 | 27 | 0 | 21 | 0 | 0 | 45 | 0 | 0 | 0 | 328
1 | 13 | 22 | 306 | 78 | 142 | 23 | 0 | 21 | 0 | 0 | 42 | 0 | 0 | 0 | 306
1 | 13 | 23 | 299 | 78 | 139 | 22 | 0 | 21 | 0 | 0 | 39 | 0 | 0 | 0 | 299
1 | 14 | 0 | 295 | 78 | 148 | 18 | 0 | 21 | 0 | 0 | 30 | 0 | 0 | 0 | 295
1 | 14 | 1 | 303 | 78 | 164 | 20 | 0 | 21 | 0 | 0 | 19 | 0 | 0 | 1 | 303
1 | 14 | 2 | 324 | 78 | 189 | 25 | 0 | 21 | 0 | 0 | 11 | 0 | 0 | 0 | 324
1 | 14 | 3 | 339 | 78 | 204 | 30 | 0 | 21 | 0 | 0 | 6 | 0 | 0 | 0 | 339
1 | 14 | 4 | 339 | 78 | 206 | 30 | 0 | 21 | 0 | 0 | 4 | 0 | 0 | 0 | 339
1 | 14 | 5 | 328 | 78 | 197 | 28 | 0 | 21 | 0 | 0 | 4 | 0 | 0 | 0 | 328
1 | 14 | 6 | 317 | 78 | 187 | 25 | 0 | 21 | 0 | 0 | 6 | 0 | 0 | 0 | 317
1 | 14 | 7 | 324 | 78 | 180 | 24 | 0 | 21 | 17 | 0 | 5 | 0 | 0 | -1 | 324
1 | 14 | 8 | 342 | 78 | 114 | 14 | 0 | 21 | 111 | 0 | 4 | 0 | 0 | 0 | 342
1 | 14 | 9 | 320 | 78 | 101 | 10 | 0 | 21 | 209 | 0 | 5 | 0 | 0 | -104 | 320
1 | 14 | 10 | 298 | 78 | 98 | 10 | 0 | 21 | 283 | 0 | 5 | 0 | -30 | -167 | 298
1 | 14 | 11 | 288 | 78 | 96 | 10 | 0 | 21 | 325 | 0 | 6 | 0 | -30 | -218 | 288
1 | 14 | 12 | 282 | 78 | 95 | 10 | 0 | 21 | 333 | 0 | 9 | 0 | -30 | -234 | 282
1 | 14 | 13 | 271 | 78 | 93 | 10 | 0 | 21 | 306 | 0 | 12 | 0 | -30 | -219 | 271
1 | 14 | 14 | 261 | 78 | 92 | 10 | 0 | 21 | 246 | 0 | 21 | 0 | -30 | -177 | 261
1 | 14 | 15 | 267 | 78 | 93 | 10 | 0 | 21 | 157 | 0 | 26 | 0 | 0 | -118 | 267
1 | 14 | 16 | 289 | 78 | 97 | 13 | 0 | 21 | 56 | 0 | 24 | 0 | 0 | 0 | 289
1 | 14 | 17 | 323 | 78 | 184 | 24 | 0 | 21 | 0 | 0 | 16 | 0 | 0 | 0 | 323
1 | 14 | 18 | 345 | 78 | 207 | 30 | 0 | 21 | 0 | 0 | 8 | 0 | 0 | 1 | 345
1 | 14 | 19 | 345 | 78 | 210 | 32 | 0 | 21 | 0 | 0 | 4 | 0 | 0 | 0 | 345
1 | 14 | 20 | 339 | 78 | 207 | 30 | 0 | 21 | 0 | 0 | 3 | 0 | 0 | 0 | 339
1 | 14 | 21 | 322 | 78 | 191 | 26 | 0 | 21 | 0 | 0 | 6 | 0 | 0 | 0 | 322
1 | 14 | 22 | 297 | 78 | 166 | 21 | 0 | 21 | 0 | 0 | 12 | 0 | 0 | -1 | 297
1 | 14 | 23 | 289 | 78 | 156 | 19 | 0 | 21 | 0 | 0 | 15 | 0 | 0 | 0 | 289
1 | 15 | 0 | 279 | 78 | 148 | 13 | 0 | 21 | 0 | 0 | 18 | 0 | 0 | 1 | 279
1 | 15 | 1 | 281 | 78 | 149 | 13 | 0 | 21 | 0 | 0 | 20 | 0 | 0 | 0 | 281
1 | 15 | 2 | 297 | 78 | 163 | 16 | 0 | 21 | 0 | 0 | 18 | 0 | 0 | 1 | 297
1 | 15 | 3 | 309 | 78 | 178 | 22 | 0 | 21 | 0 | 0 | 10 | 0 | 0 | 0 | 309
1 | 15 | 4 | 314 | 78 | 180 | 24 | 0 | 21 | 0 | 0 | 10 | 0 | 0 | 1 | 314
1 | 15 | 5 | 316 | 78 | 177 | 21 | 0 | 21 | 0 | 0 | 19 | 0 | 0 | 0 | 316
1 | 15 | 6 | 330 | 78 | 180 | 23 | 0 | 21 | 0 | 0 | 28 | 0 | 0 | 0 | 330
1 | 15 | 7 | 357 | 78 | 186 | 26 | 0 | 21 | 6 | 0 | 40 | 0 | 0 | 0 | 357
1 | 15 | 8 | 411 | 78 | 196 | 39 | 0 | 21 | 33 | 0 | 44 | 0 | 0 | 0 | 411
1 | 15 | 9 | 422 | 78 | 182 | 23 | 0 | 21 | 76 | 0 | 42 | 0 | 0 | 0 | 422
1 | 15 | 10 | 416 | 78 | 143 | 12 | 0 | 21 | 116 | 0 | 47 | 0 | 0 | -1 | 416
1 | 15 | 11 | 410 | 78 | 116 | 10 | 0 | 21 | 154 | 0 | 53 | 0 | 0 | -22 | 410
1 | 15 | 12 | 386 | 78 | 112 | 10 | 0 | 21 | 174 | 0 | 56 | 0 | 0 | -65 | 386
1 | 15 | 13 | 393 | 78 | 113 | 10 | 0 | 21 | 187 | 0 | 59 | 0 | 0 | -75 | 393
1 | 15 | 14 | 382 | 78 | 111 | 10 | 0 | 21 | 168 | 0 | 58 | 0 | 0 | -64 | 382
1 | 15 | 15 | 379 | 78 | 111 | 10 | 0 | 21 | 118 | 0 | 58 | 0 | 0 | -17 | 379
1 | 15 | 16 | 387 | 78 | 166 | 16 | 0 | 21 | 45 | 0 | 61 | 0 | 0 | 0 | 387
1 | 15 | 17 | 392 | 78 | 196 | 36 | 0 | 21 | 1 | 0 | 60 | 0 | 0 | 0 | 392
1 | 15 | 18 | 402 | 78 | 199 | 42 | 0 | 21 | 0 | 0 | 62 | 0 | 0 | 0 | 402
1 | 15 | 19 | 390 | 78 | 195 | 33 | 0 | 21 | 0 | 0 | 63 | 0 | 0 | 0 | 390
1 | 15 | 20 | 374 | 78 | 188 | 25 | 0 | 21 | 0 | 0 | 62 | 0 | 0 | 0 | 374
1 | 15 | 21 | 352 | 78 | 176 | 19 | 0 | 21 | 0 | 0 | 59 | 0 | 0 | -1 | 352
1 | 15 | 22 | 323 | 78 | 152 | 13 | 0 | 21 | 0 | 0 | 59 | 0 | 0 | 0 | 323
1 | 15 | 23 | 310 | 78 | 141 | 12 | 0 | 21 | 0 | 0 | 58 | 0 | 0 | 0 | 310
1 | 16 | 0 | 295 | 78 | 127 | 12 | 0 | 21 | 0 | 0 | 57 | 0 | 0 | 0 | 295
1 | 16 | 1 | 298 | 78 | 132 | 12 | 0 | 21 | 0 | 0 | 55 | 0 | 0 | 0 | 298
1 | 16 | 2 | 317 | 78 | 149 | 14 | 0 | 21 | 0 | 0 | 55 | 0 | 0 | 0 | 317
1 | 16 | 3 | 336 | 78 | 167 | 16 | 0 | 21 | 0 | 0 | 54 | 0 | 0 | 0 | 336
1 | 16 | 4 | 344 | 78 | 174 | 16 | 0 | 21 | 0 | 0 | 55 | 0 | 0 | 0 | 344
1 | 16 | 5 | 348 | 78 | 176 | 17 | 0 | 21 | 0 | 0 | 56 | 0 | 0 | 0 | 348
1 | 16 | 6 | 363 | 78 | 189 | 19 | 0 | 21 | 0 | 0 | 56 | 0 | 0 | 0 | 363
1 | 16 | 7 | 386 | 78 | 216 | 21 | 0 | 21 | 14 | 0 | 53 | 0 | -17 | 0 | 386
1 | 16 | 8 | 430 | 78 | 163 | 15 | 0 | 21 | 97 | 0 | 55 | 0 | 0 | 1 | 430
1 | 16 | 9 | 429 | 78 | 119 | 10 | 0 | 21 | 187 | 0 | 55 | 0 | 0 | -41 | 429
1 | 16 | 10 | 415 | 78 | 117 | 10 | 0 | 21 | 248 | 0 | 49 | 0 | 0 | -108 | 415
1 | 16 | 11 | 407 | 78 | 100 | 10 | 0 | 21 | 282 | 0 | 46 | 0 | 15 | -145 | 407
1 | 16 | 12 | 385 | 78 | 73 | 10 | 0 | 21 | 289 | 0 | 48 | 0 | 18 | -152 | 385
1 | 16 | 13 | 388 | 78 | 112 | 10 | 0 | 21 | 267 | 0 | 44 | 0 | 0 | -144 | 388
1 | 16 | 14 | 373 | 78 | 110 | 10 | 0 | 21 | 238 | 0 | 38 | 0 | 0 | -122 | 373
1 | 16 | 15 | 368 | 78 | 109 | 10 | 0 | 21 | 160 | 0 | 33 | 0 | 0 | -43 | 368
1 | 16 | 16 | 386 | 78 | 180 | 18 | 0 | 21 | 60 | 0 | 29 | 0 | 0 | 0 | 386
1 | 16 | 17 | 401 | 78 | 236 | 38 | 0 | 21 | 1 | 0 | 27 | 0 | 0 | 0 | 401
1 | 16 | 18 | 417 | 78 | 246 | 46 | 0 | 21 | 0 | 0 | 26 | 0 | 0 | 0 | 417
1 | 16 | 19 | 409 | 78 | 242 | 43 | 0 | 21 | 0 | 0 | 25 | 0 | 0 | 0 | 409
1 | 16 | 20 | 396 | 78 | 237 | 38 | 0 | 21 | 0 | 0 | 22 | 0 | 0 | 0 | 396
1 | 16 | 21 | 376 | 78 | 227 | 33 | 0 | 21 | 0 | 0 | 17 | 0 | 0 | 0 | 376
1 | 16 | 22 | 347 | 78 | 207 | 25 | 0 | 21 | 0 | 0 | 16 | 0 | 0 | 0 | 347
1 | 16 | 23 | 338 | 78 | 204 | 24 | 0 | 21 | 0 | 0 | 11 | 0 | 0 | 0 | 338
1 | 17 | 0 | 332 | 78 | 208 | 19 | 0 | 21 | 0 | 0 | 6 | 0 | 0 | 0 | 332
1 | 17 | 1 | 337 | 78 | 213 | 20 | 0 | 21 | 0 | 0 | 5 | 0 | 0 | 0 | 337
1 | 17 | 2 | 354 | 78 | 227 | 22 | 0 | 21 | 0 | 0 | 5 | 0 | 0 | 1 | 354
1 | 17 | 3 | 364 | 78 | 237 | 24 | 0 | 21 | 0 | 0 | 4 | 0 | 0 | 0 | 364
1 | 17 | 4 | 365 | 78 | 238 | 25 | 0 | 21 | 0 | 0 | 4 | 0 | 0 | -1 | 365
1 | 17 | 5 | 369 | 78 | 243 | 26 | 0 | 21 | 0 | 0 | 1 | 0 | 0 | 0 | 369
1 | 17 | 6 | 395 | 78 | 263 | 33 | 0 | 21 | 0 | 0 | 0 | 0 | 0 | 0 | 395
1 | 17 | 7 | 421 | 78 | 268 | 35 | 0 | 21 | 17 | 0 | 1 | 0 | 0 | 1 | 421
1 | 17 | 8 | 457 | 78 | 223 | 21 | 0 | 21 | 112 | 0 | 2 | 0 | 0 | 0 | 457
1 | 17 | 9 | 434 | 78 | 120 | 11 | 0 | 21 | 211 | 0 | 3 | 0 | 0 | -10 | 434
1 | 17 | 10 | 405 | 78 | 115 | 10 | 0 | 21 | 287 | 0 | 2 | 0 | 0 | -108 | 405
1 | 17 | 11 | 389 | 78 | 76 | 10 | 0 | 21 | 330 | 0 | 2 | 0 | 18 | -146 | 389
1 | 17 | 12 | 364 | 78 | 73 | 10 | 0 | 21 | 338 | 0 | 2 | 0 | 17 | -175 | 364
1 | 17 | 13 | 370 | 78 | 81 | 10 | 0 | 21 | 307 | 0 | 2 | 0 | 17 | -146 | 370
1 | 17 | 14 | 372 | 78 | 110 | 10 | 0 | 21 | 233 | 0 | 2 | 0 | 0 | -82 | 372
1 | 17 | 15 | 367 | 78 | 138 | 12 | 0 | 21 | 115 | 0 | 3 | 0 | 0 | 0 | 367
1 | 17 | 16 | 377 | 78 | 217 | 20 | 0 | 21 | 37 | 0 | 3 | 0 | 0 | 1 | 377
1 | 17 | 17 | 389 | 78 | 255 | 30 | 0 | 21 | 1 | 0 | 4 | 0 | 0 | 0 | 389
1 | 17 | 18 | 397 | 78 | 258 | 31 | 0 | 21 | 0 | 0 | 9 | 0 | 0 | 0 | 397
1 | 17 | 19 | 384 | 78 | 248 | 27 | 0 | 21 | 0 | 0 | 9 | 0 | 0 | 1 | 384
1 | 17 | 20 | 369 | 78 | 234 | 24 | 0 | 21 | 0 | 0 | 12 | 0 | 0 | 0 | 369
1 | 17 | 21 | 345 | 78 | 213 | 19 | 0 | 21 | 0 | 0 | 14 | 0 | 0 | 0 | 345
1 | 17 | 22 | 316 | 78 | 186 | 16 | 0 | 21 | 0 | 0 | 16 | 0 | 0 | -1 | 316
1 | 17 | 23 | 302 | 78 | 172 | 14 | 0 | 21 | 0 | 0 | 16 | 0 | 0 | 1 | 302
1 | 18 | 0 | 287 | 78 | 162 | 11 | 0 | 21 | 0 | 0 | 16 | 0 | 0 | -1 | 287
1 | 18 | 1 | 292 | 78 | 168 | 11 | 0 | 21 | 0 | 0 | 14 | 0 | 0 | 0 | 292
1 | 18 | 2 | 312 | 78 | 186 | 13 | 0 | 21 | 0 | 0 | 14 | 0 | 0 | 0 | 312
1 | 18 | 3 | 331 | 78 | 201 | 16 | 0 | 21 | 0 | 0 | 15 | 0 | 0 | 0 | 331
1 | 18 | 4 | 336 | 78 | 205 | 17 | 0 | 21 | 0 | 0 | 15 | 0 | 0 | 0 | 336
1 | 18 | 5 | 337 | 78 | 206 | 18 | 0 | 21 | 0 | 0 | 14 | 0 | 0 | 0 | 337
1 | 18 | 6 | 345 | 78 | 212 | 21 | 0 | 21 | 0 | 0 | 13 | 0 | 0 | 0 | 345
1 | 18 | 7 | 365 | 78 | 218 | 26 | 0 | 21 | 9 | 0 | 12 | 0 | 0 | 1 | 365
1 | 18 | 8 | 415 | 78 | 223 | 38 | 0 | 21 | 44 | 0 | 10 | 0 | 0 | 1 | 415
1 | 18 | 9 | 421 | 78 | 208 | 20 | 0 | 21 | 82 | 0 | 11 | 0 | 0 | 1 | 421
1 | 18 | 10 | 412 | 78 | 146 | 10 | 0 | 21 | 141 | 0 | 15 | 0 | 0 | 1 | 412
1 | 18 | 11 | 401 | 78 | 114 | 10 | 0 | 21 | 181 | 0 | 16 | 0 | 0 | -19 | 401
1 | 18 | 12 | 375 | 78 | 110 | 10 | 0 | 21 | 167 | 0 | 16 | 0 | 0 | -27 | 375
1 | 18 | 13 | 387 | 78 | 115 | 10 | 0 | 21 | 150 | 0 | 13 | 0 | 0 | 0 | 387
1 | 18 | 14 | 379 | 78 | 163 | 11 | 0 | 21 | 97 | 0 | 10 | 0 | 0 | -1 | 379
1 | 18 | 15 | 374 | 78 | 185 | 13 | 0 | 21 | 70 | 0 | 8 | 0 | 0 | -1 | 374
1 | 18 | 16 | 381 | 78 | 220 | 31 | 0 | 21 | 22 | 0 | 8 | 0 | 0 | 1 | 381
1 | 18 | 17 | 380 | 78 | 225 | 45 | 0 | 21 | 1 | 0 | 10 | 0 | 0 | 0 | 380
1 | 18 | 18 | 379 | 78 | 224 | 49 | 0 | 21 | 0 | 0 | 7 | 0 | 0 | 0 | 379
1 | 18 | 19 | 362 | 78 | 223 | 36 | 0 | 21 | 0 | 0 | 5 | 0 | 0 | -1 | 362
1 | 18 | 20 | 348 | 78 | 217 | 26 | 0 | 21 | 0 | 0 | 5 | 0 | 0 | 1 | 348
1 | 18 | 21 | 322 | 78 | 197 | 15 | 0 | 21 | 0 | 0 | 11 | 0 | 0 | 0 | 322
1 | 18 | 22 | 297 | 78 | 169 | 11 | 0 | 21 | 0 | 0 | 18 | 0 | 0 | 0 | 297
1 | 18 | 23 | 286 | 78 | 153 | 10 | 0 | 21 | 0 | 0 | 24 | 0 | 0 | 0 | 286
1 | 19 | 0 | 272 | 78 | 142 | 10 | 0 | 21 | 0 | 0 | 20 | 0 | 0 | 1 | 272
1 | 19 | 1 | 276 | 78 | 142 | 10 | 0 | 21 | 0 | 0 | 24 | 0 | 0 | 1 | 276
1 | 19 | 2 | 294 | 78 | 156 | 12 | 0 | 21 | 0 | 0 | 27 | 0 | 0 | 0 | 294
1 | 19 | 3 | 310 | 78 | 173 | 14 | 0 | 21 | 0 | 0 | 24 | 0 | 0 | 0 | 310
1 | 19 | 4 | 316 | 78 | 180 | 17 | 0 | 21 | 0 | 0 | 20 | 0 | 0 | 0 | 316
1 | 19 | 5 | 311 | 78 | 177 | 16 | 0 | 21 | 0 | 0 | 20 | 0 | 0 | -1 | 311
1 | 19 | 6 | 315 | 78 | 177 | 15 | 0 | 21 | 0 | 0 | 24 | 0 | 0 | 0 | 315
1 | 19 | 7 | 337 | 78 | 183 | 18 | 0 | 21 | 8 | 0 | 30 | 0 | 0 | -1 | 337
1 | 19 | 8 | 388 | 78 | 191 | 24 | 0 | 21 | 44 | 0 | 30 | 0 | 0 | 0 | 388
1 | 19 | 9 | 407 | 78 | 175 | 15 | 0 | 21 | 93 | 0 | 25 | 0 | 0 | 0 | 407
1 | 19 | 10 | 401 | 78 | 136 | 10 | 0 | 21 | 130 | 0 | 26 | 0 | 0 | 0 | 401
1 | 19 | 11 | 401 | 78 | 118 | 10 | 0 | 21 | 149 | 0 | 25 | 0 | 0 | 0 | 401
1 | 19 | 12 | 374 | 78 | 110 | 10 | 0 | 21 | 157 | 0 | 24 | 0 | 0 | -26 | 374
1 | 19 | 13 | 384 | 78 | 114 | 10 | 0 | 21 | 135 | 0 | 26 | 0 | 0 | 0 | 384
1 | 19 | 14 | 382 | 78 | 154 | 11 | 0 | 21 | 92 | 0 | 25 | 0 | 0 | 1 | 382
1 | 19 | 15 | 377 | 78 | 176 | 15 | 0 | 21 | 59 | 0 | 27 | 0 | 0 | 1 | 377
1 | 19 | 16 | 377 | 78 | 194 | 29 | 0 | 21 | 26 | 0 | 29 | 0 | 0 | 0 | 377
1 | 19 | 17 | 371 | 78 | 194 | 50 | 0 | 21 | 1 | 0 | 27 | 0 | 0 | 0 | 371
1 | 19 | 18 | 371 | 78 | 192 | 58 | 0 | 21 | 0 | 0 | 23 | 0 | 0 | -1 | 371
1 | 19 | 19 | 356 | 78 | 194 | 41 | 0 | 21 | 0 | 0 | 22 | 0 | 0 | 0 | 356
1 | 19 | 20 | 343 | 78 | 193 | 34 | 0 | 21 | 0 | 0 | 17 | 0 | 0 | 0 | 343
1 | 19 | 21 | 322 | 78 | 187 | 22 | 0 | 21 | 0 | 0 | 14 | 0 | 0 | 0 | 322
1 | 19 | 22 | 297 | 78 | 171 | 14 | 0 | 21 | 0 | 0 | 12 | 0 | 0 | 1 | 297
1 | 19 | 23 | 288 | 78 | 164 | 12 | 0 | 21 | 0 | 0 | 12 | 0 | 0 | 1 | 288
1 | 20 | 0 | 274 | 78 | 154 | 11 | 0 | 21 | 0 | 0 | 10 | 0 | 0 | 0 | 274
1 | 20 | 1 | 274 | 78 | 154 | 11 | 0 | 21 | 0 | 0 | 10 | 0 | 0 | 0 | 274
1 | 20 | 2 | 294 | 78 | 166 | 18 | 0 | 21 | 0 | 0 | 11 | 0 | 0 | 0 | 294
1 | 20 | 3 | 312 | 78 | 162 | 40 | 0 | 21 | 0 | 0 | 11 | 0 | 0 | 0 | 312
1 | 20 | 4 | 317 | 78 | 155 | 52 | 0 | 21 | 0 | 0 | 10 | 0 | 0 | 1 | 317
1 | 20 | 5 | 307 | 78 | 166 | 31 | 0 | 21 | 0 | 0 | 11 | 0 | 0 | 0 | 307
1 | 20 | 6 | 290 | 78 | 165 | 16 | 0 | 21 | 0 | 0 | 10 | 0 | 0 | 0 | 290
1 | 20 | 7 | 301 | 78 | 164 | 16 | 0 | 21 | 8 | 0 | 12 | 0 | 0 | 2 | 301
1 | 20 | 8 | 341 | 78 | 166 | 19 | 0 | 21 | 42 | 0 | 16 | 0 | 0 | -1 | 341
1 | 20 | 9 | 349 | 78 | 153 | 11 | 0 | 21 | 70 | 0 | 16 | 0 | 0 | 0 | 349
1 | 20 | 10 | 346 | 78 | 114 | 10 | 0 | 21 | 106 | 0 | 17 | 0 | 0 | 0 | 346
1 | 20 | 11 | 345 | 78 | 112 | 10 | 0 | 21 | 107 | 0 | 16 | 0 | 0 | 1 | 345
1 | 20 | 12 | 335 | 78 | 116 | 10 | 0 | 21 | 93 | 0 | 17 | 0 | 0 | 0 | 335
1 | 20 | 13 | 332 | 78 | 137 | 10 | 0 | 21 | 72 | 0 | 14 | 0 | 0 | 0 | 332
1 | 20 | 14 | 325 | 78 | 142 | 10 | 0 | 21 | 59 | 0 | 15 | 0 | 0 | 0 | 325
1 | 20 | 15 | 323 | 78 | 149 | 11 | 0 | 21 | 42 | 0 | 21 | 0 | 0 | 1 | 323
1 | 20 | 16 | 329 | 78 | 167 | 21 | 0 | 21 | 16 | 0 | 26 | 0 | 0 | 0 | 329
1 | 20 | 17 | 337 | 78 | 159 | 47 | 0 | 21 | 1 | 0 | 31 | 0 | 0 | 0 | 337
1 | 20 | 18 | 338 | 78 | 163 | 41 | 0 | 21 | 0 | 0 | 36 | 0 | 0 | -1 | 338
1 | 20 | 19 | 327 | 78 | 166 | 33 | 0 | 21 | 0 | 0 | 29 | 0 | 0 | 0 | 327
1 | 20 | 20 | 314 | 78 | 167 | 20 | 0 | 21 | 0 | 0 | 29 | 0 | 0 | -1 | 314
1 | 20 | 21 | 295 | 78 | 154 | 11 | 0 | 21 | 0 | 0 | 31 | 0 | 0 | 0 | 295
1 | 20 | 22 | 271 | 78 | 137 | 10 | 0 | 21 | 0 | 0 | 25 | 0 | 0 | 0 | 271
1 | 20 | 23 | 263 | 78 | 132 | 10 | 0 | 21 | 0 | 0 | 21 | 0 | 0 | 1 | 263
1 | 21 | 0 | 250 | 78 | 108 | 22 | 0 | 21 | 0 | 0 | 21 | 0 | 0 | 0 | 250
1 | 21 | 1 | 252 | 78 | 107 | 22 | 0 | 21 | 0 | 0 | 24 | 0 | 0 | 0 | 252
1 | 21 | 2 | 270 | 78 | 117 | 26 | 0 | 21 | 0 | 0 | 29 | 0 | 0 | -1 | 270
1 | 21 | 3 | 289 | 78 | 129 | 36 | 0 | 21 | 0 | 0 | 26 | 0 | 0 | -1 | 289
1 | 21 | 4 | 293 | 78 | 132 | 38 | 0 | 21 | 0 | 0 | 24 | 0 | 0 | 0 | 293
1 | 21 | 5 | 280 | 78 | 123 | 29 | 0 | 21 | 0 | 0 | 29 | 0 | 0 | 0 | 280
1 | 21 | 6 | 256 | 78 | 100 | 19 | 0 | 21 | 0 | 0 | 38 | 0 | 0 | 0 | 256
1 | 21 | 7 | 260 | 78 | 96 | 18 | 0 | 21 | 6 | 0 | 40 | 0 | 0 | 1 | 260
1 | 21 | 8 | 288 | 78 | 96 | 16 | 0 | 21 | 36 | 0 | 47 | 0 | 0 | -6 | 288
1 | 21 | 9 | 300 | 78 | 98 | 12 | 0 | 21 | 78 | 0 | 56 | 0 | 0 | -43 | 300
1 | 21 | 10 | 292 | 78 | 97 | 10 | 0 | 21 | 138 | 0 | 61 | 0 | 0 | -113 | 292
1 | 21 | 11 | 284 | 78 | 95 | 10 | 0 | 21 | 174 | 0 | 62 | 0 | 0 | -156 | 284
1 | 21 | 12 | 277 | 78 | 94 | 10 | 0 | 21 | 186 | 0 | 61 | 0 | 0 | -173 | 277
1 | 21 | 13 | 271 | 78 | 93 | 10 | 0 | 21 | 168 | 0 | 63 | 0 | 0 | -162 | 271
1 | 21 | 14 | 264 | 78 | 92 | 10 | 0 | 21 | 125 | 0 | 64 | 0 | 0 | -126 | 264
1 | 21 | 15 | 266 | 78 | 93 | 10 | 0 | 21 | 84 | 0 | 62 | 0 | 0 | -82 | 266
1 | 21 | 16 | 276 | 78 | 94 | 13 | 0 | 21 | 34 | 0 | 61 | 0 | 0 | -25 | 276
1 | 21 | 17 | 300 | 78 | 117 | 24 | 0 | 21 | 1 | 0 | 58 | 0 | 0 | 1 | 300
1 | 21 | 18 | 314 | 78 | 130 | 32 | 0 | 21 | 0 | 0 | 53 | 0 | 0 | 0 | 314
1 | 21 | 19 | 311 | 78 | 124 | 28 | 0 | 21 | 0 | 0 | 59 | 0 | 0 | 1 | 311
1 | 21 | 20 | 303 | 78 | 120 | 25 | 0 | 21 | 0 | 0 | 59 | 0 | 0 | 0 | 303
1 | 21 | 21 | 289 | 78 | 114 | 23 | 0 | 21 | 0 | 0 | 53 | 0 | 0 | 0 | 289
1 | 21 | 22 | 267 | 78 | 101 | 18 | 0 | 21 | 0 | 0 | 49 | 0 | 0 | 0 | 267
1 | 21 | 23 | 260 | 78 | 99 | 18 | 0 | 21 | 0 | 0 | 44 | 0 | 0 | 0 | 260
1 | 22 | 0 | 252 | 78 | 100 | 13 | 0 | 21 | 0 | 0 | 40 | 0 | 0 | 0 | 252
1 | 22 | 1 | 259 | 78 | 106 | 14 | 0 | 21 | 0 | 0 | 40 | 0 | 0 | 0 | 259
1 | 22 | 2 | 281 | 78 | 129 | 16 | 0 | 21 | 0 | 0 | 37 | 0 | 0 | 0 | 281
1 | 22 | 3 | 302 | 78 | 153 | 20 | 0 | 21 | 0 | 0 | 30 | 0 | 0 | 0 | 302
1 | 22 | 4 | 313 | 78 | 165 | 24 | 0 | 21 | 0 | 0 | 26 | 0 | 0 | -1 | 313
1 | 22 | 5 | 323 | 78 | 170 | 25 | 0 | 21 | 0 | 0 | 29 | 0 | 0 | 0 | 323
1 | 22 | 6 | 336 | 78 | 182 | 29 | 0 | 21 | 0 | 0 | 26 | 0 | 0 | 0 | 336
1 | 22 | 7 | 356 | 78 | 185 | 31 | 0 | 21 | 18 | 0 | 23 | 0 | 0 | 0 | 356
1 | 22 | 8 | 400 | 78 | 152 | 20 | 0 | 21 | 113 | 0 | 16 | 0 | 0 | 0 | 400
1 | 22 | 9 | 393 | 78 | 113 | 11 | 0 | 21 | 213 | 0 | 9 | 0 | 0 | -52 | 393
1 | 22 | 10 | 377 | 78 | 110 | 10 | 0 | 21 | 286 | 0 | 9 | 0 | 0 | -137 | 377
1 | 22 | 11 | 366 | 78 | 109 | 10 | 0 | 21 | 332 | 0 | 10 | 0 | 0 | -194 | 366
1 | 22 | 12 | 346 | 78 | 105 | 10 | 0 | 21 | 332 | 0 | 16 | 0 | 0 | -216 | 346
1 | 22 | 13 | 355 | 78 | 107 | 10 | 0 | 21 | 293 | 0 | 25 | 0 | 0 | -179 | 355
1 | 22 | 14 | 354 | 78 | 107 | 10 | 0 | 21 | 214 | 0 | 28 | 0 | 0 | -104 | 354
1 | 22 | 15 | 361 | 78 | 108 | 14 | 0 | 21 | 109 | 0 | 34 | 0 | 0 | -3 | 361
1 | 22 | 16 | 369 | 78 | 168 | 24 | 0 | 21 | 36 | 0 | 41 | 0 | 0 | 1 | 369
1 | 22 | 17 | 371 | 78 | 194 | 34 | 0 | 21 | 1 | 0 | 43 | 0 | 0 | 0 | 371
1 | 22 | 18 | 378 | 78 | 199 | 37 | 0 | 21 | 0 | 0 | 44 | 0 | 0 | -1 | 378
1 | 22 | 19 | 367 | 78 | 191 | 33 | 0 | 21 | 0 | 0 | 44 | 0 | 0 | 0 | 367
1 | 22 | 20 | 354 | 78 | 181 | 28 | 0 | 21 | 0 | 0 | 46 | 0 | 0 | 0 | 354
1 | 22 | 21 | 334 | 78 | 162 | 22 | 0 | 21 | 0 | 0 | 51 | 0 | 0 | 0 | 334
1 | 22 | 22 | 308 | 78 | 139 | 18 | 0 | 21 | 0 | 0 | 53 | 0 | 0 | -1 | 308
1 | 22 | 23 | 298 | 78 | 129 | 16 | 0 | 21 | 0 | 0 | 55 | 0 | 0 | -1 | 298
1 | 23 | 0 | 288 | 78 | 118 | 10 | 0 | 21 | 0 | 0 | 61 | 0 | 0 | 0 | 288
1 | 23 | 1 | 295 | 78 | 125 | 10 | 0 | 21 | 0 | 0 | 60 | 0 | 0 | 1 | 295
1 | 23 | 2 | 316 | 78 | 151 | 11 | 0 | 21 | 0 | 0 | 55 | 0 | 0 | 0 | 316
1 | 23 | 3 | 334 | 78 | 169 | 12 | 0 | 21 | 0 | 0 | 54 | 0 | 0 | 0 | 334
1 | 23 | 4 | 343 | 78 | 178 | 12 | 0 | 21 | 0 | 0 | 54 | 0 | 0 | 0 | 343
1 | 23 | 5 | 351 | 78 | 187 | 14 | 0 | 21 | 0 | 0 | 52 | 0 | 0 | -1 | 351
1 | 23 | 6 | 368 | 78 | 202 | 16 | 0 | 21 | 0 | 0 | 51 | 0 | 0 | 0 | 368
1 | 23 | 7 | 391 | 78 | 210 | 18 | 0 | 21 | 13 | 0 | 51 | 0 | 0 | 0 | 391
1 | 23 | 8 | 446 | 78 | 209 | 18 | 0 | 21 | 69 | 0 | 51 | 0 | 0 | 0 | 446
1 | 23 | 9 | 458 | 78 | 166 | 11 | 0 | 21 | 137 | 0 | 45 | 0 | 0 | 0 | 458
1 | 23 | 10 | 450 | 78 | 122 | 10 | 0 | 21 | 193 | 0 | 48 | 0 | 0 | -22 | 450
1 | 23 | 11 | 436 | 78 | 120 | 10 | 0 | 21 | 211 | 0 | 52 | 0 | 0 | -56 | 436
1 | 23 | 12 | 418 | 78 | 117 | 10 | 0 | 21 | 210 | 0 | 53 | 0 | 0 | -71 | 418
1 | 23 | 13 | 427 | 78 | 119 | 10 | 0 | 21 | 193 | 0 | 52 | 0 | 0 | -46 | 427
1 | 23 | 14 | 422 | 78 | 118 | 10 | 0 | 21 | 170 | 0 | 52 | 0 | 0 | -27 | 422
1 | 23 | 15 | 421 | 78 | 139 | 10 | 0 | 21 | 121 | 0 | 51 | 0 | 0 | 1 | 421
1 | 23 | 16 | 436 | 78 | 214 | 20 | 0 | 21 | 51 | 0 | 52 | 0 | 0 | 0 | 436
1 | 23 | 17 | 443 | 78 | 246 | 46 | 0 | 21 | 2 | 0 | 51 | 0 | 0 | -1 | 443
1 | 23 | 18 | 456 | 78 | 249 | 58 | 0 | 21 | 0 | 0 | 50 | 0 | 0 | 0 | 456
1 | 23 | 19 | 446 | 78 | 247 | 55 | 0 | 21 | 0 | 0 | 44 | 0 | 0 | 1 | 446
1 | 23 | 20 | 433 | 78 | 245 | 43 | 0 | 21 | 0 | 0 | 46 | 0 | 0 | 0 | 433
1 | 23 | 21 | 406 | 78 | 235 | 30 | 0 | 21 | 0 | 0 | 42 | 0 | 0 | 0 | 406
1 | 23 | 22 | 372 | 78 | 209 | 18 | 0 | 21 | 0 | 0 | 45 | 0 | 0 | 1 | 372
1 | 23 | 23 | 362 | 78 | 202 | 16 | 0 | 21 | 0 | 0 | 44 | 0 | 0 | 1 | 362
1 | 24 | 0 | 352 | 78 | 196 | 13 | 0 | 21 | 0 | 0 | 43 | 0 | 0 | 1 | 352
1 | 24 | 1 | 356 | 78 | 200 | 14 | 0 | 21 | 0 | 0 | 43 | 0 | 0 | 0 | 356
1 | 24 | 2 | 369 | 78 | 213 | 15 | 0 | 21 | 0 | 0 | 42 | 0 | 0 | 0 | 369
1 | 24 | 3 | 377 | 78 | 219 | 16 | 0 | 21 | 0 | 0 | 43 | 0 | 0 | 0 | 377
1 | 24 | 4 | 378 | 78 | 223 | 17 | 0 | 21 | 0 | 0 | 40 | 0 | 0 | -1 | 378
1 | 24 | 5 | 383 | 78 | 227 | 18 | 0 | 21 | 0 | 0 | 39 | 0 | 0 | 0 | 383
1 | 24 | 6 | 411 | 78 | 251 | 24 | 0 | 21 | 0 | 0 | 38 | 0 | 0 | -1 | 411
1 | 24 | 7 | 443 | 78 | 260 | 29 | 0 | 21 | 18 | 0 | 37 | 0 | 0 | 0 | 443
1 | 24 | 8 | 494 | 78 | 235 | 20 | 0 | 21 | 101 | 0 | 38 | 0 | 0 | 1 | 494
1 | 24 | 9 | 495 | 78 | 154 | 11 | 0 | 21 | 188 | 0 | 44 | 0 | 0 | -1 | 495
1 | 24 | 10 | 480 | 78 | 127 | 10 | 0 | 21 | 258 | 0 | 44 | 0 | 0 | -58 | 480
1 | 24 | 11 | 476 | 78 | 126 | 10 | 0 | 21 | 287 | 0 | 43 | 0 | 0 | -89 | 476
1 | 24 | 12 | 455 | 78 | 123 | 10 | 0 | 21 | 284 | 0 | 45 | 0 | 0 | -106 | 455
1 | 24 | 13 | 455 | 78 | 123 | 10 | 0 | 21 | 258 | 0 | 48 | 0 | 0 | -83 | 455
1 | 24 | 14 | 446 | 78 | 122 | 10 | 0 | 21 | 216 | 0 | 48 | 0 | 0 | -49 | 446
1 | 24 | 15 | 448 | 78 | 147 | 10 | 0 | 21 | 142 | 0 | 49 | 0 | 0 | 1 | 448
1 | 24 | 16 | 463 | 78 | 237 | 20 | 0 | 21 | 59 | 0 | 48 | 0 | 0 | 0 | 463
1 | 24 | 17 | 470 | 78 | 277 | 40 | 0 | 21 | 3 | 0 | 50 | 0 | 0 | 1 | 470
1 | 24 | 18 | 482 | 78 | 284 | 49 | 0 | 21 | 0 | 0 | 51 | 0 | 0 | -1 | 482
1 | 24 | 19 | 471 | 78 | 279 | 42 | 0 | 21 | 0 | 0 | 51 | 0 | 0 | 0 | 471
1 | 24 | 20 | 456 | 78 | 271 | 34 | 0 | 21 | 0 | 0 | 51 | 0 | 0 | 1 | 456
1 | 24 | 21 | 427 | 78 | 254 | 25 | 0 | 21 | 0 | 0 | 49 | 0 | 0 | 0 | 427
1 | 24 | 22 | 389 | 78 | 224 | 17 | 0 | 21 | 0 | 0 | 49 | 0 | 0 | 0 | 389
1 | 24 | 23 | 375 | 78 | 213 | 15 | 0 | 21 | 0 | 0 | 48 | 0 | 0 | 0 | 375
1 | 25 | 0 | 363 | 78 | 203 | 16 | 0 | 21 | 0 | 0 | 44 | 0 | 0 | 1 | 363
1 | 25 | 1 | 364 | 78 | 204 | 17 | 0 | 21 | 0 | 0 | 44 | 0 | 0 | 0 | 364
1 | 25 | 2 | 375 | 78 | 210 | 18 | 0 | 21 | 0 | 0 | 48 | 0 | 0 | 0 | 375
1 | 25 | 3 | 380 | 78 | 212 | 18 | 0 | 21 | 0 | 0 | 50 | 0 | 0 | 1 | 380
1 | 25 | 4 | 377 | 78 | 212 | 18 | 0 | 21 | 0 | 0 | 48 | 0 | 0 | 0 | 377
1 | 25 | 5 | 381 | 78 | 214 | 19 | 0 | 21 | 0 | 0 | 49 | 0 | 0 | 0 | 381
1 | 25 | 6 | 411 | 78 | 236 | 26 | 0 | 21 | 0 | 0 | 50 | 0 | 0 | 0 | 411
1 | 25 | 7 | 442 | 78 | 244 | 30 | 0 | 21 | 20 | 0 | 49 | 0 | 0 | 0 | 442
1 | 25 | 8 | 479 | 78 | 208 | 18 | 0 | 21 | 109 | 0 | 45 | 0 | 0 | 0 | 479
1 | 25 | 9 | 476 | 78 | 135 | 11 | 0 | 21 | 188 | 0 | 44 | 0 | 0 | -1 | 476
1 | 25 | 10 | 461 | 78 | 124 | 10 | 0 | 21 | 239 | 0 | 43 | 0 | 0 | -54 | 461
1 | 25 | 11 | 450 | 78 | 122 | 10 | 0 | 21 | 266 | 0 | 43 | 0 | 0 | -90 | 450
1 | 25 | 12 | 431 | 78 | 119 | 10 | 0 | 21 | 266 | 0 | 44 | 0 | 0 | -107 | 431
1 | 25 | 13 | 437 | 78 | 120 | 10 | 0 | 21 | 241 | 0 | 45 | 0 | 0 | -78 | 437
1 | 25 | 14 | 433 | 78 | 119 | 10 | 0 | 21 | 184 | 0 | 48 | 0 | 0 | -27 | 433
1 | 25 | 15 | 431 | 78 | 157 | 12 | 0 | 21 | 115 | 0 | 49 | 0 | 0 | -1 | 431
1 | 25 | 16 | 441 | 78 | 220 | 21 | 0 | 21 | 51 | 0 | 50 | 0 | 0 | 0 | 441
1 | 25 | 17 | 449 | 78 | 254 | 38 | 0 | 21 | 3 | 0 | 54 | 0 | 0 | 1 | 449
1 | 25 | 18 | 460 | 78 | 260 | 45 | 0 | 21 | 0 | 0 | 56 | 0 | 0 | 0 | 460
1 | 25 | 19 | 448 | 78 | 255 | 39 | 0 | 21 | 0 | 0 | 55 | 0 | 0 | 0 | 448
1 | 25 | 20 | 433 | 78 | 246 | 32 | 0 | 21 | 0 | 0 | 56 | 0 | 0 | 0 | 433
1 | 25 | 21 | 407 | 78 | 229 | 23 | 0 | 21 | 0 | 0 | 56 | 0 | 0 | 0 | 407
1 | 25 | 22 | 370 | 78 | 198 | 15 | 0 | 21 | 0 | 0 | 58 | 0 | 0 | 0 | 370
1 | 25 | 23 | 356 | 78 | 184 | 14 | 0 | 21 | 0 | 0 | 59 | 0 | 0 | 0 | 356
1 | 26 | 0 | 347 | 78 | 175 | 14 | 0 | 21 | 0 | 0 | 58 | 0 | 0 | 1 | 347
1 | 26 | 1 | 350 | 78 | 179 | 14 | 0 | 21 | 0 | 0 | 58 | 0 | 0 | 0 | 350
1 | 26 | 2 | 363 | 78 | 190 | 16 | 0 | 21 | 0 | 0 | 58 | 0 | 0 | 0 | 363
1 | 26 | 3 | 367 | 78 | 195 | 17 | 0 | 21 | 0 | 0 | 56 | 0 | 0 | 0 | 367
1 | 26 | 4 | 364 | 78 | 195 | 17 | 0 | 21 | 0 | 0 | 53 | 0 | 0 | 0 | 364
1 | 26 | 5 | 365 | 78 | 196 | 17 | 0 | 21 | 0 | 0 | 52 | 0 | 0 | 1 | 365
1 | 26 | 6 | 391 | 78 | 217 | 24 | 0 | 21 | 0 | 0 | 51 | 0 | 0 | 0 | 391
1 | 26 | 7 | 422 | 78 | 232 | 33 | 0 | 21 | 11 | 0 | 47 | 0 | 0 | 0 | 422
1 | 26 | 8 | 465 | 78 | 227 | 32 | 0 | 21 | 63 | 0 | 44 | 0 | 0 | 0 | 465
1 | 26 | 9 | 463 | 78 | 178 | 14 | 0 | 21 | 132 | 0 | 40 | 0 | 0 | 0 | 463
1 | 26 | 10 | 448 | 78 | 122 | 10 | 0 | 21 | 187 | 0 | 40 | 0 | 0 | -10 | 448
1 | 26 | 11 | 439 | 78 | 120 | 10 | 0 | 21 | 240 | 0 | 42 | 0 | 0 | -72 | 439
1 | 26 | 12 | 414 | 78 | 116 | 10 | 0 | 21 | 244 | 0 | 48 | 0 | 0 | -103 | 414
1 | 26 | 13 | 419 | 78 | 117 | 10 | 0 | 21 | 219 | 0 | 51 | 0 | 0 | -77 | 419
1 | 26 | 14 | 409 | 78 | 116 | 10 | 0 | 21 | 175 | 0 | 46 | 0 | 0 | -37 | 409
1 | 26 | 15 | 407 | 78 | 131 | 11 | 0 | 21 | 123 | 0 | 44 | 0 | 0 | -1 | 407
1 | 26 | 16 | 415 | 78 | 204 | 20 | 0 | 21 | 48 | 0 | 43 | 0 | 0 | 1 | 415
1 | 26 | 17 | 419 | 78 | 235 | 36 | 0 | 21 | 3 | 0 | 46 | 0 | 0 | 0 | 419
1 | 26 | 18 | 429 | 78 | 240 | 43 | 0 | 21 | 0 | 0 | 47 | 0 | 0 | 0 | 429
1 | 26 | 19 | 419 | 78 | 237 | 38 | 0 | 21 | 0 | 0 | 45 | 0 | 0 | 0 | 419
1 | 26 | 20 | 403 | 78 | 227 | 30 | 0 | 21 | 0 | 0 | 48 | 0 | 0 | -1 | 403
1 | 26 | 21 | 380 | 78 | 212 | 22 | 0 | 21 | 0 | 0 | 47 | 0 | 0 | 0 | 380
1 | 26 | 22 | 352 | 78 | 185 | 15 | 0 | 21 | 0 | 0 | 52 | 0 | 0 | 1 | 352
1 | 26 | 23 | 342 | 78 | 177 | 14 | 0 | 21 | 0 | 0 | 53 | 0 | 0 | -1 | 342
1 | 27 | 0 | 333 | 78 | 165 | 19 | 0 | 21 | 0 | 0 | 50 | 0 | 0 | 0 | 333
1 | 27 | 1 | 337 | 78 | 169 | 20 | 0 | 21 | 0 | 0 | 48 | 0 | 0 | 1 | 337
1 | 27 | 2 | 352 | 78 | 181 | 22 | 0 | 21 | 0 | 0 | 49 | 0 | 0 | 1 | 352
1 | 27 | 3 | 359 | 78 | 190 | 25 | 0 | 21 | 0 | 0 | 44 | 0 | 0 | 1 | 359
1 | 27 | 4 | 356 | 78 | 194 | 26 | 0 | 21 | 0 | 0 | 37 | 0 | 0 | 0 | 356
1 | 27 | 5 | 345 | 78 | 190 | 26 | 0 | 21 | 0 | 0 | 30 | 0 | 0 | 0 | 345
1 | 27 | 6 | 342 | 78 | 190 | 26 | 0 | 21 | 0 | 0 | 27 | 0 | 0 | 0 | 342
1 | 27 | 7 | 360 | 78 | 192 | 26 | 0 | 21 | 16 | 0 | 26 | 0 | 0 | 1 | 360
1 | 27 | 8 | 392 | 78 | 150 | 17 | 0 | 21 | 100 | 0 | 25 | 0 | 0 | 1 | 392
1 | 27 | 9 | 381 | 78 | 111 | 10 | 0 | 21 | 203 | 0 | 22 | 0 | 0 | -64 | 381
1 | 27 | 10 | 353 | 78 | 107 | 10 | 0 | 21 | 292 | 0 | 22 | 0 | 0 | -177 | 353
1 | 27 | 11 | 347 | 78 | 106 | 10 | 0 | 21 | 317 | 0 | 24 | 0 | 0 | -209 | 347
1 | 27 | 12 | 334 | 78 | 103 | 10 | 0 | 21 | 297 | 0 | 24 | 0 | 0 | -199 | 334
1 | 27 | 13 | 325 | 78 | 102 | 10 | 0 | 21 | 263 | 0 | 33 | 0 | 0 | -182 | 325
1 | 27 | 14 | 314 | 78 | 100 | 10 | 0 | 21 | 229 | 0 | 39 | 0 | 0 | -163 | 314
1 | 27 | 15 | 315 | 78 | 100 | 10 | 0 | 21 | 173 | 0 | 36 | 0 | 0 | -103 | 315
1 | 27 | 16 | 325 | 78 | 102 | 12 | 0 | 21 | 79 | 0 | 37 | 0 | 0 | -4 | 325
1 | 27 | 17 | 345 | 78 | 182 | 23 | 0 | 21 | 5 | 0 | 37 | 0 | 0 | -1 | 345
1 | 27 | 18 | 365 | 78 | 204 | 31 | 0 | 21 | 0 | 0 | 32 | 0 | 0 | -1 | 365
1 | 27 | 19 | 363 | 78 | 205 | 32 | 0 | 21 | 0 | 0 | 27 | 0 | 0 | 0 | 363
1 | 27 | 20 | 355 | 78 | 204 | 31 | 0 | 21 | 0 | 0 | 21 | 0 | 0 | 0 | 355
1 | 27 | 21 | 339 | 78 | 195 | 28 | 0 | 21 | 0 | 0 | 17 | 0 | 0 | 0 | 339
1 | 27 | 22 | 316 | 78 | 178 | 23 | 0 | 21 | 0 | 0 | 17 | 0 | 0 | -1 | 316
1 | 27 | 23 | 314 | 78 | 174 | 22 | 0 | 21 | 0 | 0 | 19 | 0 | 0 | 0 | 314
1 | 28 | 0 | 309 | 78 | 169 | 22 | 0 | 21 | 0 | 0 | 19 | 0 | 0 | 0 | 309
1 | 28 | 1 | 316 | 78 | 173 | 23 | 0 | 21 | 0 | 0 | 21 | 0 | 0 | 0 | 316
1 | 28 | 2 | 332 | 78 | 184 | 27 | 0 | 21 | 0 | 0 | 22 | 0 | 0 | 0 | 332
1 | 28 | 3 | 340 | 78 | 190 | 30 | 0 | 21 | 0 | 0 | 21 | 0 | 0 | 0 | 340
1 | 28 | 4 | 335 | 78 | 186 | 28 | 0 | 21 | 0 | 0 | 21 | 0 | 0 | 1 | 335
1 | 28 | 5 | 321 | 78 | 178 | 25 | 0 | 21 | 0 | 0 | 19 | 0 | 0 | 0 | 321
1 | 28 | 6 | 309 | 78 | 170 | 22 | 0 | 21 | 0 | 0 | 17 | 0 | 0 | 1 | 309
1 | 28 | 7 | 319 | 78 | 169 | 22 | 0 | 21 | 16 | 0 | 14 | 0 | 0 | -1 | 319
1 | 28 | 8 | 348 | 78 | 135 | 15 | 0 | 21 | 85 | 0 | 14 | 0 | 0 | 0 | 348
1 | 28 | 9 | 353 | 78 | 107 | 11 | 0 | 21 | 154 | 0 | 10 | 0 | 0 | -28 | 353
1 | 28 | 10 | 339 | 78 | 104 | 10 | 0 | 21 | 186 | 0 | 18 | 0 | 0 | -78 | 339
1 | 28 | 11 | 326 | 78 | 102 | 10 | 0 | 21 | 182 | 0 | 20 | 0 | 0 | -87 | 326
1 | 28 | 12 | 322 | 78 | 101 | 10 | 0 | 21 | 218 | 0 | 25 | 0 | 0 | -131 | 322
1 | 28 | 13 | 312 | 78 | 100 | 10 | 0 | 21 | 222 | 0 | 38 | 0 | 0 | -157 | 312
1 | 28 | 14 | 308 | 78 | 99 | 10 | 0 | 21 | 209 | 0 | 42 | 0 | 0 | -151 | 308
1 | 28 | 15 | 302 | 78 | 98 | 10 | 0 | 21 | 162 | 0 | 45 | 0 | 0 | -112 | 302
1 | 28 | 16 | 312 | 78 | 100 | 12 | 0 | 21 | 58 | 0 | 44 | 0 | 0 | -1 | 312
1 | 28 | 17 | 340 | 78 | 172 | 22 | 0 | 21 | 4 | 0 | 43 | 0 | 0 | 0 | 340
1 | 28 | 18 | 361 | 78 | 197 | 34 | 0 | 21 | 0 | 0 | 31 | 0 | 0 | 0 | 361
1 | 28 | 19 | 359 | 78 | 197 | 34 | 0 | 21 | 0 | 0 | 29 | 0 | 0 | 0 | 359
1 | 28 | 20 | 352 | 78 | 194 | 32 | 0 | 21 | 0 | 0 | 26 | 0 | 0 | 1 | 352
1 | 28 | 21 | 334 | 78 | 180 | 25 | 0 | 21 | 0 | 0 | 30 | 0 | 0 | 0 | 334
1 | 28 | 22 | 308 | 78 | 159 | 19 | 0 | 21 | 0 | 0 | 31 | 0 | 0 | 0 | 308
1 | 28 | 23 | 301 | 78 | 158 | 19 | 0 | 21 | 0 | 0 | 26 | 0 | 0 | -1 | 301
1 | 29 | 0 | 298 | 78 | 162 | 15 | 0 | 21 | 0 | 0 | 23 | 0 | 0 | -1 | 298
1 | 29 | 1 | 308 | 78 | 172 | 16 | 0 | 21 | 0 | 0 | 22 | 0 | 0 | -1 | 308
1 | 29 | 2 | 328 | 78 | 192 | 18 | 0 | 21 | 0 | 0 | 19 | 0 | 0 | 0 | 328
1 | 29 | 3 | 339 | 78 | 202 | 19 | 0 | 21 | 0 | 0 | 19 | 0 | 0 | 0 | 339
1 | 29 | 4 | 345 | 78 | 212 | 21 | 0 | 21 | 0 | 0 | 12 | 0 | 0 | 1 | 345
1 | 29 | 5 | 352 | 78 | 219 | 23 | 0 | 21 | 0 | 0 | 12 | 0 | 0 | -1 | 352
1 | 29 | 6 | 376 | 78 | 236 | 27 | 0 | 21 | 0 | 0 | 14 | 0 | 0 | 0 | 376
1 | 29 | 7 | 405 | 78 | 241 | 29 | 0 | 21 | 24 | 0 | 12 | 0 | 0 | 0 | 405
1 | 29 | 8 | 444 | 78 | 195 | 18 | 0 | 21 | 125 | 0 | 8 | 0 | 0 | -1 | 444
1 | 29 | 9 | 429 | 78 | 119 | 11 | 0 | 21 | 226 | 0 | 5 | 0 | 0 | -31 | 429
1 | 29 | 10 | 408 | 78 | 115 | 10 | 0 | 21 | 305 | 0 | 4 | 0 | 0 | -125 | 408
1 | 29 | 11 | 399 | 78 | 114 | 10 | 0 | 21 | 346 | 0 | 2 | 0 | 0 | -172 | 399
1 | 29 | 12 | 373 | 78 | 73 | 10 | 0 | 21 | 356 | 0 | 2 | 0 | 18 | -185 | 373
1 | 29 | 13 | 377 | 78 | 110 | 10 | 0 | 21 | 336 | 0 | 4 | 0 | 0 | -182 | 377
1 | 29 | 14 | 369 | 78 | 109 | 10 | 0 | 21 | 278 | 0 | 3 | 0 | 0 | -130 | 369
1 | 29 | 15 | 368 | 78 | 109 | 10 | 0 | 21 | 186 | 0 | 3 | 0 | 0 | -39 | 368
1 | 29 | 16 | 377 | 78 | 180 | 17 | 0 | 21 | 78 | 0 | 3 | 0 | 0 | 0 | 377
1 | 29 | 17 | 384 | 78 | 246 | 31 | 0 | 21 | 5 | 0 | 3 | 0 | 0 | 0 | 384
1 | 29 | 18 | 402 | 78 | 262 | 38 | 0 | 21 | 0 | 0 | 3 | 0 | 0 | 0 | 402
1 | 29 | 19 | 394 | 78 | 256 | 36 | 0 | 21 | 0 | 0 | 3 | 0 | 0 | 0 | 394
1 | 29 | 20 | 383 | 78 | 248 | 32 | 0 | 21 | 0 | 0 | 4 | 0 | 0 | 0 | 383
1 | 29 | 21 | 363 | 78 | 233 | 27 | 0 | 21 | 0 | 0 | 4 | 0 | 0 | 0 | 363
1 | 29 | 22 | 334 | 78 | 209 | 21 | 0 | 21 | 0 | 0 | 5 | 0 | 0 | 0 | 334
1 | 29 | 23 | 323 | 78 | 202 | 20 | 0 | 21 | 0 | 0 | 3 | 0 | 0 | -1 | 323
1 | 30 | 0 | 320 | 78 | 199 | 18 | 0 | 21 | 0 | 0 | 3 | 0 | 0 | 1 | 320
1 | 30 | 1 | 327 | 78 | 204 | 19 | 0 | 21 | 0 | 0 | 4 | 0 | 0 | 1 | 327
1 | 30 | 2 | 344 | 78 | 219 | 21 | 0 | 21 | 0 | 0 | 5 | 0 | 0 | 0 | 344
1 | 30 | 3 | 356 | 78 | 228 | 24 | 0 | 21 | 0 | 0 | 6 | 0 | 0 | -1 | 356
1 | 30 | 4 | 358 | 78 | 230 | 24 | 0 | 21 | 0 | 0 | 5 | 0 | 0 | 0 | 358
1 | 30 | 5 | 361 | 78 | 232 | 24 | 0 | 21 | 0 | 0 | 5 | 0 | 0 | 1 | 361
1 | 30 | 6 | 385 | 78 | 251 | 30 | 0 | 21 | 0 | 0 | 4 | 0 | 0 | 1 | 385
1 | 30 | 7 | 410 | 78 | 252 | 31 | 0 | 21 | 25 | 0 | 2 | 0 | 0 | 1 | 410
1 | 30 | 8 | 446 | 78 | 201 | 18 | 0 | 21 | 128 | 0 | 1 | 0 | 0 | -1 | 446
1 | 30 | 9 | 430 | 78 | 119 | 10 | 0 | 21 | 229 | 0 | 1 | 0 | 0 | -28 | 430
1 | 30 | 10 | 407 | 78 | 115 | 10 | 0 | 21 | 304 | 0 | 0 | 0 | 0 | -121 | 407
1 | 30 | 11 | 399 | 78 | 114 | 10 | 0 | 21 | 345 | 0 | 0 | 0 | 0 | -169 | 399
1 | 30 | 12 | 376 | 78 | 110 | 10 | 0 | 21 | 348 | 0 | 0 | 0 | -25 | -166 | 376
1 | 30 | 13 | 385 | 78 | 112 | 10 | 0 | 21 | 321 | 0 | 1 | 0 | 0 | -158 | 385
1 | 30 | 14 | 377 | 78 | 110 | 10 | 0 | 21 | 259 | 0 | 0 | 0 | 0 | -101 | 377
1 | 30 | 15 | 375 | 78 | 110 | 10 | 0 | 21 | 175 | 0 | 0 | 0 | 0 | -19 | 375
1 | 30 | 16 | 381 | 78 | 197 | 18 | 0 | 21 | 66 | 0 | 0 | 0 | 0 | 1 | 381
1 | 30 | 17 | 383 | 78 | 249 | 30 | 0 | 21 | 4 | 0 | 1 | 0 | 0 | 0 | 383
1 | 30 | 18 | 394 | 78 | 260 | 34 | 0 | 21 | 0 | 0 | 1 | 0 | 0 | 0 | 394
1 | 30 | 19 | 383 | 78 | 252 | 31 | 0 | 21 | 0 | 0 | 1 | 0 | 0 | 0 | 383
1 | 30 | 20 | 370 | 78 | 242 | 28 | 0 | 21 | 0 | 0 | 1 | 0 | 0 | 0 | 370
1 | 30 | 21 | 347 | 78 | 224 | 23 | 0 | 21 | 0 | 0 | 1 | 0 | 0 | 0 | 347
1 | 30 | 22 | 319 | 78 | 200 | 18 | 0 | 21 | 0 | 0 | 2 | 0 | 0 | 0 | 319
1 | 30 | 23 | 307 | 78 | 188 | 16 | 0 | 21 | 0 | 0 | 3 | 0 | 0 | 1 | 307
1 | 31 | 0 | 296 | 78 | 181 | 10 | 0 | 21 | 0 | 0 | 5 | 0 | 0 | 1 | 296
1 | 31 | 1 | 302 | 78 | 186 | 11 | 0 | 21 | 0 | 0 | 7 | 0 | 0 | -1 | 302
1 | 31 | 2 | 321 | 78 | 202 | 12 | 0 | 21 | 0 | 0 | 8 | 0 | 0 | 0 | 321
1 | 31 | 3 | 336 | 78 | 215 | 17 | 0 | 21 | 0 | 0 | 5 | 0 | 0 | 0 | 336
1 | 31 | 4 | 340 | 78 | 218 | 18 | 0 | 21 | 0 | 0 | 5 | 0 | 0 | 0 | 340
1 | 31 | 5 | 342 | 78 | 218 | 18 | 0 | 21 | 0 | 0 | 7 | 0 | 0 | 0 | 342
1 | 31 | 6 | 351 | 78 | 222 | 22 | 0 | 21 | 0 | 0 | 8 | 0 | 0 | 0 | 351
1 | 31 | 7 | 370 | 78 | 224 | 25 | 0 | 21 | 13 | 0 | 9 | 0 | 0 | 0 | 370
1 | 31 | 8 | 414 | 78 | 224 | 31 | 0 | 21 | 52 | 0 | 8 | 0 | 0 | 0 | 414
1 | 31 | 9 | 418 | 78 | 206 | 14 | 0 | 21 | 91 | 0 | 8 | 0 | 0 | 0 | 418
1 | 31 | 10 | 416 | 78 | 150 | 10 | 0 | 21 | 150 | 0 | 7 | 0 | 0 | 0 | 416
1 | 31 | 11 | 411 | 78 | 135 | 10 | 0 | 21 | 158 | 0 | 10 | 0 | 0 | -1 | 411
1 | 31 | 12 | 385 | 78 | 143 | 10 | 0 | 21 | 124 | 0 | 9 | 0 | 0 | 0 | 385
1 | 31 | 13 | 399 | 78 | 159 | 10 | 0 | 21 | 122 | 0 | 9 | 0 | 0 | 0 | 399
1 | 31 | 14 | 391 | 78 | 165 | 10 | 0 | 21 | 107 | 0 | 10 | 0 | 0 | 0 | 391
1 | 31 | 15 | 384 | 78 | 189 | 11 | 0 | 21 | 76 | 0 | 9 | 0 | 0 | 0 | 384
1 | 31 | 16 | 388 | 78 | 224 | 27 | 0 | 21 | 32 | 0 | 6 | 0 | 0 | 0 | 388
1 | 31 | 17 | 387 | 78 | 220 | 55 | 0 | 21 | 3 | 0 | 9 | 0 | 0 | 1 | 387
1 | 31 | 18 | 389 | 78 | 221 | 58 | 0 | 21 | 0 | 0 | 11 | 0 | 0 | 0 | 389
1 | 31 | 19 | 375 | 78 | 225 | 38 | 0 | 21 | 0 | 0 | 12 | 0 | 0 | 1 | 375
1 | 31 | 20 | 358 | 78 | 224 | 26 | 0 | 21 | 0 | 0 | 9 | 0 | 0 | 0 | 358
1 | 31 | 21 | 336 | 78 | 213 | 15 | 0 | 21 | 0 | 0 | 9 | 0 | 0 | 0 | 336
1 | 31 | 22 | 309 | 78 | 185 | 10 | 0 | 21 | 0 | 0 | 14 | 0 | 0 | 1 | 309
1 | 31 | 23 | 294 | 78 | 174 | 10 | 0 | 21 | 0 | 0 | 11 | 0 | 0 | 0 | 294
2 | 1 | 0 | 255 | 78 | 130 | 14 | 0 | 21 | 0 | 0 | 12 | 0 | 0 | 0 | 255
2 | 1 | 1 | 262 | 78 | 129 | 14 | 0 | 21 | 0 | 0 | 20 | 0 | 0 | 0 | 262
2 | 1 | 2 | 287 | 78 | 152 | 15 | 0 | 21 | 0 | 0 | 21 | 0 | 0 | 0 | 287
2 | 1 | 3 | 313 | 78 | 179 | 16 | 0 | 21 | 0 | 0 | 19 | 0 | 0 | 0 | 313
2 | 1 | 4 | 322 | 78 | 189 | 18 | 0 | 21 | 0 | 0 | 17 | 0 | 0 | -1 | 322
2 | 1 | 5 | 319 | 78 | 187 | 18 | 0 | 21 | 0 | 0 | 16 | 0 | 0 | -1 | 319
2 | 1 | 6 | 324 | 78 | 195 | 21 | 0 | 21 | 0 | 0 | 9 | 0 | 0 | 0 | 324
2 | 1 | 7 | 355 | 78 | 210 | 24 | 0 | 21 | 8 | 0 | 13 | 0 | 0 | 1 | 355
2 | 1 | 8 | 424 | 78 | 235 | 41 | 0 | 21 | 29 | 0 | 20 | 0 | 0 | 0 | 424
2 | 1 | 9 | 440 | 78 | 236 | 24 | 0 | 21 | 50 | 0 | 31 | 0 | 0 | 0 | 440
2 | 1 | 10 | 435 | 78 | 192 | 14 | 0 | 21 | 102 | 0 | 27 | 0 | 0 | 1 | 435
2 | 1 | 11 | 437 | 78 | 160 | 14 | 0 | 21 | 141 | 0 | 23 | 0 | 0 | 0 | 437
2 | 1 | 12 | 422 | 78 | 187 | 14 | 0 | 21 | 100 | 0 | 21 | 0 | 0 | 1 | 422
2 | 1 | 13 | 431 | 78 | 216 | 16 | 0 | 21 | 76 | 0 | 24 | 0 | 0 | 0 | 431
2 | 1 | 14 | 427 | 78 | 229 | 20 | 0 | 21 | 52 | 0 | 27 | 0 | 0 | 0 | 427
2 | 1 | 15 | 417 | 78 | 232 | 25 | 0 | 21 | 36 | 0 | 25 | 0 | 0 | 0 | 417
2 | 1 | 16 | 412 | 78 | 234 | 32 | 0 | 21 | 19 | 0 | 29 | 0 | 0 | -1 | 412
2 | 1 | 17 | 407 | 78 | 230 | 47 | 0 | 21 | 2 | 0 | 30 | 0 | 0 | -1 | 407
2 | 1 | 18 | 415 | 78 | 228 | 63 | 0 | 21 | 0 | 0 | 25 | 0 | 0 | 0 | 415
2 | 1 | 19 | 397 | 78 | 222 | 55 | 0 | 21 | 0 | 0 | 21 | 0 | 0 | 0 | 397
2 | 1 | 20 | 378 | 78 | 221 | 39 | 0 | 21 | 0 | 0 | 19 | 0 | 0 | 0 | 378
2 | 1 | 21 | 343 | 78 | 204 | 22 | 0 | 21 | 0 | 0 | 18 | 0 | 0 | 0 | 343
2 | 1 | 22 | 300 | 78 | 168 | 15 | 0 | 21 | 0 | 0 | 18 | 0 | 0 | 0 | 300
2 | 1 | 23 | 281 | 78 | 151 | 15 | 0 | 21 | 0 | 0 | 16 | 0 | 0 | 0 | 281
2 | 2 | 0 | 265 | 78 | 130 | 19 | 0 | 21 | 0 | 0 | 17 | 0 | 0 | 0 | 265
2 | 2 | 1 | 272 | 78 | 136 | 19 | 0 | 21 | 0 | 0 | 18 | 0 | 0 | 0 | 272
2 | 2 | 2 | 301 | 78 | 161 | 22 | 0 | 21 | 0 | 0 | 19 | 0 | 0 | 0 | 301
2 | 2 | 3 | 330 | 78 | 184 | 24 | 0 | 21 | 0 | 0 | 23 | 0 | 0 | 0 | 330
2 | 2 | 4 | 344 | 78 | 195 | 26 | 0 | 21 | 0 | 0 | 24 | 0 | 0 | 0 | 344
2 | 2 | 5 | 349 | 78 | 199 | 27 | 0 | 21 | 0 | 0 | 24 | 0 | 0 | 0 | 349
2 | 2 | 6 | 366 | 78 | 213 | 30 | 0 | 21 | 0 | 0 | 25 | 0 | 0 | -1 | 366
2 | 2 | 7 | 393 | 78 | 228 | 33 | 0 | 21 | 9 | 0 | 23 | 0 | 0 | 1 | 393
2 | 2 | 8 | 459 | 78 | 252 | 38 | 0 | 21 | 46 | 0 | 24 | 0 | 0 | 0 | 459
2 | 2 | 9 | 474 | 78 | 224 | 24 | 0 | 21 | 101 | 0 | 26 | 0 | 0 | 0 | 474
2 | 2 | 10 | 461 | 78 | 181 | 17 | 0 | 21 | 134 | 0 | 31 | 0 | 0 | -1 | 461
2 | 2 | 11 | 452 | 78 | 123 | 14 | 0 | 21 | 184 | 0 | 32 | 0 | 0 | 0 | 452
2 | 2 | 12 | 424 | 78 | 118 | 14 | 0 | 21 | 275 | 0 | 28 | 0 | 0 | -110 | 424
2 | 2 | 13 | 435 | 78 | 120 | 14 | 0 | 21 | 237 | 0 | 32 | 0 | 0 | -67 | 435
2 | 2 | 14 | 404 | 78 | 115 | 14 | 0 | 21 | 238 | 0 | 30 | 0 | 0 | -92 | 404
2 | 2 | 15 | 390 | 78 | 113 | 14 | 0 | 21 | 173 | 0 | 28 | 0 | 0 | -37 | 390
2 | 2 | 16 | 400 | 78 | 193 | 21 | 0 | 21 | 58 | 0 | 30 | 0 | 0 | -1 | 400
2 | 2 | 17 | 412 | 78 | 240 | 36 | 0 | 21 | 5 | 0 | 32 | 0 | 0 | 0 | 412
2 | 2 | 18 | 428 | 78 | 253 | 44 | 0 | 21 | 0 | 0 | 33 | 0 | 0 | -1 | 428
2 | 2 | 19 | 418 | 78 | 248 | 42 | 0 | 21 | 0 | 0 | 28 | 0 | 0 | 1 | 418
2 | 2 | 20 | 399 | 78 | 235 | 36 | 0 | 21 | 0 | 0 | 29 | 0 | 0 | 0 | 399
2 | 2 | 21 | 366 | 78 | 208 | 28 | 0 | 21 | 0 | 0 | 32 | 0 | 0 | -1 | 366
2 | 2 | 22 | 323 | 78 | 172 | 22 | 0 | 21 | 0 | 0 | 31 | 0 | 0 | -1 | 323
2 | 2 | 23 | 309 | 78 | 160 | 20 | 0 | 21 | 0 | 0 | 29 | 0 | 0 | 1 | 309
2 | 3 | 0 | 293 | 78 | 148 | 20 | 0 | 21 | 0 | 0 | 25 | 0 | 0 | 1 | 293
2 | 3 | 1 | 300 | 78 | 156 | 21 | 0 | 21 | 0 | 0 | 25 | 0 | 0 | -1 | 300
2 | 3 | 2 | 333 | 78 | 184 | 25 | 0 | 21 | 0 | 0 | 25 | 0 | 0 | 0 | 333
2 | 3 | 3 | 352 | 78 | 199 | 28 | 0 | 21 | 0 | 0 | 27 | 0 | 0 | -1 | 352
2 | 3 | 4 | 358 | 78 | 204 | 28 | 0 | 21 | 0 | 0 | 26 | 0 | 0 | 1 | 358
2 | 3 | 5 | 346 | 78 | 194 | 26 | 0 | 21 | 0 | 0 | 26 | 0 | 0 | 1 | 346
2 | 3 | 6 | 336 | 78 | 186 | 25 | 0 | 21 | 0 | 0 | 26 | 0 | 0 | 0 | 336
2 | 3 | 7 | 359 | 78 | 193 | 25 | 0 | 21 | 19 | 0 | 23 | 0 | 0 | 0 | 359
2 | 3 | 8 | 409 | 78 | 178 | 18 | 0 | 21 | 93 | 0 | 21 | 0 | 0 | 0 | 409
2 | 3 | 9 | 397 | 78 | 114 | 14 | 0 | 21 | 167 | 0 | 18 | 0 | 0 | -15 | 397
2 | 3 | 10 | 370 | 78 | 109 | 14 | 0 | 21 | 228 | 0 | 16 | 0 | 0 | -96 | 370
2 | 3 | 11 | 370 | 78 | 109 | 14 | 0 | 21 | 256 | 0 | 14 | 0 | 0 | -122 | 370
2 | 3 | 12 | 359 | 78 | 107 | 14 | 0 | 21 | 217 | 0 | 14 | 0 | 0 | -92 | 359
2 | 3 | 13 | 357 | 78 | 116 | 15 | 0 | 21 | 112 | 0 | 15 | 0 | 0 | 0 | 357
2 | 3 | 14 | 363 | 78 | 157 | 18 | 0 | 21 | 73 | 0 | 16 | 0 | 0 | 0 | 363
2 | 3 | 15 | 365 | 78 | 184 | 22 | 0 | 21 | 44 | 0 | 16 | 0 | 0 | 0 | 365
2 | 3 | 16 | 379 | 78 | 214 | 30 | 0 | 21 | 20 | 0 | 15 | 0 | 0 | 1 | 379
2 | 3 | 17 | 392 | 78 | 232 | 38 | 0 | 21 | 2 | 0 | 20 | 0 | 0 | 1 | 392
2 | 3 | 18 | 402 | 78 | 242 | 46 | 0 | 21 | 0 | 0 | 15 | 0 | 0 | 0 | 402
2 | 3 | 19 | 389 | 78 | 234 | 41 | 0 | 21 | 0 | 0 | 15 | 0 | 0 | 0 | 389
2 | 3 | 20 | 376 | 78 | 223 | 36 | 0 | 21 | 0 | 0 | 18 | 0 | 0 | 0 | 376
2 | 3 | 21 | 345 | 78 | 202 | 31 | 0 | 21 | 0 | 0 | 13 | 0 | 0 | 0 | 345
2 | 3 | 22 | 306 | 78 | 173 | 25 | 0 | 21 | 0 | 0 | 9 | 0 | 0 | 0 | 306
2 | 3 | 23 | 291 | 78 | 159 | 23 | 0 | 21 | 0 | 0 | 10 | 0 | 0 | 0 | 291
2 | 4 | 0 | 276 | 78 | 138 | 22 | 0 | 21 | 0 | 0 | 16 | 0 | 0 | 1 | 276
2 | 4 | 1 | 281 | 78 | 142 | 23 | 0 | 21 | 0 | 0 | 16 | 0 | 0 | 1 | 281
2 | 4 | 2 | 305 | 78 | 163 | 29 | 0 | 21 | 0 | 0 | 14 | 0 | 0 | 0 | 305
2 | 4 | 3 | 321 | 78 | 174 | 32 | 0 | 21 | 0 | 0 | 16 | 0 | 0 | 0 | 321
2 | 4 | 4 | 321 | 78 | 174 | 32 | 0 | 21 | 0 | 0 | 15 | 0 | 0 | 1 | 321
2 | 4 | 5 | 302 | 78 | 160 | 28 | 0 | 21 | 0 | 0 | 15 | 0 | 0 | 0 | 302
2 | 4 | 6 | 275 | 78 | 139 | 22 | 0 | 21 | 0 | 0 | 16 | 0 | 0 | -1 | 275
2 | 4 | 7 | 282 | 78 | 138 | 22 | 0 | 21 | 10 | 0 | 14 | 0 | 0 | -1 | 282
2 | 4 | 8 | 323 | 78 | 143 | 19 | 0 | 21 | 48 | 0 | 15 | 0 | 0 | -1 | 323
2 | 4 | 9 | 338 | 78 | 128 | 16 | 0 | 21 | 80 | 0 | 15 | 0 | 0 | 0 | 338
2 | 4 | 10 | 335 | 78 | 104 | 15 | 0 | 21 | 103 | 0 | 17 | 0 | 0 | -3 | 335
2 | 4 | 11 | 334 | 78 | 104 | 14 | 0 | 21 | 155 | 0 | 18 | 0 | 0 | -56 | 334
2 | 4 | 12 | 322 | 78 | 102 | 14 | 0 | 21 | 183 | 0 | 16 | 0 | -3 | -89 | 322
2 | 4 | 13 | 305 | 78 | 99 | 14 | 0 | 21 | 184 | 0 | 15 | 0 | -23 | -83 | 305
2 | 4 | 14 | 287 | 78 | 96 | 14 | 0 | 21 | 163 | 0 | 15 | 0 | 0 | -100 | 287
2 | 4 | 15 | 283 | 78 | 95 | 14 | 0 | 21 | 102 | 0 | 16 | 0 | 0 | -43 | 283
2 | 4 | 16 | 293 | 78 | 122 | 18 | 0 | 21 | 38 | 0 | 16 | 0 | 0 | 0 | 293
2 | 4 | 17 | 336 | 78 | 183 | 35 | 0 | 21 | 4 | 0 | 15 | 0 | 0 | 0 | 336
2 | 4 | 18 | 362 | 78 | 200 | 50 | 0 | 21 | 0 | 0 | 13 | 0 | 0 | 0 | 362
2 | 4 | 19 | 353 | 78 | 196 | 49 | 0 | 21 | 0 | 0 | 10 | 0 | 0 | -1 | 353
2 | 4 | 20 | 339 | 78 | 188 | 42 | 0 | 21 | 0 | 0 | 9 | 0 | 0 | 1 | 339
2 | 4 | 21 | 304 | 78 | 165 | 31 | 0 | 21 | 0 | 0 | 9 | 0 | 0 | 0 | 304
2 | 4 | 22 | 263 | 78 | 131 | 22 | 0 | 21 | 0 | 0 | 12 | 0 | 0 | -1 | 263
2 | 4 | 23 | 249 | 78 | 119 | 19 | 0 | 21 | 0 | 0 | 12 | 0 | 0 | 0 | 249
2 | 5 | 0 | 236 | 78 | 103 | 15 | 0 | 21 | 0 | 0 | 19 | 0 | 0 | 0 | 236
2 | 5 | 1 | 243 | 78 | 106 | 15 | 0 | 21 | 0 | 0 | 22 | 0 | 0 | 1 | 243
2 | 5 | 2 | 269 | 78 | 129 | 15 | 0 | 21 | 0 | 0 | 25 | 0 | 0 | 1 | 269
2 | 5 | 3 | 300 | 78 | 169 | 16 | 0 | 21 | 0 | 0 | 16 | 0 | 0 | 0 | 300
2 | 5 | 4 | 320 | 78 | 188 | 16 | 0 | 21 | 0 | 0 | 16 | 0 | 0 | 1 | 320
2 | 5 | 5 | 330 | 78 | 192 | 16 | 0 | 21 | 0 | 0 | 23 | 0 | 0 | 0 | 330
2 | 5 | 6 | 349 | 78 | 211 | 18 | 0 | 21 | 0 | 0 | 21 | 0 | 0 | 0 | 349
2 | 5 | 7 | 387 | 78 | 239 | 26 | 0 | 21 | 5 | 0 | 19 | 0 | 0 | -1 | 387
2 | 5 | 8 | 465 | 78 | 259 | 63 | 0 | 21 | 20 | 0 | 25 | 0 | 0 | -1 | 465
2 | 5 | 9 | 493 | 78 | 266 | 63 | 0 | 21 | 47 | 0 | 19 | 0 | 0 | -1 | 493
2 | 5 | 10 | 490 | 78 | 260 | 39 | 0 | 21 | 79 | 0 | 14 | 0 | 0 | -1 | 490
2 | 5 | 11 | 471 | 78 | 225 | 16 | 0 | 21 | 118 | 0 | 13 | 0 | 0 | 0 | 471
2 | 5 | 12 | 449 | 78 | 202 | 15 | 0 | 21 | 124 | 0 | 10 | 0 | 0 | -1 | 449
2 | 5 | 13 | 468 | 78 | 257 | 36 | 0 | 21 | 60 | 0 | 15 | 0 | 0 | 1 | 468
2 | 5 | 14 | 465 | 78 | 260 | 43 | 0 | 21 | 42 | 0 | 21 | 0 | 0 | 0 | 465
2 | 5 | 15 | 447 | 78 | 246 | 20 | 0 | 21 | 50 | 0 | 32 | 0 | 0 | 0 | 447
2 | 5 | 16 | 449 | 78 | 253 | 22 | 0 | 21 | 31 | 0 | 44 | 0 | 0 | 0 | 449
2 | 5 | 17 | 448 | 78 | 259 | 26 | 0 | 21 | 4 | 0 | 60 | 0 | 0 | 0 | 448
2 | 5 | 18 | 454 | 78 | 263 | 31 | 0 | 21 | 0 | 0 | 60 | 0 | 0 | 1 | 454
2 | 5 | 19 | 436 | 78 | 252 | 21 | 0 | 21 | 0 | 0 | 64 | 0 | 0 | 0 | 436
2 | 5 | 20 | 416 | 78 | 239 | 18 | 0 | 21 | 0 | 0 | 60 | 0 | 0 | 0 | 416
2 | 5 | 21 | 378 | 78 | 213 | 16 | 0 | 21 | 0 | 0 | 51 | 0 | 0 | -1 | 378
2 | 5 | 22 | 329 | 78 | 170 | 15 | 0 | 21 | 0 | 0 | 45 | 0 | 0 | 0 | 329
2 | 5 | 23 | 313 | 78 | 154 | 15 | 0 | 21 | 0 | 0 | 45 | 0 | 0 | 0 | 313
2 | 6 | 0 | 295 | 78 | 136 | 18 | 0 | 21 | 0 | 0 | 41 | 0 | 0 | 1 | 295
2 | 6 | 1 | 302 | 78 | 143 | 18 | 0 | 21 | 0 | 0 | 41 | 0 | 0 | 1 | 302
2 | 6 | 2 | 330 | 78 | 170 | 20 | 0 | 21 | 0 | 0 | 40 | 0 | 0 | 1 | 330
2 | 6 | 3 | 354 | 78 | 197 | 24 | 0 | 21 | 0 | 0 | 33 | 0 | 0 | 1 | 354
2 | 6 | 4 | 363 | 78 | 212 | 28 | 0 | 21 | 0 | 0 | 24 | 0 | 0 | 0 | 363
2 | 6 | 5 | 372 | 78 | 217 | 28 | 0 | 21 | 0 | 0 | 27 | 0 | 0 | 1 | 372
2 | 6 | 6 | 398 | 78 | 241 | 36 | 0 | 21 | 0 | 0 | 22 | 0 | 0 | 0 | 398
2 | 6 | 7 | 427 | 78 | 247 | 34 | 0 | 21 | 27 | 0 | 19 | 0 | 0 | 1 | 427
2 | 6 | 8 | 468 | 78 | 205 | 20 | 0 | 21 | 123 | 0 | 21 | 0 | 0 | 0 | 468
2 | 6 | 9 | 458 | 78 | 124 | 14 | 0 | 21 | 216 | 0 | 21 | 0 | 0 | -16 | 458
2 | 6 | 10 | 446 | 78 | 122 | 14 | 0 | 21 | 278 | 0 | 18 | 0 | 0 | -85 | 446
2 | 6 | 11 | 440 | 78 | 121 | 14 | 0 | 21 | 304 | 0 | 20 | 0 | 0 | -118 | 440
2 | 6 | 12 | 412 | 78 | 116 | 14 | 0 | 21 | 290 | 0 | 27 | 0 | 0 | -134 | 412
2 | 6 | 13 | 416 | 78 | 117 | 14 | 0 | 21 | 254 | 0 | 29 | 0 | 0 | -97 | 416
2 | 6 | 14 | 403 | 78 | 115 | 14 | 0 | 21 | 205 | 0 | 31 | 0 | 0 | -61 | 403
2 | 6 | 15 | 393 | 78 | 113 | 14 | 0 | 21 | 148 | 0 | 31 | 0 | 0 | -12 | 393
2 | 6 | 16 | 407 | 78 | 192 | 20 | 0 | 21 | 67 | 0 | 29 | 0 | 0 | 0 | 407
2 | 6 | 17 | 417 | 78 | 251 | 38 | 0 | 21 | 5 | 0 | 23 | 0 | 0 | 1 | 417
2 | 6 | 18 | 434 | 78 | 266 | 47 | 0 | 21 | 0 | 0 | 22 | 0 | 0 | 0 | 434
2 | 6 | 19 | 421 | 78 | 261 | 45 | 0 | 21 | 0 | 0 | 16 | 0 | 0 | 0 | 421
2 | 6 | 20 | 399 | 78 | 248 | 41 | 0 | 21 | 0 | 0 | 12 | 0 | 0 | -1 | 399
2 | 6 | 21 | 365 | 78 | 221 | 32 | 0 | 21 | 0 | 0 | 13 | 0 | 0 | 0 | 365
2 | 6 | 22 | 318 | 78 | 182 | 25 | 0 | 21 | 0 | 0 | 12 | 0 | 0 | 0 | 318
2 | 6 | 23 | 300 | 78 | 168 | 23 | 0 | 21 | 0 | 0 | 10 | 0 | 0 | 0 | 300
2 | 7 | 0 | 284 | 78 | 157 | 20 | 0 | 21 | 0 | 0 | 8 | 0 | 0 | 0 | 284
2 | 7 | 1 | 295 | 78 | 170 | 21 | 0 | 21 | 0 | 0 | 5 | 0 | 0 | 0 | 295
2 | 7 | 2 | 328 | 78 | 196 | 25 | 0 | 21 | 0 | 0 | 8 | 0 | 0 | 0 | 328
2 | 7 | 3 | 353 | 78 | 216 | 28 | 0 | 21 | 0 | 0 | 10 | 0 | 0 | 0 | 353
2 | 7 | 4 | 366 | 78 | 227 | 31 | 0 | 21 | 0 | 0 | 9 | 0 | 0 | 0 | 366
2 | 7 | 5 | 370 | 78 | 232 | 33 | 0 | 21 | 0 | 0 | 6 | 0 | 0 | 0 | 370
2 | 7 | 6 | 394 | 78 | 248 | 39 | 0 | 21 | 0 | 0 | 8 | 0 | 0 | 0 | 394
2 | 7 | 7 | 423 | 78 | 253 | 36 | 0 | 21 | 27 | 0 | 8 | 0 | 0 | 0 | 423
2 | 7 | 8 | 471 | 78 | 237 | 25 | 0 | 21 | 104 | 0 | 6 | 0 | 0 | 0 | 471
2 | 7 | 9 | 464 | 78 | 168 | 15 | 0 | 21 | 176 | 0 | 6 | 0 | 0 | 0 | 464
2 | 7 | 10 | 444 | 78 | 121 | 14 | 0 | 21 | 218 | 0 | 10 | 0 | 0 | -18 | 444
2 | 7 | 11 | 442 | 78 | 121 | 14 | 0 | 21 | 224 | 0 | 14 | 0 | 0 | -30 | 442
2 | 7 | 12 | 417 | 78 | 117 | 14 | 0 | 21 | 241 | 0 | 19 | 0 | 0 | -73 | 417
2 | 7 | 13 | 421 | 78 | 117 | 14 | 0 | 21 | 250 | 0 | 29 | 0 | 0 | -88 | 421
2 | 7 | 14 | 413 | 78 | 116 | 14 | 0 | 21 | 205 | 0 | 28 | 0 | 0 | -49 | 413
2 | 7 | 15 | 408 | 78 | 134 | 14 | 0 | 21 | 138 | 0 | 23 | 0 | 0 | 0 | 408
2 | 7 | 16 | 414 | 78 | 204 | 19 | 0 | 21 | 69 | 0 | 23 | 0 | 0 | 0 | 414
2 | 7 | 17 | 411 | 78 | 248 | 34 | 0 | 21 | 8 | 0 | 24 | 0 | 0 | -2 | 411
2 | 7 | 18 | 431 | 78 | 266 | 45 | 0 | 21 | 0 | 0 | 21 | 0 | 0 | 0 | 431
2 | 7 | 19 | 422 | 78 | 260 | 40 | 0 | 21 | 0 | 0 | 23 | 0 | 0 | 0 | 422
2 | 7 | 20 | 402 | 78 | 245 | 34 | 0 | 21 | 0 | 0 | 23 | 0 | 0 | 1 | 402
2 | 7 | 21 | 367 | 78 | 219 | 27 | 0 | 21 | 0 | 0 | 22 | 0 | 0 | 0 | 367
2 | 7 | 22 | 320 | 78 | 182 | 21 | 0 | 21 | 0 | 0 | 18 | 0 | 0 | 0 | 320
2 | 7 | 23 | 298 | 78 | 166 | 20 | 0 | 21 | 0 | 0 | 14 | 0 | 0 | -1 | 298
2 | 8 | 0 | 280 | 78 | 148 | 19 | 0 | 21 | 0 | 0 | 14 | 0 | 0 | 0 | 280
2 | 8 | 1 | 289 | 78 | 154 | 20 | 0 | 21 | 0 | 0 | 16 | 0 | 0 | 0 | 289
2 | 8 | 2 | 319 | 78 | 180 | 23 | 0 | 21 | 0 | 0 | 18 | 0 | 0 | -1 | 319
2 | 8 | 3 | 346 | 78 | 204 | 27 | 0 | 21 | 0 | 0 | 16 | 0 | 0 | 0 | 346
2 | 8 | 4 | 357 | 78 | 211 | 28 | 0 | 21 | 0 | 0 | 20 | 0 | 0 | -1 | 357
2 | 8 | 5 | 367 | 78 | 218 | 29 | 0 | 21 | 0 | 0 | 21 | 0 | 0 | 0 | 367
2 | 8 | 6 | 390 | 78 | 239 | 36 | 0 | 21 | 0 | 0 | 16 | 0 | 0 | 0 | 390
2 | 8 | 7 | 419 | 78 | 245 | 34 | 0 | 21 | 26 | 0 | 16 | 0 | 0 | -1 | 419
2 | 8 | 8 | 463 | 78 | 217 | 21 | 0 | 21 | 112 | 0 | 14 | 0 | 0 | 0 | 463
2 | 8 | 9 | 458 | 78 | 123 | 14 | 0 | 21 | 214 | 0 | 12 | 0 | 0 | -4 | 458
2 | 8 | 10 | 440 | 78 | 121 | 14 | 0 | 21 | 274 | 0 | 10 | 0 | 0 | -78 | 440
2 | 8 | 11 | 432 | 78 | 119 | 14 | 0 | 21 | 273 | 0 | 10 | 0 | 0 | -83 | 432
2 | 8 | 12 | 396 | 78 | 114 | 14 | 0 | 21 | 266 | 0 | 9 | 0 | 0 | -106 | 396
2 | 8 | 13 | 397 | 78 | 114 | 14 | 0 | 21 | 256 | 0 | 13 | 0 | 0 | -99 | 397
2 | 8 | 14 | 401 | 78 | 114 | 14 | 0 | 21 | 212 | 0 | 20 | 0 | 0 | -58 | 401
2 | 8 | 15 | 391 | 78 | 113 | 14 | 0 | 21 | 139 | 0 | 27 | 0 | 0 | -1 | 391
2 | 8 | 16 | 398 | 78 | 190 | 19 | 0 | 21 | 64 | 0 | 26 | 0 | 0 | 0 | 398
2 | 8 | 17 | 414 | 78 | 247 | 37 | 0 | 21 | 8 | 0 | 23 | 0 | 0 | 0 | 414
2 | 8 | 18 | 431 | 78 | 263 | 50 | 0 | 21 | 0 | 0 | 19 | 0 | 0 | 0 | 431
2 | 8 | 19 | 418 | 78 | 256 | 45 | 0 | 21 | 0 | 0 | 18 | 0 | 0 | 0 | 418
2 | 8 | 20 | 399 | 78 | 242 | 37 | 0 | 21 | 0 | 0 | 20 | 0 | 0 | 1 | 399
2 | 8 | 21 | 367 | 78 | 220 | 30 | 0 | 21 | 0 | 0 | 18 | 0 | 0 | 0 | 367
2 | 8 | 22 | 320 | 78 | 182 | 23 | 0 | 21 | 0 | 0 | 16 | 0 | 0 | 0 | 320
2 | 8 | 23 | 303 | 78 | 163 | 20 | 0 | 21 | 0 | 0 | 20 | 0 | 0 | 1 | 303
2 | 9 | 0 | 290 | 78 | 148 | 21 | 0 | 21 | 0 | 0 | 21 | 0 | 0 | 1 | 290
2 | 9 | 1 | 303 | 78 | 160 | 22 | 0 | 21 | 0 | 0 | 22 | 0 | 0 | 0 | 303
2 | 9 | 2 | 335 | 78 | 187 | 25 | 0 | 21 | 0 | 0 | 24 | 0 | 0 | 0 | 335
2 | 9 | 3 | 360 | 78 | 204 | 27 | 0 | 21 | 0 | 0 | 30 | 0 | 0 | 0 | 360
2 | 9 | 4 | 370 | 78 | 213 | 28 | 0 | 21 | 0 | 0 | 29 | 0 | 0 | 1 | 370
2 | 9 | 5 | 377 | 78 | 222 | 30 | 0 | 21 | 0 | 0 | 26 | 0 | 0 | 0 | 377
2 | 9 | 6 | 406 | 78 | 249 | 38 | 0 | 21 | 0 | 0 | 20 | 0 | 0 | 0 | 406
2 | 9 | 7 | 433 | 78 | 249 | 35 | 0 | 21 | 32 | 0 | 18 | 0 | 0 | 0 | 433
2 | 9 | 8 | 470 | 78 | 203 | 21 | 0 | 21 | 133 | 0 | 14 | 0 | 0 | 0 | 470
2 | 9 | 9 | 460 | 78 | 124 | 14 | 0 | 21 | 231 | 0 | 10 | 0 | 0 | -18 | 460
2 | 9 | 10 | 442 | 78 | 121 | 14 | 0 | 21 | 302 | 0 | 10 | 0 | 0 | -104 | 442
2 | 9 | 11 | 428 | 78 | 119 | 14 | 0 | 21 | 344 | 0 | 16 | 0 | 0 | -164 | 428
2 | 9 | 12 | 407 | 78 | 73 | 14 | 0 | 21 | 338 | 0 | 17 | 0 | 18 | -152 | 407
2 | 9 | 13 | 416 | 78 | 117 | 14 | 0 | 21 | 300 | 0 | 18 | 0 | 0 | -132 | 416
2 | 9 | 14 | 385 | 78 | 112 | 14 | 0 | 21 | 261 | 0 | 18 | 0 | 0 | -119 | 385
2 | 9 | 15 | 368 | 78 | 109 | 14 | 0 | 21 | 197 | 0 | 16 | 0 | 0 | -67 | 368
2 | 9 | 16 | 384 | 78 | 149 | 18 | 0 | 21 | 98 | 0 | 21 | 0 | 0 | -1 | 384
2 | 9 | 17 | 392 | 78 | 228 | 31 | 0 | 21 | 13 | 0 | 22 | 0 | 0 | -1 | 392
2 | 9 | 18 | 420 | 78 | 259 | 41 | 0 | 21 | 0 | 0 | 21 | 0 | 0 | 0 | 420
2 | 9 | 19 | 413 | 78 | 255 | 40 | 0 | 21 | 0 | 0 | 18 | 0 | 0 | 1 | 413
2 | 9 | 20 | 397 | 78 | 246 | 38 | 0 | 21 | 0 | 0 | 14 | 0 | 0 | 0 | 397
2 | 9 | 21 | 371 | 78 | 225 | 32 | 0 | 21 | 0 | 0 | 14 | 0 | 0 | 1 | 371
2 | 9 | 22 | 328 | 78 | 190 | 27 | 0 | 21 | 0 | 0 | 12 | 0 | 0 | 0 | 328
2 | 9 | 23 | 315 | 78 | 177 | 25 | 0 | 21 | 0 | 0 | 14 | 0 | 0 | 0 | 315
2 | 10 | 0 | 302 | 78 | 157 | 32 | 0 | 21 | 0 | 0 | 14 | 0 | 0 | 0 | 302
2 | 10 | 1 | 306 | 78 | 157 | 31 | 0 | 21 | 0 | 0 | 19 | 0 | 0 | 0 | 306
2 | 10 | 2 | 330 | 78 | 175 | 35 | 0 | 21 | 0 | 0 | 21 | 0 | 0 | 0 | 330
2 | 10 | 3 | 347 | 78 | 190 | 40 | 0 | 21 | 0 | 0 | 18 | 0 | 0 | 0 | 347
2 | 10 | 4 | 347 | 78 | 188 | 38 | 0 | 21 | 0 | 0 | 22 | 0 | 0 | 0 | 347
2 | 10 | 5 | 330 | 78 | 172 | 33 | 0 | 21 | 0 | 0 | 26 | 0 | 0 | 0 | 330
2 | 10 | 6 | 315 | 78 | 159 | 30 | 0 | 21 | 0 | 0 | 26 | 0 | 0 | 1 | 315
2 | 10 | 7 | 331 | 78 | 161 | 28 | 0 | 21 | 17 | 0 | 25 | 0 | 0 | 1 | 331
2 | 10 | 8 | 376 | 78 | 155 | 23 | 0 | 21 | 72 | 0 | 27 | 0 | 0 | 0 | 376
2 | 10 | 9 | 372 | 78 | 110 | 16 | 0 | 21 | 132 | 0 | 30 | 0 | 0 | -15 | 372
2 | 10 | 10 | 365 | 78 | 108 | 14 | 0 | 21 | 181 | 0 | 30 | 0 | 0 | -67 | 365
2 | 10 | 11 | 345 | 78 | 73 | 14 | 0 | 21 | 218 | 0 | 35 | 0 | 17 | -111 | 345
2 | 10 | 12 | 325 | 78 | 102 | 14 | 0 | 21 | 244 | 0 | 38 | 0 | -30 | -142 | 325
2 | 10 | 13 | 313 | 78 | 100 | 14 | 0 | 21 | 266 | 0 | 43 | 0 | -30 | -179 | 313
2 | 10 | 14 | 295 | 78 | 97 | 14 | 0 | 21 | 217 | 0 | 45 | 0 | -30 | -147 | 295
2 | 10 | 15 | 287 | 78 | 96 | 14 | 0 | 21 | 170 | 0 | 47 | 0 | 0 | -139 | 287
2 | 10 | 16 | 306 | 78 | 99 | 15 | 0 | 21 | 88 | 0 | 46 | 0 | 0 | -41 | 306
2 | 10 | 17 | 329 | 78 | 147 | 24 | 0 | 21 | 12 | 0 | 47 | 0 | 0 | 0 | 329
2 | 10 | 18 | 362 | 78 | 186 | 33 | 0 | 21 | 0 | 0 | 44 | 0 | 0 | 0 | 362
2 | 10 | 19 | 356 | 78 | 181 | 32 | 0 | 21 | 0 | 0 | 44 | 0 | 0 | 0 | 356
2 | 10 | 20 | 344 | 78 | 173 | 30 | 0 | 21 | 0 | 0 | 42 | 0 | 0 | 0 | 344
2 | 10 | 21 | 319 | 78 | 154 | 27 | 0 | 21 | 0 | 0 | 38 | 0 | 0 | 1 | 319
2 | 10 | 22 | 284 | 78 | 126 | 24 | 0 | 21 | 0 | 0 | 35 | 0 | 0 | 0 | 284
2 | 10 | 23 | 272 | 78 | 120 | 23 | 0 | 21 | 0 | 0 | 31 | 0 | 0 | -1 | 272
2 | 11 | 0 | 265 | 78 | 118 | 23 | 0 | 21 | 0 | 0 | 25 | 0 | 0 | 0 | 265
2 | 11 | 1 | 277 | 78 | 131 | 26 | 0 | 21 | 0 | 0 | 21 | 0 | 0 | 0 | 277
2 | 11 | 2 | 307 | 78 | 158 | 32 | 0 | 21 | 0 | 0 | 19 | 0 | 0 | -1 | 307
2 | 11 | 3 | 330 | 78 | 179 | 38 | 0 | 21 | 0 | 0 | 14 | 0 | 0 | 0 | 330
2 | 11 | 4 | 333 | 78 | 183 | 41 | 0 | 21 | 0 | 0 | 10 | 0 | 0 | 0 | 333
2 | 11 | 5 | 317 | 78 | 172 | 38 | 0 | 21 | 0 | 0 | 8 | 0 | 0 | 0 | 317
2 | 11 | 6 | 297 | 78 | 159 | 35 | 0 | 21 | 0 | 0 | 4 | 0 | 0 | 0 | 297
2 | 11 | 7 | 310 | 78 | 148 | 28 | 0 | 21 | 33 | 0 | 2 | 0 | 0 | 0 | 310
2 | 11 | 8 | 344 | 78 | 105 | 17 | 0 | 21 | 126 | 0 | 4 | 0 | 0 | -7 | 344
2 | 11 | 9 | 340 | 78 | 105 | 14 | 0 | 21 | 205 | 0 | 9 | 0 | 0 | -92 | 340
2 | 11 | 10 | 327 | 78 | 73 | 14 | 0 | 21 | 242 | 0 | 26 | 0 | 17 | -144 | 327
2 | 11 | 11 | 315 | 78 | 73 | 14 | 0 | 21 | 231 | 0 | 23 | 0 | 16 | -141 | 315
2 | 11 | 12 | 309 | 78 | 100 | 14 | 0 | 21 | 225 | 0 | 14 | 0 | -15 | -128 | 309
2 | 11 | 13 | 284 | 78 | 95 | 14 | 0 | 21 | 261 | 0 | 16 | 0 | -30 | -171 | 284
2 | 11 | 14 | 271 | 78 | 93 | 14 | 0 | 21 | 228 | 0 | 24 | 0 | -30 | -157 | 271
2 | 11 | 15 | 266 | 78 | 93 | 14 | 0 | 21 | 169 | 0 | 31 | 0 | 0 | -140 | 266
2 | 11 | 16 | 283 | 78 | 95 | 15 | 0 | 21 | 93 | 0 | 34 | 0 | 0 | -53 | 283
2 | 11 | 17 | 318 | 78 | 143 | 25 | 0 | 21 | 13 | 0 | 38 | 0 | 0 | 0 | 318
2 | 11 | 18 | 354 | 78 | 185 | 36 | 0 | 21 | 0 | 0 | 34 | 0 | 0 | 0 | 354
2 | 11 | 19 | 350 | 78 | 187 | 38 | 0 | 21 | 0 | 0 | 26 | 0 | 0 | 0 | 350
2 | 11 | 20 | 338 | 78 | 180 | 36 | 0 | 21 | 0 | 0 | 24 | 0 | 0 | -1 | 338
2 | 11 | 21 | 310 | 78 | 154 | 30 | 0 | 21 | 0 | 0 | 27 | 0 | 0 | 0 | 310
2 | 11 | 22 | 273 | 78 | 119 | 23 | 0 | 21 | 0 | 0 | 32 | 0 | 0 | 0 | 273
2 | 11 | 23 | 257 | 78 | 96 | 19 | 0 | 21 | 0 | 0 | 43 | 0 | 0 | 0 | 257
2 | 12 | 0 | 244 | 78 | 89 | 20 | 0 | 21 | 0 | 0 | 44 | 0 | 0 | -8 | 244
2 | 12 | 1 | 249 | 78 | 90 | 20 | 0 | 21 | 0 | 0 | 48 | 0 | 0 | -8 | 249
2 | 12 | 2 | 274 | 78 | 103 | 22 | 0 | 21 | 0 | 0 | 50 | 0 | 0 | 0 | 274
2 | 12 | 3 | 302 | 78 | 128 | 25 | 0 | 21 | 0 | 0 | 50 | 0 | 0 | 0 | 302
2 | 12 | 4 | 315 | 78 | 139 | 26 | 0 | 21 | 0 | 0 | 51 | 0 | 0 | 0 | 315
2 | 12 | 5 | 312 | 78 | 138 | 26 | 0 | 21 | 0 | 0 | 50 | 0 | 0 | -1 | 312
2 | 12 | 6 | 300 | 78 | 128 | 25 | 0 | 21 | 0 | 0 | 48 | 0 | 0 | 0 | 300
2 | 12 | 7 | 322 | 78 | 122 | 22 | 0 | 21 | 32 | 0 | 47 | 0 | 0 | 0 | 322
2 | 12 | 8 | 363 | 78 | 108 | 17 | 0 | 21 | 128 | 0 | 43 | 0 | 0 | -32 | 363
2 | 12 | 9 | 348 | 78 | 106 | 14 | 0 | 21 | 234 | 0 | 42 | 0 | 0 | -147 | 348
2 | 12 | 10 | 325 | 78 | 73 | 14 | 0 | 21 | 307 | 0 | 31 | 0 | 17 | -216 | 325
2 | 12 | 11 | 316 | 78 | 101 | 14 | 0 | 21 | 346 | 0 | 21 | 0 | -17 | -248 | 316
2 | 12 | 12 | 294 | 78 | 97 | 14 | 0 | 21 | 358 | 0 | 18 | -3 | -30 | -259 | 294
2 | 12 | 13 | 279 | 78 | 95 | 14 | 0 | 21 | 340 | 0 | 12 | 0 | -30 | -251 | 279
2 | 12 | 14 | 260 | 78 | 92 | 14 | 0 | 21 | 293 | 0 | 9 | 0 | -30 | -217 | 260
2 | 12 | 15 | 250 | 78 | 90 | 14 | 0 | 21 | 210 | 0 | 6 | 0 | 0 | -169 | 250
2 | 12 | 16 | 275 | 78 | 94 | 17 | 0 | 21 | 106 | 0 | 5 | 0 | 0 | -46 | 275
2 | 12 | 17 | 313 | 78 | 164 | 34 | 0 | 21 | 15 | 0 | 1 | 0 | 0 | 0 | 313
2 | 12 | 18 | 357 | 78 | 210 | 47 | 0 | 21 | 0 | 0 | 1 | 0 | 0 | 0 | 357
2 | 12 | 19 | 359 | 78 | 212 | 47 | 0 | 21 | 0 | 0 | 1 | 0 | 0 | 0 | 359
2 | 12 | 20 | 352 | 78 | 206 | 46 | 0 | 21 | 0 | 0 | 1 | 0 | 0 | 0 | 352
2 | 12 | 21 | 326 | 78 | 186 | 40 | 0 | 21 | 0 | 0 | 1 | 0 | 0 | 0 | 326
2 | 12 | 22 | 288 | 78 | 154 | 34 | 0 | 21 | 0 | 0 | 1 | 0 | 0 | 0 | 288
2 | 12 | 23 | 279 | 78 | 147 | 32 | 0 | 21 | 0 | 0 | 1 | 0 | 0 | 0 | 279
2 | 13 | 0 | 275 | 78 | 150 | 25 | 0 | 21 | 0 | 0 | 2 | 0 | 0 | -1 | 275
2 | 13 | 1 | 287 | 78 | 157 | 25 | 0 | 21 | 0 | 0 | 6 | 0 | 0 | 0 | 287
2 | 13 | 2 | 318 | 78 | 181 | 28 | 0 | 21 | 0 | 0 | 11 | 0 | 0 | -1 | 318
2 | 13 | 3 | 340 | 78 | 196 | 29 | 0 | 21 | 0 | 0 | 15 | 0 | 0 | 1 | 340
2 | 13 | 4 | 345 | 78 | 198 | 29 | 0 | 21 | 0 | 0 | 20 | 0 | 0 | -1 | 345
2 | 13 | 5 | 355 | 78 | 208 | 31 | 0 | 21 | 0 | 0 | 16 | 0 | 0 | 1 | 355
2 | 13 | 6 | 386 | 78 | 237 | 38 | 0 | 21 | 0 | 0 | 12 | 0 | 0 | 0 | 386
2 | 13 | 7 | 421 | 78 | 239 | 34 | 0 | 21 | 37 | 0 | 12 | 0 | 0 | 0 | 421
2 | 13 | 8 | 457 | 78 | 191 | 21 | 0 | 21 | 137 | 0 | 9 | 0 | 0 | 0 | 457
2 | 13 | 9 | 444 | 78 | 121 | 15 | 0 | 21 | 232 | 0 | 9 | 0 | 0 | -32 | 444
2 | 13 | 10 | 420 | 78 | 117 | 14 | 0 | 21 | 305 | 0 | 11 | 0 | 0 | -126 | 420
2 | 13 | 11 | 405 | 78 | 73 | 14 | 0 | 21 | 345 | 0 | 15 | 0 | 18 | -159 | 405
2 | 13 | 12 | 368 | 78 | 73 | 14 | 0 | 21 | 355 | 0 | 18 | 0 | 17 | -208 | 368
2 | 13 | 13 | 376 | 78 | 73 | 14 | 0 | 21 | 337 | 0 | 19 | 0 | 18 | -184 | 376
2 | 13 | 14 | 357 | 78 | 73 | 14 | 0 | 21 | 289 | 0 | 18 | 0 | 17 | -153 | 357
2 | 13 | 15 | 342 | 78 | 105 | 14 | 0 | 21 | 207 | 0 | 16 | 0 | 0 | -99 | 342
2 | 13 | 16 | 356 | 78 | 120 | 18 | 0 | 21 | 104 | 0 | 15 | 0 | 0 | 0 | 356
2 | 13 | 17 | 358 | 78 | 201 | 29 | 0 | 21 | 15 | 0 | 15 | 0 | 0 | -1 | 358
2 | 13 | 18 | 384 | 78 | 237 | 38 | 0 | 21 | 0 | 0 | 9 | 0 | 0 | 1 | 384
2 | 13 | 19 | 374 | 78 | 233 | 38 | 0 | 21 | 0 | 0 | 4 | 0 | 0 | 0 | 374
2 | 13 | 20 | 356 | 78 | 220 | 36 | 0 | 21 | 0 | 0 | 2 | 0 | 0 | -1 | 356
2 | 13 | 21 | 328 | 78 | 196 | 31 | 0 | 21 | 0 | 0 | 2 | 0 | 0 | 0 | 328
2 | 13 | 22 | 289 | 78 | 160 | 26 | 0 | 21 | 0 | 0 | 4 | 0 | 0 | 0 | 289
2 | 13 | 23 | 273 | 78 | 147 | 24 | 0 | 21 | 0 | 0 | 3 | 0 | 0 | 0 | 273
2 | 14 | 0 | 256 | 78 | 129 | 23 | 0 | 21 | 0 | 0 | 5 | 0 | 0 | 0 | 256
2 | 14 | 1 | 261 | 78 | 134 | 24 | 0 | 21 | 0 | 0 | 4 | 0 | 0 | 0 | 261
2 | 14 | 2 | 292 | 78 | 161 | 29 | 0 | 21 | 0 | 0 | 3 | 0 | 0 | 0 | 292
2 | 14 | 3 | 324 | 78 | 185 | 36 | 0 | 21 | 0 | 0 | 3 | 0 | 0 | 1 | 324
2 | 14 | 4 | 334 | 78 | 193 | 38 | 0 | 21 | 0 | 0 | 4 | 0 | 0 | 0 | 334
2 | 14 | 5 | 337 | 78 | 194 | 39 | 0 | 21 | 0 | 0 | 4 | 0 | 0 | 1 | 337
2 | 14 | 6 | 354 | 78 | 207 | 44 | 0 | 21 | 0 | 0 | 5 | 0 | 0 | -1 | 354
2 | 14 | 7 | 381 | 78 | 204 | 34 | 0 | 21 | 39 | 0 | 6 | 0 | 0 | -1 | 381
2 | 14 | 8 | 426 | 78 | 165 | 18 | 0 | 21 | 139 | 0 | 5 | 0 | 0 | 0 | 426
2 | 14 | 9 | 425 | 78 | 118 | 14 | 0 | 21 | 228 | 0 | 4 | 0 | 0 | -38 | 425
2 | 14 | 10 | 410 | 78 | 116 | 14 | 0 | 21 | 293 | 0 | 4 | 0 | 0 | -116 | 410
2 | 14 | 11 | 405 | 78 | 73 | 14 | 0 | 21 | 307 | 0 | 6 | 0 | 18 | -112 | 405
2 | 14 | 12 | 371 | 78 | 73 | 14 | 0 | 21 | 278 | 0 | 8 | 0 | 18 | -119 | 371
2 | 14 | 13 | 370 | 78 | 109 | 14 | 0 | 21 | 224 | 0 | 10 | 0 | 0 | -86 | 370
2 | 14 | 14 | 355 | 78 | 107 | 14 | 0 | 21 | 234 | 0 | 13 | 0 | 0 | -112 | 355
2 | 14 | 15 | 344 | 78 | 105 | 14 | 0 | 21 | 166 | 0 | 14 | 0 | 0 | -54 | 344
2 | 14 | 16 | 346 | 78 | 138 | 19 | 0 | 21 | 74 | 0 | 17 | 0 | 0 | -1 | 346
2 | 14 | 17 | 342 | 78 | 185 | 31 | 0 | 21 | 10 | 0 | 18 | 0 | 0 | -1 | 342
2 | 14 | 18 | 357 | 78 | 201 | 38 | 0 | 21 | 0 | 0 | 19 | 0 | 0 | 0 | 357
2 | 14 | 19 | 342 | 78 | 190 | 34 | 0 | 21 | 0 | 0 | 19 | 0 | 0 | 0 | 342
2 | 14 | 20 | 323 | 78 | 173 | 29 | 0 | 21 | 0 | 0 | 22 | 0 | 0 | 0 | 323
2 | 14 | 21 | 290 | 78 | 148 | 24 | 0 | 21 | 0 | 0 | 19 | 0 | 0 | 0 | 290
2 | 14 | 22 | 256 | 78 | 116 | 20 | 0 | 21 | 0 | 0 | 20 | 0 | 0 | 1 | 256
2 | 14 | 23 | 243 | 78 | 106 | 19 | 0 | 21 | 0 | 0 | 20 | 0 | 0 | -1 | 243
2 | 15 | 0 | 230 | 78 | 91 | 18 | 0 | 21 | 0 | 0 | 22 | 0 | 0 | 0 | 230
2 | 15 | 1 | 234 | 78 | 97 | 20 | 0 | 21 | 0 | 0 | 19 | 0 | 0 | -1 | 234
2 | 15 | 2 | 259 | 78 | 117 | 26 | 0 | 21 | 0 | 0 | 17 | 0 | 0 | 0 | 259
2 | 15 | 3 | 283 | 78 | 133 | 36 | 0 | 21 | 0 | 0 | 15 | 0 | 0 | 0 | 283
2 | 15 | 4 | 291 | 78 | 139 | 43 | 0 | 21 | 0 | 0 | 11 | 0 | 0 | -1 | 291
2 | 15 | 5 | 282 | 78 | 133 | 37 | 0 | 21 | 0 | 0 | 12 | 0 | 0 | 1 | 282
2 | 15 | 6 | 285 | 78 | 134 | 34 | 0 | 21 | 0 | 0 | 19 | 0 | 0 | -1 | 285
2 | 15 | 7 | 307 | 78 | 130 | 24 | 0 | 21 | 32 | 0 | 22 | 0 | 0 | 0 | 307
2 | 15 | 8 | 375 | 78 | 125 | 16 | 0 | 21 | 104 | 0 | 30 | 0 | 0 | 1 | 375
2 | 15 | 9 | 394 | 78 | 113 | 14 | 0 | 21 | 166 | 0 | 29 | 0 | 0 | -27 | 394
2 | 15 | 10 | 389 | 78 | 112 | 14 | 0 | 21 | 168 | 0 | 28 | 0 | 0 | -32 | 389
2 | 15 | 11 | 378 | 78 | 111 | 14 | 0 | 21 | 182 | 0 | 29 | 0 | 0 | -57 | 378
2 | 15 | 12 | 340 | 78 | 104 | 14 | 0 | 21 | 171 | 0 | 30 | 0 | 0 | -78 | 340
2 | 15 | 13 | 361 | 78 | 108 | 14 | 0 | 21 | 188 | 0 | 38 | 0 | 0 | -86 | 361
2 | 15 | 14 | 347 | 78 | 106 | 14 | 0 | 21 | 126 | 0 | 36 | 0 | 0 | -34 | 347
2 | 15 | 15 | 336 | 78 | 115 | 17 | 0 | 21 | 76 | 0 | 30 | 0 | 0 | -1 | 336
2 | 15 | 16 | 330 | 78 | 141 | 25 | 0 | 21 | 40 | 0 | 24 | 0 | 0 | 1 | 330
2 | 15 | 17 | 324 | 78 | 152 | 49 | 0 | 21 | 8 | 0 | 16 | 0 | 0 | 0 | 324
2 | 15 | 18 | 331 | 78 | 155 | 57 | 0 | 21 | 0 | 0 | 20 | 0 | 0 | 0 | 331
2 | 15 | 19 | 311 | 78 | 146 | 39 | 0 | 21 | 0 | 0 | 27 | 0 | 0 | 0 | 311
2 | 15 | 20 | 294 | 78 | 129 | 25 | 0 | 21 | 0 | 0 | 40 | 0 | 0 | 1 | 294
2 | 15 | 21 | 265 | 78 | 102 | 18 | 0 | 21 | 0 | 0 | 46 | 0 | 0 | 0 | 265
2 | 15 | 22 | 236 | 78 | 88 | 15 | 0 | 21 | 0 | 0 | 52 | 0 | 0 | -18 | 236
2 | 15 | 23 | 229 | 78 | 87 | 14 | 0 | 21 | 0 | 0 | 55 | 0 | 0 | -26 | 229
2 | 16 | 0 | 220 | 78 | 85 | 16 | 0 | 21 | 0 | 0 | 63 | 0 | 0 | -43 | 220
2 | 16 | 1 | 226 | 78 | 86 | 16 | 0 | 21 | 0 | 0 | 62 | 0 | 0 | -37 | 226
2 | 16 | 2 | 252 | 78 | 90 | 17 | 0 | 21 | 0 | 0 | 65 | 0 | 0 | -19 | 252
2 | 16 | 3 | 281 | 78 | 100 | 20 | 0 | 21 | 0 | 0 | 63 | 0 | 0 | -1 | 281
2 | 16 | 4 | 297 | 78 | 116 | 22 | 0 | 21 | 0 | 0 | 61 | 0 | 0 | -1 | 297
2 | 16 | 5 | 301 | 78 | 123 | 23 | 0 | 21 | 0 | 0 | 56 | 0 | 0 | 0 | 301
2 | 16 | 6 | 308 | 78 | 130 | 25 | 0 | 21 | 0 | 0 | 54 | 0 | 0 | 0 | 308
2 | 16 | 7 | 338 | 78 | 135 | 23 | 0 | 21 | 30 | 0 | 51 | 0 | 0 | 0 | 338
2 | 16 | 8 | 400 | 78 | 118 | 17 | 0 | 21 | 114 | 0 | 51 | 0 | 0 | 1 | 400
2 | 16 | 9 | 413 | 78 | 116 | 14 | 0 | 21 | 190 | 0 | 44 | 0 | 0 | -50 | 413
2 | 16 | 10 | 405 | 78 | 115 | 14 | 0 | 21 | 247 | 0 | 41 | 0 | 0 | -111 | 405
2 | 16 | 11 | 403 | 78 | 115 | 14 | 0 | 21 | 267 | 0 | 35 | 0 | 0 | -127 | 403
2 | 16 | 12 | 364 | 78 | 73 | 14 | 0 | 21 | 280 | 0 | 32 | 0 | 17 | -151 | 364
2 | 16 | 13 | 375 | 78 | 110 | 14 | 0 | 21 | 258 | 0 | 36 | 0 | 0 | -142 | 375
2 | 16 | 14 | 360 | 78 | 108 | 14 | 0 | 21 | 206 | 0 | 37 | 0 | 0 | -104 | 360
2 | 16 | 15 | 351 | 78 | 106 | 14 | 0 | 21 | 142 | 0 | 44 | 0 | 0 | -54 | 351
2 | 16 | 16 | 361 | 78 | 130 | 20 | 0 | 21 | 65 | 0 | 46 | 0 | 0 | 1 | 361
2 | 16 | 17 | 369 | 78 | 177 | 36 | 0 | 21 | 11 | 0 | 45 | 0 | 0 | 1 | 369
2 | 16 | 18 | 388 | 78 | 198 | 53 | 0 | 21 | 0 | 0 | 38 | 0 | 0 | 0 | 388
2 | 16 | 19 | 376 | 78 | 194 | 54 | 0 | 21 | 0 | 0 | 29 | 0 | 0 | 0 | 376
2 | 16 | 20 | 357 | 78 | 184 | 51 | 0 | 21 | 0 | 0 | 23 | 0 | 0 | 0 | 357
2 | 16 | 21 | 328 | 78 | 166 | 42 | 0 | 21 | 0 | 0 | 21 | 0 | 0 | 0 | 328
2 | 16 | 22 | 291 | 78 | 140 | 33 | 0 | 21 | 0 | 0 | 18 | 0 | 0 | 1 | 291
2 | 16 | 23 | 277 | 78 | 131 | 31 | 0 | 21 | 0 | 0 | 17 | 0 | 0 | -1 | 277
2 | 17 | 0 | 262 | 78 | 123 | 25 | 0 | 21 | 0 | 0 | 15 | 0 | 0 | 0 | 262
2 | 17 | 1 | 270 | 78 | 130 | 26 | 0 | 21 | 0 | 0 | 14 | 0 | 0 | 1 | 270
2 | 17 | 2 | 304 | 78 | 161 | 31 | 0 | 21 | 0 | 0 | 14 | 0 | 0 | -1 | 304
2 | 17 | 3 | 334 | 78 | 186 | 35 | 0 | 21 | 0 | 0 | 14 | 0 | 0 | 0 | 334
2 | 17 | 4 | 342 | 78 | 179 | 36 | 0 | 21 | 0 | 0 | 14 | 0 | 13 | 1 | 342
2 | 17 | 5 | 337 | 78 | 190 | 36 | 0 | 21 | 0 | 0 | 11 | 0 | 0 | 1 | 337
2 | 17 | 6 | 324 | 78 | 179 | 34 | 0 | 21 | 0 | 0 | 12 | 0 | 0 | 0 | 324
2 | 17 | 7 | 338 | 78 | 130 | 28 | 0 | 21 | 44 | 0 | 8 | 0 | 30 | -1 | 338
2 | 17 | 8 | 350 | 78 | 106 | 17 | 0 | 21 | 149 | 0 | 6 | 0 | 0 | -27 | 350
2 | 17 | 9 | 327 | 78 | 102 | 14 | 0 | 21 | 247 | 0 | 7 | 0 | 0 | -142 | 327
2 | 17 | 10 | 317 | 78 | 73 | 14 | 0 | 21 | 309 | 0 | 9 | 0 | 16 | -203 | 317
2 | 17 | 11 | 306 | 78 | 99 | 14 | 0 | 21 | 334 | 0 | 9 | 0 | -30 | -219 | 306
2 | 17 | 12 | 280 | 78 | 95 | 14 | 0 | 21 | 349 | 0 | 6 | 0 | -30 | -253 | 280
2 | 17 | 13 | 271 | 78 | 93 | 14 | 0 | 21 | 342 | 0 | 6 | 0 | -30 | -253 | 271
2 | 17 | 14 | 252 | 78 | 90 | 14 | 0 | 21 | 299 | 0 | 6 | 0 | -30 | -226 | 252
2 | 17 | 15 | 243 | 78 | 89 | 14 | 0 | 21 | 217 | 0 | 4 | 0 | 0 | -180 | 243
2 | 17 | 16 | 259 | 78 | 91 | 16 | 0 | 21 | 113 | 0 | 3 | 0 | 0 | -63 | 259
2 | 17 | 17 | 284 | 78 | 134 | 26 | 0 | 21 | 20 | 0 | 5 | 0 | 0 | 0 | 284
2 | 17 | 18 | 319 | 78 | 179 | 35 | 0 | 21 | 0 | 0 | 6 | 0 | 0 | 0 | 319
2 | 17 | 19 | 319 | 78 | 180 | 36 | 0 | 21 | 0 | 0 | 4 | 0 | 0 | 0 | 319
2 | 17 | 20 | 311 | 78 | 173 | 34 | 0 | 21 | 0 | 0 | 5 | 0 | 0 | 0 | 311
2 | 17 | 21 | 286 | 78 | 153 | 31 | 0 | 21 | 0 | 0 | 3 | 0 | 0 | 0 | 286
2 | 17 | 22 | 255 | 78 | 96 | 26 | 0 | 21 | 0 | 0 | 4 | 0 | 30 | 0 | 255
2 | 17 | 23 | 249 | 78 | 120 | 25 | 0 | 21 | 0 | 0 | 5 | 0 | 0 | 0 | 249
2 | 18 | 0 | 240 | 78 | 103 | 32 | 0 | 21 | 0 | 0 | 7 | 0 | 0 | -1 | 240
2 | 18 | 1 | 246 | 78 | 109 | 33 | 0 | 21 | 0 | 0 | 5 | 0 | 0 | 0 | 246
2 | 18 | 2 | 271 | 78 | 127 | 37 | 0 | 21 | 0 | 0 | 7 | 0 | 0 | 1 | 271
2 | 18 | 3 | 296 | 78 | 148 | 43 | 0 | 21 | 0 | 0 | 6 | 0 | 0 | 0 | 296
2 | 18 | 4 | 303 | 78 | 155 | 45 | 0 | 21 | 0 | 0 | 4 | 0 | 0 | 0 | 303
2 | 18 | 5 | 288 | 78 | 143 | 42 | 0 | 21 | 0 | 0 | 4 | 0 | 0 | 0 | 288
2 | 18 | 6 | 259 | 78 | 115 | 34 | 0 | 21 | 0 | 0 | 11 | 0 | 0 | 0 | 259
2 | 18 | 7 | 264 | 78 | 92 | 26 | 0 | 21 | 38 | 0 | 13 | 0 | 0 | -4 | 264
2 | 18 | 8 | 270 | 78 | 93 | 17 | 0 | 21 | 132 | 0 | 17 | 0 | 0 | -88 | 270
2 | 18 | 9 | 256 | 78 | 73 | 14 | 0 | 21 | 233 | 0 | 18 | 0 | 15 | -196 | 256
2 | 18 | 10 | 245 | 78 | 89 | 14 | 0 | 21 | 283 | 0 | 18 | 0 | -30 | -228 | 245
2 | 18 | 11 | 238 | 78 | 88 | 14 | 0 | 21 | 322 | -5 | 21 | -21 | -30 | -250 | 238
2 | 18 | 12 | 237 | 78 | 88 | 14 | 0 | 21 | 339 | -24 | 23 | -23 | -30 | -249 | 237
2 | 18 | 13 | 221 | 78 | 85 | 14 | 0 | 21 | 333 | -33 | 28 | -28 | -30 | -247 | 221
2 | 18 | 14 | 209 | 78 | 83 | 14 | 0 | 21 | 294 | -6 | 30 | -30 | -30 | -245 | 209
2 | 18 | 15 | 202 | 78 | 82 | 14 | 0 | 21 | 213 | 0 | 31 | 0 | -30 | -207 | 202
2 | 18 | 16 | 214 | 78 | 84 | 15 | 0 | 21 | 113 | 0 | 30 | 0 | 0 | -127 | 214
2 | 18 | 17 | 240 | 78 | 88 | 23 | 0 | 21 | 20 | 0 | 32 | 0 | 0 | -22 | 240
2 | 18 | 18 | 267 | 78 | 105 | 30 | 0 | 21 | 0 | 0 | 33 | 0 | 0 | 0 | 267
2 | 18 | 19 | 266 | 78 | 103 | 29 | 0 | 21 | 0 | 0 | 36 | 0 | 0 | -1 | 266
2 | 18 | 20 | 261 | 78 | 95 | 28 | 0 | 21 | 0 | 0 | 40 | 0 | 0 | -1 | 261
2 | 18 | 21 | 239 | 78 | 88 | 24 | 0 | 21 | 0 | 0 | 44 | 0 | 0 | -16 | 239
2 | 18 | 22 | 217 | 78 | 85 | 21 | 0 | 21 | 0 | 0 | 47 | 0 | 0 | -35 | 217
2 | 18 | 23 | 211 | 78 | 84 | 20 | 0 | 21 | 0 | 0 | 51 | 0 | 0 | -43 | 211
2 | 19 | 0 | 203 | 78 | 82 | 14 | 0 | 21 | 0 | 0 | 52 | 0 | 0 | -44 | 203
2 | 19 | 1 | 210 | 78 | 83 | 14 | 0 | 21 | 0 | 0 | 52 | 0 | 0 | -38 | 210
2 | 19 | 2 | 233 | 78 | 87 | 14 | 0 | 21 | 0 | 0 | 50 | 0 | 0 | -17 | 233
2 | 19 | 3 | 259 | 78 | 93 | 14 | 0 | 21 | 0 | 0 | 52 | 0 | 0 | 1 | 259
2 | 19 | 4 | 272 | 78 | 104 | 15 | 0 | 21 | 0 | 0 | 54 | 0 | 0 | 0 | 272
2 | 19 | 5 | 267 | 78 | 100 | 15 | 0 | 21 | 0 | 0 | 53 | 0 | 0 | 0 | 267
2 | 19 | 6 | 269 | 78 | 101 | 15 | 0 | 21 | 0 | 0 | 55 | 0 | 0 | -1 | 269
2 | 19 | 7 | 301 | 78 | 116 | 15 | 0 | 21 | 15 | 0 | 56 | 0 | 0 | 0 | 301
2 | 19 | 8 | 377 | 78 | 167 | 22 | 0 | 21 | 34 | 0 | 55 | 0 | 0 | 0 | 377
2 | 19 | 9 | 398 | 78 | 172 | 22 | 0 | 21 | 51 | 0 | 53 | 0 | 0 | 1 | 398
2 | 19 | 10 | 389 | 78 | 136 | 14 | 0 | 21 | 88 | 0 | 52 | 0 | 0 | 0 | 389
2 | 19 | 11 | 397 | 78 | 114 | 14 | 0 | 21 | 133 | 0 | 49 | 0 | 0 | -12 | 397
2 | 19 | 12 | 366 | 78 | 116 | 14 | 0 | 21 | 87 | 0 | 50 | 0 | 0 | 0 | 366
2 | 19 | 13 | 390 | 78 | 165 | 20 | 0 | 21 | 56 | 0 | 50 | 0 | 0 | 0 | 390
2 | 19 | 14 | 388 | 78 | 174 | 32 | 0 | 21 | 33 | 0 | 49 | 0 | 0 | 1 | 388
2 | 19 | 15 | 372 | 78 | 168 | 25 | 0 | 21 | 30 | 0 | 51 | 0 | 0 | -1 | 372
2 | 19 | 16 | 362 | 78 | 157 | 19 | 0 | 21 | 32 | 0 | 54 | 0 | 0 | 1 | 362
2 | 19 | 17 | 351 | 78 | 162 | 32 | 0 | 21 | 10 | 0 | 48 | 0 | 0 | 0 | 351
2 | 19 | 18 | 354 | 78 | 155 | 63 | 0 | 21 | 0 | 0 | 38 | 0 | 0 | -1 | 354
2 | 19 | 19 | 332 | 78 | 145 | 62 | 0 | 21 | 0 | 0 | 26 | 0 | 0 | 0 | 332
2 | 19 | 20 | 308 | 78 | 137 | 57 | 0 | 21 | 0 | 0 | 15 | 0 | 0 | 0 | 308
2 | 19 | 21 | 277 | 78 | 130 | 42 | 0 | 21 | 0 | 0 | 6 | 0 | 0 | 0 | 277
2 | 19 | 22 | 244 | 78 | 117 | 22 | 0 | 21 | 0 | 0 | 6 | 0 | 0 | 0 | 244
2 | 19 | 23 | 235 | 78 | 111 | 19 | 0 | 21 | 0 | 0 | 6 | 0 | 0 | 0 | 235
2 | 20 | 0 | 220 | 78 | 85 | 21 | 0 | 21 | 0 | 0 | 10 | 0 | 28 | -23 | 220
2 | 20 | 1 | 226 | 78 | 92 | 22 | 0 | 21 | 0 | 0 | 13 | 0 | 0 | 0 | 226
2 | 20 | 2 | 249 | 78 | 114 | 26 | 0 | 21 | 0 | 0 | 11 | 0 | 0 | -1 | 249
2 | 20 | 3 | 277 | 78 | 139 | 32 | 0 | 21 | 0 | 0 | 8 | 0 | 0 | -1 | 277
2 | 20 | 4 | 285 | 78 | 144 | 33 | 0 | 21 | 0 | 0 | 9 | 0 | 0 | 0 | 285
2 | 20 | 5 | 273 | 78 | 133 | 30 | 0 | 21 | 0 | 0 | 11 | 0 | 0 | 0 | 273
2 | 20 | 6 | 268 | 78 | 127 | 28 | 0 | 21 | 0 | 0 | 14 | 0 | 0 | 0 | 268
2 | 20 | 7 | 289 | 78 | 113 | 22 | 0 | 21 | 36 | 0 | 20 | 0 | 0 | -1 | 289
2 | 20 | 8 | 352 | 78 | 106 | 16 | 0 | 21 | 128 | 0 | 18 | 0 | 0 | -15 | 352
2 | 20 | 9 | 376 | 78 | 110 | 14 | 0 | 21 | 206 | 0 | 9 | 0 | 0 | -62 | 376
2 | 20 | 10 | 371 | 78 | 109 | 14 | 0 | 21 | 266 | 0 | 1 | 0 | 0 | -118 | 371
2 | 20 | 11 | 364 | 78 | 73 | 14 | 0 | 21 | 311 | 0 | 1 | 0 | 17 | -151 | 364
2 | 20 | 12 | 335 | 78 | 73 | 14 | 0 | 21 | 311 | 0 | 1 | 0 | 17 | -180 | 335
2 | 20 | 13 | 353 | 78 | 107 | 14 | 0 | 21 | 242 | 0 | 4 | 0 | 0 | -113 | 353
2 | 20 | 14 | 336 | 78 | 104 | 15 | 0 | 21 | 149 | 0 | 1 | 0 | 0 | -32 | 336
2 | 20 | 15 | 331 | 78 | 113 | 20 | 0 | 21 | 98 | 0 | 0 | 0 | 0 | 1 | 331
2 | 20 | 16 | 326 | 78 | 148 | 28 | 0 | 21 | 51 | 0 | 0 | 0 | 0 | 0 | 326
2 | 20 | 17 | 316 | 78 | 165 | 39 | 0 | 21 | 12 | 0 | 1 | 0 | 0 | 0 | 316
2 | 20 | 18 | 316 | 78 | 170 | 42 | 0 | 21 | 0 | 0 | 5 | 0 | 0 | 0 | 316
2 | 20 | 19 | 301 | 78 | 160 | 40 | 0 | 21 | 0 | 0 | 2 | 0 | 0 | 0 | 301
2 | 20 | 20 | 282 | 78 | 145 | 36 | 0 | 21 | 0 | 0 | 3 | 0 | 0 | -1 | 282
2 | 20 | 21 | 257 | 78 | 126 | 30 | 0 | 21 | 0 | 0 | 2 | 0 | 0 | 0 | 257
2 | 20 | 22 | 232 | 78 | 105 | 24 | 0 | 21 | 0 | 0 | 3 | 0 | 0 | 1 | 232
2 | 20 | 23 | 224 | 78 | 95 | 22 | 0 | 21 | 0 | 0 | 8 | 0 | 0 | 0 | 224
2 | 21 | 0 | 216 | 78 | 92 | 16 | 0 | 21 | 0 | 0 | 8 | 0 | 0 | 1 | 216
2 | 21 | 1 | 218 | 78 | 94 | 16 | 0 | 21 | 0 | 0 | 9 | 0 | 0 | 0 | 218
2 | 21 | 2 | 241 | 78 | 115 | 16 | 0 | 21 | 0 | 0 | 10 | 0 | 0 | 1 | 241
2 | 21 | 3 | 268 | 78 | 143 | 17 | 0 | 21 | 0 | 0 | 9 | 0 | 0 | 0 | 268
2 | 21 | 4 | 282 | 78 | 156 | 19 | 0 | 21 | 0 | 0 | 9 | 0 | 0 | -1 | 282
2 | 21 | 5 | 275 | 78 | 146 | 17 | 0 | 21 | 0 | 0 | 12 | 0 | 0 | 1 | 275
2 | 21 | 6 | 267 | 78 | 137 | 17 | 0 | 21 | 0 | 0 | 14 | 0 | 0 | 0 | 267
2 | 21 | 7 | 293 | 78 | 149 | 17 | 0 | 21 | 13 | 0 | 16 | 0 | 0 | -1 | 293
2 | 21 | 8 | 373 | 78 | 192 | 20 | 0 | 21 | 44 | 0 | 18 | 0 | 0 | 0 | 373
2 | 21 | 9 | 401 | 78 | 186 | 17 | 0 | 21 | 80 | 0 | 18 | 0 | 0 | 1 | 401
2 | 21 | 10 | 406 | 78 | 173 | 16 | 0 | 21 | 92 | 0 | 25 | 0 | 0 | 1 | 406
2 | 21 | 11 | 408 | 78 | 197 | 18 | 0 | 21 | 72 | 0 | 22 | 0 | 0 | 0 | 408
2 | 21 | 12 | 380 | 78 | 198 | 23 | 0 | 21 | 41 | 0 | 19 | 0 | 0 | 0 | 380
2 | 21 | 13 | 386 | 78 | 193 | 19 | 0 | 21 | 57 | 0 | 18 | 0 | 0 | 0 | 386
2 | 21 | 14 | 392 | 78 | 158 | 16 | 0 | 21 | 95 | 0 | 23 | 0 | 0 | 1 | 392
2 | 21 | 15 | 388 | 78 | 196 | 22 | 0 | 21 | 50 | 0 | 22 | 0 | 0 | -1 | 388
2 | 21 | 16 | 381 | 78 | 193 | 63 | 0 | 21 | 13 | 0 | 12 | 0 | 0 | 1 | 381
2 | 21 | 17 | 367 | 78 | 190 | 63 | 0 | 21 | 3 | 0 | 12 | 0 | 0 | 0 | 367
2 | 21 | 18 | 363 | 78 | 188 | 63 | 0 | 21 | 0 | 0 | 12 | 0 | 0 | 1 | 363
2 | 21 | 19 | 339 | 78 | 182 | 44 | 0 | 21 | 0 | 0 | 14 | 0 | 0 | 0 | 339
2 | 21 | 20 | 318 | 78 | 178 | 26 | 0 | 21 | 0 | 0 | 16 | 0 | 0 | -1 | 318
2 | 21 | 21 | 285 | 78 | 154 | 18 | 0 | 21 | 0 | 0 | 14 | 0 | 0 | 0 | 285
2 | 21 | 22 | 253 | 78 | 124 | 16 | 0 | 21 | 0 | 0 | 14 | 0 | 0 | 0 | 253
2 | 21 | 23 | 242 | 78 | 112 | 16 | 0 | 21 | 0 | 0 | 15 | 0 | 0 | 0 | 242
2 | 22 | 0 | 229 | 78 | 100 | 16 | 0 | 21 | 0 | 0 | 14 | 0 | 0 | 0 | 229
2 | 22 | 1 | 231 | 78 | 101 | 16 | 0 | 21 | 0 | 0 | 16 | 0 | 0 | -1 | 231
2 | 22 | 2 | 254 | 78 | 94 | 16 | 0 | 21 | 0 | 0 | 15 | 0 | 30 | 0 | 254
2 | 22 | 3 | 281 | 78 | 148 | 16 | 0 | 21 | 0 | 0 | 18 | 0 | 0 | 0 | 281
2 | 22 | 4 | 297 | 78 | 158 | 17 | 0 | 21 | 0 | 0 | 22 | 0 | 0 | 1 | 297
2 | 22 | 5 | 298 | 78 | 155 | 16 | 0 | 21 | 0 | 0 | 28 | 0 | 0 | 0 | 298
2 | 22 | 6 | 299 | 78 | 148 | 16 | 0 | 21 | 0 | 0 | 36 | 0 | 0 | 0 | 299
2 | 22 | 7 | 325 | 78 | 156 | 16 | 0 | 21 | 11 | 0 | 44 | 0 | 0 | -1 | 325
2 | 22 | 8 | 402 | 78 | 209 | 21 | 0 | 21 | 32 | 0 | 41 | 0 | 0 | 0 | 402
2 | 22 | 9 | 436 | 78 | 208 | 17 | 0 | 21 | 71 | 0 | 41 | 0 | 0 | 0 | 436
2 | 22 | 10 | 437 | 78 | 195 | 16 | 0 | 21 | 88 | 0 | 40 | 0 | 0 | -1 | 437
2 | 22 | 11 | 438 | 78 | 199 | 16 | 0 | 21 | 83 | 0 | 41 | 0 | 0 | 0 | 438
2 | 22 | 12 | 412 | 78 | 177 | 16 | 0 | 21 | 86 | 0 | 35 | 0 | 0 | -1 | 412
2 | 22 | 13 | 432 | 78 | 193 | 16 | 0 | 21 | 90 | 0 | 34 | 0 | 0 | 0 | 432
2 | 22 | 14 | 429 | 78 | 210 | 18 | 0 | 21 | 68 | 0 | 35 | 0 | 0 | -1 | 429
2 | 22 | 15 | 417 | 78 | 216 | 23 | 0 | 21 | 40 | 0 | 39 | 0 | 0 | 0 | 417
2 | 22 | 16 | 414 | 78 | 209 | 48 | 0 | 21 | 17 | 0 | 40 | 0 | 0 | 1 | 414
2 | 22 | 17 | 399 | 78 | 198 | 59 | 0 | 21 | 3 | 0 | 40 | 0 | 0 | 0 | 399
2 | 22 | 18 | 396 | 78 | 204 | 63 | 0 | 21 | 0 | 0 | 30 | 0 | 0 | 0 | 396
2 | 22 | 19 | 379 | 78 | 190 | 63 | 0 | 21 | 0 | 0 | 27 | 0 | 0 | 0 | 379
2 | 22 | 20 | 358 | 78 | 193 | 40 | 0 | 21 | 0 | 0 | 26 | 0 | 0 | 0 | 358
2 | 22 | 21 | 326 | 78 | 181 | 21 | 0 | 21 | 0 | 0 | 24 | 0 | 0 | 1 | 326
2 | 22 | 22 | 287 | 78 | 146 | 16 | 0 | 21 | 0 | 0 | 26 | 0 | 0 | 0 | 287
2 | 22 | 23 | 271 | 78 | 132 | 16 | 0 | 21 | 0 | 0 | 25 | 0 | 0 | -1 | 271
2 | 23 | 0 | 253 | 78 | 111 | 16 | 0 | 21 | 0 | 0 | 27 | 0 | 0 | 0 | 253
2 | 23 | 1 | 252 | 78 | 110 | 15 | 0 | 21 | 0 | 0 | 28 | 0 | 0 | 0 | 252
2 | 23 | 2 | 274 | 78 | 131 | 18 | 0 | 21 | 0 | 0 | 26 | 0 | 0 | 0 | 274
2 | 23 | 3 | 304 | 78 | 142 | 24 | 0 | 21 | 0 | 0 | 26 | 0 | 13 | 0 | 304
2 | 23 | 4 | 315 | 78 | 162 | 27 | 0 | 21 | 0 | 0 | 27 | 0 | 0 | 0 | 315
2 | 23 | 5 | 310 | 78 | 158 | 24 | 0 | 21 | 0 | 0 | 29 | 0 | 0 | 0 | 310
2 | 23 | 6 | 286 | 78 | 136 | 18 | 0 | 21 | 0 | 0 | 33 | 0 | 0 | 0 | 286
2 | 23 | 7 | 299 | 78 | 140 | 17 | 0 | 21 | 11 | 0 | 32 | 0 | 0 | 0 | 299
2 | 23 | 8 | 361 | 78 | 177 | 24 | 0 | 21 | 29 | 0 | 32 | 0 | 0 | 0 | 361
2 | 23 | 9 | 394 | 78 | 187 | 24 | 0 | 21 | 49 | 0 | 35 | 0 | 0 | 0 | 394
2 | 23 | 10 | 392 | 78 | 169 | 17 | 0 | 21 | 74 | 0 | 32 | 0 | 0 | 1 | 392
2 | 23 | 11 | 379 | 78 | 140 | 15 | 0 | 21 | 88 | 0 | 37 | 0 | 0 | 0 | 379
2 | 23 | 12 | 358 | 78 | 125 | 14 | 0 | 21 | 85 | 0 | 35 | 0 | 0 | 0 | 358
2 | 23 | 13 | 354 | 78 | 108 | 14 | 0 | 21 | 99 | 0 | 34 | 0 | 0 | 0 | 354
2 | 23 | 14 | 348 | 78 | 106 | 14 | 0 | 21 | 120 | 0 | 32 | 0 | 0 | -23 | 348
2 | 23 | 15 | 341 | 78 | 107 | 14 | 0 | 21 | 89 | 0 | 32 | 0 | 0 | 0 | 341
2 | 23 | 16 | 347 | 78 | 156 | 17 | 0 | 21 | 44 | 0 | 30 | 0 | 0 | 1 | 347
2 | 23 | 17 | 364 | 78 | 183 | 43 | 0 | 21 | 9 | 0 | 30 | 0 | 0 | 0 | 364
2 | 23 | 18 | 383 | 78 | 189 | 63 | 0 | 21 | 0 | 0 | 32 | 0 | 0 | 0 | 383
2 | 23 | 19 | 375 | 78 | 181 | 63 | 0 | 21 | 0 | 0 | 33 | 0 | 0 | -1 | 375
2 | 23 | 20 | 362 | 78 | 181 | 49 | 0 | 21 | 0 | 0 | 33 | 0 | 0 | 0 | 362
2 | 23 | 21 | 335 | 78 | 171 | 30 | 0 | 21 | 0 | 0 | 35 | 0 | 0 | 0 | 335
2 | 23 | 22 | 296 | 78 | 144 | 19 | 0 | 21 | 0 | 0 | 33 | 0 | 0 | 1 | 296
2 | 23 | 23 | 280 | 78 | 131 | 17 | 0 | 21 | 0 | 0 | 33 | 0 | 0 | 0 | 280
2 | 24 | 0 | 259 | 78 | 107 | 21 | 0 | 21 | 0 | 0 | 33 | 0 | 0 | -1 | 259
2 | 24 | 1 | 263 | 78 | 117 | 22 | 0 | 21 | 0 | 0 | 25 | 0 | 0 | 0 | 263
2 | 24 | 2 | 290 | 78 | 145 | 26 | 0 | 21 | 0 | 0 | 20 | 0 | 0 | 0 | 290
2 | 24 | 3 | 317 | 78 | 167 | 29 | 0 | 21 | 0 | 0 | 22 | 0 | 0 | 0 | 317
2 | 24 | 4 | 326 | 78 | 176 | 31 | 0 | 21 | 0 | 0 | 19 | 0 | 0 | 1 | 326
2 | 24 | 5 | 319 | 78 | 172 | 31 | 0 | 21 | 0 | 0 | 16 | 0 | 0 | 1 | 319
2 | 24 | 6 | 305 | 78 | 161 | 29 | 0 | 21 | 0 | 0 | 16 | 0 | 0 | 0 | 305
2 | 24 | 7 | 313 | 78 | 144 | 24 | 0 | 21 | 30 | 0 | 16 | 0 | 0 | 0 | 313
2 | 24 | 8 | 352 | 78 | 126 | 19 | 0 | 21 | 91 | 0 | 17 | 0 | 0 | 0 | 352
2 | 24 | 9 | 362 | 78 | 108 | 15 | 0 | 21 | 166 | 0 | 16 | 0 | 0 | -42 | 362
2 | 24 | 10 | 342 | 78 | 73 | 14 | 0 | 21 | 223 | 0 | 16 | 0 | 17 | -100 | 342
2 | 24 | 11 | 331 | 78 | 103 | 14 | 0 | 21 | 290 | 0 | 12 | 0 | -30 | -157 | 331
2 | 24 | 12 | 320 | 78 | 101 | 14 | 0 | 21 | 315 | 0 | 10 | 0 | -30 | -189 | 320
2 | 24 | 13 | 311 | 78 | 100 | 14 | 0 | 21 | 289 | 0 | 10 | 0 | -30 | -171 | 311
2 | 24 | 14 | 295 | 78 | 97 | 14 | 0 | 21 | 233 | 0 | 7 | 0 | -30 | -125 | 295
2 | 24 | 15 | 302 | 78 | 98 | 15 | 0 | 21 | 154 | 0 | 3 | 0 | 0 | -67 | 302
2 | 24 | 16 | 313 | 78 | 118 | 20 | 0 | 21 | 75 | 0 | 1 | 0 | 0 | 0 | 313
2 | 24 | 17 | 333 | 78 | 185 | 34 | 0 | 21 | 14 | 0 | 1 | 0 | 0 | 0 | 333
2 | 24 | 18 | 361 | 78 | 215 | 46 | 0 | 21 | 0 | 0 | 1 | 0 | 0 | 0 | 361
2 | 24 | 19 | 349 | 78 | 207 | 43 | 0 | 21 | 0 | 0 | 1 | 0 | 0 | -1 | 349
2 | 24 | 20 | 333 | 78 | 194 | 39 | 0 | 21 | 0 | 0 | 2 | 0 | 0 | -1 | 333
2 | 24 | 21 | 304 | 78 | 170 | 33 | 0 | 21 | 0 | 0 | 3 | 0 | 0 | -1 | 304
2 | 24 | 22 | 271 | 78 | 141 | 27 | 0 | 21 | 0 | 0 | 4 | 0 | 0 | 0 | 271
2 | 24 | 23 | 261 | 78 | 130 | 25 | 0 | 21 | 0 | 0 | 7 | 0 | 0 | 0 | 261
2 | 25 | 0 | 244 | 78 | 113 | 21 | 0 | 21 | 0 | 0 | 10 | 0 | 0 | 1 | 244
2 | 25 | 1 | 245 | 78 | 114 | 21 | 0 | 21 | 0 | 0 | 10 | 0 | 0 | 1 | 245
2 | 25 | 2 | 268 | 78 | 127 | 31 | 0 | 21 | 0 | 0 | 11 | 0 | 0 | 0 | 268
2 | 25 | 3 | 298 | 78 | 138 | 47 | 0 | 21 | 0 | 0 | 13 | 0 | 0 | 1 | 298
2 | 25 | 4 | 306 | 78 | 142 | 49 | 0 | 21 | 0 | 0 | 16 | 0 | 0 | 0 | 306
2 | 25 | 5 | 291 | 78 | 138 | 34 | 0 | 21 | 0 | 0 | 20 | 0 | 0 | 0 | 291
2 | 25 | 6 | 261 | 78 | 120 | 22 | 0 | 21 | 0 | 0 | 19 | 0 | 0 | 1 | 261
2 | 25 | 7 | 272 | 78 | 119 | 20 | 0 | 21 | 15 | 0 | 19 | 0 | 0 | 0 | 272
2 | 25 | 8 | 309 | 78 | 136 | 22 | 0 | 21 | 32 | 0 | 19 | 0 | 0 | 1 | 309
2 | 25 | 9 | 318 | 78 | 130 | 18 | 0 | 21 | 50 | 0 | 21 | 0 | 0 | 0 | 318
2 | 25 | 10 | 315 | 78 | 100 | 14 | 0 | 21 | 93 | 0 | 21 | 0 | 0 | -12 | 315
2 | 25 | 11 | 304 | 78 | 99 | 14 | 0 | 21 | 109 | 0 | 24 | 0 | 0 | -41 | 304
2 | 25 | 12 | 296 | 78 | 97 | 14 | 0 | 21 | 114 | 0 | 27 | 0 | 0 | -55 | 296
2 | 25 | 13 | 280 | 78 | 95 | 14 | 0 | 21 | 114 | 0 | 20 | 0 | 0 | -62 | 280
2 | 25 | 14 | 274 | 78 | 94 | 14 | 0 | 21 | 100 | 0 | 28 | 0 | 0 | -61 | 274
2 | 25 | 15 | 274 | 78 | 94 | 14 | 0 | 21 | 84 | 0 | 30 | 0 | 0 | -47 | 274
2 | 25 | 16 | 279 | 78 | 95 | 14 | 0 | 21 | 61 | 0 | 28 | 0 | 0 | -18 | 279
2 | 25 | 17 | 312 | 78 | 138 | 22 | 0 | 21 | 14 | 0 | 38 | 0 | 0 | 1 | 312
2 | 25 | 18 | 342 | 78 | 158 | 45 | 0 | 21 | 0 | 0 | 40 | 0 | 0 | 0 | 342
2 | 25 | 19 | 340 | 78 | 157 | 46 | 0 | 21 | 0 | 0 | 38 | 0 | 0 | 0 | 340
2 | 25 | 20 | 324 | 78 | 151 | 43 | 0 | 21 | 0 | 0 | 31 | 0 | 0 | 0 | 324
2 | 25 | 21 | 293 | 78 | 135 | 25 | 0 | 21 | 0 | 0 | 34 | 0 | 0 | 0 | 293
2 | 25 | 22 | 258 | 78 | 103 | 16 | 0 | 21 | 0 | 0 | 40 | 0 | 0 | 0 | 258
2 | 25 | 23 | 245 | 78 | 93 | 15 | 0 | 21 | 0 | 0 | 38 | 0 | 0 | 0 | 245
2 | 26 | 0 | 235 | 78 | 87 | 15 | 0 | 21 | 0 | 0 | 39 | 0 | 0 | -5 | 235
2 | 26 | 1 | 243 | 78 | 90 | 16 | 0 | 21 | 0 | 0 | 38 | 0 | 0 | 0 | 243
2 | 26 | 2 | 274 | 78 | 122 | 18 | 0 | 21 | 0 | 0 | 35 | 0 | 0 | 0 | 274
2 | 26 | 3 | 308 | 78 | 151 | 22 | 0 | 21 | 0 | 0 | 37 | 0 | 0 | -1 | 308
2 | 26 | 4 | 323 | 78 | 166 | 25 | 0 | 21 | 0 | 0 | 34 | 0 | 0 | -1 | 323
2 | 26 | 5 | 337 | 78 | 179 | 28 | 0 | 21 | 0 | 0 | 30 | 0 | 0 | 1 | 337
2 | 26 | 6 | 360 | 78 | 198 | 36 | 0 | 21 | 1 | 0 | 26 | 0 | 0 | 0 | 360
2 | 26 | 7 | 389 | 78 | 187 | 24 | 0 | 21 | 56 | 0 | 23 | 0 | 0 | 0 | 389
2 | 26 | 8 | 434 | 78 | 154 | 16 | 0 | 21 | 142 | 0 | 23 | 0 | 0 | 0 | 434
2 | 26 | 9 | 447 | 78 | 122 | 14 | 0 | 21 | 188 | 0 | 23 | 0 | 0 | 1 | 447
2 | 26 | 10 | 440 | 78 | 121 | 14 | 0 | 21 | 221 | 0 | 26 | 0 | 0 | -41 | 440
2 | 26 | 11 | 434 | 78 | 120 | 14 | 0 | 21 | 236 | 0 | 27 | 0 | 0 | -62 | 434
2 | 26 | 12 | 398 | 78 | 114 | 14 | 0 | 21 | 235 | 0 | 28 | 0 | 0 | -92 | 398
2 | 26 | 13 | 403 | 78 | 115 | 14 | 0 | 21 | 222 | 0 | 27 | 0 | 0 | -74 | 403
2 | 26 | 14 | 394 | 78 | 113 | 14 | 0 | 21 | 200 | 0 | 28 | 0 | 0 | -60 | 394
2 | 26 | 15 | 383 | 78 | 111 | 14 | 0 | 21 | 169 | 0 | 38 | 0 | 0 | -48 | 383
2 | 26 | 16 | 393 | 78 | 130 | 15 | 0 | 21 | 106 | 0 | 43 | 0 | 0 | 0 | 393
2 | 26 | 17 | 398 | 78 | 204 | 31 | 0 | 21 | 25 | 0 | 39 | 0 | 0 | 0 | 398
2 | 26 | 18 | 425 | 78 | 231 | 59 | 0 | 21 | 0 | 0 | 36 | 0 | 0 | 0 | 425
2 | 26 | 19 | 417 | 78 | 228 | 61 | 0 | 21 | 0 | 0 | 30 | 0 | 0 | -1 | 417
2 | 26 | 20 | 400 | 78 | 220 | 51 | 0 | 21 | 0 | 0 | 29 | 0 | 0 | 1 | 400
2 | 26 | 21 | 367 | 78 | 201 | 36 | 0 | 21 | 0 | 0 | 31 | 0 | 0 | 0 | 367
2 | 26 | 22 | 321 | 78 | 164 | 24 | 0 | 21 | 0 | 0 | 33 | 0 | 0 | 1 | 321
2 | 26 | 23 | 299 | 78 | 147 | 22 | 0 | 21 | 0 | 0 | 31 | 0 | 0 | 0 | 299
2 | 27 | 0 | 283 | 78 | 130 | 20 | 0 | 21 | 0 | 0 | 34 | 0 | 0 | 0 | 283
2 | 27 | 1 | 290 | 78 | 134 | 20 | 0 | 21 | 0 | 0 | 36 | 0 | 0 | 1 | 290
2 | 27 | 2 | 322 | 78 | 162 | 23 | 0 | 21 | 0 | 0 | 38 | 0 | 0 | 0 | 322
2 | 27 | 3 | 346 | 78 | 183 | 26 | 0 | 21 | 0 | 0 | 38 | 0 | 0 | 0 | 346
2 | 27 | 4 | 351 | 78 | 189 | 27 | 0 | 21 | 0 | 0 | 36 | 0 | 0 | 0 | 351
2 | 27 | 5 | 356 | 78 | 197 | 29 | 0 | 21 | 0 | 0 | 32 | 0 | 0 | -1 | 356
2 | 27 | 6 | 380 | 78 | 218 | 34 | 0 | 21 | 1 | 0 | 28 | 0 | 0 | 0 | 380
2 | 27 | 7 | 411 | 78 | 210 | 28 | 0 | 21 | 45 | 0 | 30 | 0 | 0 | -1 | 411
2 | 27 | 8 | 456 | 78 | 177 | 19 | 0 | 21 | 132 | 0 | 29 | 0 | 0 | 0 | 456
2 | 27 | 9 | 452 | 78 | 123 | 15 | 0 | 21 | 204 | 0 | 27 | 0 | 0 | -16 | 452
2 | 27 | 10 | 449 | 78 | 122 | 14 | 0 | 21 | 255 | 0 | 25 | 0 | 0 | -66 | 449
2 | 27 | 11 | 439 | 78 | 121 | 14 | 0 | 21 | 285 | 0 | 24 | 0 | 0 | -104 | 439
2 | 27 | 12 | 415 | 78 | 117 | 14 | 0 | 21 | 313 | 0 | 27 | 0 | 0 | -155 | 415
2 | 27 | 13 | 420 | 78 | 117 | 14 | 0 | 21 | 322 | 0 | 31 | 0 | 0 | -163 | 420
2 | 27 | 14 | 401 | 78 | 114 | 14 | 0 | 21 | 282 | 0 | 33 | 0 | 0 | -141 | 401
2 | 27 | 15 | 384 | 78 | 112 | 14 | 0 | 21 | 218 | 0 | 33 | 0 | 0 | -92 | 384
2 | 27 | 16 | 395 | 78 | 131 | 16 | 0 | 21 | 113 | 0 | 35 | 0 | 0 | 1 | 395
2 | 27 | 17 | 405 | 78 | 220 | 32 | 0 | 21 | 26 | 0 | 28 | 0 | 0 | 0 | 405
2 | 27 | 18 | 434 | 78 | 257 | 51 | 0 | 21 | 0 | 0 | 26 | 0 | 0 | 1 | 434
2 | 27 | 19 | 428 | 78 | 254 | 49 | 0 | 21 | 0 | 0 | 26 | 0 | 0 | 0 | 428
2 | 27 | 20 | 410 | 78 | 241 | 42 | 0 | 21 | 0 | 0 | 27 | 0 | 0 | 1 | 410
2 | 27 | 21 | 376 | 78 | 214 | 33 | 0 | 21 | 0 | 0 | 31 | 0 | 0 | -1 | 376
2 | 27 | 22 | 331 | 78 | 176 | 26 | 0 | 21 | 0 | 0 | 30 | 0 | 0 | 0 | 331
2 | 27 | 23 | 314 | 78 | 160 | 23 | 0 | 21 | 0 | 0 | 31 | 0 | 0 | 1 | 314
2 | 28 | 0 | 296 | 78 | 145 | 24 | 0 | 21 | 0 | 0 | 29 | 0 | 0 | -1 | 296
2 | 28 | 1 | 307 | 78 | 156 | 24 | 0 | 21 | 0 | 0 | 27 | 0 | 0 | 1 | 307
2 | 28 | 2 | 337 | 78 | 186 | 27 | 0 | 21 | 0 | 0 | 25 | 0 | 0 | 0 | 337
2 | 28 | 3 | 362 | 78 | 212 | 30 | 0 | 21 | 0 | 0 | 21 | 0 | 0 | 0 | 362
2 | 28 | 4 | 368 | 78 | 220 | 31 | 0 | 21 | 0 | 0 | 18 | 0 | 0 | 0 | 368
2 | 28 | 5 | 377 | 78 | 228 | 31 | 0 | 21 | 0 | 0 | 19 | 0 | 0 | 0 | 377
2 | 28 | 6 | 402 | 78 | 250 | 34 | 0 | 21 | 1 | 0 | 18 | 0 | 0 | 0 | 402
2 | 28 | 7 | 430 | 78 | 224 | 28 | 0 | 21 | 62 | 0 | 16 | 0 | 0 | 1 | 430
2 | 28 | 8 | 453 | 78 | 151 | 19 | 0 | 21 | 169 | 0 | 14 | 0 | 0 | 1 | 453
2 | 28 | 9 | 441 | 78 | 121 | 15 | 0 | 21 | 269 | 0 | 13 | 0 | 0 | -76 | 441
2 | 28 | 10 | 420 | 78 | 73 | 14 | 0 | 21 | 339 | 0 | 10 | 0 | 20 | -135 | 420
2 | 28 | 11 | 409 | 78 | 73 | 14 | 0 | 21 | 371 | 0 | 9 | 0 | 18 | -175 | 409
2 | 28 | 12 | 372 | 78 | 73 | 14 | 0 | 21 | 377 | 0 | 8 | 0 | 18 | -217 | 372
2 | 28 | 13 | 391 | 78 | 73 | 14 | 0 | 21 | 358 | 0 | 10 | 0 | 18 | -181 | 391
2 | 28 | 14 | 382 | 78 | 73 | 14 | 0 | 21 | 304 | 0 | 12 | 0 | 21 | -141 | 382
2 | 28 | 15 | 374 | 78 | 110 | 15 | 0 | 21 | 212 | 0 | 12 | 0 | 0 | -74 | 374
2 | 28 | 16 | 379 | 78 | 145 | 21 | 0 | 21 | 103 | 0 | 12 | 0 | 0 | -1 | 379
2 | 28 | 17 | 381 | 78 | 223 | 31 | 0 | 21 | 20 | 0 | 8 | 0 | 0 | 0 | 381
2 | 28 | 18 | 408 | 78 | 267 | 38 | 0 | 21 | 0 | 0 | 4 | 0 | 0 | 0 | 408
2 | 28 | 19 | 404 | 78 | 264 | 38 | 0 | 21 | 0 | 0 | 4 | 0 | 0 | -1 | 404
2 | 28 | 20 | 386 | 78 | 249 | 36 | 0 | 21 | 0 | 0 | 2 | 0 | 0 | 0 | 386
2 | 28 | 21 | 352 | 78 | 220 | 32 | 0 | 21 | 0 | 0 | 1 | 0 | 0 | 0 | 352
2 | 28 | 22 | 308 | 78 | 179 | 28 | 0 | 21 | 0 | 0 | 2 | 0 | 0 | 0 | 308
2 | 28 | 23 | 289 | 78 | 163 | 26 | 0 | 21 | 0 | 0 | 1 | 0 | 0 | 0 | 289
2 | 29 | 0 | 266 | 78 | 150 | 15 | 0 | 21 | 0 | 0 | 2 | 0 | 0 | 0 | 266
2 | 29 | 1 | 270 | 78 | 153 | 16 | 0 | 21 | 0 | 0 | 2 | 0 | 0 | 0 | 270
2 | 29 | 2 | 287 | 78 | 167 | 18 | 0 | 21 | 0 | 0 | 2 | 0 | 0 | 1 | 287
2 | 29 | 3 | 307 | 78 | 180 | 24 | 0 | 21 | 0 | 0 | 4 | 0 | 0 | 0 | 307
2 | 29 | 4 | 314 | 78 | 184 | 28 | 0 | 21 | 0 | 0 | 3 | 0 | 0 | 0 | 314
2 | 29 | 5 | 319 | 78 | 185 | 27 | 0 | 21 | 0 | 0 | 8 | 0 | 0 | 0 | 319
2 | 29 | 6 | 331 | 78 | 187 | 27 | 0 | 21 | 1 | 0 | 16 | 0 | 0 | 1 | 331
2 | 29 | 7 | 344 | 78 | 183 | 23 | 0 | 21 | 20 | 0 | 18 | 0 | 0 | 1 | 344
2 | 29 | 8 | 385 | 78 | 190 | 31 | 0 | 21 | 44 | 0 | 20 | 0 | 0 | 1 | 385
2 | 29 | 9 | 395 | 78 | 189 | 29 | 0 | 21 | 56 | 0 | 22 | 0 | 0 | 0 | 395
2 | 29 | 10 | 389 | 78 | 164 | 16 | 0 | 21 | 89 | 0 | 21 | 0 | 0 | 0 | 389
2 | 29 | 11 | 381 | 78 | 152 | 15 | 0 | 21 | 92 | 0 | 24 | 0 | 0 | -1 | 381
2 | 29 | 12 | 359 | 78 | 116 | 14 | 0 | 21 | 95 | 0 | 35 | 0 | 0 | 0 | 359
2 | 29 | 13 | 380 | 78 | 161 | 15 | 0 | 21 | 68 | 0 | 38 | 0 | 0 | -1 | 380
2 | 29 | 14 | 385 | 78 | 177 | 19 | 0 | 21 | 48 | 0 | 42 | 0 | 0 | 0 | 385
2 | 29 | 15 | 382 | 78 | 182 | 21 | 0 | 21 | 36 | 0 | 44 | 0 | 0 | 0 | 382
2 | 29 | 16 | 386 | 78 | 193 | 34 | 0 | 21 | 19 | 0 | 40 | 0 | 0 | 1 | 386
2 | 29 | 17 | 382 | 78 | 194 | 51 | 0 | 21 | 4 | 0 | 35 | 0 | 0 | -1 | 382
2 | 29 | 18 | 384 | 78 | 192 | 60 | 0 | 21 | 0 | 0 | 33 | 0 | 0 | 0 | 384
2 | 29 | 19 | 370 | 78 | 195 | 39 | 0 | 21 | 0 | 0 | 37 | 0 | 0 | 0 | 370
2 | 29 | 20 | 353 | 78 | 191 | 29 | 0 | 21 | 0 | 0 | 35 | 0 | 0 | -1 | 353
2 | 29 | 21 | 324 | 78 | 169 | 17 | 0 | 21 | 0 | 0 | 39 | 0 | 0 | 0 | 324
2 | 29 | 22 | 291 | 78 | 140 | 14 | 0 | 21 | 0 | 0 | 39 | 0 | 0 | -1 | 291
2 | 29 | 23 | 274 | 78 | 119 | 14 | 0 | 21 | 0 | 0 | 43 | 0 | 0 | -1 | 274
3 | 1 | 0 | 259 | 78 | 91 | 38 | 0 | 21 | 0 | 0 | 47 | 0 | 0 | -16 | 259
3 | 1 | 1 | 260 | 78 | 92 | 37 | 0 | 21 | 0 | 0 | 52 | 0 | 0 | -20 | 260
3 | 1 | 2 | 279 | 78 | 95 | 39 | 0 | 21 | 0 | 0 | 60 | 0 | 0 | -14 | 279
3 | 1 | 3 | 296 | 78 | 97 | 42 | 0 | 21 | 0 | 0 | 62 | 0 | 0 | -4 | 296
3 | 1 | 4 | 304 | 78 | 101 | 44 | 0 | 21 | 0 | 0 | 60 | 0 | 0 | 0 | 304
3 | 1 | 5 | 309 | 78 | 104 | 45 | 0 | 21 | 0 | 0 | 61 | 0 | 0 | 0 | 309
3 | 1 | 6 | 317 | 78 | 111 | 47 | 0 | 21 | 1 | 0 | 59 | 0 | 0 | 0 | 317
3 | 1 | 7 | 334 | 78 | 104 | 40 | 0 | 21 | 47 | 0 | 59 | 0 | 0 | -15 | 334
3 | 1 | 8 | 362 | 78 | 108 | 29 | 0 | 21 | 139 | 0 | 60 | 0 | 0 | -73 | 362
3 | 1 | 9 | 362 | 78 | 108 | 24 | 0 | 21 | 221 | 0 | 62 | 0 | 0 | -152 | 362
3 | 1 | 10 | 359 | 78 | 73 | 23 | 0 | 21 | 248 | 0 | 63 | 0 | 17 | -164 | 359
3 | 1 | 11 | 356 | 78 | 73 | 23 | 0 | 21 | 280 | 0 | 63 | 0 | 17 | -199 | 356
3 | 1 | 12 | 339 | 78 | 104 | 23 | 0 | 21 | 303 | 0 | 63 | 0 | -30 | -223 | 339
3 | 1 | 13 | 351 | 78 | 106 | 23 | 0 | 21 | 297 | 0 | 57 | 0 | -30 | -201 | 351
3 | 1 | 14 | 335 | 78 | 104 | 23 | 0 | 21 | 256 | 0 | 54 | 0 | -30 | -171 | 335
3 | 1 | 15 | 324 | 78 | 102 | 24 | 0 | 21 | 193 | 0 | 53 | 0 | 0 | -147 | 324
3 | 1 | 16 | 325 | 78 | 102 | 31 | 0 | 21 | 101 | 0 | 49 | 0 | 0 | -57 | 325
3 | 1 | 17 | 327 | 78 | 104 | 45 | 0 | 21 | 27 | 0 | 52 | 0 | 0 | 0 | 327
3 | 1 | 18 | 349 | 78 | 136 | 58 | 0 | 21 | 0 | 0 | 55 | 0 | 0 | 1 | 349
3 | 1 | 19 | 346 | 78 | 135 | 58 | 0 | 21 | 0 | 0 | 54 | 0 | 0 | 0 | 346
3 | 1 | 20 | 337 | 78 | 128 | 54 | 0 | 21 | 0 | 0 | 56 | 0 | 0 | 0 | 337
3 | 1 | 21 | 317 | 78 | 114 | 48 | 0 | 21 | 0 | 0 | 56 | 0 | 0 | 0 | 317
3 | 1 | 22 | 292 | 78 | 97 | 41 | 0 | 21 | 0 | 0 | 61 | 0 | 0 | -6 | 292
3 | 1 | 23 | 283 | 78 | 95 | 39 | 0 | 21 | 0 | 0 | 64 | 0 | 0 | -14 | 283
3 | 2 | 0 | 272 | 78 | 109 | 32 | 0 | 21 | 0 | 0 | 62 | 0 | -30 | 0 | 272
3 | 2 | 1 | 277 | 78 | 94 | 34 | 0 | 21 | 0 | 0 | 58 | 0 | 0 | -8 | 277
3 | 2 | 2 | 296 | 78 | 104 | 37 | 0 | 21 | 0 | 0 | 56 | 0 | 0 | 0 | 296
3 | 2 | 3 | 310 | 78 | 114 | 40 | 0 | 21 | 0 | 0 | 58 | 0 | 0 | -1 | 310
3 | 2 | 4 | 312 | 78 | 114 | 39 | 0 | 21 | 0 | 0 | 59 | 0 | 0 | 1 | 312
3 | 2 | 5 | 303 | 78 | 107 | 38 | 0 | 21 | 0 | 0 | 59 | 0 | 0 | 0 | 303
3 | 2 | 6 | 299 | 78 | 107 | 38 | 0 | 21 | 1 | 0 | 54 | 0 | 0 | 0 | 299
3 | 2 | 7 | 315 | 78 | 100 | 34 | 0 | 21 | 43 | 0 | 49 | 0 | 0 | -10 | 315
3 | 2 | 8 | 343 | 78 | 105 | 27 | 0 | 21 | 129 | 0 | 49 | 0 | 0 | -66 | 343
3 | 2 | 9 | 348 | 78 | 73 | 23 | 0 | 21 | 200 | 0 | 47 | 0 | 17 | -111 | 348
3 | 2 | 10 | 342 | 78 | 73 | 23 | 0 | 21 | 244 | 0 | 45 | 0 | 17 | -159 | 342
3 | 2 | 11 | 333 | 78 | 73 | 23 | 0 | 21 | 270 | 0 | 45 | 0 | 17 | -194 | 333
3 | 2 | 12 | 319 | 78 | 73 | 23 | 0 | 21 | 270 | 0 | 45 | 0 | 16 | -207 | 319
3 | 2 | 13 | 320 | 78 | 73 | 23 | 0 | 21 | 244 | 0 | 47 | 0 | 16 | -182 | 320
3 | 2 | 14 | 318 | 78 | 73 | 23 | 0 | 21 | 209 | 0 | 44 | 0 | 16 | -146 | 318
3 | 2 | 15 | 310 | 78 | 73 | 24 | 0 | 21 | 155 | 0 | 42 | 0 | 16 | -99 | 310
3 | 2 | 16 | 314 | 78 | 100 | 28 | 0 | 21 | 100 | 0 | 39 | 0 | 0 | -52 | 314
3 | 2 | 17 | 331 | 78 | 128 | 44 | 0 | 21 | 26 | 0 | 34 | 0 | 0 | 0 | 331
3 | 2 | 18 | 355 | 78 | 164 | 62 | 0 | 21 | 0 | 0 | 31 | 0 | 0 | -1 | 355
3 | 2 | 19 | 356 | 78 | 168 | 64 | 0 | 21 | 0 | 0 | 25 | 0 | 0 | 0 | 356
3 | 2 | 20 | 350 | 78 | 165 | 63 | 0 | 21 | 0 | 0 | 22 | 0 | 0 | 1 | 350
3 | 2 | 21 | 332 | 78 | 155 | 57 | 0 | 21 | 0 | 0 | 21 | 0 | 0 | 0 | 332
3 | 2 | 22 | 306 | 78 | 136 | 49 | 0 | 21 | 0 | 0 | 22 | 0 | 0 | 0 | 306
3 | 2 | 23 | 302 | 78 | 133 | 48 | 0 | 21 | 0 | 0 | 22 | 0 | 0 | 0 | 302
3 | 3 | 0 | 297 | 78 | 127 | 43 | 0 | 21 | 0 | 0 | 28 | 0 | 0 | 0 | 297
3 | 3 | 1 | 302 | 78 | 133 | 44 | 0 | 21 | 0 | 0 | 26 | 0 | 0 | 0 | 302
3 | 3 | 2 | 318 | 78 | 145 | 47 | 0 | 21 | 0 | 0 | 26 | 0 | 0 | 1 | 318
3 | 3 | 3 | 326 | 78 | 149 | 48 | 0 | 21 | 0 | 0 | 31 | 0 | 0 | -1 | 326
3 | 3 | 4 | 322 | 78 | 147 | 47 | 0 | 21 | 0 | 0 | 29 | 0 | 0 | 0 | 322
3 | 3 | 5 | 308 | 78 | 139 | 46 | 0 | 21 | 0 | 0 | 24 | 0 | 0 | 0 | 308
3 | 3 | 6 | 299 | 78 | 136 | 45 | 0 | 21 | 2 | 0 | 16 | 0 | 0 | 1 | 299
3 | 3 | 7 | 300 | 78 | 98 | 36 | 0 | 21 | 70 | 0 | 8 | 0 | 0 | -11 | 300
3 | 3 | 8 | 293 | 78 | 97 | 25 | 0 | 21 | 177 | 0 | 4 | 0 | 0 | -109 | 293
3 | 3 | 9 | 281 | 78 | 95 | 23 | 0 | 21 | 275 | 0 | 3 | 0 | -30 | -184 | 281
3 | 3 | 10 | 273 | 78 | 94 | 23 | 0 | 21 | 334 | -107 | 3 | -3 | -30 | -140 | 273
3 | 3 | 11 | 269 | 78 | 93 | 23 | 0 | 21 | 334 | -105 | 6 | -6 | -30 | -145 | 269
3 | 3 | 12 | 276 | 78 | 94 | 23 | 0 | 21 | 283 | -84 | 13 | -13 | -30 | -109 | 276
3 | 3 | 13 | 269 | 78 | 93 | 23 | 0 | 21 | 227 | 0 | 22 | -20 | -30 | -145 | 269
3 | 3 | 14 | 257 | 78 | 91 | 23 | 0 | 21 | 264 | -45 | 27 | -27 | -30 | -145 | 257
3 | 3 | 15 | 247 | 78 | 90 | 23 | 0 | 21 | 224 | 0 | 24 | 0 | -30 | -183 | 247
3 | 3 | 16 | 256 | 78 | 91 | 25 | 0 | 21 | 132 | 0 | 19 | 0 | 0 | -110 | 256
3 | 3 | 17 | 286 | 78 | 103 | 38 | 0 | 21 | 33 | 0 | 13 | 0 | 0 | 0 | 286
3 | 3 | 18 | 315 | 78 | 155 | 51 | 0 | 21 | 0 | 0 | 10 | 0 | 0 | 0 | 315
3 | 3 | 19 | 321 | 78 | 162 | 53 | 0 | 21 | 0 | 0 | 7 | 0 | 0 | 0 | 321
3 | 3 | 20 | 313 | 78 | 157 | 52 | 0 | 21 | 0 | 0 | 5 | 0 | 0 | 0 | 313
3 | 3 | 21 | 296 | 78 | 146 | 49 | 0 | 21 | 0 | 0 | 3 | 0 | 0 | -1 | 296
3 | 3 | 22 | 270 | 78 | 125 | 43 | 0 | 21 | 0 | 0 | 3 | 0 | 0 | 0 | 270
3 | 3 | 23 | 262 | 78 | 118 | 42 | 0 | 21 | 0 | 0 | 3 | 0 | 0 | 0 | 262
3 | 4 | 0 | 254 | 78 | 114 | 37 | 0 | 21 | 0 | 0 | 4 | 0 | 0 | 0 | 254
3 | 4 | 1 | 263 | 78 | 122 | 39 | 0 | 21 | 0 | 0 | 4 | 0 | 0 | -1 | 263
3 | 4 | 2 | 284 | 78 | 139 | 42 | 0 | 21 | 0 | 0 | 4 | 0 | 0 | 0 | 284
3 | 4 | 3 | 299 | 78 | 149 | 44 | 0 | 21 | 0 | 0 | 7 | 0 | 0 | 0 | 299
3 | 4 | 4 | 304 | 78 | 151 | 45 | 0 | 21 | 0 | 0 | 10 | 0 | 0 | -1 | 304
3 | 4 | 5 | 308 | 78 | 155 | 46 | 0 | 21 | 0 | 0 | 9 | 0 | 0 | -1 | 308
3 | 4 | 6 | 328 | 78 | 168 | 49 | 0 | 21 | 2 | 0 | 10 | 0 | 0 | 0 | 328
3 | 4 | 7 | 349 | 78 | 134 | 40 | 0 | 21 | 66 | 0 | 10 | 0 | 0 | 0 | 349
3 | 4 | 8 | 378 | 78 | 111 | 30 | 0 | 21 | 168 | 0 | 8 | 0 | 0 | -38 | 378
3 | 4 | 9 | 382 | 78 | 111 | 24 | 0 | 21 | 257 | 0 | 8 | 0 | 0 | -117 | 382
3 | 4 | 10 | 371 | 78 | 73 | 23 | 0 | 21 | 316 | 0 | 11 | 0 | 18 | -169 | 371
3 | 4 | 11 | 365 | 78 | 108 | 23 | 0 | 21 | 339 | 0 | 10 | 0 | 0 | -214 | 365
3 | 4 | 12 | 335 | 78 | 104 | 23 | 0 | 21 | 356 | 0 | 10 | 0 | -30 | -227 | 335
3 | 4 | 13 | 344 | 78 | 73 | 23 | 0 | 21 | 343 | 0 | 6 | 0 | 17 | -217 | 344
3 | 4 | 14 | 333 | 78 | 73 | 23 | 0 | 21 | 300 | 0 | 3 | 0 | 17 | -182 | 333
3 | 4 | 15 | 320 | 78 | 101 | 24 | 0 | 21 | 214 | 0 | 2 | 0 | 0 | -120 | 320
3 | 4 | 16 | 320 | 78 | 101 | 33 | 0 | 21 | 97 | 0 | 1 | 0 | 0 | -11 | 320
3 | 4 | 17 | 320 | 78 | 154 | 46 | 0 | 21 | 20 | 0 | 1 | 0 | 0 | 0 | 320
3 | 4 | 18 | 340 | 78 | 185 | 56 | 0 | 21 | 0 | 0 | 1 | 0 | 0 | -1 | 340
3 | 4 | 19 | 334 | 78 | 181 | 54 | 0 | 21 | 0 | 0 | 0 | 0 | 0 | 0 | 334
3 | 4 | 20 | 318 | 78 | 168 | 50 | 0 | 21 | 0 | 0 | 0 | 0 | 0 | 1 | 318
3 | 4 | 21 | 295 | 78 | 150 | 45 | 0 | 21 | 0 | 0 | 1 | 0 | 0 | 0 | 295
3 | 4 | 22 | 269 | 78 | 129 | 40 | 0 | 21 | 0 | 0 | 1 | 0 | 0 | 0 | 269
3 | 4 | 23 | 257 | 78 | 119 | 38 | 0 | 21 | 0 | 0 | 1 | 0 | 0 | 0 | 257
3 | 5 | 0 | 243 | 78 | 115 | 25 | 0 | 21 | 0 | 0 | 4 | 0 | 0 | 0 | 243
3 | 5 | 1 | 249 | 78 | 114 | 25 | 0 | 21 | 0 | 0 | 11 | 0 | 0 | 0 | 249
3 | 5 | 2 | 268 | 78 | 124 | 25 | 0 | 21 | 0 | 0 | 20 | 0 | 0 | 0 | 268
3 | 5 | 3 | 289 | 78 | 138 | 25 | 0 | 21 | 0 | 0 | 27 | 0 | 0 | 0 | 289
3 | 5 | 4 | 298 | 78 | 145 | 26 | 0 | 21 | 0 | 0 | 27 | 0 | 0 | 1 | 298
3 | 5 | 5 | 299 | 78 | 149 | 26 | 0 | 21 | 0 | 0 | 25 | 0 | 0 | 0 | 299
3 | 5 | 6 | 306 | 78 | 152 | 27 | 0 | 21 | 1 | 0 | 27 | 0 | 0 | 0 | 306
3 | 5 | 7 | 332 | 78 | 159 | 28 | 0 | 21 | 16 | 0 | 30 | 0 | 0 | 0 | 332
3 | 5 | 8 | 384 | 78 | 170 | 41 | 0 | 21 | 37 | 0 | 37 | 0 | 0 | 0 | 384
3 | 5 | 9 | 399 | 78 | 167 | 56 | 0 | 21 | 42 | 0 | 36 | 0 | 0 | -1 | 399
3 | 5 | 10 | 396 | 78 | 165 | 32 | 0 | 21 | 58 | 0 | 42 | 0 | 0 | 0 | 396
3 | 5 | 11 | 394 | 78 | 164 | 32 | 0 | 21 | 59 | 0 | 41 | 0 | 0 | -1 | 394
3 | 5 | 12 | 376 | 78 | 150 | 26 | 0 | 21 | 60 | 0 | 41 | 0 | 0 | 0 | 376
3 | 5 | 13 | 391 | 78 | 160 | 29 | 0 | 21 | 67 | 0 | 36 | 0 | 0 | 0 | 391
3 | 5 | 14 | 391 | 78 | 162 | 32 | 0 | 21 | 69 | 0 | 30 | 0 | 0 | -1 | 391
3 | 5 | 15 | 382 | 78 | 167 | 40 | 0 | 21 | 48 | 0 | 27 | 0 | 0 | 1 | 382
3 | 5 | 16 | 379 | 78 | 163 | 65 | 0 | 21 | 25 | 0 | 27 | 0 | 0 | 0 | 379
3 | 5 | 17 | 373 | 78 | 174 | 69 | 0 | 21 | 6 | 0 | 26 | 0 | 0 | -1 | 373
3 | 5 | 18 | 371 | 78 | 174 | 69 | 0 | 21 | 0 | 0 | 29 | 0 | 0 | 0 | 371
3 | 5 | 19 | 357 | 78 | 165 | 64 | 0 | 21 | 0 | 0 | 29 | 0 | 0 | 0 | 357
3 | 5 | 20 | 341 | 78 | 168 | 50 | 0 | 21 | 0 | 0 | 24 | 0 | 0 | 0 | 341
3 | 5 | 21 | 314 | 78 | 163 | 34 | 0 | 21 | 0 | 0 | 18 | 0 | 0 | 0 | 314
3 | 5 | 22 | 282 | 78 | 133 | 25 | 0 | 21 | 0 | 0 | 25 | 0 | 0 | 0 | 282
3 | 5 | 23 | 267 | 78 | 117 | 25 | 0 | 21 | 0 | 0 | 26 | 0 | 0 | 0 | 267
3 | 6 | 0 | 250 | 78 | 96 | 25 | 0 | 21 | 0 | 0 | 31 | 0 | 0 | -1 | 250
3 | 6 | 1 | 253 | 78 | 95 | 25 | 0 | 21 | 0 | 0 | 34 | 0 | 0 | 0 | 253
3 | 6 | 2 | 272 | 78 | 102 | 25 | 0 | 21 | 0 | 0 | 46 | 0 | 0 | 0 | 272
3 | 6 | 3 | 291 | 78 | 113 | 26 | 0 | 21 | 0 | 0 | 53 | 0 | 0 | 0 | 291
3 | 6 | 4 | 300 | 78 | 118 | 27 | 0 | 21 | 0 | 0 | 56 | 0 | 0 | 0 | 300
3 | 6 | 5 | 300 | 78 | 117 | 27 | 0 | 21 | 0 | 0 | 57 | 0 | 0 | 0 | 300
3 | 6 | 6 | 306 | 78 | 126 | 30 | 0 | 21 | 1 | 0 | 50 | 0 | 0 | 0 | 306
3 | 6 | 7 | 324 | 78 | 131 | 33 | 0 | 21 | 15 | 0 | 45 | 0 | 0 | 1 | 324
3 | 6 | 8 | 375 | 78 | 139 | 49 | 0 | 21 | 40 | 0 | 48 | 0 | 0 | 0 | 375
3 | 6 | 9 | 386 | 78 | 135 | 40 | 0 | 21 | 66 | 0 | 46 | 0 | 0 | 0 | 386
3 | 6 | 10 | 382 | 78 | 111 | 25 | 0 | 21 | 109 | 0 | 47 | 0 | 0 | -9 | 382
3 | 6 | 11 | 369 | 78 | 109 | 24 | 0 | 21 | 108 | 0 | 48 | 0 | 0 | -19 | 369
3 | 6 | 12 | 356 | 78 | 107 | 24 | 0 | 21 | 106 | 0 | 50 | 0 | 0 | -30 | 356
3 | 6 | 13 | 374 | 78 | 125 | 29 | 0 | 21 | 70 | 0 | 51 | 0 | 0 | 0 | 374
3 | 6 | 14 | 376 | 78 | 136 | 36 | 0 | 21 | 50 | 0 | 55 | 0 | 0 | 0 | 376
3 | 6 | 15 | 372 | 78 | 134 | 33 | 0 | 21 | 51 | 0 | 55 | 0 | 0 | 0 | 372
3 | 6 | 16 | 373 | 78 | 139 | 45 | 0 | 21 | 33 | 0 | 57 | 0 | 0 | 0 | 373
3 | 6 | 17 | 369 | 78 | 136 | 67 | 0 | 21 | 8 | 0 | 59 | 0 | 0 | 0 | 369
3 | 6 | 18 | 375 | 78 | 149 | 69 | 0 | 21 | 0 | 0 | 59 | 0 | 0 | -1 | 375
3 | 6 | 19 | 364 | 78 | 144 | 69 | 0 | 21 | 0 | 0 | 52 | 0 | 0 | 0 | 364
3 | 6 | 20 | 351 | 78 | 135 | 69 | 0 | 21 | 0 | 0 | 47 | 0 | 0 | 1 | 351
3 | 6 | 21 | 325 | 78 | 137 | 42 | 0 | 21 | 0 | 0 | 47 | 0 | 0 | 0 | 325
3 | 6 | 22 | 294 | 78 | 122 | 29 | 0 | 21 | 0 | 0 | 43 | 0 | 0 | 1 | 294
3 | 6 | 23 | 277 | 78 | 111 | 26 | 0 | 21 | 0 | 0 | 41 | 0 | 0 | 0 | 277
3 | 7 | 0 | 262 | 78 | 92 | 34 | 0 | 21 | 0 | 0 | 43 | 0 | 0 | -6 | 262
3 | 7 | 1 | 267 | 78 | 93 | 34 | 0 | 21 | 0 | 0 | 44 | 0 | 0 | -3 | 267
3 | 7 | 2 | 287 | 78 | 108 | 37 | 0 | 21 | 0 | 0 | 43 | 0 | 0 | 0 | 287
3 | 7 | 3 | 307 | 78 | 127 | 41 | 0 | 21 | 0 | 0 | 40 | 0 | 0 | 0 | 307
3 | 7 | 4 | 316 | 78 | 133 | 42 | 0 | 21 | 0 | 0 | 42 | 0 | 0 | 0 | 316
3 | 7 | 5 | 322 | 78 | 137 | 43 | 0 | 21 | 0 | 0 | 43 | 0 | 0 | 0 | 322
3 | 7 | 6 | 335 | 78 | 142 | 44 | 0 | 21 | 2 | 0 | 48 | 0 | 0 | 0 | 335
3 | 7 | 7 | 345 | 78 | 114 | 37 | 0 | 21 | 47 | 0 | 47 | 0 | 0 | 1 | 345
3 | 7 | 8 | 378 | 78 | 111 | 29 | 0 | 21 | 149 | 0 | 42 | 0 | 0 | -52 | 378
3 | 7 | 9 | 377 | 78 | 110 | 24 | 0 | 21 | 247 | 0 | 33 | 0 | 0 | -136 | 377
3 | 7 | 10 | 367 | 78 | 73 | 23 | 0 | 21 | 302 | 0 | 27 | 0 | 17 | -174 | 367
3 | 7 | 11 | 361 | 78 | 73 | 23 | 0 | 21 | 341 | 0 | 24 | 0 | 17 | -216 | 361
3 | 7 | 12 | 335 | 78 | 104 | 23 | 0 | 21 | 358 | 0 | 29 | 0 | -30 | -248 | 335
3 | 7 | 13 | 344 | 78 | 105 | 23 | 0 | 21 | 364 | 0 | 23 | 0 | -30 | -240 | 344
3 | 7 | 14 | 327 | 78 | 73 | 23 | 0 | 21 | 322 | 0 | 23 | 0 | 17 | -230 | 327
3 | 7 | 15 | 321 | 78 | 101 | 23 | 0 | 21 | 236 | 0 | 22 | 0 | 13 | -173 | 321
3 | 7 | 16 | 332 | 78 | 103 | 31 | 0 | 21 | 117 | 0 | 16 | 0 | 0 | -34 | 332
3 | 7 | 17 | 331 | 78 | 148 | 46 | 0 | 21 | 28 | 0 | 10 | 0 | 0 | 0 | 331
3 | 7 | 18 | 352 | 78 | 186 | 60 | 0 | 21 | 0 | 0 | 7 | 0 | 0 | 0 | 352
3 | 7 | 19 | 348 | 78 | 185 | 60 | 0 | 21 | 0 | 0 | 4 | 0 | 0 | 0 | 348
3 | 7 | 20 | 334 | 78 | 177 | 57 | 0 | 21 | 0 | 0 | 2 | 0 | 0 | -1 | 334
3 | 7 | 21 | 313 | 78 | 160 | 51 | 0 | 21 | 0 | 0 | 2 | 0 | 0 | 1 | 313
3 | 7 | 22 | 285 | 78 | 139 | 45 | 0 | 21 | 0 | 0 | 2 | 0 | 0 | 0 | 285
3 | 7 | 23 | 271 | 78 | 127 | 43 | 0 | 21 | 0 | 0 | 2 | 0 | 0 | 0 | 271
3 | 8 | 0 | 254 | 78 | 109 | 44 | 0 | 21 | 0 | 0 | 3 | 0 | 0 | -1 | 254
3 | 8 | 1 | 258 | 78 | 109 | 44 | 0 | 21 | 0 | 0 | 6 | 0 | 0 | 0 | 258
3 | 8 | 2 | 277 | 78 | 117 | 46 | 0 | 21 | 0 | 0 | 16 | 0 | 0 | -1 | 277
3 | 8 | 3 | 298 | 78 | 127 | 48 | 0 | 21 | 0 | 0 | 25 | 0 | 0 | -1 | 298
3 | 8 | 4 | 309 | 78 | 128 | 48 | 0 | 21 | 0 | 0 | 35 | 0 | 0 | -1 | 309
3 | 8 | 5 | 315 | 78 | 125 | 46 | 0 | 21 | 0 | 0 | 45 | 0 | 0 | 0 | 315
3 | 8 | 6 | 327 | 78 | 125 | 45 | 0 | 21 | 4 | 0 | 54 | 0 | 0 | 0 | 327
3 | 8 | 7 | 336 | 78 | 104 | 36 | 0 | 21 | 60 | 0 | 59 | 0 | 0 | -22 | 336
3 | 8 | 8 | 369 | 78 | 109 | 27 | 0 | 21 | 168 | 0 | 60 | 0 | 0 | -94 | 369
3 | 8 | 9 | 374 | 78 | 110 | 24 | 0 | 21 | 259 | 0 | 57 | 0 | 13 | -188 | 374
3 | 8 | 10 | 365 | 78 | 82 | 23 | 0 | 21 | 312 | 0 | 55 | 0 | 16 | -222 | 365
3 | 8 | 11 | 361 | 78 | 108 | 23 | 0 | 21 | 342 | 0 | 52 | 0 | -30 | -233 | 361
3 | 8 | 12 | 340 | 78 | 105 | 23 | 0 | 21 | 354 | 0 | 52 | 0 | -30 | -263 | 340
3 | 8 | 13 | 352 | 78 | 106 | 23 | 0 | 21 | 340 | 0 | 53 | 0 | -30 | -239 | 352
3 | 8 | 14 | 341 | 78 | 73 | 23 | 0 | 21 | 291 | 0 | 56 | 0 | 17 | -218 | 341
3 | 8 | 15 | 333 | 78 | 83 | 24 | 0 | 21 | 212 | 0 | 55 | 0 | 16 | -156 | 333
3 | 8 | 16 | 337 | 78 | 104 | 29 | 0 | 21 | 124 | 0 | 58 | 0 | 0 | -77 | 337
3 | 8 | 17 | 340 | 78 | 106 | 40 | 0 | 21 | 36 | 0 | 59 | 0 | 0 | 0 | 340
3 | 8 | 18 | 358 | 78 | 147 | 52 | 0 | 21 | 0 | 0 | 60 | 0 | 0 | 0 | 358
3 | 8 | 19 | 354 | 78 | 144 | 51 | 0 | 21 | 0 | 0 | 60 | 0 | 0 | 0 | 354
3 | 8 | 20 | 341 | 78 | 138 | 49 | 0 | 21 | 0 | 0 | 55 | 0 | 0 | 0 | 341
3 | 8 | 21 | 319 | 78 | 124 | 46 | 0 | 21 | 0 | 0 | 50 | 0 | 0 | 0 | 319
3 | 8 | 22 | 293 | 78 | 108 | 42 | 0 | 21 | 0 | 0 | 44 | 0 | 0 | 0 | 293
3 | 8 | 23 | 281 | 78 | 100 | 40 | 0 | 21 | 0 | 0 | 41 | 0 | 0 | 1 | 281
3 | 9 | 0 | 266 | 78 | 93 | 39 | 0 | 21 | 0 | 0 | 42 | 0 | 0 | -7 | 266
3 | 9 | 1 | 270 | 78 | 93 | 40 | 0 | 21 | 0 | 0 | 40 | 0 | 0 | -2 | 270
3 | 9 | 2 | 288 | 78 | 103 | 43 | 0 | 21 | 0 | 0 | 44 | 0 | 0 | -1 | 288
3 | 9 | 3 | 307 | 78 | 115 | 47 | 0 | 21 | 0 | 0 | 46 | 0 | 0 | 0 | 307
3 | 9 | 4 | 311 | 78 | 117 | 47 | 0 | 21 | 0 | 0 | 47 | 0 | 0 | 1 | 311
3 | 9 | 5 | 304 | 78 | 110 | 44 | 0 | 21 | 0 | 0 | 50 | 0 | 0 | 1 | 304
3 | 9 | 6 | 294 | 78 | 101 | 42 | 0 | 21 | 4 | 0 | 47 | 0 | 0 | 1 | 294
3 | 9 | 7 | 295 | 78 | 97 | 32 | 0 | 21 | 63 | 0 | 43 | 0 | 0 | -39 | 295
3 | 9 | 8 | 313 | 78 | 100 | 24 | 0 | 21 | 162 | 0 | 42 | 0 | 0 | -114 | 313
3 | 9 | 9 | 314 | 78 | 73 | 23 | 0 | 21 | 245 | 0 | 42 | 0 | 16 | -184 | 314
3 | 9 | 10 | 316 | 78 | 73 | 23 | 0 | 21 | 291 | 0 | 43 | 0 | 16 | -229 | 316
3 | 9 | 11 | 302 | 78 | 73 | 23 | 0 | 21 | 237 | 0 | 44 | 0 | 16 | -190 | 302
3 | 9 | 12 | 293 | 78 | 73 | 23 | 0 | 21 | 238 | 0 | 45 | 0 | 16 | -201 | 293
3 | 9 | 13 | 294 | 78 | 97 | 23 | 0 | 21 | 243 | 0 | 44 | 0 | -30 | -182 | 294
3 | 9 | 14 | 285 | 78 | 96 | 23 | 0 | 21 | 223 | 0 | 40 | 0 | -30 | -166 | 285
3 | 9 | 15 | 280 | 78 | 73 | 24 | 0 | 21 | 158 | 0 | 40 | 0 | 16 | -130 | 280
3 | 9 | 16 | 289 | 78 | 96 | 29 | 0 | 21 | 89 | 0 | 33 | 0 | 0 | -57 | 289
3 | 9 | 17 | 305 | 78 | 103 | 43 | 0 | 21 | 25 | 0 | 36 | 0 | 0 | -1 | 305
3 | 9 | 18 | 328 | 78 | 107 | 57 | 0 | 21 | 0 | 0 | 35 | 0 | 30 | 0 | 328
3 | 9 | 19 | 329 | 78 | 138 | 57 | 0 | 21 | 0 | 0 | 35 | 0 | 0 | 0 | 329
3 | 9 | 20 | 321 | 78 | 133 | 55 | 0 | 21 | 0 | 0 | 34 | 0 | 0 | 0 | 321
3 | 9 | 21 | 304 | 78 | 122 | 51 | 0 | 21 | 0 | 0 | 33 | 0 | 0 | -1 | 304
3 | 9 | 22 | 279 | 78 | 103 | 44 | 0 | 21 | 0 | 0 | 34 | 0 | 0 | -1 | 279
3 | 9 | 23 | 273 | 78 | 98 | 42 | 0 | 21 | 0 | 0 | 35 | 0 | 0 | -1 | 273
3 | 10 | 0 | 268 | 78 | 94 | 39 | 0 | 21 | 0 | 0 | 36 | 0 | 0 | 0 | 268
3 | 10 | 1 | 277 | 78 | 100 | 41 | 0 | 21 | 0 | 0 | 37 | 0 | 0 | 0 | 277
3 | 10 | 2 | 299 | 78 | 125 | 45 | 0 | 21 | 0 | 0 | 30 | 0 | 0 | 0 | 299
3 | 10 | 3 | 313 | 78 | 141 | 49 | 0 | 21 | 0 | 0 | 23 | 0 | 0 | 1 | 313
3 | 10 | 4 | 312 | 78 | 115 | 50 | 0 | 21 | 0 | 0 | 18 | 0 | 30 | 0 | 312
3 | 10 | 5 | 300 | 78 | 108 | 49 | 0 | 21 | 0 | 0 | 14 | 0 | 30 | 0 | 300
3 | 10 | 6 | 290 | 78 | 127 | 46 | 0 | 21 | 6 | 0 | 12 | 0 | 0 | 0 | 290
3 | 10 | 7 | 288 | 78 | 100 | 35 | 0 | 21 | 84 | -3 | 9 | 0 | 0 | -36 | 288
3 | 10 | 8 | 282 | 78 | 78 | 26 | 0 | 21 | 193 | -6 | 6 | 0 | 16 | -130 | 282
3 | 10 | 9 | 279 | 78 | 103 | 23 | 0 | 21 | 290 | -9 | 5 | 0 | -30 | -202 | 279
3 | 10 | 10 | 271 | 78 | 93 | 23 | 0 | 21 | 354 | -13 | 3 | -3 | -30 | -255 | 271
3 | 10 | 11 | 262 | 78 | 92 | 23 | 0 | 21 | 381 | -157 | 3 | -3 | -30 | -146 | 262
3 | 10 | 12 | 254 | 78 | 91 | 23 | 0 | 21 | 386 | -169 | 5 | -5 | -30 | -146 | 254
3 | 10 | 13 | 245 | 78 | 89 | 23 | 0 | 21 | 374 | -165 | 9 | -9 | -30 | -145 | 245
3 | 10 | 14 | 232 | 78 | 87 | 23 | 0 | 21 | 331 | -143 | 15 | -15 | -30 | -135 | 232
3 | 10 | 15 | 225 | 78 | 93 | 23 | 0 | 21 | 250 | -8 | 18 | 0 | -30 | -220 | 225
3 | 10 | 16 | 240 | 78 | 77 | 26 | 0 | 21 | 144 | -4 | 15 | 0 | 15 | -132 | 240
3 | 10 | 17 | 271 | 78 | 93 | 37 | 0 | 21 | 42 | -1 | 19 | 0 | 0 | -18 | 271
3 | 10 | 18 | 303 | 78 | 139 | 49 | 0 | 21 | 0 | 0 | 16 | 0 | 0 | 0 | 303
3 | 10 | 19 | 311 | 78 | 149 | 52 | 0 | 21 | 0 | 0 | 12 | 0 | 0 | -1 | 311
3 | 10 | 20 | 308 | 78 | 149 | 52 | 0 | 21 | 0 | 0 | 9 | 0 | 0 | -1 | 308
3 | 10 | 21 | 294 | 78 | 140 | 50 | 0 | 21 | 0 | 0 | 5 | 0 | 0 | 0 | 294
3 | 10 | 22 | 270 | 78 | 120 | 46 | 0 | 21 | 0 | 0 | 5 | 0 | 0 | 0 | 270
3 | 10 | 23 | 265 | 78 | 117 | 44 | 0 | 21 | 0 | 0 | 5 | 0 | 0 | 0 | 265
3 | 11 | 0 | 262 | 78 | 120 | 40 | 0 | 21 | 0 | 0 | 3 | 0 | 0 | 0 | 262
3 | 11 | 1 | 272 | 78 | 130 | 42 | 0 | 21 | 0 | 0 | 2 | 0 | 0 | -1 | 272
3 | 11 | 2 | 294 | 78 | 148 | 45 | 0 | 21 | 0 | 0 | 2 | 0 | 0 | 0 | 294
3 | 11 | 3 | 309 | 78 | 160 | 48 | 0 | 21 | 0 | 0 | 2 | 0 | 0 | 0 | 309
3 | 11 | 4 | 314 | 78 | 165 | 50 | 0 | 21 | 0 | 0 | 0 | 0 | 0 | 0 | 314
3 | 11 | 5 | 318 | 78 | 139 | 50 | 0 | 21 | 0 | 0 | 0 | 0 | 30 | 0 | 318
3 | 11 | 6 | 342 | 78 | 182 | 54 | 0 | 21 | 6 | 0 | 1 | 0 | 0 | 0 | 342
3 | 11 | 7 | 357 | 78 | 130 | 41 | 0 | 21 | 86 | 0 | 1 | 0 | 0 | 0 | 357
3 | 11 | 8 | 375 | 78 | 110 | 28 | 0 | 21 | 194 | 0 | 3 | 0 | 0 | -59 | 375
3 | 11 | 9 | 373 | 78 | 73 | 24 | 0 | 21 | 288 | 0 | 6 | 0 | 18 | -135 | 373
3 | 11 | 10 | 363 | 78 | 73 | 23 | 0 | 21 | 352 | 0 | 9 | 0 | 17 | -210 | 363
3 | 11 | 11 | 356 | 78 | 107 | 23 | 0 | 21 | 378 | 0 | 14 | 0 | -30 | -235 | 356
3 | 11 | 12 | 332 | 78 | 103 | 23 | 0 | 21 | 379 | 0 | 22 | 0 | -30 | -264 | 332
3 | 11 | 13 | 344 | 78 | 105 | 23 | 0 | 21 | 358 | 0 | 27 | 0 | -30 | -238 | 344
3 | 11 | 14 | 336 | 78 | 73 | 23 | 0 | 21 | 278 | 0 | 24 | 0 | 17 | -178 | 336
3 | 11 | 15 | 320 | 78 | 101 | 25 | 0 | 21 | 182 | 0 | 28 | 0 | 0 | -115 | 320
3 | 11 | 16 | 329 | 78 | 103 | 31 | 0 | 21 | 99 | 0 | 31 | 0 | 0 | -34 | 329
3 | 11 | 17 | 331 | 78 | 139 | 42 | 0 | 21 | 20 | 0 | 31 | 0 | 0 | 0 | 331
3 | 11 | 18 | 346 | 78 | 167 | 48 | 0 | 21 | 0 | 0 | 32 | 0 | 0 | 0 | 346
3 | 11 | 19 | 337 | 78 | 310 | 48 | 0 | 21 | 0 | 0 | 23 | 0 | 0 | -143 | 337
3 | 11 | 20 | 322 | 78 | 157 | 47 | 0 | 21 | 0 | 0 | 19 | 0 | 0 | 0 | 322
3 | 11 | 21 | 299 | 78 | 138 | 42 | 0 | 21 | 0 | 0 | 19 | 0 | 0 | 1 | 299
3 | 11 | 22 | 271 | 78 | 112 | 38 | 0 | 21 | 0 | 0 | 23 | 0 | 0 | -1 | 271
3 | 11 | 23 | 259 | 78 | 113 | 38 | 0 | 21 | 0 | 0 | 8 | 0 | 0 | 1 | 259
3 | 12 | 0 | 245 | 78 | 107 | 31 | 0 | 21 | 0 | 0 | 8 | 0 | 0 | 0 | 245
3 | 12 | 1 | 250 | 78 | 110 | 32 | 0 | 21 | 0 | 0 | 8 | 0 | 0 | 1 | 250
3 | 12 | 2 | 270 | 78 | 125 | 42 | 0 | 21 | 0 | 0 | 4 | 0 | 0 | 0 | 270
3 | 12 | 3 | 290 | 78 | 133 | 52 | 0 | 21 | 0 | 0 | 6 | 0 | 0 | 0 | 290
3 | 12 | 4 | 299 | 78 | 134 | 50 | 0 | 21 | 0 | 0 | 16 | 0 | 0 | 0 | 299
3 | 12 | 5 | 298 | 78 | 132 | 46 | 0 | 21 | 0 | 0 | 20 | 0 | 0 | 1 | 298
3 | 12 | 6 | 306 | 78 | 131 | 42 | 0 | 21 | 2 | 0 | 33 | 0 | 0 | -1 | 306
3 | 12 | 7 | 328 | 78 | 134 | 42 | 0 | 21 | 9 | 0 | 43 | 0 | 0 | 1 | 328
3 | 12 | 8 | 377 | 78 | 145 | 62 | 0 | 21 | 24 | 0 | 47 | 0 | 0 | 0 | 377
3 | 12 | 9 | 394 | 78 | 143 | 57 | 0 | 21 | 43 | 0 | 52 | 0 | 0 | 0 | 394
3 | 12 | 10 | 387 | 78 | 124 | 34 | 0 | 21 | 75 | 0 | 54 | 0 | 0 | 1 | 387
3 | 12 | 11 | 380 | 78 | 111 | 24 | 0 | 21 | 119 | 0 | 58 | 0 | 0 | -31 | 380
3 | 12 | 12 | 352 | 78 | 106 | 23 | 0 | 21 | 139 | 0 | 59 | 0 | 0 | -74 | 352
3 | 12 | 13 | 360 | 78 | 108 | 23 | 0 | 21 | 147 | 0 | 62 | 0 | 0 | -79 | 360
3 | 12 | 14 | 358 | 78 | 107 | 23 | 0 | 21 | 123 | 0 | 62 | 0 | 0 | -56 | 358
3 | 12 | 15 | 349 | 78 | 106 | 23 | 0 | 21 | 100 | 0 | 59 | 0 | 0 | -38 | 349
3 | 12 | 16 | 350 | 78 | 106 | 25 | 0 | 21 | 72 | 0 | 60 | 0 | 0 | -12 | 350
3 | 12 | 17 | 348 | 78 | 131 | 37 | 0 | 21 | 18 | 0 | 63 | 0 | 0 | 0 | 348
3 | 12 | 18 | 356 | 78 | 144 | 54 | 0 | 21 | 0 | 0 | 60 | 0 | 0 | -1 | 356
3 | 12 | 19 | 348 | 78 | 142 | 49 | 0 | 21 | 0 | 0 | 58 | 0 | 0 | 0 | 348
3 | 12 | 20 | 334 | 78 | 135 | 42 | 0 | 21 | 0 | 0 | 58 | 0 | 0 | 0 | 334
3 | 12 | 21 | 309 | 78 | 118 | 32 | 0 | 21 | 0 | 0 | 60 | 0 | 0 | 0 | 309
3 | 12 | 22 | 280 | 78 | 95 | 26 | 0 | 21 | 0 | 0 | 61 | 0 | 0 | -1 | 280
3 | 12 | 23 | 265 | 78 | 92 | 24 | 0 | 21 | 0 | 0 | 59 | 0 | 0 | -9 | 265
3 | 13 | 0 | 250 | 78 | 90 | 35 | 0 | 21 | 0 | 0 | 59 | 0 | 0 | -33 | 250
3 | 13 | 1 | 255 | 78 | 91 | 35 | 0 | 21 | 0 | 0 | 58 | 0 | 0 | -28 | 255
3 | 13 | 2 | 274 | 78 | 94 | 39 | 0 | 21 | 0 | 0 | 53 | 0 | 0 | -11 | 274
3 | 13 | 3 | 296 | 78 | 99 | 42 | 0 | 21 | 0 | 0 | 55 | 0 | 0 | 1 | 296
3 | 13 | 4 | 306 | 78 | 108 | 43 | 0 | 21 | 0 | 0 | 55 | 0 | 0 | 1 | 306
3 | 13 | 5 | 314 | 78 | 114 | 45 | 0 | 21 | 0 | 0 | 57 | 0 | 0 | -1 | 314
3 | 13 | 6 | 327 | 78 | 117 | 45 | 0 | 21 | 8 | 0 | 58 | 0 | 0 | 0 | 327
3 | 13 | 7 | 334 | 78 | 103 | 34 | 0 | 21 | 84 | 0 | 57 | 0 | 0 | -43 | 334
3 | 13 | 8 | 361 | 78 | 108 | 27 | 0 | 21 | 192 | 0 | 55 | 0 | 0 | -120 | 361
3 | 13 | 9 | 361 | 78 | 73 | 23 | 0 | 21 | 295 | 0 | 43 | 0 | 17 | -189 | 361
3 | 13 | 10 | 351 | 78 | 106 | 23 | 0 | 21 | 360 | 0 | 42 | 0 | -11 | -268 | 351
3 | 13 | 11 | 344 | 78 | 105 | 23 | 0 | 21 | 385 | 0 | 44 | -14 | -30 | -268 | 344
3 | 13 | 12 | 318 | 78 | 101 | 23 | 0 | 21 | 389 | -1 | 37 | -37 | -30 | -263 | 318
3 | 13 | 13 | 328 | 78 | 103 | 23 | 0 | 21 | 377 | 0 | 29 | -8 | -30 | -265 | 328
3 | 13 | 14 | 316 | 78 | 101 | 23 | 0 | 21 | 335 | 0 | 26 | 0 | -30 | -238 | 316
3 | 13 | 15 | 300 | 78 | 73 | 23 | 0 | 21 | 254 | 0 | 26 | 0 | 16 | -191 | 300
3 | 13 | 16 | 305 | 78 | 99 | 28 | 0 | 21 | 148 | 0 | 25 | 0 | 0 | -94 | 305
3 | 13 | 17 | 310 | 78 | 104 | 44 | 0 | 21 | 45 | 0 | 18 | 0 | 0 | 0 | 310
3 | 13 | 18 | 332 | 78 | 155 | 58 | 0 | 21 | 0 | 0 | 21 | 0 | 0 | -1 | 332
3 | 13 | 19 | 332 | 78 | 156 | 58 | 0 | 21 | 0 | 0 | 19 | 0 | 0 | 0 | 332
3 | 13 | 20 | 323 | 78 | 148 | 56 | 0 | 21 | 0 | 0 | 20 | 0 | 0 | 0 | 323
3 | 13 | 21 | 303 | 78 | 136 | 52 | 0 | 21 | 0 | 0 | 16 | 0 | 0 | 0 | 303
3 | 13 | 22 | 277 | 78 | 117 | 48 | 0 | 21 | 0 | 0 | 13 | 0 | 0 | 0 | 277
3 | 13 | 23 | 267 | 78 | 111 | 46 | 0 | 21 | 0 | 0 | 12 | 0 | 0 | -1 | 267
3 | 14 | 0 | 256 | 78 | 108 | 39 | 0 | 21 | 0 | 0 | 10 | 0 | 0 | 0 | 256
3 | 14 | 1 | 263 | 78 | 111 | 40 | 0 | 21 | 0 | 0 | 14 | 0 | 0 | -1 | 263
3 | 14 | 2 | 284 | 78 | 127 | 43 | 0 | 21 | 0 | 0 | 14 | 0 | 0 | 1 | 284
3 | 14 | 3 | 303 | 78 | 109 | 46 | 0 | 21 | 0 | 0 | 18 | 0 | 30 | 1 | 303
3 | 14 | 4 | 310 | 78 | 142 | 47 | 0 | 21 | 0 | 0 | 22 | 0 | 0 | 0 | 310
3 | 14 | 5 | 314 | 78 | 146 | 48 | 0 | 21 | 0 | 0 | 21 | 0 | 0 | 0 | 314
3 | 14 | 6 | 325 | 78 | 149 | 48 | 0 | 21 | 6 | 0 | 22 | 0 | 0 | 1 | 325
3 | 14 | 7 | 338 | 78 | 115 | 40 | 0 | 21 | 71 | 0 | 14 | 0 | 0 | -1 | 338
3 | 14 | 8 | 370 | 78 | 109 | 32 | 0 | 21 | 154 | 0 | 10 | 0 | 0 | -34 | 370
3 | 14 | 9 | 371 | 78 | 110 | 25 | 0 | 21 | 230 | 0 | 8 | 0 | 0 | -101 | 371
3 | 14 | 10 | 364 | 78 | 73 | 23 | 0 | 21 | 302 | 0 | 6 | 0 | 17 | -156 | 364
3 | 14 | 11 | 357 | 78 | 73 | 23 | 0 | 21 | 340 | 0 | 5 | 0 | 17 | -200 | 357
3 | 14 | 12 | 325 | 78 | 102 | 23 | 0 | 21 | 369 | 0 | 5 | 0 | -30 | -243 | 325
3 | 14 | 13 | 333 | 78 | 103 | 23 | 0 | 21 | 364 | 0 | 6 | 0 | -30 | -232 | 333
3 | 14 | 14 | 322 | 78 | 73 | 23 | 0 | 21 | 327 | 0 | 9 | 0 | 17 | -226 | 322
3 | 14 | 15 | 309 | 78 | 73 | 23 | 0 | 21 | 245 | 0 | 5 | 0 | 16 | -152 | 309
3 | 14 | 16 | 312 | 78 | 100 | 28 | 0 | 21 | 141 | 0 | 6 | 0 | 0 | -62 | 312
3 | 14 | 17 | 307 | 78 | 117 | 41 | 0 | 21 | 44 | 0 | 7 | 0 | 0 | -1 | 307
3 | 14 | 18 | 323 | 78 | 145 | 54 | 0 | 21 | 0 | 0 | 7 | 0 | 18 | 0 | 323
3 | 14 | 19 | 322 | 78 | 133 | 54 | 0 | 21 | 0 | 0 | 6 | 0 | 30 | 0 | 322
3 | 14 | 20 | 310 | 78 | 152 | 50 | 0 | 21 | 0 | 0 | 9 | 0 | 0 | 0 | 310
3 | 14 | 21 | 291 | 78 | 136 | 46 | 0 | 21 | 0 | 0 | 11 | 0 | 0 | -1 | 291
3 | 14 | 22 | 266 | 78 | 114 | 40 | 0 | 21 | 0 | 0 | 13 | 0 | 0 | 0 | 266
3 | 14 | 23 | 257 | 78 | 101 | 37 | 0 | 21 | 0 | 0 | 19 | 0 | 0 | 1 | 257
3 | 15 | 0 | 244 | 78 | 89 | 40 | 0 | 21 | 0 | 0 | 22 | 0 | 0 | -6 | 244
3 | 15 | 1 | 249 | 78 | 90 | 40 | 0 | 21 | 0 | 0 | 27 | 0 | 0 | -7 | 249
3 | 15 | 2 | 272 | 78 | 102 | 44 | 0 | 21 | 0 | 0 | 27 | 0 | 0 | 0 | 272
3 | 15 | 3 | 294 | 78 | 123 | 50 | 0 | 21 | 0 | 0 | 22 | 0 | 0 | 0 | 294
3 | 15 | 4 | 307 | 78 | 132 | 52 | 0 | 21 | 0 | 0 | 24 | 0 | 0 | 0 | 307
3 | 15 | 5 | 314 | 78 | 136 | 54 | 0 | 21 | 0 | 0 | 26 | 0 | 0 | -1 | 314
3 | 15 | 6 | 326 | 78 | 141 | 55 | 0 | 21 | 10 | 0 | 21 | 0 | 0 | 0 | 326
3 | 15 | 7 | 326 | 78 | 102 | 39 | 0 | 21 | 96 | 0 | 12 | 0 | 0 | -22 | 326
3 | 15 | 8 | 342 | 78 | 105 | 27 | 0 | 21 | 205 | 0 | 8 | 0 | 17 | -119 | 342
3 | 15 | 9 | 341 | 78 | 73 | 23 | 0 | 21 | 300 | 0 | 8 | 0 | 17 | -179 | 341
3 | 15 | 10 | 333 | 78 | 103 | 23 | 0 | 21 | 362 | 0 | 3 | 0 | -30 | -227 | 333
3 | 15 | 11 | 325 | 78 | 102 | 23 | 0 | 21 | 386 | -110 | 1 | 0 | -30 | -146 | 325
3 | 15 | 12 | 297 | 78 | 98 | 23 | 0 | 21 | 389 | -136 | 2 | -2 | -30 | -146 | 297
3 | 15 | 13 | 311 | 78 | 100 | 23 | 0 | 21 | 378 | -114 | 3 | -3 | -30 | -145 | 311
3 | 15 | 14 | 301 | 78 | 98 | 23 | 0 | 21 | 337 | -81 | 8 | -8 | -30 | -145 | 301
3 | 15 | 15 | 285 | 78 | 96 | 23 | 0 | 21 | 257 | 0 | 12 | 0 | -30 | -172 | 285
3 | 15 | 16 | 289 | 78 | 73 | 28 | 0 | 21 | 151 | 0 | 16 | 0 | 16 | -94 | 289
3 | 15 | 17 | 290 | 78 | 96 | 41 | 0 | 21 | 47 | 0 | 18 | 0 | 0 | -11 | 290
3 | 15 | 18 | 301 | 78 | 127 | 51 | 0 | 21 | 0 | 0 | 24 | 0 | 0 | 0 | 301
3 | 15 | 19 | 301 | 78 | 121 | 49 | 0 | 21 | 0 | 0 | 32 | 0 | 0 | 0 | 301
3 | 15 | 20 | 292 | 78 | 111 | 46 | 0 | 21 | 0 | 0 | 36 | 0 | 0 | 0 | 292
3 | 15 | 21 | 275 | 78 | 95 | 42 | 0 | 21 | 0 | 0 | 39 | 0 | 0 | 0 | 275
3 | 15 | 22 | 255 | 78 | 91 | 39 | 0 | 21 | 0 | 0 | 37 | 0 | 0 | -11 | 255
3 | 15 | 23 | 247 | 78 | 90 | 39 | 0 | 21 | 0 | 0 | 32 | 0 | 0 | -13 | 247
3 | 16 | 0 | 235 | 78 | 87 | 42 | 0 | 21 | 0 | 0 | 30 | 0 | 26 | -49 | 235
3 | 16 | 1 | 239 | 78 | 88 | 41 | 0 | 21 | 0 | 0 | 37 | 0 | 0 | -26 | 239
3 | 16 | 2 | 260 | 78 | 92 | 44 | 0 | 21 | 0 | 0 | 40 | 0 | 0 | -15 | 260
3 | 16 | 3 | 282 | 78 | 95 | 48 | 0 | 21 | 0 | 0 | 41 | 0 | 0 | -1 | 282
3 | 16 | 4 | 290 | 78 | 106 | 52 | 0 | 21 | 0 | 0 | 33 | 0 | 0 | 0 | 290
3 | 16 | 5 | 287 | 78 | 106 | 52 | 0 | 21 | 0 | 0 | 31 | 0 | 0 | -1 | 287
3 | 16 | 6 | 276 | 78 | 94 | 46 | 0 | 21 | 11 | -2 | 33 | 0 | 0 | -5 | 276
3 | 16 | 7 | 270 | 78 | 109 | 34 | 0 | 21 | 98 | -16 | 22 | 0 | 0 | -76 | 270
3 | 16 | 8 | 278 | 78 | 106 | 26 | 0 | 21 | 206 | -34 | 12 | 0 | 16 | -153 | 278
3 | 16 | 9 | 276 | 78 | 94 | 23 | 0 | 21 | 301 | -67 | 3 | -3 | -30 | -144 | 276
3 | 16 | 10 | 271 | 78 | 93 | 23 | 0 | 21 | 362 | -166 | 1 | -1 | -30 | -110 | 271
3 | 16 | 11 | 263 | 78 | 92 | 23 | 0 | 21 | 385 | -177 | 1 | 0 | -30 | -130 | 263
3 | 16 | 12 | 248 | 78 | 90 | 23 | 0 | 21 | 389 | -178 | 1 | -1 | -30 | -145 | 248
3 | 16 | 13 | 252 | 78 | 90 | 23 | 0 | 21 | 377 | -173 | 1 | -1 | -30 | -134 | 252
3 | 16 | 14 | 246 | 78 | 89 | 23 | 0 | 21 | 334 | -152 | 2 | -2 | -30 | -117 | 246
3 | 16 | 15 | 240 | 78 | 88 | 24 | 0 | 21 | 244 | -40 | 2 | -2 | -30 | -145 | 240
3 | 16 | 16 | 231 | 78 | 109 | 28 | 0 | 21 | 144 | -23 | 3 | 0 | 0 | -129 | 231
3 | 16 | 17 | 239 | 78 | 96 | 39 | 0 | 21 | 47 | -8 | 5 | 0 | 0 | -39 | 239
3 | 16 | 18 | 254 | 78 | 97 | 51 | 0 | 21 | 0 | 0 | 7 | 0 | 0 | 0 | 254
3 | 16 | 19 | 255 | 78 | 97 | 51 | 0 | 21 | 0 | 0 | 9 | 0 | 0 | -1 | 255
3 | 16 | 20 | 249 | 78 | 90 | 49 | 0 | 21 | 0 | 0 | 10 | 0 | 13 | -12 | 249
3 | 16 | 21 | 238 | 78 | 88 | 46 | 0 | 21 | 0 | 0 | 10 | 0 | 0 | -5 | 238
3 | 16 | 22 | 221 | 78 | 85 | 43 | 0 | 21 | 0 | 0 | 10 | 0 | 0 | -16 | 221
3 | 16 | 23 | 218 | 78 | 85 | 43 | 0 | 21 | 0 | 0 | 8 | 0 | 0 | -17 | 218
3 | 17 | 0 | 209 | 78 | 83 | 32 | 0 | 21 | 0 | 0 | 6 | 0 | 0 | -11 | 209
3 | 17 | 1 | 214 | 78 | 84 | 34 | 0 | 21 | 0 | 0 | 6 | 0 | 0 | -9 | 214
3 | 17 | 2 | 233 | 78 | 87 | 50 | 0 | 21 | 0 | 0 | 3 | 0 | 0 | -6 | 233
3 | 17 | 3 | 256 | 78 | 91 | 69 | 0 | 21 | 0 | 0 | 2 | 0 | 0 | -5 | 256
3 | 17 | 4 | 262 | 78 | 92 | 69 | 0 | 21 | 0 | 0 | 2 | 0 | 0 | 0 | 262
3 | 17 | 5 | 253 | 78 | 90 | 69 | 0 | 21 | 0 | 0 | 3 | 0 | 0 | -8 | 253
3 | 17 | 6 | 230 | 78 | 87 | 42 | 0 | 21 | 8 | 0 | 2 | 0 | 0 | -8 | 230
3 | 17 | 7 | 222 | 78 | 85 | 27 | 0 | 21 | 33 | 0 | 3 | 0 | 0 | -25 | 222
3 | 17 | 8 | 234 | 78 | 87 | 24 | 0 | 21 | 72 | 0 | 6 | 0 | 0 | -54 | 234
3 | 17 | 9 | 236 | 78 | 88 | 24 | 0 | 21 | 98 | 0 | 12 | 0 | 0 | -85 | 236
3 | 17 | 10 | 237 | 78 | 88 | 24 | 0 | 21 | 95 | 0 | 10 | 0 | 0 | -79 | 237
3 | 17 | 11 | 241 | 78 | 73 | 24 | 0 | 21 | 89 | 0 | 15 | 0 | 15 | -74 | 241
3 | 17 | 12 | 239 | 78 | 73 | 24 | 0 | 21 | 72 | 0 | 9 | 0 | 15 | -53 | 239
3 | 17 | 13 | 242 | 78 | 73 | 28 | 0 | 21 | 50 | 0 | 7 | 0 | 15 | -30 | 242
3 | 17 | 14 | 248 | 78 | 90 | 32 | 0 | 21 | 43 | 0 | 5 | 0 | 0 | -21 | 248
3 | 17 | 15 | 252 | 78 | 90 | 35 | 0 | 21 | 38 | 0 | 6 | 0 | 0 | -16 | 252
3 | 17 | 16 | 264 | 78 | 92 | 43 | 0 | 21 | 21 | 0 | 19 | 0 | 0 | -10 | 264
3 | 17 | 17 | 278 | 78 | 95 | 41 | 0 | 21 | 11 | 0 | 42 | 0 | 0 | -10 | 278
3 | 17 | 18 | 281 | 78 | 95 | 49 | 0 | 21 | 0 | 0 | 44 | 0 | 0 | -6 | 281
3 | 17 | 19 | 274 | 78 | 94 | 44 | 0 | 21 | 0 | 0 | 45 | 0 | 0 | -8 | 274
3 | 17 | 20 | 262 | 78 | 92 | 36 | 0 | 21 | 0 | 0 | 47 | 0 | 0 | -12 | 262
3 | 17 | 21 | 245 | 78 | 89 | 27 | 0 | 21 | 0 | 0 | 57 | 0 | 0 | -27 | 245
3 | 17 | 22 | 223 | 78 | 86 | 24 | 0 | 21 | 0 | 0 | 57 | 0 | 0 | -43 | 223
3 | 17 | 23 | 216 | 78 | 84 | 24 | 0 | 21 | 0 | 0 | 59 | 0 | 0 | -50 | 216
3 | 18 | 0 | 208 | 78 | 83 | 32 | 0 | 21 | 0 | 0 | 62 | 0 | 0 | -68 | 208
3 | 18 | 1 | 213 | 78 | 84 | 32 | 0 | 21 | 0 | 0 | 57 | 0 | 0 | -59 | 213
3 | 18 | 2 | 234 | 78 | 87 | 35 | 0 | 21 | 0 | 0 | 59 | 0 | 0 | -46 | 234
3 | 18 | 3 | 258 | 78 | 91 | 38 | 0 | 21 | 0 | 0 | 62 | 0 | 0 | -32 | 258
3 | 18 | 4 | 272 | 78 | 94 | 40 | 0 | 21 | 0 | 0 | 60 | 0 | 0 | -21 | 272
3 | 18 | 5 | 278 | 78 | 95 | 42 | 0 | 21 | 0 | 0 | 55 | 0 | 0 | -13 | 278
3 | 18 | 6 | 285 | 78 | 96 | 41 | 0 | 21 | 8 | 0 | 56 | 0 | 0 | -15 | 285
3 | 18 | 7 | 298 | 78 | 98 | 34 | 0 | 21 | 75 | 0 | 55 | 0 | 0 | -63 | 298
3 | 18 | 8 | 336 | 78 | 104 | 27 | 0 | 21 | 184 | 0 | 50 | 0 | 0 | -128 | 336
3 | 18 | 9 | 345 | 78 | 73 | 24 | 0 | 21 | 277 | 0 | 53 | 0 | 17 | -198 | 345
3 | 18 | 10 | 345 | 78 | 105 | 23 | 0 | 21 | 345 | 0 | 51 | 0 | -30 | -248 | 345
3 | 18 | 11 | 341 | 78 | 105 | 23 | 0 | 21 | 376 | 0 | 53 | -45 | -30 | -240 | 341
3 | 18 | 12 | 312 | 78 | 100 | 23 | 0 | 21 | 388 | -49 | 52 | -52 | -30 | -219 | 312
3 | 18 | 13 | 323 | 78 | 102 | 23 | 0 | 21 | 378 | -49 | 48 | -48 | -30 | -200 | 323
3 | 18 | 14 | 311 | 78 | 100 | 23 | 0 | 21 | 337 | 0 | 47 | -3 | -30 | -262 | 311
3 | 18 | 15 | 298 | 78 | 73 | 23 | 0 | 21 | 257 | 0 | 43 | 0 | 16 | -213 | 298
3 | 18 | 16 | 302 | 78 | 98 | 28 | 0 | 21 | 152 | 0 | 38 | 0 | 0 | -113 | 302
3 | 18 | 17 | 304 | 78 | 99 | 43 | 0 | 21 | 48 | 0 | 25 | 0 | 0 | -10 | 304
3 | 18 | 18 | 324 | 78 | 146 | 60 | 0 | 21 | 0 | 0 | 18 | 0 | 0 | 1 | 324
3 | 18 | 19 | 324 | 78 | 152 | 63 | 0 | 21 | 0 | 0 | 10 | 0 | 0 | 0 | 324
3 | 18 | 20 | 315 | 78 | 146 | 61 | 0 | 21 | 0 | 0 | 8 | 0 | 0 | 1 | 315
3 | 18 | 21 | 297 | 78 | 134 | 57 | 0 | 21 | 0 | 0 | 7 | 0 | 0 | 0 | 297
3 | 18 | 22 | 273 | 78 | 115 | 51 | 0 | 21 | 0 | 0 | 7 | 0 | 0 | 1 | 273
3 | 18 | 23 | 262 | 78 | 109 | 50 | 0 | 21 | 0 | 0 | 4 | 0 | 0 | 0 | 262
3 | 19 | 0 | 250 | 78 | 116 | 33 | 0 | 21 | 0 | 0 | 2 | 0 | 0 | 0 | 250
3 | 19 | 1 | 257 | 78 | 120 | 34 | 0 | 21 | 0 | 0 | 3 | 0 | 0 | 1 | 257
3 | 19 | 2 | 278 | 78 | 136 | 40 | 0 | 21 | 0 | 0 | 3 | 0 | 0 | 0 | 278
3 | 19 | 3 | 296 | 78 | 147 | 45 | 0 | 21 | 0 | 0 | 5 | 0 | 0 | 0 | 296
3 | 19 | 4 | 303 | 78 | 152 | 48 | 0 | 21 | 0 | 0 | 4 | 0 | 0 | 0 | 303
3 | 19 | 5 | 308 | 78 | 156 | 51 | 0 | 21 | 0 | 0 | 2 | 0 | 0 | 0 | 308
3 | 19 | 6 | 319 | 78 | 158 | 52 | 0 | 21 | 8 | 0 | 3 | 0 | 0 | -1 | 319
3 | 19 | 7 | 325 | 78 | 116 | 32 | 0 | 21 | 78 | 0 | 0 | 0 | 0 | 0 | 325
3 | 19 | 8 | 362 | 78 | 108 | 26 | 0 | 21 | 153 | 0 | 0 | 0 | 0 | -24 | 362
3 | 19 | 9 | 366 | 78 | 109 | 23 | 0 | 21 | 212 | 0 | 0 | 0 | 0 | -77 | 366
3 | 19 | 10 | 359 | 78 | 107 | 23 | 0 | 21 | 233 | 0 | 2 | 0 | 0 | -105 | 359
3 | 19 | 11 | 347 | 78 | 77 | 23 | 0 | 21 | 226 | 0 | 5 | 0 | 17 | -100 | 347
3 | 19 | 12 | 331 | 78 | 73 | 23 | 0 | 21 | 227 | 0 | 3 | 0 | 17 | -111 | 331
3 | 19 | 13 | 344 | 78 | 107 | 23 | 0 | 21 | 184 | 0 | 2 | 0 | 0 | -71 | 344
3 | 19 | 14 | 339 | 78 | 104 | 24 | 0 | 21 | 154 | 0 | 3 | 0 | 0 | -45 | 339
3 | 19 | 15 | 337 | 78 | 104 | 27 | 0 | 21 | 113 | 0 | 1 | 0 | 0 | -7 | 337
3 | 19 | 16 | 331 | 78 | 116 | 32 | 0 | 21 | 84 | 0 | 0 | 0 | 0 | 0 | 331
3 | 19 | 17 | 324 | 78 | 146 | 44 | 0 | 21 | 34 | 0 | 0 | 0 | 0 | 1 | 324
3 | 19 | 18 | 337 | 78 | 171 | 65 | 0 | 21 | 0 | 0 | 1 | 0 | 0 | 1 | 337
3 | 19 | 19 | 330 | 78 | 167 | 60 | 0 | 21 | 0 | 0 | 4 | 0 | 0 | 0 | 330
3 | 19 | 20 | 316 | 78 | 159 | 53 | 0 | 21 | 0 | 0 | 5 | 0 | 0 | 0 | 316
3 | 19 | 21 | 296 | 78 | 146 | 45 | 0 | 21 | 0 | 0 | 5 | 0 | 0 | 1 | 296
3 | 19 | 22 | 271 | 78 | 129 | 37 | 0 | 21 | 0 | 0 | 6 | 0 | 0 | 0 | 271
3 | 19 | 23 | 259 | 78 | 91 | 33 | 0 | 21 | 0 | 0 | 12 | 0 | 30 | -6 | 259
3 | 20 | 0 | 246 | 78 | 89 | 35 | 0 | 21 | 0 | 0 | 26 | 0 | 0 | -3 | 246
3 | 20 | 1 | 247 | 78 | 89 | 33 | 0 | 21 | 0 | 0 | 34 | 0 | 0 | -8 | 247
3 | 20 | 2 | 267 | 78 | 93 | 36 | 0 | 21 | 0 | 0 | 40 | 0 | 0 | -1 | 267
3 | 20 | 3 | 290 | 78 | 105 | 42 | 0 | 21 | 0 | 0 | 44 | 0 | 0 | 0 | 290
3 | 20 | 4 | 297 | 78 | 110 | 45 | 0 | 21 | 0 | 0 | 42 | 0 | 0 | 1 | 297
3 | 20 | 5 | 293 | 78 | 108 | 44 | 0 | 21 | 0 | 0 | 42 | 0 | 0 | 0 | 293
3 | 20 | 6 | 285 | 78 | 100 | 39 | 0 | 21 | 9 | 0 | 38 | 0 | 0 | 0 | 285
3 | 20 | 7 | 289 | 78 | 96 | 28 | 0 | 21 | 66 | 0 | 31 | 0 | 0 | -31 | 289
3 | 20 | 8 | 314 | 78 | 100 | 23 | 0 | 21 | 164 | 0 | 28 | 0 | 0 | -100 | 314
3 | 20 | 9 | 325 | 78 | 102 | 23 | 0 | 21 | 168 | 0 | 29 | 0 | 0 | -96 | 325
3 | 20 | 10 | 332 | 78 | 103 | 23 | 0 | 21 | 176 | 0 | 30 | 0 | 0 | -99 | 332
3 | 20 | 11 | 320 | 78 | 101 | 23 | 0 | 21 | 150 | 0 | 34 | 0 | 0 | -87 | 320
3 | 20 | 12 | 316 | 78 | 101 | 23 | 0 | 21 | 196 | 0 | 38 | 0 | 0 | -141 | 316
3 | 20 | 13 | 322 | 78 | 102 | 23 | 0 | 21 | 186 | 0 | 43 | 0 | 0 | -131 | 322
3 | 20 | 14 | 318 | 78 | 101 | 23 | 0 | 21 | 172 | 0 | 47 | 0 | 0 | -124 | 318
3 | 20 | 15 | 314 | 78 | 100 | 23 | 0 | 21 | 136 | 0 | 50 | 0 | 0 | -94 | 314
3 | 20 | 16 | 321 | 78 | 101 | 24 | 0 | 21 | 106 | 0 | 52 | 0 | 0 | -61 | 321
3 | 20 | 17 | 338 | 78 | 107 | 39 | 0 | 21 | 38 | 0 | 55 | 0 | 0 | 0 | 338
3 | 20 | 18 | 360 | 78 | 134 | 69 | 0 | 21 | 0 | 0 | 58 | 0 | 0 | 0 | 360
3 | 20 | 19 | 359 | 78 | 134 | 69 | 0 | 21 | 0 | 0 | 57 | 0 | 0 | 0 | 359
3 | 20 | 20 | 348 | 78 | 130 | 63 | 0 | 21 | 0 | 0 | 56 | 0 | 0 | 0 | 348
3 | 20 | 21 | 331 | 78 | 124 | 54 | 0 | 21 | 0 | 0 | 53 | 0 | 0 | 1 | 331
3 | 20 | 22 | 301 | 78 | 112 | 45 | 0 | 21 | 0 | 0 | 44 | 0 | 0 | 1 | 301
3 | 20 | 23 | 289 | 78 | 109 | 44 | 0 | 21 | 0 | 0 | 37 | 0 | 0 | 0 | 289
3 | 21 | 0 | 280 | 78 | 113 | 34 | 0 | 21 | 0 | 0 | 34 | 0 | 0 | 0 | 280
3 | 21 | 1 | 287 | 78 | 123 | 36 | 0 | 21 | 0 | 0 | 29 | 0 | 0 | 0 | 287
3 | 21 | 2 | 306 | 78 | 141 | 40 | 0 | 21 | 0 | 0 | 25 | 0 | 0 | 1 | 306
3 | 21 | 3 | 319 | 78 | 151 | 44 | 0 | 21 | 0 | 0 | 25 | 0 | 0 | 0 | 319
3 | 21 | 4 | 322 | 78 | 154 | 45 | 0 | 21 | 0 | 0 | 23 | 0 | 0 | 1 | 322
3 | 21 | 5 | 324 | 78 | 159 | 47 | 0 | 21 | 0 | 0 | 19 | 0 | 0 | 0 | 324
3 | 21 | 6 | 342 | 78 | 163 | 49 | 0 | 21 | 15 | 0 | 16 | 0 | 0 | 0 | 342
3 | 21 | 7 | 356 | 78 | 114 | 34 | 0 | 21 | 98 | 0 | 12 | 0 | 0 | -1 | 356
3 | 21 | 8 | 389 | 78 | 112 | 26 | 0 | 21 | 188 | 0 | 6 | 0 | 0 | -42 | 389
3 | 21 | 9 | 388 | 78 | 112 | 25 | 0 | 21 | 209 | 0 | 5 | 0 | 0 | -62 | 388
3 | 21 | 10 | 381 | 78 | 111 | 23 | 0 | 21 | 281 | 0 | 4 | 0 | 0 | -137 | 381
3 | 21 | 11 | 376 | 78 | 73 | 23 | 0 | 21 | 314 | 0 | 7 | 0 | 18 | -158 | 376
3 | 21 | 12 | 349 | 78 | 73 | 23 | 0 | 21 | 284 | 0 | 12 | 0 | 17 | -159 | 349
3 | 21 | 13 | 363 | 78 | 73 | 23 | 0 | 21 | 290 | 0 | 16 | 0 | 17 | -155 | 363
3 | 21 | 14 | 358 | 78 | 108 | 23 | 0 | 21 | 256 | 0 | 17 | 0 | 0 | -145 | 358
3 | 21 | 15 | 352 | 78 | 106 | 24 | 0 | 21 | 182 | 0 | 19 | 0 | 0 | -78 | 352
3 | 21 | 16 | 353 | 78 | 107 | 29 | 0 | 21 | 108 | 0 | 22 | 0 | 0 | -12 | 353
3 | 21 | 17 | 351 | 78 | 152 | 44 | 0 | 21 | 35 | 0 | 21 | 0 | 0 | 0 | 351
3 | 21 | 18 | 367 | 78 | 183 | 61 | 0 | 21 | 0 | 0 | 22 | 0 | 0 | 2 | 367
3 | 21 | 19 | 362 | 78 | 183 | 61 | 0 | 21 | 0 | 0 | 18 | 0 | 0 | 1 | 362
3 | 21 | 20 | 350 | 78 | 176 | 57 | 0 | 21 | 0 | 0 | 18 | 0 | 0 | 0 | 350
3 | 21 | 21 | 328 | 78 | 160 | 48 | 0 | 21 | 0 | 0 | 21 | 0 | 0 | 0 | 328
3 | 21 | 22 | 296 | 78 | 136 | 40 | 0 | 21 | 0 | 0 | 21 | 0 | 0 | 0 | 296
3 | 21 | 23 | 284 | 78 | 129 | 38 | 0 | 21 | 0 | 0 | 18 | 0 | 0 | 0 | 284
3 | 22 | 0 | 274 | 78 | 118 | 42 | 0 | 21 | 0 | 0 | 15 | 0 | 0 | 0 | 274
3 | 22 | 1 | 283 | 78 | 126 | 44 | 0 | 21 | 0 | 0 | 14 | 0 | 0 | 0 | 283
3 | 22 | 2 | 305 | 78 | 142 | 48 | 0 | 21 | 0 | 0 | 16 | 0 | 0 | 0 | 305
3 | 22 | 3 | 323 | 78 | 155 | 52 | 0 | 21 | 0 | 0 | 17 | 0 | 0 | 0 | 323
3 | 22 | 4 | 327 | 78 | 155 | 51 | 0 | 21 | 0 | 0 | 21 | 0 | 0 | 1 | 327
3 | 22 | 5 | 331 | 78 | 157 | 52 | 0 | 21 | 0 | 0 | 23 | 0 | 0 | 0 | 331
3 | 22 | 6 | 347 | 78 | 157 | 51 | 0 | 21 | 16 | 0 | 24 | 0 | 0 | 0 | 347
3 | 22 | 7 | 359 | 78 | 108 | 39 | 0 | 21 | 93 | 0 | 21 | 0 | 0 | -1 | 359
3 | 22 | 8 | 388 | 78 | 112 | 30 | 0 | 21 | 191 | 0 | 10 | 0 | 0 | -54 | 388
3 | 22 | 9 | 382 | 78 | 73 | 24 | 0 | 21 | 299 | 0 | 9 | 0 | 24 | -146 | 382
3 | 22 | 10 | 365 | 78 | 73 | 23 | 0 | 21 | 365 | 0 | 5 | 0 | 17 | -217 | 365
3 | 22 | 11 | 355 | 78 | 107 | 23 | 0 | 21 | 384 | 0 | 4 | 0 | -30 | -232 | 355
3 | 22 | 12 | 328 | 78 | 103 | 23 | 0 | 21 | 382 | 0 | 6 | 0 | -30 | -255 | 328
3 | 22 | 13 | 338 | 78 | 104 | 23 | 0 | 21 | 373 | 0 | 12 | 0 | -30 | -243 | 338
3 | 22 | 14 | 325 | 78 | 102 | 23 | 0 | 21 | 334 | 0 | 19 | 0 | -30 | -222 | 325
3 | 22 | 15 | 312 | 78 | 73 | 23 | 0 | 21 | 260 | 0 | 23 | 0 | 16 | -182 | 312
3 | 22 | 16 | 316 | 78 | 101 | 26 | 0 | 21 | 155 | 0 | 26 | 0 | 0 | -91 | 316
3 | 22 | 17 | 320 | 78 | 101 | 37 | 0 | 21 | 51 | 0 | 35 | 0 | 0 | -3 | 320
3 | 22 | 18 | 337 | 78 | 149 | 49 | 0 | 21 | 1 | 0 | 39 | 0 | 0 | 0 | 337
3 | 22 | 19 | 335 | 78 | 150 | 49 | 0 | 21 | 0 | 0 | 37 | 0 | 0 | 0 | 335
3 | 22 | 20 | 322 | 78 | 112 | 47 | 0 | 21 | 0 | 0 | 34 | 0 | 30 | 0 | 322
3 | 22 | 21 | 301 | 78 | 127 | 44 | 0 | 21 | 0 | 0 | 32 | 0 | 0 | -1 | 301
3 | 22 | 22 | 275 | 78 | 102 | 38 | 0 | 21 | 0 | 0 | 36 | 0 | 0 | 0 | 275
3 | 22 | 23 | 263 | 78 | 92 | 36 | 0 | 21 | 0 | 0 | 40 | 0 | 0 | -4 | 263
3 | 23 | 0 | 244 | 78 | 89 | 27 | 0 | 21 | 0 | 0 | 49 | 0 | 0 | -20 | 244
3 | 23 | 1 | 245 | 78 | 89 | 27 | 0 | 21 | 0 | 0 | 44 | 0 | 0 | -14 | 245
3 | 23 | 2 | 263 | 78 | 92 | 30 | 0 | 21 | 0 | 0 | 47 | 0 | 0 | -5 | 263
3 | 23 | 3 | 282 | 78 | 73 | 37 | 0 | 21 | 0 | 0 | 45 | 0 | 27 | 1 | 282
3 | 23 | 4 | 288 | 78 | 244 | 35 | 0 | 21 | 0 | 0 | 55 | 0 | 0 | -145 | 288
3 | 23 | 5 | 277 | 78 | 94 | 31 | 0 | 21 | 0 | 0 | 55 | 0 | 0 | -2 | 277
3 | 23 | 6 | 263 | 78 | 92 | 27 | 0 | 21 | 6 | 0 | 52 | 0 | 0 | -13 | 263
3 | 23 | 7 | 268 | 78 | 93 | 26 | 0 | 21 | 36 | 0 | 51 | 0 | 0 | -37 | 268
3 | 23 | 8 | 295 | 78 | 97 | 26 | 0 | 21 | 64 | 0 | 50 | 0 | 0 | -41 | 295
3 | 23 | 9 | 302 | 78 | 98 | 26 | 0 | 21 | 106 | 0 | 40 | 0 | 0 | -67 | 302
3 | 23 | 10 | 300 | 78 | 98 | 26 | 0 | 21 | 110 | 0 | 35 | 0 | 0 | -68 | 300
3 | 23 | 11 | 294 | 78 | 97 | 26 | 0 | 21 | 96 | 0 | 34 | 0 | 0 | -58 | 294
3 | 23 | 12 | 278 | 78 | 94 | 26 | 0 | 21 | 85 | 0 | 33 | 0 | 0 | -59 | 278
3 | 23 | 13 | 281 | 78 | 95 | 26 | 0 | 21 | 77 | 0 | 30 | 0 | 0 | -46 | 281
3 | 23 | 14 | 278 | 78 | 94 | 26 | 0 | 21 | 64 | 0 | 25 | 0 | 0 | -30 | 278
3 | 23 | 15 | 280 | 78 | 95 | 30 | 0 | 21 | 48 | 0 | 19 | 0 | 0 | -11 | 280
3 | 23 | 16 | 287 | 78 | 245 | 45 | 0 | 21 | 28 | 0 | 15 | 0 | 0 | -145 | 287
3 | 23 | 17 | 291 | 78 | 103 | 69 | 0 | 21 | 9 | 0 | 10 | 0 | 0 | 1 | 291
3 | 23 | 18 | 298 | 78 | 122 | 69 | 0 | 21 | 0 | 0 | 7 | 0 | 0 | 1 | 298
3 | 23 | 19 | 288 | 78 | 114 | 69 | 0 | 21 | 0 | 0 | 6 | 0 | 0 | 0 | 288
3 | 23 | 20 | 276 | 78 | 102 | 69 | 0 | 21 | 0 | 0 | 5 | 0 | 0 | 1 | 276
3 | 23 | 21 | 257 | 78 | 100 | 53 | 0 | 21 | 0 | 0 | 5 | 0 | 0 | 0 | 257
3 | 23 | 22 | 235 | 78 | 93 | 37 | 0 | 21 | 0 | 0 | 7 | 0 | 0 | -1 | 235
3 | 23 | 23 | 228 | 78 | 89 | 33 | 0 | 21 | 0 | 0 | 8 | 0 | 0 | -1 | 228
3 | 24 | 0 | 217 | 78 | 85 | 27 | 0 | 21 | 0 | 0 | 9 | 0 | 0 | -3 | 217
3 | 24 | 1 | 220 | 78 | 85 | 27 | 0 | 21 | 0 | 0 | 10 | 0 | 0 | -1 | 220
3 | 24 | 2 | 238 | 78 | 95 | 33 | 0 | 21 | 0 | 0 | 12 | 0 | 0 | -1 | 238
3 | 24 | 3 | 256 | 78 | 96 | 49 | 0 | 21 | 0 | 0 | 12 | 0 | 0 | 0 | 256
3 | 24 | 4 | 260 | 78 | 96 | 52 | 0 | 21 | 0 | 0 | 14 | 0 | 0 | -1 | 260
3 | 24 | 5 | 245 | 78 | 97 | 35 | 0 | 21 | 0 | 0 | 14 | 0 | 0 | 0 | 245
3 | 24 | 6 | 223 | 78 | 86 | 27 | 0 | 21 | 4 | 0 | 15 | 0 | 0 | -8 | 223
3 | 24 | 7 | 224 | 78 | 86 | 26 | 0 | 21 | 14 | 0 | 12 | 0 | 0 | -13 | 224
3 | 24 | 8 | 243 | 78 | 89 | 27 | 0 | 21 | 27 | 0 | 10 | 0 | 0 | -9 | 243
3 | 24 | 9 | 255 | 78 | 91 | 28 | 0 | 21 | 31 | 0 | 12 | 0 | 0 | -6 | 255
3 | 24 | 10 | 261 | 78 | 92 | 27 | 0 | 21 | 41 | 0 | 12 | 0 | 0 | -10 | 261
3 | 24 | 11 | 261 | 78 | 92 | 26 | 0 | 21 | 47 | 0 | 13 | 0 | 0 | -16 | 261
3 | 24 | 12 | 258 | 78 | 91 | 26 | 0 | 21 | 55 | 0 | 9 | 0 | 0 | -22 | 258
3 | 24 | 13 | 251 | 78 | 90 | 26 | 0 | 21 | 57 | 0 | 7 | 0 | 0 | -28 | 251
3 | 24 | 14 | 248 | 78 | 90 | 26 | 0 | 21 | 52 | 0 | 7 | 0 | 0 | -26 | 248
3 | 24 | 15 | 246 | 78 | 89 | 26 | 0 | 21 | 40 | 0 | 9 | 0 | 30 | -47 | 246
3 | 24 | 16 | 254 | 78 | 76 | 30 | 0 | 21 | 26 | 0 | 7 | 0 | 15 | 1 | 254
3 | 24 | 17 | 270 | 78 | 93 | 67 | 0 | 21 | 9 | 0 | 7 | 0 | 0 | -5 | 270
3 | 24 | 18 | 278 | 78 | 103 | 69 | 0 | 21 | 0 | 0 | 7 | 0 | 0 | 0 | 278
3 | 24 | 19 | 273 | 78 | 99 | 69 | 0 | 21 | 0 | 0 | 6 | 0 | 0 | 0 | 273
3 | 24 | 20 | 261 | 78 | 92 | 69 | 0 | 21 | 0 | 0 | 3 | 0 | 30 | -32 | 261
3 | 24 | 21 | 244 | 78 | 96 | 45 | 0 | 21 | 0 | 0 | 5 | 0 | 0 | -1 | 244
3 | 24 | 22 | 225 | 78 | 90 | 29 | 0 | 21 | 0 | 0 | 7 | 0 | 0 | 0 | 225
3 | 24 | 23 | 217 | 78 | 86 | 28 | 0 | 21 | 0 | 0 | 5 | 0 | 0 | -1 | 217
3 | 25 | 0 | 209 | 78 | 83 | 23 | 0 | 21 | 0 | 0 | 5 | 0 | 0 | -1 | 209
3 | 25 | 1 | 215 | 78 | 86 | 23 | 0 | 21 | 0 | 0 | 6 | 0 | 0 | 1 | 215
3 | 25 | 2 | 234 | 78 | 108 | 24 | 0 | 21 | 0 | 0 | 4 | 0 | 0 | -1 | 234
3 | 25 | 3 | 255 | 78 | 127 | 27 | 0 | 21 | 0 | 0 | 2 | 0 | 0 | 0 | 255
3 | 25 | 4 | 262 | 78 | 132 | 28 | 0 | 21 | 0 | 0 | 3 | 0 | 0 | 0 | 262
3 | 25 | 5 | 257 | 78 | 128 | 27 | 0 | 21 | 0 | 0 | 3 | 0 | 0 | 0 | 257
3 | 25 | 6 | 256 | 78 | 123 | 26 | 0 | 21 | 5 | 0 | 4 | 0 | 0 | -1 | 256
3 | 25 | 7 | 276 | 78 | 125 | 26 | 0 | 21 | 23 | 0 | 4 | 0 | 0 | -1 | 276
3 | 25 | 8 | 332 | 78 | 147 | 42 | 0 | 21 | 41 | 0 | 4 | 0 | 0 | -1 | 332
3 | 25 | 9 | 350 | 78 | 149 | 49 | 0 | 21 | 46 | 0 | 7 | 0 | 0 | 0 | 350
3 | 25 | 10 | 345 | 78 | 144 | 34 | 0 | 21 | 65 | 0 | 3 | 0 | 0 | 0 | 345
3 | 25 | 11 | 343 | 78 | 141 | 32 | 0 | 21 | 70 | 0 | 1 | 0 | 0 | 0 | 343
3 | 25 | 12 | 323 | 78 | 134 | 29 | 0 | 21 | 61 | 0 | 0 | 0 | 0 | 0 | 323
3 | 25 | 13 | 344 | 78 | 146 | 42 | 0 | 21 | 56 | 0 | 1 | 0 | 0 | 0 | 344
3 | 25 | 14 | 343 | 78 | 148 | 48 | 0 | 21 | 48 | 0 | 1 | 0 | 0 | -1 | 343
3 | 25 | 15 | 334 | 78 | 147 | 44 | 0 | 21 | 43 | 0 | 1 | 0 | 0 | 0 | 334
3 | 25 | 16 | 334 | 78 | 146 | 57 | 0 | 21 | 31 | 0 | 0 | 0 | 0 | 1 | 334
3 | 25 | 17 | 323 | 78 | 143 | 69 | 0 | 21 | 10 | 0 | 2 | 0 | 0 | 0 | 323
3 | 25 | 18 | 324 | 78 | 151 | 69 | 0 | 21 | 0 | 0 | 4 | 0 | 0 | 1 | 324
3 | 25 | 19 | 313 | 78 | 144 | 63 | 0 | 21 | 0 | 0 | 7 | 0 | 0 | 0 | 313
3 | 25 | 20 | 296 | 78 | 114 | 39 | 0 | 21 | 0 | 0 | 14 | 0 | 30 | 0 | 296
3 | 25 | 21 | 275 | 78 | 132 | 28 | 0 | 21 | 0 | 0 | 16 | 0 | 0 | 0 | 275
3 | 25 | 22 | 249 | 78 | 107 | 24 | 0 | 21 | 0 | 0 | 19 | 0 | 0 | 0 | 249
3 | 25 | 23 | 239 | 78 | 104 | 23 | 0 | 21 | 0 | 0 | 13 | 0 | 0 | 0 | 239
3 | 26 | 0 | 225 | 78 | 86 | 33 | 0 | 21 | 0 | 0 | 12 | 0 | 0 | -5 | 225
3 | 26 | 1 | 226 | 78 | 86 | 33 | 0 | 21 | 0 | 0 | 13 | 0 | 0 | -5 | 226
3 | 26 | 2 | 244 | 78 | 90 | 39 | 0 | 21 | 0 | 0 | 16 | 0 | 0 | 0 | 244
3 | 26 | 3 | 265 | 78 | 97 | 48 | 0 | 21 | 0 | 0 | 20 | 0 | 0 | 1 | 265
3 | 26 | 4 | 275 | 78 | 99 | 47 | 0 | 21 | 0 | 0 | 30 | 0 | 0 | 0 | 275
3 | 26 | 5 | 270 | 78 | 95 | 42 | 0 | 21 | 0 | 0 | 34 | 0 | 0 | 0 | 270
3 | 26 | 6 | 266 | 78 | 92 | 36 | 0 | 21 | 6 | 0 | 35 | 0 | 0 | -2 | 266
3 | 26 | 7 | 283 | 78 | 95 | 38 | 0 | 21 | 32 | 0 | 24 | 0 | 30 | -35 | 283
3 | 26 | 8 | 330 | 78 | 103 | 50 | 0 | 21 | 64 | 0 | 18 | 0 | 0 | -4 | 330
3 | 26 | 9 | 336 | 78 | 104 | 46 | 0 | 21 | 81 | 0 | 16 | 0 | 0 | -10 | 336
3 | 26 | 10 | 335 | 78 | 104 | 41 | 0 | 21 | 86 | 0 | 17 | 0 | 0 | -12 | 335
3 | 26 | 11 | 335 | 78 | 104 | 34 | 0 | 21 | 78 | 0 | 36 | 0 | 0 | -16 | 335
3 | 26 | 12 | 313 | 78 | 100 | 23 | 0 | 21 | 102 | 0 | 49 | 0 | 0 | -60 | 313
3 | 26 | 13 | 327 | 78 | 102 | 23 | 0 | 21 | 151 | 0 | 52 | 0 | 0 | -100 | 327
3 | 26 | 14 | 322 | 78 | 102 | 23 | 0 | 21 | 134 | 0 | 51 | 0 | 30 | -117 | 322
3 | 26 | 15 | 312 | 78 | 100 | 23 | 0 | 21 | 120 | 0 | 48 | 0 | 0 | -78 | 312
3 | 26 | 16 | 308 | 78 | 99 | 23 | 0 | 21 | 106 | 0 | 48 | 0 | 0 | -67 | 308
3 | 26 | 17 | 308 | 78 | 99 | 32 | 0 | 21 | 41 | 0 | 49 | 0 | 0 | -12 | 308
3 | 26 | 18 | 320 | 78 | 107 | 57 | 0 | 21 | 1 | 0 | 55 | 0 | 0 | 1 | 320
3 | 26 | 19 | 318 | 78 | 107 | 55 | 0 | 21 | 0 | 0 | 57 | 0 | 0 | 0 | 318
3 | 26 | 20 | 307 | 78 | 104 | 51 | 0 | 21 | 0 | 0 | 53 | 0 | 0 | 0 | 307
3 | 26 | 21 | 288 | 78 | 96 | 39 | 0 | 21 | 0 | 0 | 56 | 0 | 0 | -2 | 288
3 | 26 | 22 | 265 | 78 | 92 | 30 | 0 | 21 | 0 | 0 | 56 | 0 | 0 | -12 | 265
3 | 26 | 23 | 253 | 78 | 90 | 29 | 0 | 21 | 0 | 0 | 49 | 0 | 0 | -14 | 253
3 | 27 | 0 | 236 | 78 | 88 | 37 | 0 | 21 | 0 | 0 | 44 | 0 | 0 | -32 | 236
3 | 27 | 1 | 239 | 78 | 73 | 36 | 0 | 21 | 0 | 0 | 49 | 0 | 17 | -35 | 239
3 | 27 | 2 | 258 | 78 | 91 | 38 | 0 | 21 | 0 | 0 | 51 | 0 | 0 | -21 | 258
3 | 27 | 3 | 283 | 78 | 95 | 43 | 0 | 21 | 0 | 0 | 49 | 0 | 0 | -3 | 283
3 | 27 | 4 | 297 | 78 | 106 | 46 | 0 | 21 | 0 | 0 | 45 | 0 | 0 | 1 | 297
3 | 27 | 5 | 301 | 78 | 113 | 48 | 0 | 21 | 0 | 0 | 42 | 0 | 0 | -1 | 301
3 | 27 | 6 | 307 | 78 | 99 | 44 | 0 | 21 | 23 | 0 | 42 | 0 | 0 | 0 | 307
3 | 27 | 7 | 297 | 78 | 97 | 30 | 0 | 21 | 119 | 0 | 35 | 0 | 0 | -83 | 297
3 | 27 | 8 | 319 | 78 | 73 | 24 | 0 | 21 | 228 | 0 | 30 | 0 | 16 | -151 | 319
3 | 27 | 9 | 327 | 78 | 73 | 23 | 0 | 21 | 319 | 0 | 23 | 0 | 17 | -227 | 327
3 | 27 | 10 | 317 | 78 | 101 | 23 | 0 | 21 | 373 | 0 | 19 | -5 | -30 | -263 | 317
3 | 27 | 11 | 310 | 78 | 100 | 23 | 0 | 21 | 390 | -98 | 16 | -16 | -30 | -174 | 310
3 | 27 | 12 | 287 | 78 | 96 | 23 | 0 | 21 | 392 | -147 | 15 | -15 | -30 | -146 | 287
3 | 27 | 13 | 300 | 78 | 98 | 23 | 0 | 21 | 383 | -127 | 12 | -12 | -30 | -146 | 300
3 | 27 | 14 | 294 | 78 | 97 | 23 | 0 | 21 | 344 | -18 | 10 | -10 | -30 | -221 | 294
3 | 27 | 15 | 279 | 78 | 95 | 23 | 0 | 21 | 266 | 0 | 8 | 0 | -30 | -182 | 279
3 | 27 | 16 | 280 | 78 | 73 | 28 | 0 | 21 | 162 | 0 | 7 | 0 | 16 | -105 | 280
3 | 27 | 17 | 284 | 78 | 95 | 41 | 0 | 21 | 56 | 0 | 8 | 0 | 0 | -15 | 284
3 | 27 | 18 | 300 | 78 | 137 | 57 | 0 | 21 | 1 | 0 | 5 | 0 | 0 | 1 | 300
3 | 27 | 19 | 304 | 78 | 141 | 59 | 0 | 21 | 0 | 0 | 5 | 0 | 0 | 0 | 304
3 | 27 | 20 | 295 | 78 | 136 | 57 | 0 | 21 | 0 | 0 | 3 | 0 | 0 | 0 | 295
3 | 27 | 21 | 276 | 78 | 122 | 53 | 0 | 21 | 0 | 0 | 2 | 0 | 0 | 0 | 276
3 | 27 | 22 | 253 | 78 | 103 | 47 | 0 | 21 | 0 | 0 | 4 | 0 | 0 | 0 | 253
3 | 27 | 23 | 242 | 78 | 238 | 45 | 0 | 21 | 0 | 0 | 5 | 0 | 0 | -145 | 242
3 | 28 | 0 | 230 | 78 | 87 | 38 | 0 | 21 | 0 | 0 | 12 | 0 | 0 | -6 | 230
3 | 28 | 1 | 234 | 78 | 87 | 36 | 0 | 21 | 0 | 0 | 20 | 0 | 0 | -8 | 234
3 | 28 | 2 | 252 | 78 | 90 | 40 | 0 | 21 | 0 | 0 | 27 | 0 | 0 | -4 | 252
3 | 28 | 3 | 275 | 78 | 73 | 48 | 0 | 21 | 0 | 0 | 27 | 0 | 27 | 1 | 275
3 | 28 | 4 | 285 | 78 | 96 | 50 | 0 | 21 | 0 | 0 | 31 | 0 | 30 | -21 | 285
3 | 28 | 5 | 286 | 78 | 103 | 49 | 0 | 21 | 0 | 0 | 35 | 0 | 0 | 0 | 286
3 | 28 | 6 | 282 | 78 | 95 | 39 | 0 | 21 | 14 | 0 | 40 | 0 | 0 | -5 | 282
3 | 28 | 7 | 279 | 78 | 95 | 27 | 0 | 21 | 64 | 0 | 44 | 0 | 0 | -50 | 279
3 | 28 | 8 | 318 | 78 | 101 | 24 | 0 | 21 | 126 | 0 | 46 | 0 | 0 | -78 | 318
3 | 28 | 9 | 333 | 78 | 103 | 23 | 0 | 21 | 148 | 0 | 50 | 0 | 0 | -90 | 333
3 | 28 | 10 | 330 | 78 | 73 | 23 | 0 | 21 | 210 | 0 | 48 | 0 | 17 | -140 | 330
3 | 28 | 11 | 324 | 78 | 102 | 23 | 0 | 21 | 172 | 0 | 50 | 0 | 0 | -122 | 324
3 | 28 | 12 | 303 | 78 | 99 | 24 | 0 | 21 | 118 | 0 | 50 | 0 | 0 | -87 | 303
3 | 28 | 13 | 323 | 78 | 102 | 31 | 0 | 21 | 76 | 0 | 46 | 0 | 0 | -31 | 323
3 | 28 | 14 | 322 | 78 | 102 | 33 | 0 | 21 | 54 | 0 | 56 | 0 | 0 | -22 | 322
3 | 28 | 15 | 319 | 78 | 101 | 38 | 0 | 21 | 33 | 0 | 57 | 0 | 0 | -9 | 319
3 | 28 | 16 | 323 | 78 | 103 | 44 | 0 | 21 | 22 | 0 | 55 | 0 | 0 | 0 | 323
3 | 28 | 17 | 321 | 78 | 109 | 50 | 0 | 21 | 8 | 0 | 56 | 0 | 0 | -1 | 321
3 | 28 | 18 | 324 | 78 | 114 | 55 | 0 | 21 | 0 | 0 | 55 | 0 | 0 | 1 | 324
3 | 28 | 19 | 312 | 78 | 108 | 50 | 0 | 21 | 0 | 0 | 54 | 0 | 0 | 1 | 312
3 | 28 | 20 | 295 | 78 | 74 | 46 | 0 | 21 | 0 | 0 | 48 | 0 | 27 | 1 | 295
3 | 28 | 21 | 273 | 78 | 94 | 40 | 0 | 21 | 0 | 0 | 43 | 0 | 0 | -3 | 273
3 | 28 | 22 | 246 | 78 | 89 | 32 | 0 | 21 | 0 | 0 | 45 | 0 | 0 | -19 | 246
3 | 28 | 23 | 234 | 78 | 87 | 30 | 0 | 21 | 0 | 0 | 44 | 0 | 0 | -26 | 234
3 | 29 | 0 | 221 | 78 | 85 | 38 | 0 | 21 | 0 | 0 | 42 | 0 | 0 | -43 | 221
3 | 29 | 1 | 223 | 78 | 86 | 39 | 0 | 21 | 0 | 0 | 40 | 0 | 0 | -41 | 223
3 | 29 | 2 | 239 | 78 | 88 | 44 | 0 | 21 | 0 | 0 | 30 | 0 | 0 | -22 | 239
3 | 29 | 3 | 259 | 78 | 91 | 50 | 0 | 21 | 0 | 0 | 24 | 0 | 0 | -5 | 259
3 | 29 | 4 | 265 | 78 | 92 | 50 | 0 | 21 | 0 | 0 | 25 | 0 | 0 | -1 | 265
3 | 29 | 5 | 259 | 78 | 91 | 46 | 0 | 21 | 0 | 0 | 38 | 0 | 0 | -15 | 259
3 | 29 | 6 | 248 | 78 | 90 | 41 | 0 | 21 | 10 | 0 | 44 | 0 | 0 | -36 | 248
3 | 29 | 7 | 251 | 78 | 90 | 36 | 0 | 21 | 52 | -1 | 40 | 0 | 0 | -65 | 251
3 | 29 | 8 | 286 | 78 | 96 | 32 | 0 | 21 | 124 | -2 | 31 | 0 | 0 | -94 | 286
3 | 29 | 9 | 297 | 78 | 77 | 24 | 0 | 21 | 261 | -4 | 22 | 0 | 16 | -198 | 297
3 | 29 | 10 | 297 | 78 | 98 | 23 | 0 | 21 | 362 | -6 | 22 | -11 | -30 | -260 | 297
3 | 29 | 11 | 288 | 78 | 96 | 23 | 0 | 21 | 389 | -144 | 16 | -16 | -30 | -145 | 288
3 | 29 | 12 | 263 | 78 | 92 | 23 | 0 | 21 | 391 | -167 | 10 | -10 | -30 | -145 | 263
3 | 29 | 13 | 280 | 78 | 95 | 23 | 0 | 21 | 383 | -144 | 5 | -5 | -30 | -146 | 280
3 | 29 | 14 | 273 | 78 | 94 | 23 | 0 | 21 | 344 | -112 | 3 | -3 | -30 | -145 | 273
3 | 29 | 15 | 260 | 78 | 92 | 23 | 0 | 21 | 267 | -4 | 4 | 0 | -30 | -191 | 260
3 | 29 | 16 | 261 | 78 | 73 | 28 | 0 | 21 | 163 | -3 | 10 | 0 | 15 | -124 | 261
3 | 29 | 17 | 255 | 78 | 91 | 40 | 0 | 21 | 58 | -1 | 12 | 0 | 0 | -44 | 255
3 | 29 | 18 | 260 | 78 | 95 | 53 | 0 | 21 | 2 | 0 | 12 | 0 | 0 | -1 | 260
3 | 29 | 19 | 259 | 78 | 73 | 52 | 0 | 21 | 0 | 0 | 13 | 0 | 28 | -6 | 259
3 | 29 | 20 | 250 | 78 | 73 | 50 | 0 | 21 | 0 | 0 | 13 | 0 | 15 | 0 | 250
3 | 29 | 21 | 236 | 78 | 88 | 47 | 0 | 21 | 0 | 0 | 12 | 0 | 0 | -10 | 236
3 | 29 | 22 | 219 | 78 | 85 | 44 | 0 | 21 | 0 | 0 | 11 | 0 | 0 | -20 | 219
3 | 29 | 23 | 215 | 78 | 84 | 43 | 0 | 21 | 0 | 0 | 10 | 0 | 0 | -21 | 215
3 | 30 | 0 | 204 | 78 | 83 | 44 | 0 | 21 | 0 | 0 | 13 | 0 | 0 | -35 | 204
3 | 30 | 1 | 206 | 78 | 73 | 43 | 0 | 21 | 0 | 0 | 19 | 0 | 14 | -42 | 206
3 | 30 | 2 | 222 | 78 | 85 | 47 | 0 | 21 | 0 | 0 | 20 | 0 | 0 | -29 | 222
3 | 30 | 3 | 244 | 78 | 89 | 53 | 0 | 21 | 0 | 0 | 17 | 0 | 0 | -14 | 244
3 | 30 | 4 | 250 | 78 | 90 | 55 | 0 | 21 | 0 | 0 | 16 | 0 | 0 | -10 | 250
3 | 30 | 5 | 242 | 78 | 89 | 53 | 0 | 21 | 0 | 0 | 15 | 0 | 0 | -14 | 242
3 | 30 | 6 | 223 | 78 | 86 | 42 | 0 | 21 | 27 | -2 | 19 | 0 | 0 | -48 | 223
3 | 30 | 7 | 224 | 78 | 95 | 29 | 0 | 21 | 122 | -9 | 21 | 0 | -30 | -103 | 224
3 | 30 | 8 | 233 | 78 | 87 | 24 | 0 | 21 | 224 | -87 | 14 | -14 | -30 | -84 | 233
3 | 30 | 9 | 241 | 78 | 88 | 23 | 0 | 21 | 310 | -104 | 6 | -6 | -30 | -145 | 241
3 | 30 | 10 | 236 | 78 | 88 | 23 | 0 | 21 | 368 | -179 | 1 | -1 | -30 | -133 | 236
3 | 30 | 11 | 237 | 78 | 88 | 23 | 0 | 21 | 387 | -189 | 0 | 0 | -30 | -141 | 237
3 | 30 | 12 | 228 | 78 | 86 | 23 | 0 | 21 | 380 | -185 | 0 | 0 | -30 | -145 | 228
3 | 30 | 13 | 239 | 78 | 88 | 23 | 0 | 21 | 337 | -164 | 0 | 0 | -30 | -114 | 239
3 | 30 | 14 | 228 | 78 | 86 | 24 | 0 | 21 | 244 | -51 | 1 | -1 | -30 | -144 | 228
3 | 30 | 15 | 217 | 78 | 96 | 27 | 0 | 21 | 149 | -11 | 3 | 0 | -30 | -116 | 217
3 | 30 | 16 | 215 | 78 | 93 | 32 | 0 | 21 | 85 | -7 | 15 | 0 | -11 | -91 | 215
3 | 30 | 17 | 222 | 78 | 85 | 40 | 0 | 21 | 33 | -2 | 22 | 0 | 0 | -55 | 222
3 | 30 | 18 | 235 | 78 | 87 | 47 | 0 | 21 | 1 | 0 | 28 | 0 | 0 | -27 | 235
3 | 30 | 19 | 232 | 78 | 87 | 47 | 0 | 21 | 0 | 0 | 27 | 0 | 0 | -28 | 232
3 | 30 | 20 | 225 | 78 | 86 | 46 | 0 | 21 | 0 | 0 | 27 | 0 | 0 | -33 | 225
3 | 30 | 21 | 213 | 78 | 84 | 44 | 0 | 21 | 0 | 0 | 22 | 0 | 0 | -36 | 213
3 | 30 | 22 | 199 | 78 | 82 | 42 | 0 | 21 | 0 | 0 | 19 | 0 | 0 | -43 | 199
3 | 30 | 23 | 195 | 78 | 81 | 41 | 0 | 21 | 0 | 0 | 19 | 0 | 0 | -45 | 195
合計（百万kWh） |  |  | 26426.12 | 6832.8 | 10157.83 | 3450.16 | 0 | 1839.6 | 6864.2 | -336 | 1727.6 | -45.21 | -74 | -3990.86 | 26426.12