## 前提条件
四国電力送配電株式会社
本データは2026年度の次世代電力系統WGにおける出力制御見通しのうち、2025年度データを基とした際のシミュレーション結果です。
太陽光・風力の導入量は2026年度供給計画における2035年度の想定値としており、次世代電力系統WGで示した出力制御見通しは
2026年2月末時点導入量からの追加接続量を考慮して算定したものです。
また、エリア需要は2026年度供給計画における2035年度の年間需要電力量を満足するように2025年度の実績カーブを補正
し1年間（8,760時間）を模擬しています。
（シミュレーションの前提条件）
・エリア需要は、エリア実績を2026年度供給計画2035年度の需要電力見通し及び足元の申込み状況で補正（2025実績（供計2035補正））
・原子力は、震災前過去30年間の設備利用率平均×設備容量
・火力は、安定的な供給が維持可能な最低出力等まで調整
・一般水力は、震災前過去30年間の平均水量（平水）で評価（今後の導入見込みを含む）。調整可能な水力は、出来る限り抑制
・地熱は、設備利用率×設備容量（今後の導入見込みを含む）
・バイオマスは、過去実績等を踏まえた設備利用率×設備容量（今後の導入見込みを含む）
・太陽光設備容量は432万kW、風力設備容量は72万kW（太陽光・風力ともに2026年度供給計画における2035年度時点の導入量程度）とし、
発電量は2025年度実績を元に評価
・揚水・蓄電池は、揚水動力時は余力として最大発電機相当を確保したうえで最大限活用
・連系線の活用は各エリアの受電可能量を考慮
（掲載ケースの算定条件）
・ケース①：2025年度ベースにおける需要1.0倍＆再生可能エネルギー（太陽光、風力）導入量1.0倍
・ケース②：2025年度ベースにおける需要1.0倍＆再生可能エネルギー（太陽光、風力）導入量1.3倍
（公開様式の説明）
・ケース①およびケース②を一つのファイルとして公開します。
・データは送電端値、単位は「万kW」とし、数値は小数点以下で四捨五入します。
・四捨五入により供給力合計が需要と一致しない場合、「連系線」で調整します。
ただし、制御可能量を超えて余剰が発生した時間帯は、需要と供給力が一致しないまま掲載します。
上記により、「連系線」は他一般送配電事業者が公開する数値と一致しない可能性があります。
・揚水と蓄電池は同一欄に合算値を記載します。
・旧ルールで1日単位で制御することで過剰抑制となる時間帯は、制御量をそのままとし、
需要と供給力が一致するよう火力を調整します。
・揚水＋蓄電池の符号は、プラスが発電（放電）、マイナスが揚水（充電）となります。
・連系線の符号は、プラスが受電、マイナスが送電となります。
・太陽光および風力は、制御前の値に制御量の値を加算したものが、当該時間の供給力となります。
（免責事項）
・本算定結果は一定の前提条件の下で試算された結果であり、将来的な出力制御時間数等を保証するものではありません。
・本データを使用・利用したこと、もしくは、使用・利用できなかったことにより生じるいかなる損害について
当社は責任を負うものではありません。

## ケース①
（単位：送電端万kW）
月 | 日 | 時 | エリア需要
|  |  |  | 原子力 | 火力 | 水力 | 地熱 | バイオマス | 太陽光 |  | 風力 |  | 揚水+蓄電池 | 連系線 | 合計
[9 empty] | 制御前 | 制御量 | 制御前 | 制御量
4 | 1 | 0 | 231 | 78 | 59 | 45 | 0 | 18 | 0 | 0 | 1 | 0 | 30 | 0 | 231
4 | 1 | 1 | 233 | 78 | 61 | 45 | 0 | 18 | 0 | 0 | 1 | 0 | 30 | 0 | 233
4 | 1 | 2 | 245 | 78 | 203 | 48 | 0 | 18 | 0 | 0 | 2 | 0 | 0 | -104 | 245
4 | 1 | 3 | 259 | 78 | 108 | 51 | 0 | 18 | 0 | 0 | 3 | 0 | 0 | 1 | 259
4 | 1 | 4 | 266 | 78 | 111 | 52 | 0 | 18 | 0 | 0 | 6 | 0 | 0 | 1 | 266
4 | 1 | 5 | 270 | 78 | 84 | 52 | 0 | 18 | 0 | 0 | 8 | 0 | 30 | 0 | 270
4 | 1 | 6 | 272 | 78 | 75 | 48 | 0 | 18 | 15 | 0 | 8 | 0 | 30 | 0 | 272
4 | 1 | 7 | 268 | 78 | 69 | 38 | 0 | 18 | 58 | 0 | 7 | 0 | 0 | 0 | 268
4 | 1 | 8 | 286 | 78 | 196 | 31 | 0 | 18 | 102 | 0 | 6 | 0 | 0 | -145 | 286
4 | 1 | 9 | 292 | 78 | 151 | 26 | 0 | 18 | 147 | 0 | 5 | 0 | 0 | -133 | 292
4 | 1 | 10 | 283 | 78 | 56 | 23 | 0 | 18 | 173 | 0 | 4 | 0 | 1 | -70 | 283
4 | 1 | 11 | 277 | 78 | 56 | 22 | 0 | 18 | 186 | 0 | 4 | 0 | 1 | -88 | 277
4 | 1 | 12 | 260 | 78 | 56 | 22 | 0 | 18 | 187 | 0 | 5 | 0 | 1 | -107 | 260
4 | 1 | 13 | 269 | 78 | 56 | 22 | 0 | 18 | 156 | 0 | 8 | 0 | 1 | -70 | 269
4 | 1 | 14 | 262 | 78 | 56 | 22 | 0 | 18 | 117 | 0 | 6 | 0 | 1 | -36 | 262
4 | 1 | 15 | 261 | 78 | 59 | 25 | 0 | 18 | 79 | 0 | 7 | 0 | 0 | -5 | 261
4 | 1 | 16 | 271 | 78 | 158 | 32 | 0 | 18 | 48 | 0 | 8 | 0 | 0 | -71 | 271
4 | 1 | 17 | 277 | 78 | 259 | 44 | 0 | 18 | 18 | 0 | 6 | 0 | 0 | -146 | 277
4 | 1 | 18 | 287 | 78 | 277 | 53 | 0 | 18 | 1 | 0 | 3 | 0 | 0 | -143 | 287
4 | 1 | 19 | 282 | 78 | 275 | 53 | 0 | 18 | 0 | 0 | 3 | 0 | 0 | -145 | 282
4 | 1 | 20 | 274 | 78 | 267 | 52 | 0 | 18 | 0 | 0 | 4 | 0 | 0 | -145 | 274
4 | 1 | 21 | 259 | 78 | 253 | 51 | 0 | 18 | 0 | 0 | 3 | 0 | 0 | -144 | 259
4 | 1 | 22 | 243 | 78 | 206 | 50 | 0 | 18 | 0 | 0 | 6 | 0 | 30 | -145 | 243
4 | 1 | 23 | 233 | 78 | 76 | 50 | 0 | 18 | 0 | 0 | 10 | 0 | 0 | 1 | 233
4 | 2 | 0 | 222 | 78 | 212 | 42 | 0 | 18 | 0 | 0 | 17 | 0 | 0 | -145 | 222
4 | 2 | 1 | 223 | 78 | 81 | 43 | 0 | 18 | 0 | 0 | 18 | 0 | 30 | -45 | 223
4 | 2 | 2 | 236 | 78 | 71 | 47 | 0 | 18 | 0 | 0 | 22 | 0 | 0 | 0 | 236
4 | 2 | 3 | 250 | 78 | 58 | 54 | 0 | 18 | 0 | 0 | 24 | 0 | 30 | -12 | 250
4 | 2 | 4 | 255 | 78 | 77 | 58 | 0 | 18 | 0 | 0 | 24 | 0 | 0 | 0 | 255
4 | 2 | 5 | 255 | 78 | 71 | 60 | 0 | 18 | 0 | 0 | 28 | 0 | 0 | 0 | 255
4 | 2 | 6 | 254 | 78 | 72 | 49 | 0 | 18 | 11 | 0 | 26 | 0 | 0 | 0 | 254
4 | 2 | 7 | 261 | 78 | 230 | 33 | 0 | 18 | 28 | 0 | 17 | 0 | 0 | -143 | 261
4 | 2 | 8 | 289 | 78 | 65 | 26 | 0 | 18 | 49 | 0 | 11 | 0 | 0 | 42 | 289
4 | 2 | 9 | 288 | 78 | 56 | 22 | 0 | 18 | 113 | 0 | 9 | 0 | 2 | -10 | 288
4 | 2 | 10 | 288 | 78 | 56 | 22 | 0 | 18 | 110 | 0 | 4 | 0 | 2 | -2 | 288
4 | 2 | 11 | 283 | 78 | 56 | 22 | 0 | 18 | 97 | 0 | 4 | 0 | 1 | 7 | 283
4 | 2 | 12 | 264 | 78 | 56 | 22 | 0 | 18 | 100 | 0 | 3 | 0 | 1 | -14 | 264
4 | 2 | 13 | 271 | 78 | 56 | 24 | 0 | 18 | 114 | 0 | 2 | 0 | 1 | -22 | 271
4 | 2 | 14 | 260 | 78 | 56 | 29 | 0 | 18 | 117 | 0 | 1 | 0 | 1 | -40 | 260
4 | 2 | 15 | 260 | 78 | 56 | 35 | 0 | 18 | 92 | 0 | 2 | 0 | 1 | -22 | 260
4 | 2 | 16 | 263 | 78 | 59 | 39 | 0 | 18 | 59 | 0 | 3 | 0 | 0 | 7 | 263
4 | 2 | 17 | 266 | 78 | 234 | 48 | 0 | 18 | 28 | 0 | 6 | 0 | 0 | -146 | 266
4 | 2 | 18 | 277 | 78 | 258 | 56 | 0 | 18 | 2 | 0 | 10 | 0 | 0 | -145 | 277
4 | 2 | 19 | 275 | 78 | 252 | 54 | 0 | 18 | 0 | 0 | 18 | 0 | 0 | -145 | 275
4 | 2 | 20 | 266 | 78 | 215 | 50 | 0 | 18 | 0 | 0 | 18 | 0 | 0 | -113 | 266
4 | 2 | 21 | 253 | 78 | 239 | 44 | 0 | 18 | 0 | 0 | 18 | 0 | 0 | -144 | 253
4 | 2 | 22 | 239 | 78 | 230 | 40 | 0 | 18 | 0 | 0 | 18 | 0 | 0 | -145 | 239
4 | 2 | 23 | 231 | 78 | 58 | 37 | 0 | 18 | 0 | 0 | 24 | 0 | 16 | 0 | 231
4 | 3 | 0 | 222 | 78 | 74 | 22 | 0 | 18 | 0 | 0 | 30 | 0 | 0 | 0 | 222
4 | 3 | 1 | 223 | 78 | 70 | 22 | 0 | 18 | 0 | 0 | 35 | 0 | 0 | 0 | 223
4 | 3 | 2 | 235 | 78 | 71 | 24 | 0 | 18 | 0 | 0 | 44 | 0 | 0 | 0 | 235
4 | 3 | 3 | 250 | 78 | 78 | 30 | 0 | 18 | 0 | 0 | 46 | 0 | 0 | 0 | 250
4 | 3 | 4 | 256 | 78 | 183 | 35 | 0 | 18 | 0 | 0 | 44 | 0 | 0 | -102 | 256
4 | 3 | 5 | 257 | 78 | 59 | 31 | 0 | 18 | 0 | 0 | 42 | 0 | 29 | 0 | 257
4 | 3 | 6 | 253 | 78 | 69 | 26 | 0 | 18 | 24 | 0 | 38 | 0 | 0 | 0 | 253
4 | 3 | 7 | 248 | 78 | 64 | 28 | 0 | 18 | 103 | 0 | 35 | 0 | 0 | -78 | 248
4 | 3 | 8 | 258 | 78 | 59 | 57 | 0 | 18 | 181 | 0 | 30 | 0 | -20 | -145 | 258
4 | 3 | 9 | 264 | 78 | 59 | 68 | 0 | 18 | 232 | 0 | 24 | 0 | -30 | -185 | 264
4 | 3 | 10 | 265 | 78 | 59 | 47 | 0 | 18 | 260 | 0 | 27 | 0 | -30 | -194 | 265
4 | 3 | 11 | 264 | 78 | 59 | 33 | 0 | 18 | 265 | 0 | 28 | 0 | -30 | -187 | 264
4 | 3 | 12 | 249 | 78 | 58 | 31 | 0 | 18 | 279 | 0 | 29 | -17 | -30 | -197 | 249
4 | 3 | 13 | 256 | 78 | 59 | 64 | 0 | 18 | 279 | 0 | 30 | -17 | -30 | -225 | 256
4 | 3 | 14 | 250 | 78 | 58 | 51 | 0 | 18 | 238 | 0 | 31 | 0 | -30 | -194 | 250
4 | 3 | 15 | 247 | 78 | 56 | 29 | 0 | 18 | 176 | 0 | 32 | 0 | 1 | -143 | 247
4 | 3 | 16 | 253 | 78 | 56 | 28 | 0 | 18 | 110 | 0 | 34 | 0 | 1 | -72 | 253
4 | 3 | 17 | 257 | 78 | 59 | 40 | 0 | 18 | 41 | 0 | 42 | 0 | 0 | -21 | 257
4 | 3 | 18 | 267 | 78 | 208 | 62 | 0 | 18 | 2 | 0 | 42 | 0 | 0 | -143 | 267
4 | 3 | 19 | 267 | 78 | 217 | 62 | 0 | 18 | 0 | 0 | 37 | 0 | 0 | -145 | 267
4 | 3 | 20 | 261 | 78 | 220 | 59 | 0 | 18 | 0 | 0 | 31 | 0 | 0 | -145 | 261
4 | 3 | 21 | 250 | 78 | 76 | 46 | 0 | 18 | 0 | 0 | 32 | 0 | 0 | 0 | 250
4 | 3 | 22 | 237 | 78 | 72 | 34 | 0 | 18 | 0 | 0 | 35 | 0 | 0 | 0 | 237
4 | 3 | 23 | 230 | 78 | 67 | 29 | 0 | 18 | 0 | 0 | 33 | 0 | 30 | -25 | 230
4 | 4 | 0 | 221 | 78 | 57 | 42 | 0 | 18 | 0 | 0 | 32 | 0 | 0 | -6 | 221
4 | 4 | 1 | 222 | 78 | 57 | 42 | 0 | 18 | 0 | 0 | 28 | 0 | 0 | -1 | 222
4 | 4 | 2 | 235 | 78 | 64 | 45 | 0 | 18 | 0 | 0 | 29 | 0 | 0 | 1 | 235
4 | 4 | 3 | 250 | 78 | 58 | 50 | 0 | 18 | 0 | 0 | 27 | 0 | 19 | 0 | 250
4 | 4 | 4 | 258 | 78 | 59 | 51 | 0 | 18 | 0 | 0 | 27 | 0 | 26 | -1 | 258
4 | 4 | 5 | 263 | 78 | 88 | 49 | 0 | 18 | 0 | 0 | 30 | 0 | 0 | 0 | 263
4 | 4 | 6 | 262 | 78 | 59 | 43 | 0 | 18 | 28 | 0 | 27 | 0 | 29 | -20 | 262
4 | 4 | 7 | 252 | 78 | 56 | 32 | 0 | 18 | 106 | 0 | 23 | 0 | 1 | -62 | 252
4 | 4 | 8 | 261 | 78 | 56 | 28 | 0 | 18 | 185 | 0 | 15 | 0 | 1 | -120 | 261
4 | 4 | 9 | 264 | 78 | 59 | 26 | 0 | 18 | 248 | 0 | 9 | 0 | -30 | -144 | 264
4 | 4 | 10 | 261 | 78 | 59 | 24 | 0 | 18 | 299 | -42 | 6 | -6 | -30 | -145 | 261
4 | 4 | 11 | 260 | 78 | 59 | 22 | 0 | 18 | 326 | -87 | 6 | -1 | -30 | -131 | 260
4 | 4 | 12 | 248 | 78 | 58 | 22 | 0 | 18 | 329 | -82 | 7 | -7 | -30 | -145 | 248
4 | 4 | 13 | 254 | 78 | 59 | 23 | 0 | 18 | 306 | -54 | 6 | -6 | -30 | -146 | 254
4 | 4 | 14 | 247 | 78 | 58 | 25 | 0 | 18 | 269 | -27 | 7 | -7 | -30 | -144 | 247
4 | 4 | 15 | 240 | 78 | 58 | 31 | 0 | 18 | 203 | 0 | 6 | 0 | -30 | -124 | 240
4 | 4 | 16 | 246 | 78 | 56 | 42 | 0 | 18 | 127 | 0 | 6 | 0 | 1 | -82 | 246
4 | 4 | 17 | 249 | 78 | 193 | 49 | 0 | 18 | 49 | 0 | 6 | 0 | 0 | -144 | 249
4 | 4 | 18 | 258 | 78 | 207 | 58 | 0 | 18 | 3 | 0 | 8 | 0 | 30 | -144 | 258
4 | 4 | 19 | 260 | 78 | 100 | 56 | 0 | 18 | 0 | 0 | 8 | 0 | 0 | 0 | 260
4 | 4 | 20 | 256 | 78 | 246 | 54 | 0 | 18 | 0 | 0 | 4 | 0 | 0 | -144 | 256
4 | 4 | 21 | 247 | 78 | 99 | 50 | 0 | 18 | 0 | 0 | 1 | 0 | 0 | 1 | 247
4 | 4 | 22 | 235 | 78 | 205 | 46 | 0 | 18 | 0 | 0 | 3 | 0 | 30 | -145 | 235
4 | 4 | 23 | 229 | 78 | 57 | 44 | 0 | 18 | 0 | 0 | 1 | 0 | 30 | 1 | 229
4 | 5 | 0 | 219 | 78 | 84 | 38 | 0 | 18 | 0 | 0 | 1 | 0 | 0 | 0 | 219
4 | 5 | 1 | 221 | 78 | 57 | 37 | 0 | 18 | 0 | 0 | 2 | 0 | 29 | 0 | 221
4 | 5 | 2 | 233 | 78 | 89 | 42 | 0 | 18 | 0 | 0 | 5 | 0 | 0 | 1 | 233
4 | 5 | 3 | 248 | 78 | 97 | 49 | 0 | 18 | 0 | 0 | 6 | 0 | 0 | 0 | 248
4 | 5 | 4 | 254 | 78 | 101 | 52 | 0 | 18 | 0 | 0 | 6 | 0 | 0 | -1 | 254
4 | 5 | 5 | 252 | 78 | 69 | 50 | 0 | 18 | 0 | 0 | 6 | 0 | 30 | 1 | 252
4 | 5 | 6 | 238 | 78 | 58 | 43 | 0 | 18 | 20 | 0 | 8 | 0 | 30 | -17 | 238
4 | 5 | 7 | 225 | 78 | 56 | 33 | 0 | 18 | 81 | 0 | 10 | 0 | 0 | -51 | 225
4 | 5 | 8 | 232 | 78 | 57 | 26 | 0 | 18 | 149 | 0 | 11 | 0 | -30 | -77 | 232
4 | 5 | 9 | 231 | 78 | 57 | 22 | 0 | 18 | 204 | 0 | 11 | 0 | -30 | -129 | 231
4 | 5 | 10 | 228 | 78 | 57 | 22 | 0 | 18 | 237 | -36 | 11 | -11 | -30 | -118 | 228
4 | 5 | 11 | 229 | 78 | 57 | 23 | 0 | 18 | 264 | -39 | 14 | -14 | -30 | -142 | 229
4 | 5 | 12 | 222 | 78 | 57 | 22 | 0 | 18 | 256 | -34 | 18 | -18 | -30 | -145 | 222
4 | 5 | 13 | 218 | 78 | 56 | 23 | 0 | 18 | 240 | -27 | 23 | -23 | -30 | -140 | 218
4 | 5 | 14 | 214 | 78 | 56 | 25 | 0 | 18 | 191 | -18 | 23 | -23 | -30 | -106 | 214
4 | 5 | 15 | 211 | 78 | 56 | 28 | 0 | 18 | 117 | 0 | 26 | 0 | 0 | -112 | 211
4 | 5 | 16 | 217 | 78 | 56 | 36 | 0 | 18 | 78 | 0 | 30 | 0 | 0 | -79 | 217
4 | 5 | 17 | 230 | 78 | 56 | 47 | 0 | 18 | 27 | 0 | 29 | 0 | 0 | -25 | 230
4 | 5 | 18 | 241 | 78 | 56 | 64 | 0 | 18 | 1 | 0 | 30 | 0 | 1 | -7 | 241
4 | 5 | 19 | 241 | 78 | 56 | 63 | 0 | 18 | 0 | 0 | 30 | 0 | 1 | -5 | 241
4 | 5 | 20 | 235 | 78 | 56 | 60 | 0 | 18 | 0 | 0 | 22 | 0 | 1 | 0 | 235
4 | 5 | 21 | 226 | 78 | 56 | 55 | 0 | 18 | 0 | 0 | 19 | 0 | 18 | -18 | 226
4 | 5 | 22 | 215 | 78 | 56 | 49 | 0 | 18 | 0 | 0 | 22 | 0 | 0 | -8 | 215
4 | 5 | 23 | 212 | 78 | 56 | 47 | 0 | 18 | 0 | 0 | 25 | 0 | 0 | -12 | 212
4 | 6 | 0 | 204 | 78 | 56 | 46 | 0 | 18 | 0 | 0 | 22 | 0 | 0 | -16 | 204
4 | 6 | 1 | 205 | 78 | 56 | 45 | 0 | 18 | 0 | 0 | 19 | 0 | 0 | -11 | 205
4 | 6 | 2 | 217 | 78 | 56 | 48 | 0 | 18 | 0 | 0 | 16 | 0 | 0 | 1 | 217
4 | 6 | 3 | 232 | 78 | 56 | 52 | 0 | 18 | 0 | 0 | 14 | 0 | 13 | 1 | 232
4 | 6 | 4 | 237 | 78 | 56 | 54 | 0 | 18 | 0 | 0 | 10 | 0 | 21 | 0 | 237
4 | 6 | 5 | 231 | 78 | 56 | 53 | 0 | 18 | 0 | 0 | 5 | 0 | 20 | 1 | 231
4 | 6 | 6 | 215 | 78 | 56 | 44 | 0 | 18 | 28 | 0 | 4 | 0 | 0 | -13 | 215
4 | 6 | 7 | 205 | 78 | 56 | 34 | 0 | 18 | 102 | 0 | 3 | 0 | -30 | -56 | 205
4 | 6 | 8 | 200 | 78 | 56 | 28 | 0 | 18 | 180 | 0 | 2 | 0 | -30 | -132 | 200
4 | 6 | 9 | 199 | 78 | 56 | 23 | 0 | 18 | 254 | -59 | 4 | 0 | -30 | -145 | 199
4 | 6 | 10 | 201 | 78 | 56 | 22 | 0 | 18 | 297 | -98 | 3 | 0 | -30 | -145 | 201
4 | 6 | 11 | 203 | 78 | 56 | 22 | 0 | 18 | 315 | -113 | 2 | 0 | -30 | -145 | 203
4 | 6 | 12 | 203 | 78 | 56 | 22 | 0 | 18 | 311 | -112 | 5 | 0 | -30 | -145 | 203
4 | 6 | 13 | 199 | 78 | 56 | 23 | 0 | 18 | 286 | -98 | 7 | -7 | -30 | -134 | 199
4 | 6 | 14 | 195 | 78 | 56 | 30 | 0 | 18 | 244 | -56 | 7 | -7 | -30 | -145 | 195
4 | 6 | 15 | 191 | 78 | 56 | 39 | 0 | 18 | 179 | -4 | 9 | -9 | -30 | -145 | 191
4 | 6 | 16 | 200 | 78 | 56 | 43 | 0 | 18 | 104 | 0 | 12 | 0 | -30 | -81 | 200
4 | 6 | 17 | 214 | 78 | 56 | 46 | 0 | 18 | 44 | 0 | 23 | 0 | 0 | -51 | 214
4 | 6 | 18 | 226 | 78 | 56 | 51 | 0 | 18 | 3 | 0 | 27 | 0 | 0 | -7 | 226
4 | 6 | 19 | 230 | 78 | 56 | 50 | 0 | 18 | 0 | 0 | 30 | 0 | 0 | -2 | 230
4 | 6 | 20 | 225 | 78 | 56 | 48 | 0 | 18 | 0 | 0 | 32 | 0 | 0 | -7 | 225
4 | 6 | 21 | 218 | 78 | 56 | 46 | 0 | 18 | 0 | 0 | 35 | 0 | 0 | -15 | 218
4 | 6 | 22 | 207 | 78 | 56 | 44 | 0 | 18 | 0 | 0 | 36 | 0 | 0 | -25 | 207
4 | 6 | 23 | 203 | 78 | 56 | 43 | 0 | 18 | 0 | 0 | 36 | 0 | 0 | -28 | 203
4 | 7 | 0 | 197 | 78 | 56 | 45 | 0 | 18 | 0 | 0 | 34 | 0 | 0 | -34 | 197
4 | 7 | 1 | 200 | 78 | 56 | 46 | 0 | 18 | 0 | 0 | 36 | 0 | 0 | -34 | 200
4 | 7 | 2 | 215 | 78 | 56 | 49 | 0 | 18 | 0 | 0 | 37 | 0 | 0 | -23 | 215
4 | 7 | 3 | 232 | 78 | 56 | 53 | 0 | 18 | 0 | 0 | 36 | 0 | 0 | -9 | 232
4 | 7 | 4 | 242 | 78 | 56 | 54 | 0 | 18 | 0 | 0 | 35 | 0 | 1 | 0 | 242
4 | 7 | 5 | 245 | 78 | 56 | 53 | 0 | 18 | 0 | 0 | 32 | 0 | 9 | -1 | 245
4 | 7 | 6 | 244 | 78 | 56 | 44 | 0 | 18 | 32 | 0 | 33 | 0 | 1 | -18 | 244
4 | 7 | 7 | 239 | 78 | 58 | 36 | 0 | 18 | 110 | 0 | 29 | 0 | -30 | -60 | 239
4 | 7 | 8 | 247 | 78 | 58 | 30 | 0 | 18 | 192 | 0 | 19 | 0 | -30 | -118 | 247
4 | 7 | 9 | 251 | 78 | 59 | 24 | 0 | 18 | 261 | -15 | 17 | -17 | -30 | -144 | 251
4 | 7 | 10 | 251 | 78 | 59 | 22 | 0 | 18 | 307 | -82 | 17 | -17 | -30 | -121 | 251
4 | 7 | 11 | 253 | 78 | 59 | 22 | 0 | 18 | 329 | -92 | 19 | -19 | -30 | -131 | 253
4 | 7 | 12 | 242 | 78 | 58 | 22 | 0 | 18 | 332 | -91 | 22 | -22 | -30 | -145 | 242
4 | 7 | 13 | 250 | 78 | 58 | 24 | 0 | 18 | 316 | -70 | 22 | -22 | -30 | -144 | 250
4 | 7 | 14 | 243 | 78 | 58 | 29 | 0 | 18 | 277 | -43 | 21 | -21 | -30 | -144 | 243
4 | 7 | 15 | 235 | 78 | 58 | 30 | 0 | 18 | 213 | 0 | 21 | 0 | -30 | -153 | 235
4 | 7 | 16 | 243 | 78 | 58 | 34 | 0 | 18 | 133 | 0 | 30 | 0 | -30 | -78 | 243
4 | 7 | 17 | 247 | 78 | 58 | 43 | 0 | 18 | 52 | 0 | 23 | 0 | 30 | -55 | 247
4 | 7 | 18 | 253 | 78 | 59 | 52 | 0 | 18 | 3 | 0 | 16 | 0 | 30 | -3 | 253
4 | 7 | 19 | 251 | 78 | 59 | 53 | 0 | 18 | 0 | 0 | 17 | 0 | 30 | -4 | 251
4 | 7 | 20 | 245 | 78 | 58 | 51 | 0 | 18 | 0 | 0 | 15 | 0 | 30 | -5 | 245
4 | 7 | 21 | 234 | 78 | 57 | 49 | 0 | 18 | 0 | 0 | 11 | 0 | 30 | -9 | 234
4 | 7 | 22 | 222 | 78 | 57 | 46 | 0 | 18 | 0 | 0 | 6 | 0 | 30 | -13 | 222
4 | 7 | 23 | 217 | 78 | 56 | 45 | 0 | 18 | 0 | 0 | 5 | 0 | 30 | -15 | 217
4 | 8 | 0 | 210 | 78 | 80 | 30 | 0 | 18 | 0 | 0 | 4 | 0 | 0 | 0 | 210
4 | 8 | 1 | 211 | 78 | 56 | 30 | 0 | 18 | 0 | 0 | 3 | 0 | 25 | 1 | 211
4 | 8 | 2 | 223 | 78 | 58 | 35 | 0 | 18 | 0 | 0 | 4 | 0 | 30 | 0 | 223
4 | 8 | 3 | 241 | 78 | 67 | 44 | 0 | 18 | 0 | 0 | 4 | 0 | 30 | 0 | 241
4 | 8 | 4 | 250 | 78 | 246 | 49 | 0 | 18 | 0 | 0 | 3 | 0 | 0 | -144 | 250
4 | 8 | 5 | 253 | 78 | 106 | 48 | 0 | 18 | 0 | 0 | 3 | 0 | 0 | 0 | 253
4 | 8 | 6 | 248 | 78 | 83 | 39 | 0 | 18 | 25 | 0 | 4 | 0 | 1 | 0 | 248
4 | 8 | 7 | 240 | 78 | 56 | 29 | 0 | 18 | 79 | 0 | 5 | 0 | 1 | -26 | 240
4 | 8 | 8 | 257 | 78 | 56 | 28 | 0 | 18 | 151 | 0 | 4 | 0 | 1 | -79 | 257
4 | 8 | 9 | 260 | 78 | 59 | 22 | 0 | 18 | 202 | 0 | 3 | 0 | -30 | -92 | 260
4 | 8 | 10 | 255 | 78 | 59 | 22 | 0 | 18 | 256 | -3 | 5 | -5 | -30 | -145 | 255
4 | 8 | 11 | 254 | 78 | 59 | 22 | 0 | 18 | 303 | -55 | 5 | 0 | -30 | -146 | 254
4 | 8 | 12 | 241 | 78 | 58 | 25 | 0 | 18 | 322 | -89 | 4 | 0 | -30 | -145 | 241
4 | 8 | 13 | 250 | 78 | 58 | 40 | 0 | 18 | 313 | -86 | 4 | 0 | -30 | -145 | 250
4 | 8 | 14 | 245 | 78 | 58 | 45 | 0 | 18 | 274 | 0 | 3 | 0 | -30 | -201 | 245
4 | 8 | 15 | 246 | 78 | 58 | 45 | 0 | 18 | 204 | 0 | 5 | 0 | -17 | -145 | 246
4 | 8 | 16 | 254 | 78 | 56 | 54 | 0 | 18 | 106 | 0 | 5 | 0 | 1 | -64 | 254
4 | 8 | 17 | 251 | 78 | 172 | 58 | 0 | 18 | 33 | 0 | 5 | 0 | 30 | -143 | 251
4 | 8 | 18 | 253 | 78 | 59 | 64 | 0 | 18 | 2 | 0 | 9 | 0 | 24 | -1 | 253
4 | 8 | 19 | 250 | 78 | 58 | 58 | 0 | 18 | 0 | 0 | 9 | 0 | 30 | -1 | 250
4 | 8 | 20 | 242 | 78 | 83 | 53 | 0 | 18 | 0 | 0 | 10 | 0 | 0 | 0 | 242
4 | 8 | 21 | 231 | 78 | 57 | 45 | 0 | 18 | 0 | 0 | 13 | 0 | 20 | 0 | 231
4 | 8 | 22 | 220 | 78 | 71 | 37 | 0 | 18 | 0 | 0 | 16 | 0 | 0 | 0 | 220
4 | 8 | 23 | 216 | 78 | 56 | 35 | 0 | 18 | 0 | 0 | 15 | 0 | 13 | 1 | 216
4 | 9 | 0 | 208 | 78 | 56 | 42 | 0 | 18 | 0 | 0 | 14 | 0 | 0 | 0 | 208
4 | 9 | 1 | 209 | 78 | 56 | 41 | 0 | 18 | 0 | 0 | 16 | 0 | 0 | 0 | 209
4 | 9 | 2 | 221 | 78 | 70 | 42 | 0 | 18 | 0 | 0 | 12 | 0 | 0 | 1 | 221
4 | 9 | 3 | 237 | 78 | 86 | 44 | 0 | 18 | 0 | 0 | 11 | 0 | 0 | 0 | 237
4 | 9 | 4 | 246 | 78 | 64 | 45 | 0 | 18 | 0 | 0 | 11 | 0 | 30 | 0 | 246
4 | 9 | 5 | 246 | 78 | 65 | 45 | 0 | 18 | 0 | 0 | 10 | 0 | 30 | 0 | 246
4 | 9 | 6 | 241 | 78 | 61 | 42 | 0 | 18 | 34 | 0 | 8 | 0 | 0 | 0 | 241
4 | 9 | 7 | 234 | 78 | 56 | 41 | 0 | 18 | 111 | 0 | 4 | 0 | 0 | -74 | 234
4 | 9 | 8 | 245 | 78 | 56 | 42 | 0 | 18 | 193 | 0 | 2 | 0 | 1 | -145 | 245
4 | 9 | 9 | 250 | 78 | 58 | 37 | 0 | 18 | 261 | -29 | 0 | 0 | -30 | -143 | 250
4 | 9 | 10 | 251 | 78 | 58 | 30 | 0 | 18 | 307 | -84 | 0 | 0 | -30 | -126 | 251
4 | 9 | 11 | 252 | 78 | 59 | 23 | 0 | 18 | 326 | -89 | 0 | 0 | -30 | -133 | 252
4 | 9 | 12 | 241 | 78 | 58 | 22 | 0 | 18 | 330 | -90 | 0 | 0 | -30 | -145 | 241
4 | 9 | 13 | 249 | 78 | 58 | 23 | 0 | 18 | 315 | -86 | 0 | 0 | -30 | -127 | 249
4 | 9 | 14 | 244 | 78 | 58 | 28 | 0 | 18 | 278 | -41 | 1 | 0 | -30 | -146 | 244
4 | 9 | 15 | 239 | 78 | 58 | 34 | 0 | 18 | 214 | 0 | 1 | 0 | -30 | -134 | 239
4 | 9 | 16 | 244 | 78 | 56 | 40 | 0 | 18 | 134 | 0 | 1 | 0 | 1 | -84 | 244
4 | 9 | 17 | 246 | 78 | 58 | 46 | 0 | 18 | 52 | 0 | 2 | 0 | 0 | -8 | 246
4 | 9 | 18 | 250 | 78 | 93 | 52 | 0 | 18 | 3 | 0 | 6 | 0 | 0 | 0 | 250
4 | 9 | 19 | 247 | 78 | 88 | 52 | 0 | 18 | 0 | 0 | 11 | 0 | 0 | 0 | 247
4 | 9 | 20 | 239 | 78 | 78 | 50 | 0 | 18 | 0 | 0 | 15 | 0 | 0 | 0 | 239
4 | 9 | 21 | 229 | 78 | 57 | 48 | 0 | 18 | 0 | 0 | 18 | 0 | 9 | 1 | 229
4 | 9 | 22 | 218 | 78 | 56 | 45 | 0 | 18 | 0 | 0 | 16 | 0 | 30 | -25 | 218
4 | 9 | 23 | 213 | 78 | 56 | 44 | 0 | 18 | 0 | 0 | 8 | 0 | 17 | -8 | 213
4 | 10 | 0 | 205 | 78 | 61 | 44 | 0 | 18 | 0 | 0 | 4 | 0 | 0 | 0 | 205
4 | 10 | 1 | 205 | 78 | 56 | 44 | 0 | 18 | 0 | 0 | 4 | 0 | 5 | 0 | 205
4 | 10 | 2 | 217 | 78 | 56 | 47 | 0 | 18 | 0 | 0 | 2 | 0 | 15 | 1 | 217
4 | 10 | 3 | 233 | 78 | 196 | 51 | 0 | 18 | 0 | 0 | 3 | 0 | 0 | -113 | 233
4 | 10 | 4 | 242 | 78 | 217 | 53 | 0 | 18 | 0 | 0 | 3 | 0 | 0 | -127 | 242
4 | 10 | 5 | 243 | 78 | 135 | 56 | 0 | 18 | 0 | 0 | 5 | 0 | 0 | -49 | 243
4 | 10 | 6 | 235 | 78 | 180 | 49 | 0 | 18 | 18 | 0 | 7 | 0 | 30 | -145 | 235
4 | 10 | 7 | 231 | 78 | 56 | 34 | 0 | 18 | 55 | 0 | 8 | 0 | 0 | -18 | 231
4 | 10 | 8 | 253 | 78 | 56 | 27 | 0 | 18 | 104 | 0 | 12 | 0 | 1 | -43 | 253
4 | 10 | 9 | 256 | 78 | 56 | 23 | 0 | 18 | 125 | 0 | 14 | 0 | 1 | -59 | 256
4 | 10 | 10 | 250 | 78 | 56 | 22 | 0 | 18 | 200 | 0 | 18 | 0 | 1 | -143 | 250
4 | 10 | 11 | 258 | 78 | 59 | 22 | 0 | 18 | 240 | 0 | 20 | 0 | -30 | -149 | 258
4 | 10 | 12 | 241 | 78 | 58 | 22 | 0 | 18 | 216 | 0 | 20 | 0 | -25 | -146 | 241
4 | 10 | 13 | 256 | 78 | 56 | 22 | 0 | 18 | 204 | 0 | 17 | 0 | 1 | -140 | 256
4 | 10 | 14 | 254 | 78 | 56 | 23 | 0 | 18 | 129 | 0 | 16 | 0 | 1 | -67 | 254
4 | 10 | 15 | 255 | 78 | 59 | 27 | 0 | 18 | 66 | 0 | 16 | 0 | 0 | -9 | 255
4 | 10 | 16 | 262 | 78 | 89 | 36 | 0 | 18 | 23 | 0 | 18 | 0 | 0 | 0 | 262
4 | 10 | 17 | 258 | 78 | 93 | 49 | 0 | 18 | 6 | 0 | 14 | 0 | 0 | 0 | 258
4 | 10 | 18 | 258 | 78 | 58 | 57 | 0 | 18 | 1 | 0 | 16 | 0 | 30 | 0 | 258
4 | 10 | 19 | 250 | 78 | 192 | 55 | 0 | 18 | 0 | 0 | 21 | 0 | 30 | -144 | 250
4 | 10 | 20 | 241 | 78 | 56 | 52 | 0 | 18 | 0 | 0 | 23 | 0 | 14 | 0 | 241
4 | 10 | 21 | 231 | 78 | 57 | 50 | 0 | 18 | 0 | 0 | 22 | 0 | 6 | 0 | 231
4 | 10 | 22 | 219 | 78 | 58 | 46 | 0 | 18 | 0 | 0 | 19 | 0 | 0 | 0 | 219
4 | 10 | 23 | 215 | 78 | 56 | 46 | 0 | 18 | 0 | 0 | 16 | 0 | 1 | 0 | 215
4 | 11 | 0 | 207 | 78 | 56 | 42 | 0 | 18 | 0 | 0 | 13 | 0 | 0 | 0 | 207
4 | 11 | 1 | 208 | 78 | 56 | 42 | 0 | 18 | 0 | 0 | 12 | 0 | 1 | 1 | 208
4 | 11 | 2 | 219 | 78 | 56 | 46 | 0 | 18 | 0 | 0 | 9 | 0 | 12 | 0 | 219
4 | 11 | 3 | 234 | 78 | 56 | 50 | 0 | 18 | 0 | 0 | 5 | 0 | 30 | -3 | 234
4 | 11 | 4 | 242 | 78 | 60 | 53 | 0 | 18 | 0 | 0 | 2 | 0 | 30 | 1 | 242
4 | 11 | 5 | 243 | 78 | 59 | 54 | 0 | 18 | 0 | 0 | 4 | 0 | 30 | 0 | 243
4 | 11 | 6 | 239 | 78 | 58 | 45 | 0 | 18 | 21 | 0 | 8 | 0 | 30 | -19 | 239
4 | 11 | 7 | 238 | 78 | 58 | 34 | 0 | 18 | 60 | 0 | 12 | 0 | 0 | -22 | 238
4 | 11 | 8 | 258 | 78 | 56 | 27 | 0 | 18 | 98 | 0 | 16 | 0 | 1 | -36 | 258
4 | 11 | 9 | 260 | 78 | 56 | 23 | 0 | 18 | 111 | 0 | 14 | 0 | 1 | -41 | 260
4 | 11 | 10 | 257 | 78 | 56 | 22 | 0 | 18 | 150 | 0 | 11 | 0 | 1 | -79 | 257
4 | 11 | 11 | 254 | 78 | 59 | 22 | 0 | 18 | 179 | 0 | 10 | 0 | -30 | -82 | 254
4 | 11 | 12 | 245 | 78 | 58 | 22 | 0 | 18 | 236 | 0 | 11 | -4 | -30 | -144 | 245
4 | 11 | 13 | 254 | 78 | 59 | 23 | 0 | 18 | 242 | 0 | 11 | 0 | -30 | -147 | 254
4 | 11 | 14 | 247 | 78 | 58 | 28 | 0 | 18 | 232 | 0 | 13 | 0 | -30 | -150 | 247
4 | 11 | 15 | 243 | 78 | 58 | 33 | 0 | 18 | 200 | 0 | 18 | 0 | -30 | -132 | 243
4 | 11 | 16 | 246 | 78 | 56 | 41 | 0 | 18 | 132 | 0 | 20 | 0 | 1 | -100 | 246
4 | 11 | 17 | 244 | 78 | 56 | 47 | 0 | 18 | 51 | 0 | 26 | 0 | 1 | -33 | 244
4 | 11 | 18 | 247 | 78 | 56 | 55 | 0 | 18 | 4 | 0 | 28 | 0 | 8 | 0 | 247
4 | 11 | 19 | 244 | 78 | 56 | 55 | 0 | 18 | 0 | 0 | 22 | 0 | 16 | -1 | 244
4 | 11 | 20 | 237 | 78 | 56 | 52 | 0 | 18 | 0 | 0 | 22 | 0 | 11 | 0 | 237
4 | 11 | 21 | 225 | 78 | 56 | 49 | 0 | 18 | 0 | 0 | 19 | 0 | 5 | 0 | 225
4 | 11 | 22 | 215 | 78 | 56 | 46 | 0 | 18 | 0 | 0 | 17 | 0 | 8 | -8 | 215
4 | 11 | 23 | 213 | 78 | 56 | 45 | 0 | 18 | 0 | 0 | 16 | 0 | 1 | -1 | 213
4 | 12 | 0 | 205 | 78 | 56 | 45 | 0 | 18 | 0 | 0 | 16 | 0 | 0 | -8 | 205
4 | 12 | 1 | 204 | 78 | 56 | 46 | 0 | 18 | 0 | 0 | 12 | 0 | 0 | -6 | 204
4 | 12 | 2 | 213 | 78 | 56 | 49 | 0 | 18 | 0 | 0 | 11 | 0 | 1 | 0 | 213
4 | 12 | 3 | 229 | 78 | 56 | 54 | 0 | 18 | 0 | 0 | 10 | 0 | 14 | -1 | 229
4 | 12 | 4 | 238 | 78 | 56 | 56 | 0 | 18 | 0 | 0 | 9 | 0 | 21 | 0 | 238
4 | 12 | 5 | 235 | 78 | 56 | 55 | 0 | 18 | 0 | 0 | 8 | 0 | 19 | 1 | 235
4 | 12 | 6 | 217 | 78 | 56 | 46 | 0 | 18 | 38 | 0 | 4 | 0 | 0 | -23 | 217
4 | 12 | 7 | 200 | 78 | 56 | 33 | 0 | 18 | 112 | 0 | 1 | 0 | -30 | -68 | 200
4 | 12 | 8 | 204 | 78 | 56 | 26 | 0 | 18 | 181 | 0 | 0 | 0 | -30 | -125 | 204
4 | 12 | 9 | 211 | 78 | 56 | 23 | 0 | 18 | 229 | -19 | 0 | 0 | -30 | -144 | 211
4 | 12 | 10 | 213 | 78 | 56 | 22 | 0 | 18 | 269 | -55 | 1 | 0 | -30 | -146 | 213
4 | 12 | 11 | 215 | 78 | 56 | 22 | 0 | 18 | 297 | -88 | 3 | 0 | -30 | -141 | 215
4 | 12 | 12 | 212 | 78 | 56 | 22 | 0 | 18 | 295 | -83 | 6 | -6 | -30 | -144 | 212
4 | 12 | 13 | 213 | 78 | 56 | 22 | 0 | 18 | 244 | -30 | 6 | -6 | -30 | -145 | 213
4 | 12 | 14 | 213 | 78 | 56 | 23 | 0 | 18 | 133 | 0 | 13 | 0 | -30 | -78 | 213
4 | 12 | 15 | 205 | 78 | 56 | 25 | 0 | 18 | 69 | 0 | 20 | 0 | -30 | -31 | 205
4 | 12 | 16 | 210 | 78 | 56 | 33 | 0 | 18 | 44 | 0 | 19 | 0 | -30 | -8 | 210
4 | 12 | 17 | 219 | 78 | 56 | 47 | 0 | 18 | 18 | 0 | 29 | 0 | 0 | -27 | 219
4 | 12 | 18 | 229 | 78 | 56 | 56 | 0 | 18 | 1 | 0 | 32 | 0 | 0 | -12 | 229
4 | 12 | 19 | 228 | 78 | 56 | 56 | 0 | 18 | 0 | 0 | 29 | 0 | 0 | -9 | 228
4 | 12 | 20 | 223 | 78 | 56 | 53 | 0 | 18 | 0 | 0 | 27 | 0 | 0 | -9 | 223
4 | 12 | 21 | 214 | 78 | 56 | 51 | 0 | 18 | 0 | 0 | 35 | 0 | 0 | -24 | 214
4 | 12 | 22 | 204 | 78 | 56 | 47 | 0 | 18 | 0 | 0 | 42 | 0 | 0 | -37 | 204
4 | 12 | 23 | 201 | 78 | 56 | 46 | 0 | 18 | 0 | 0 | 51 | 0 | 0 | -48 | 201
4 | 13 | 0 | 194 | 78 | 56 | 49 | 0 | 18 | 0 | 0 | 50 | 0 | 0 | -57 | 194
4 | 13 | 1 | 194 | 78 | 56 | 48 | 0 | 18 | 0 | 0 | 49 | 0 | 0 | -55 | 194
4 | 13 | 2 | 205 | 78 | 56 | 51 | 0 | 18 | 0 | 0 | 42 | 0 | 0 | -40 | 205
4 | 13 | 3 | 220 | 78 | 56 | 56 | 0 | 18 | 0 | 0 | 32 | 0 | 0 | -20 | 220
4 | 13 | 4 | 226 | 78 | 56 | 59 | 0 | 18 | 0 | 0 | 28 | 0 | 0 | -13 | 226
4 | 13 | 5 | 221 | 78 | 56 | 56 | 0 | 18 | 0 | 0 | 31 | 0 | 0 | -18 | 221
4 | 13 | 6 | 205 | 78 | 56 | 45 | 0 | 18 | 10 | 0 | 35 | 0 | -27 | -10 | 205
4 | 13 | 7 | 200 | 78 | 56 | 32 | 0 | 18 | 25 | 0 | 37 | 0 | -30 | -16 | 200
4 | 13 | 8 | 210 | 78 | 56 | 26 | 0 | 18 | 48 | 0 | 35 | 0 | -30 | -21 | 210
4 | 13 | 9 | 213 | 78 | 56 | 22 | 0 | 18 | 49 | 0 | 44 | 0 | -30 | -24 | 213
4 | 13 | 10 | 214 | 78 | 56 | 22 | 0 | 18 | 58 | 0 | 46 | 0 | -30 | -34 | 214
4 | 13 | 11 | 211 | 78 | 56 | 22 | 0 | 18 | 90 | 0 | 41 | 0 | -30 | -64 | 211
4 | 13 | 12 | 206 | 78 | 56 | 22 | 0 | 18 | 120 | 0 | 40 | 0 | -30 | -98 | 206
4 | 13 | 13 | 204 | 78 | 56 | 22 | 0 | 18 | 138 | 0 | 46 | 0 | -30 | -124 | 204
4 | 13 | 14 | 194 | 78 | 56 | 22 | 0 | 18 | 147 | 0 | 45 | 0 | -30 | -142 | 194
4 | 13 | 15 | 187 | 78 | 56 | 25 | 0 | 18 | 135 | 0 | 48 | 0 | -30 | -143 | 187
4 | 13 | 16 | 193 | 78 | 56 | 31 | 0 | 18 | 102 | 0 | 47 | 0 | -30 | -109 | 193
4 | 13 | 17 | 216 | 78 | 56 | 43 | 0 | 18 | 49 | 0 | 40 | 0 | 0 | -68 | 216
4 | 13 | 18 | 229 | 78 | 56 | 54 | 0 | 18 | 4 | 0 | 30 | 0 | 0 | -11 | 229
4 | 13 | 19 | 235 | 78 | 56 | 54 | 0 | 18 | 0 | 0 | 23 | 0 | 5 | 1 | 235
4 | 13 | 20 | 231 | 78 | 56 | 52 | 0 | 18 | 0 | 0 | 19 | 0 | 7 | 1 | 231
4 | 13 | 21 | 223 | 78 | 56 | 50 | 0 | 18 | 0 | 0 | 20 | 0 | 1 | 0 | 223
4 | 13 | 22 | 210 | 78 | 56 | 47 | 0 | 18 | 0 | 0 | 19 | 0 | 0 | -8 | 210
4 | 13 | 23 | 205 | 78 | 56 | 47 | 0 | 18 | 0 | 0 | 21 | 0 | 0 | -15 | 205
4 | 14 | 0 | 200 | 78 | 56 | 48 | 0 | 18 | 0 | 0 | 25 | 0 | 0 | -25 | 200
4 | 14 | 1 | 202 | 78 | 56 | 49 | 0 | 18 | 0 | 0 | 26 | 0 | 0 | -25 | 202
4 | 14 | 2 | 214 | 78 | 56 | 52 | 0 | 18 | 0 | 0 | 18 | 0 | 0 | -8 | 214
4 | 14 | 3 | 232 | 78 | 56 | 56 | 0 | 18 | 0 | 0 | 8 | 0 | 17 | -1 | 232
4 | 14 | 4 | 244 | 78 | 56 | 58 | 0 | 18 | 0 | 0 | 8 | 0 | 26 | 0 | 244
4 | 14 | 5 | 250 | 78 | 59 | 57 | 0 | 18 | 1 | 0 | 6 | 0 | 30 | 1 | 250
4 | 14 | 6 | 249 | 78 | 56 | 46 | 0 | 18 | 42 | 0 | 2 | 0 | 7 | 0 | 249
4 | 14 | 7 | 233 | 78 | 57 | 33 | 0 | 18 | 121 | 0 | 3 | 0 | -30 | -47 | 233
4 | 14 | 8 | 244 | 78 | 58 | 25 | 0 | 18 | 200 | 0 | 11 | 0 | -30 | -116 | 244
4 | 14 | 9 | 252 | 78 | 59 | 22 | 0 | 18 | 261 | 0 | 24 | 0 | -30 | -180 | 252
4 | 14 | 10 | 258 | 78 | 59 | 22 | 0 | 18 | 257 | -1 | 22 | -22 | -30 | -145 | 258
4 | 14 | 11 | 261 | 78 | 59 | 22 | 0 | 18 | 189 | 0 | 28 | 0 | -30 | -103 | 261
4 | 14 | 12 | 250 | 78 | 58 | 22 | 0 | 18 | 176 | 0 | 38 | -16 | -30 | -94 | 250
4 | 14 | 13 | 266 | 78 | 59 | 22 | 0 | 18 | 163 | 0 | 37 | 0 | -30 | -81 | 266
4 | 14 | 14 | 275 | 78 | 60 | 22 | 0 | 18 | 113 | 0 | 27 | 0 | -30 | -13 | 275
4 | 14 | 15 | 271 | 78 | 56 | 25 | 0 | 18 | 52 | 0 | 28 | 0 | 1 | 13 | 271
4 | 14 | 16 | 272 | 78 | 66 | 32 | 0 | 18 | 30 | 0 | 18 | 0 | 30 | 0 | 272
4 | 14 | 17 | 268 | 78 | 207 | 44 | 0 | 18 | 22 | 0 | 14 | 0 | 30 | -145 | 268
4 | 14 | 18 | 274 | 78 | 80 | 52 | 0 | 18 | 2 | 0 | 14 | 0 | 30 | 0 | 274
4 | 14 | 19 | 269 | 78 | 77 | 53 | 0 | 18 | 0 | 0 | 13 | 0 | 30 | 0 | 269
4 | 14 | 20 | 259 | 78 | 68 | 52 | 0 | 18 | 0 | 0 | 14 | 0 | 30 | -1 | 259
4 | 14 | 21 | 246 | 78 | 201 | 50 | 0 | 18 | 0 | 0 | 14 | 0 | 30 | -145 | 246
4 | 14 | 22 | 231 | 78 | 188 | 47 | 0 | 18 | 0 | 0 | 16 | 0 | 30 | -146 | 231
4 | 14 | 23 | 224 | 78 | 57 | 46 | 0 | 18 | 0 | 0 | 14 | 0 | 30 | -19 | 224
4 | 15 | 0 | 215 | 78 | 60 | 38 | 0 | 18 | 0 | 0 | 20 | 0 | 0 | 1 | 215
4 | 15 | 1 | 215 | 78 | 56 | 38 | 0 | 18 | 0 | 0 | 20 | 0 | 5 | 0 | 215
4 | 15 | 2 | 226 | 78 | 57 | 41 | 0 | 18 | 0 | 0 | 22 | 0 | 10 | 0 | 226
4 | 15 | 3 | 242 | 78 | 58 | 46 | 0 | 18 | 0 | 0 | 27 | 0 | 30 | -15 | 242
4 | 15 | 4 | 251 | 78 | 59 | 49 | 0 | 18 | 0 | 0 | 32 | 0 | 30 | -15 | 251
4 | 15 | 5 | 254 | 78 | 59 | 49 | 0 | 18 | 1 | 0 | 35 | 0 | 14 | 0 | 254
4 | 15 | 6 | 251 | 78 | 59 | 39 | 0 | 18 | 35 | 0 | 37 | 0 | 0 | -15 | 251
4 | 15 | 7 | 245 | 78 | 56 | 30 | 0 | 18 | 92 | 0 | 39 | 0 | 1 | -69 | 245
4 | 15 | 8 | 262 | 78 | 56 | 28 | 0 | 18 | 136 | 0 | 38 | 0 | 1 | -93 | 262
4 | 15 | 9 | 270 | 78 | 56 | 24 | 0 | 18 | 172 | 0 | 36 | 0 | 1 | -115 | 270
4 | 15 | 10 | 272 | 78 | 60 | 22 | 0 | 18 | 219 | 0 | 34 | 0 | -14 | -145 | 272
4 | 15 | 11 | 275 | 78 | 60 | 22 | 0 | 18 | 222 | 0 | 37 | 0 | -30 | -132 | 275
4 | 15 | 12 | 266 | 78 | 59 | 22 | 0 | 18 | 210 | 0 | 41 | 0 | -30 | -132 | 266
4 | 15 | 13 | 275 | 78 | 60 | 26 | 0 | 18 | 147 | 0 | 43 | 0 | -4 | -93 | 275
4 | 15 | 14 | 262 | 78 | 59 | 35 | 0 | 18 | 175 | 0 | 45 | 0 | -30 | -118 | 262
4 | 15 | 15 | 257 | 78 | 59 | 46 | 0 | 18 | 169 | 0 | 47 | 0 | -14 | -146 | 257
4 | 15 | 16 | 264 | 78 | 56 | 52 | 0 | 18 | 113 | 0 | 47 | 0 | 1 | -101 | 264
4 | 15 | 17 | 269 | 78 | 60 | 55 | 0 | 18 | 47 | 0 | 48 | 0 | 0 | -37 | 269
4 | 15 | 18 | 278 | 78 | 60 | 58 | 0 | 18 | 5 | 0 | 41 | 0 | 19 | -1 | 278
4 | 15 | 19 | 279 | 78 | 237 | 54 | 0 | 18 | 0 | 0 | 37 | 0 | 0 | -145 | 279
4 | 15 | 20 | 271 | 78 | 60 | 50 | 0 | 18 | 0 | 0 | 35 | 0 | 30 | 0 | 271
4 | 15 | 21 | 258 | 78 | 59 | 46 | 0 | 18 | 0 | 0 | 32 | 0 | 26 | -1 | 258
4 | 15 | 22 | 244 | 78 | 80 | 42 | 0 | 18 | 0 | 0 | 26 | 0 | 0 | 0 | 244
4 | 15 | 23 | 236 | 78 | 56 | 42 | 0 | 18 | 0 | 0 | 23 | 0 | 19 | 0 | 236
4 | 16 | 0 | 225 | 78 | 56 | 40 | 0 | 18 | 0 | 0 | 18 | 0 | 15 | 0 | 225
4 | 16 | 1 | 226 | 78 | 61 | 40 | 0 | 18 | 0 | 0 | 14 | 0 | 15 | 0 | 226
4 | 16 | 2 | 237 | 78 | 59 | 44 | 0 | 18 | 0 | 0 | 9 | 0 | 30 | -1 | 237
4 | 16 | 3 | 253 | 78 | 72 | 49 | 0 | 18 | 0 | 0 | 5 | 0 | 30 | 1 | 253
4 | 16 | 4 | 261 | 78 | 79 | 53 | 0 | 18 | 0 | 0 | 3 | 0 | 30 | 0 | 261
4 | 16 | 5 | 265 | 78 | 83 | 53 | 0 | 18 | 1 | 0 | 1 | 0 | 30 | 1 | 265
4 | 16 | 6 | 263 | 78 | 59 | 44 | 0 | 18 | 41 | 0 | 3 | 0 | 19 | 1 | 263
4 | 16 | 7 | 251 | 78 | 58 | 34 | 0 | 18 | 104 | 0 | 2 | 0 | -30 | -13 | 251
4 | 16 | 8 | 258 | 78 | 59 | 27 | 0 | 18 | 192 | 0 | 1 | 0 | -30 | -87 | 258
4 | 16 | 9 | 261 | 78 | 59 | 23 | 0 | 18 | 266 | -8 | 0 | 0 | -30 | -145 | 261
4 | 16 | 10 | 259 | 78 | 59 | 22 | 0 | 18 | 307 | -52 | 2 | 0 | -30 | -145 | 259
4 | 16 | 11 | 258 | 78 | 59 | 22 | 0 | 18 | 329 | -86 | 4 | 0 | -30 | -136 | 258
4 | 16 | 12 | 246 | 78 | 58 | 22 | 0 | 18 | 331 | -87 | 8 | -8 | -30 | -144 | 246
4 | 16 | 13 | 253 | 78 | 59 | 22 | 0 | 18 | 314 | -89 | 6 | 0 | -30 | -125 | 253
4 | 16 | 14 | 248 | 78 | 58 | 24 | 0 | 18 | 276 | -34 | 4 | 0 | -30 | -146 | 248
4 | 16 | 15 | 243 | 78 | 58 | 29 | 0 | 18 | 212 | 0 | 2 | 0 | -30 | -124 | 243
4 | 16 | 16 | 247 | 78 | 58 | 36 | 0 | 18 | 132 | 0 | 1 | 0 | -30 | -46 | 247
4 | 16 | 17 | 247 | 78 | 58 | 48 | 0 | 18 | 54 | 0 | 1 | 0 | -11 | 1 | 247
4 | 16 | 18 | 253 | 78 | 56 | 58 | 0 | 18 | 5 | 0 | 2 | 0 | 29 | 7 | 253
4 | 16 | 19 | 253 | 78 | 56 | 58 | 0 | 18 | 0 | 0 | 3 | 0 | 29 | 11 | 253
4 | 16 | 20 | 245 | 78 | 56 | 56 | 0 | 18 | 0 | 0 | 1 | 0 | 29 | 7 | 245
4 | 16 | 21 | 236 | 78 | 56 | 53 | 0 | 18 | 0 | 0 | 4 | 0 | 3 | 24 | 236
4 | 16 | 22 | 222 | 78 | 56 | 50 | 0 | 18 | 0 | 0 | 5 | 0 | 13 | 2 | 222
4 | 16 | 23 | 217 | 78 | 56 | 49 | 0 | 18 | 0 | 0 | 2 | 0 | 14 | 0 | 217
4 | 17 | 0 | 210 | 78 | 56 | 44 | 0 | 18 | 0 | 0 | 3 | 0 | 10 | 1 | 210
4 | 17 | 1 | 210 | 78 | 56 | 44 | 0 | 18 | 0 | 0 | 2 | 0 | 12 | 0 | 210
4 | 17 | 2 | 222 | 78 | 56 | 47 | 0 | 18 | 0 | 0 | 5 | 0 | 18 | 0 | 222
4 | 17 | 3 | 238 | 78 | 56 | 51 | 0 | 18 | 0 | 0 | 6 | 0 | 1 | 28 | 238
4 | 17 | 4 | 246 | 78 | 56 | 53 | 0 | 18 | 0 | 0 | 5 | 0 | 29 | 7 | 246
4 | 17 | 5 | 245 | 78 | 56 | 52 | 0 | 18 | 1 | 0 | 6 | 0 | 29 | 5 | 245
4 | 17 | 6 | 239 | 78 | 56 | 42 | 0 | 18 | 45 | 0 | 8 | 0 | 1 | -9 | 239
4 | 17 | 7 | 231 | 78 | 56 | 31 | 0 | 18 | 123 | 0 | 10 | 0 | 0 | -85 | 231
4 | 17 | 8 | 243 | 78 | 58 | 26 | 0 | 18 | 202 | 0 | 5 | 0 | -30 | -114 | 243
4 | 17 | 9 | 251 | 78 | 59 | 23 | 0 | 18 | 266 | -17 | 6 | -6 | -30 | -146 | 251
4 | 17 | 10 | 251 | 78 | 58 | 22 | 0 | 18 | 308 | -88 | 5 | 0 | -30 | -120 | 251
4 | 17 | 11 | 253 | 78 | 59 | 22 | 0 | 18 | 326 | -75 | 6 | -6 | -30 | -145 | 253
4 | 17 | 12 | 243 | 78 | 58 | 22 | 0 | 18 | 328 | -86 | 8 | -8 | -30 | -145 | 243
4 | 17 | 13 | 254 | 78 | 59 | 22 | 0 | 18 | 310 | -80 | 9 | -9 | -30 | -123 | 254
4 | 17 | 14 | 250 | 78 | 58 | 24 | 0 | 18 | 270 | -24 | 10 | -10 | -30 | -144 | 250
4 | 17 | 15 | 245 | 78 | 58 | 30 | 0 | 18 | 210 | 0 | 11 | 0 | -30 | -130 | 245
4 | 17 | 16 | 250 | 78 | 56 | 39 | 0 | 18 | 133 | 0 | 25 | 0 | 1 | -100 | 250
4 | 17 | 17 | 247 | 78 | 56 | 49 | 0 | 18 | 55 | 0 | 26 | 0 | 1 | -36 | 247
4 | 17 | 18 | 249 | 78 | 56 | 57 | 0 | 18 | 5 | 0 | 28 | 0 | 8 | -1 | 249
4 | 17 | 19 | 246 | 78 | 56 | 56 | 0 | 18 | 0 | 0 | 26 | 0 | 14 | -2 | 246
4 | 17 | 20 | 237 | 78 | 56 | 54 | 0 | 18 | 0 | 0 | 24 | 0 | 8 | -1 | 237
4 | 17 | 21 | 226 | 78 | 56 | 50 | 0 | 18 | 0 | 0 | 22 | 0 | 2 | 0 | 226
4 | 17 | 22 | 214 | 78 | 56 | 48 | 0 | 18 | 0 | 0 | 21 | 0 | 0 | -7 | 214
4 | 17 | 23 | 211 | 78 | 56 | 47 | 0 | 18 | 0 | 0 | 18 | 0 | 0 | -6 | 211
4 | 18 | 0 | 205 | 78 | 56 | 44 | 0 | 18 | 0 | 0 | 18 | 0 | 0 | -9 | 205
4 | 18 | 1 | 205 | 78 | 56 | 44 | 0 | 18 | 0 | 0 | 12 | 0 | 0 | -3 | 205
4 | 18 | 2 | 214 | 78 | 56 | 47 | 0 | 18 | 0 | 0 | 8 | 0 | 8 | -1 | 214
4 | 18 | 3 | 229 | 78 | 56 | 53 | 0 | 18 | 0 | 0 | 8 | 0 | 16 | 0 | 229
4 | 18 | 4 | 235 | 78 | 56 | 57 | 0 | 18 | 0 | 0 | 9 | 0 | 17 | 0 | 235
4 | 18 | 5 | 233 | 78 | 56 | 57 | 0 | 18 | 1 | 0 | 9 | 0 | 28 | -14 | 233
4 | 18 | 6 | 226 | 78 | 56 | 49 | 0 | 18 | 20 | 0 | 7 | 0 | 0 | -2 | 226
4 | 18 | 7 | 225 | 78 | 56 | 42 | 0 | 18 | 56 | 0 | 6 | 0 | 0 | -31 | 225
4 | 18 | 8 | 242 | 78 | 56 | 48 | 0 | 18 | 143 | 0 | 6 | 0 | 1 | -108 | 242
4 | 18 | 9 | 254 | 78 | 56 | 40 | 0 | 18 | 190 | 0 | 1 | 0 | 1 | -130 | 254
4 | 18 | 10 | 251 | 78 | 59 | 30 | 0 | 18 | 205 | 0 | 1 | 0 | -30 | -110 | 251
4 | 18 | 11 | 255 | 78 | 59 | 24 | 0 | 18 | 273 | -23 | 1 | 0 | -30 | -145 | 255
4 | 18 | 12 | 245 | 78 | 58 | 22 | 0 | 18 | 298 | -56 | 2 | 0 | -30 | -145 | 245
4 | 18 | 13 | 255 | 78 | 59 | 22 | 0 | 18 | 292 | -56 | 5 | 0 | -30 | -133 | 255
4 | 18 | 14 | 253 | 78 | 59 | 22 | 0 | 18 | 267 | -15 | 9 | -9 | -30 | -146 | 253
4 | 18 | 15 | 249 | 78 | 58 | 22 | 0 | 18 | 210 | 0 | 14 | 0 | -30 | -121 | 249
4 | 18 | 16 | 252 | 78 | 56 | 25 | 0 | 18 | 133 | 0 | 16 | 0 | 1 | -75 | 252
4 | 18 | 17 | 248 | 78 | 56 | 38 | 0 | 18 | 54 | 0 | 18 | 0 | 1 | -15 | 248
4 | 18 | 18 | 247 | 78 | 56 | 51 | 0 | 18 | 5 | 0 | 17 | 0 | 21 | 1 | 247
4 | 18 | 19 | 243 | 78 | 56 | 52 | 0 | 18 | 0 | 0 | 16 | 0 | 22 | 1 | 243
4 | 18 | 20 | 235 | 78 | 56 | 47 | 0 | 18 | 0 | 0 | 14 | 0 | 22 | 0 | 235
4 | 18 | 21 | 223 | 78 | 56 | 43 | 0 | 18 | 0 | 0 | 13 | 0 | 15 | 0 | 223
4 | 18 | 22 | 213 | 78 | 56 | 39 | 0 | 18 | 0 | 0 | 12 | 0 | 10 | 0 | 213
4 | 18 | 23 | 210 | 78 | 56 | 38 | 0 | 18 | 0 | 0 | 9 | 0 | 10 | 1 | 210
4 | 19 | 0 | 202 | 78 | 56 | 42 | 0 | 18 | 0 | 0 | 6 | 0 | 3 | -1 | 202
4 | 19 | 1 | 201 | 78 | 56 | 42 | 0 | 18 | 0 | 0 | 3 | 0 | 4 | 0 | 201
4 | 19 | 2 | 211 | 78 | 56 | 44 | 0 | 18 | 0 | 0 | 0 | 0 | 15 | 0 | 211
4 | 19 | 3 | 224 | 78 | 56 | 48 | 0 | 18 | 0 | 0 | 0 | 0 | 24 | 0 | 224
4 | 19 | 4 | 230 | 78 | 56 | 52 | 0 | 18 | 0 | 0 | 0 | 0 | 25 | 1 | 230
4 | 19 | 5 | 223 | 78 | 56 | 53 | 0 | 18 | 2 | 0 | 0 | 0 | 16 | 0 | 223
4 | 19 | 6 | 209 | 78 | 56 | 44 | 0 | 18 | 43 | -9 | 0 | 0 | 0 | -21 | 209
4 | 19 | 7 | 205 | 78 | 56 | 31 | 0 | 18 | 118 | -40 | 0 | 0 | -30 | -26 | 205
4 | 19 | 8 | 210 | 78 | 56 | 26 | 0 | 18 | 199 | -68 | 0 | 0 | -30 | -69 | 210
4 | 19 | 9 | 218 | 78 | 57 | 23 | 0 | 18 | 264 | -90 | 1 | 0 | -30 | -103 | 218
4 | 19 | 10 | 222 | 78 | 57 | 22 | 0 | 18 | 306 | -106 | 4 | 0 | -30 | -127 | 222
4 | 19 | 11 | 226 | 78 | 57 | 22 | 0 | 18 | 328 | -107 | 8 | -8 | -30 | -140 | 226
4 | 19 | 12 | 224 | 78 | 57 | 22 | 0 | 18 | 327 | -103 | 13 | -13 | -30 | -145 | 224
4 | 19 | 13 | 226 | 78 | 57 | 22 | 0 | 18 | 308 | -93 | 19 | -19 | -30 | -134 | 226
4 | 19 | 14 | 220 | 78 | 57 | 23 | 0 | 18 | 272 | -81 | 19 | -19 | -30 | -117 | 220
4 | 19 | 15 | 218 | 78 | 98 | 27 | 0 | 18 | 212 | -43 | 19 | 0 | 0 | -191 | 218
4 | 19 | 16 | 224 | 78 | 82 | 36 | 0 | 18 | 132 | -27 | 22 | 0 | 0 | -117 | 224
4 | 19 | 17 | 225 | 78 | 68 | 49 | 0 | 18 | 56 | -12 | 21 | 0 | 0 | -53 | 225
4 | 19 | 18 | 229 | 78 | 56 | 59 | 0 | 18 | 6 | -1 | 23 | 0 | 0 | -10 | 229
4 | 19 | 19 | 226 | 78 | 56 | 60 | 0 | 18 | 0 | 0 | 28 | 0 | 0 | -14 | 226
4 | 19 | 20 | 219 | 78 | 56 | 57 | 0 | 18 | 0 | 0 | 32 | 0 | 30 | -52 | 219
4 | 19 | 21 | 210 | 78 | 56 | 54 | 0 | 18 | 0 | 0 | 32 | 0 | 0 | -28 | 210
4 | 19 | 22 | 199 | 78 | 56 | 51 | 0 | 18 | 0 | 0 | 33 | -7 | -30 | 0 | 199
4 | 19 | 23 | 196 | 78 | 56 | 50 | 0 | 18 | 0 | 0 | 29 | -5 | -30 | 0 | 196
4 | 20 | 0 | 189 | 78 | 56 | 48 | 0 | 18 | 0 | 0 | 23 | 0 | -30 | -4 | 189
4 | 20 | 1 | 187 | 78 | 56 | 47 | 0 | 18 | 0 | 0 | 22 | 0 | -30 | -4 | 187
4 | 20 | 2 | 196 | 78 | 56 | 50 | 0 | 18 | 0 | 0 | 23 | 0 | -28 | -1 | 196
4 | 20 | 3 | 209 | 78 | 56 | 56 | 0 | 18 | 0 | 0 | 27 | 0 | 0 | -26 | 209
4 | 20 | 4 | 217 | 78 | 56 | 59 | 0 | 18 | 0 | 0 | 17 | 0 | 0 | -11 | 217
4 | 20 | 5 | 213 | 78 | 56 | 57 | 0 | 18 | 1 | 0 | 18 | 0 | 0 | -15 | 213
4 | 20 | 6 | 195 | 78 | 56 | 43 | 0 | 18 | 7 | 0 | 14 | 0 | -22 | 1 | 195
4 | 20 | 7 | 186 | 78 | 56 | 30 | 0 | 18 | 24 | 0 | 14 | 0 | -30 | -4 | 186
4 | 20 | 8 | 188 | 78 | 56 | 23 | 0 | 18 | 44 | 0 | 13 | 0 | -30 | -14 | 188
4 | 20 | 9 | 190 | 78 | 56 | 23 | 0 | 18 | 70 | 0 | 16 | 0 | -30 | -41 | 190
4 | 20 | 10 | 191 | 78 | 56 | 24 | 0 | 18 | 95 | 0 | 14 | 0 | -30 | -64 | 191
4 | 20 | 11 | 193 | 78 | 56 | 22 | 0 | 18 | 111 | 0 | 11 | 0 | -30 | -73 | 193
4 | 20 | 12 | 190 | 78 | 56 | 22 | 0 | 18 | 116 | 0 | 11 | 0 | -30 | -81 | 190
4 | 20 | 13 | 186 | 78 | 56 | 22 | 0 | 18 | 126 | 0 | 10 | 0 | -30 | -94 | 186
4 | 20 | 14 | 185 | 78 | 56 | 27 | 0 | 18 | 116 | 0 | 4 | 0 | -30 | -84 | 185
4 | 20 | 15 | 190 | 78 | 56 | 37 | 0 | 18 | 86 | 0 | 1 | 0 | -30 | -56 | 190
4 | 20 | 16 | 199 | 78 | 56 | 44 | 0 | 18 | 58 | 0 | 0 | 0 | -30 | -25 | 199
4 | 20 | 17 | 210 | 78 | 56 | 47 | 0 | 18 | 36 | 0 | 0 | 0 | -25 | 0 | 210
4 | 20 | 18 | 218 | 78 | 56 | 51 | 0 | 18 | 4 | 0 | 0 | 0 | 10 | 1 | 218
4 | 20 | 19 | 220 | 78 | 56 | 50 | 0 | 18 | 0 | 0 | 1 | 0 | 17 | 0 | 220
4 | 20 | 20 | 215 | 78 | 56 | 48 | 0 | 18 | 0 | 0 | 1 | 0 | 14 | 0 | 215
4 | 20 | 21 | 205 | 78 | 56 | 44 | 0 | 18 | 0 | 0 | 1 | 0 | 7 | 1 | 205
4 | 20 | 22 | 195 | 78 | 56 | 40 | 0 | 18 | 0 | 0 | 1 | 0 | 2 | 0 | 195
4 | 20 | 23 | 194 | 78 | 56 | 40 | 0 | 18 | 0 | 0 | 1 | 0 | 1 | 0 | 194
4 | 21 | 0 | 187 | 78 | 56 | 25 | 0 | 18 | 0 | 0 | 6 | 0 | 4 | 0 | 187
4 | 21 | 1 | 187 | 78 | 56 | 26 | 0 | 18 | 0 | 0 | 8 | 0 | 0 | 1 | 187
4 | 21 | 2 | 195 | 78 | 56 | 30 | 0 | 18 | 0 | 0 | 10 | 0 | 3 | 0 | 195
4 | 21 | 3 | 210 | 78 | 56 | 42 | 0 | 18 | 0 | 0 | 14 | 0 | 1 | 1 | 210
4 | 21 | 4 | 219 | 78 | 56 | 57 | 0 | 18 | 0 | 0 | 14 | 0 | 0 | -4 | 219
4 | 21 | 5 | 221 | 78 | 56 | 55 | 0 | 18 | 1 | 0 | 11 | 0 | 2 | 0 | 221
4 | 21 | 6 | 215 | 78 | 56 | 37 | 0 | 18 | 23 | 0 | 9 | 0 | 0 | -6 | 215
4 | 21 | 7 | 215 | 78 | 56 | 30 | 0 | 18 | 62 | 0 | 7 | 0 | 0 | -36 | 215
4 | 21 | 8 | 227 | 78 | 57 | 28 | 0 | 18 | 140 | -44 | 3 | -3 | 0 | -50 | 227
4 | 21 | 9 | 239 | 78 | 58 | 25 | 0 | 18 | 236 | -79 | 1 | 0 | -30 | -68 | 239
4 | 21 | 10 | 245 | 78 | 58 | 22 | 0 | 18 | 292 | -98 | 1 | 0 | 0 | -126 | 245
4 | 21 | 11 | 248 | 78 | 58 | 23 | 0 | 18 | 316 | -106 | 2 | 0 | -30 | -111 | 248
4 | 21 | 12 | 239 | 78 | 58 | 26 | 0 | 18 | 330 | -111 | 3 | 0 | -30 | -133 | 239
4 | 21 | 13 | 250 | 78 | 58 | 28 | 0 | 18 | 316 | -106 | 2 | 0 | 0 | -144 | 250
4 | 21 | 14 | 248 | 78 | 56 | 32 | 0 | 18 | 279 | 0 | 1 | 0 | 1 | -217 | 248
4 | 21 | 15 | 244 | 78 | 56 | 36 | 0 | 18 | 218 | 0 | 0 | 0 | 1 | -163 | 244
4 | 21 | 16 | 248 | 78 | 56 | 46 | 0 | 18 | 140 | 0 | 0 | 0 | 6 | -96 | 248
4 | 21 | 17 | 248 | 78 | 56 | 57 | 0 | 18 | 61 | 0 | 0 | 0 | 29 | -51 | 248
4 | 21 | 18 | 246 | 78 | 56 | 68 | 0 | 18 | 6 | 0 | 2 | 0 | 29 | -11 | 246
4 | 21 | 19 | 243 | 78 | 56 | 68 | 0 | 18 | 0 | 0 | 6 | 0 | 29 | -12 | 243
4 | 21 | 20 | 233 | 78 | 56 | 61 | 0 | 18 | 0 | 0 | 7 | 0 | 30 | -17 | 233
4 | 21 | 21 | 224 | 78 | 56 | 52 | 0 | 18 | 0 | 0 | 10 | 0 | 30 | -20 | 224
4 | 21 | 22 | 212 | 78 | 56 | 42 | 0 | 18 | 0 | 0 | 12 | 0 | 30 | -24 | 212
4 | 21 | 23 | 208 | 78 | 56 | 40 | 0 | 18 | 0 | 0 | 14 | 0 | 30 | -28 | 208
4 | 22 | 0 | 200 | 78 | 56 | 32 | 0 | 18 | 0 | 0 | 21 | 0 | 0 | -5 | 200
4 | 22 | 1 | 199 | 78 | 56 | 32 | 0 | 18 | 0 | 0 | 26 | 0 | 0 | -11 | 199
4 | 22 | 2 | 206 | 78 | 56 | 37 | 0 | 18 | 0 | 0 | 28 | 0 | 0 | -11 | 206
4 | 22 | 3 | 222 | 78 | 57 | 46 | 0 | 18 | 0 | 0 | 29 | 0 | 0 | -6 | 222
4 | 22 | 4 | 233 | 78 | 57 | 53 | 0 | 18 | 0 | 0 | 32 | 0 | 0 | -5 | 233
4 | 22 | 5 | 233 | 78 | 57 | 51 | 0 | 18 | 3 | 0 | 31 | 0 | 0 | -5 | 233
4 | 22 | 6 | 219 | 78 | 56 | 40 | 0 | 18 | 44 | 0 | 30 | 0 | 0 | -47 | 219
4 | 22 | 7 | 213 | 78 | 56 | 29 | 0 | 18 | 104 | 0 | 26 | 0 | 0 | -98 | 213
4 | 22 | 8 | 234 | 78 | 56 | 25 | 0 | 18 | 159 | 0 | 20 | 0 | 0 | -122 | 234
4 | 22 | 9 | 246 | 78 | 58 | 22 | 0 | 18 | 184 | 0 | 25 | 0 | -30 | -109 | 246
4 | 22 | 10 | 247 | 78 | 58 | 22 | 0 | 18 | 164 | 0 | 25 | 0 | -30 | -88 | 247
4 | 22 | 11 | 244 | 78 | 58 | 22 | 0 | 18 | 125 | 0 | 29 | 0 | -30 | -56 | 244
4 | 22 | 12 | 230 | 78 | 57 | 22 | 0 | 18 | 110 | 0 | 35 | 0 | -30 | -60 | 230
4 | 22 | 13 | 245 | 78 | 56 | 25 | 0 | 18 | 98 | 0 | 39 | 0 | 1 | -70 | 245
4 | 22 | 14 | 246 | 78 | 56 | 30 | 0 | 18 | 63 | 0 | 41 | 0 | 1 | -41 | 246
4 | 22 | 15 | 248 | 78 | 58 | 43 | 0 | 18 | 45 | 0 | 46 | 0 | 0 | -40 | 248
4 | 22 | 16 | 254 | 78 | 56 | 58 | 0 | 18 | 21 | 0 | 50 | 0 | 1 | -28 | 254
4 | 22 | 17 | 250 | 78 | 152 | 59 | 0 | 18 | 10 | 0 | 50 | 0 | 29 | -146 | 250
4 | 22 | 18 | 253 | 78 | 187 | 65 | 0 | 18 | 2 | 0 | 48 | 0 | 0 | -145 | 253
4 | 22 | 19 | 247 | 78 | 58 | 61 | 0 | 18 | 0 | 0 | 48 | 0 | 0 | -16 | 247
4 | 22 | 20 | 239 | 78 | 58 | 54 | 0 | 18 | 0 | 0 | 48 | 0 | 30 | -47 | 239
4 | 22 | 21 | 226 | 78 | 57 | 46 | 0 | 18 | 0 | 0 | 48 | 0 | 0 | -21 | 226
4 | 22 | 22 | 214 | 78 | 56 | 39 | 0 | 18 | 0 | 0 | 46 | 0 | 0 | -23 | 214
4 | 22 | 23 | 211 | 78 | 56 | 41 | 0 | 18 | 0 | 0 | 43 | 0 | 0 | -25 | 211
4 | 23 | 0 | 203 | 78 | 56 | 24 | 0 | 18 | 0 | 0 | 41 | 0 | 0 | -14 | 203
4 | 23 | 1 | 200 | 78 | 56 | 24 | 0 | 18 | 0 | 0 | 35 | 0 | 0 | -11 | 200
4 | 23 | 2 | 208 | 78 | 56 | 28 | 0 | 18 | 0 | 0 | 24 | 0 | 3 | 1 | 208
4 | 23 | 3 | 222 | 78 | 56 | 42 | 0 | 18 | 0 | 0 | 10 | 0 | 26 | -8 | 222
4 | 23 | 4 | 231 | 78 | 57 | 54 | 0 | 18 | 0 | 0 | 3 | 0 | 30 | -9 | 231
4 | 23 | 5 | 230 | 78 | 56 | 52 | 0 | 18 | 2 | 0 | 3 | 0 | 22 | -1 | 230
4 | 23 | 6 | 220 | 78 | 62 | 31 | 0 | 18 | 23 | 0 | 8 | 0 | 30 | -30 | 220
4 | 23 | 7 | 224 | 78 | 57 | 26 | 0 | 18 | 52 | 0 | 11 | 0 | 30 | -48 | 224
4 | 23 | 8 | 249 | 78 | 58 | 34 | 0 | 18 | 77 | 0 | 14 | 0 | 0 | -30 | 249
4 | 23 | 9 | 256 | 78 | 59 | 41 | 0 | 18 | 93 | 0 | 16 | 0 | 0 | -49 | 256
4 | 23 | 10 | 256 | 78 | 59 | 27 | 0 | 18 | 134 | 0 | 16 | 0 | 0 | -76 | 256
4 | 23 | 11 | 253 | 78 | 56 | 23 | 0 | 18 | 112 | 0 | 16 | 0 | 1 | -51 | 253
4 | 23 | 12 | 240 | 78 | 56 | 23 | 0 | 18 | 122 | 0 | 20 | 0 | 1 | -78 | 240
4 | 23 | 13 | 252 | 78 | 56 | 33 | 0 | 18 | 104 | 0 | 20 | 0 | 1 | -58 | 252
4 | 23 | 14 | 248 | 78 | 56 | 36 | 0 | 18 | 104 | 0 | 15 | 0 | 1 | -60 | 248
4 | 23 | 15 | 252 | 78 | 59 | 38 | 0 | 18 | 85 | 0 | 17 | 0 | 0 | -43 | 252
4 | 23 | 16 | 256 | 78 | 59 | 56 | 0 | 18 | 46 | 0 | 26 | 0 | 0 | -27 | 256
4 | 23 | 17 | 250 | 78 | 58 | 68 | 0 | 18 | 20 | 0 | 31 | 0 | 0 | -23 | 250
4 | 23 | 18 | 251 | 78 | 56 | 68 | 0 | 18 | 2 | 0 | 30 | 0 | 29 | -30 | 251
4 | 23 | 19 | 245 | 78 | 58 | 68 | 0 | 18 | 0 | 0 | 31 | 0 | 0 | -8 | 245
4 | 23 | 20 | 236 | 78 | 58 | 59 | 0 | 18 | 0 | 0 | 30 | 0 | 30 | -37 | 236
4 | 23 | 21 | 226 | 78 | 56 | 42 | 0 | 18 | 0 | 0 | 30 | 0 | 30 | -28 | 226
4 | 23 | 22 | 213 | 78 | 93 | 30 | 0 | 18 | 0 | 0 | 30 | 0 | 30 | -66 | 213
4 | 23 | 23 | 210 | 78 | 56 | 27 | 0 | 18 | 0 | 0 | 23 | 0 | 7 | 1 | 210
4 | 24 | 0 | 202 | 78 | 56 | 31 | 0 | 18 | 0 | 0 | 23 | 0 | 22 | -26 | 202
4 | 24 | 1 | 199 | 78 | 56 | 30 | 0 | 18 | 0 | 0 | 25 | 0 | 0 | -8 | 199
4 | 24 | 2 | 207 | 78 | 56 | 35 | 0 | 18 | 0 | 0 | 27 | 0 | 0 | -7 | 207
4 | 24 | 3 | 221 | 78 | 57 | 51 | 0 | 18 | 0 | 0 | 30 | 0 | 0 | -13 | 221
4 | 24 | 4 | 232 | 78 | 57 | 61 | 0 | 18 | 0 | 0 | 32 | 0 | 0 | -14 | 232
4 | 24 | 5 | 233 | 78 | 57 | 59 | 0 | 18 | 2 | 0 | 30 | 0 | 0 | -11 | 233
4 | 24 | 6 | 223 | 78 | 57 | 38 | 0 | 18 | 22 | 0 | 25 | 0 | 0 | -15 | 223
4 | 24 | 7 | 222 | 78 | 57 | 24 | 0 | 18 | 54 | 0 | 22 | 0 | 0 | -31 | 222
4 | 24 | 8 | 239 | 78 | 58 | 28 | 0 | 18 | 95 | 0 | 28 | 0 | 0 | -66 | 239
4 | 24 | 9 | 240 | 78 | 58 | 29 | 0 | 18 | 162 | 0 | 25 | 0 | -30 | -100 | 240
4 | 24 | 10 | 245 | 78 | 58 | 22 | 0 | 18 | 265 | -21 | 19 | -19 | -30 | -145 | 245
4 | 24 | 11 | 250 | 78 | 58 | 23 | 0 | 18 | 324 | -92 | 13 | -13 | -30 | -129 | 250
4 | 24 | 12 | 239 | 78 | 58 | 22 | 0 | 18 | 332 | -94 | 14 | -14 | -30 | -145 | 239
4 | 24 | 13 | 250 | 78 | 58 | 24 | 0 | 18 | 314 | -90 | 12 | -12 | -30 | -122 | 250
4 | 24 | 14 | 245 | 78 | 58 | 34 | 0 | 18 | 272 | -45 | 11 | -11 | -30 | -140 | 245
4 | 24 | 15 | 239 | 78 | 58 | 41 | 0 | 18 | 207 | 0 | 16 | 0 | -30 | -149 | 239
4 | 24 | 16 | 244 | 78 | 56 | 54 | 0 | 18 | 132 | 0 | 18 | 0 | 1 | -113 | 244
4 | 24 | 17 | 246 | 78 | 56 | 57 | 0 | 18 | 58 | 0 | 21 | 0 | 1 | -43 | 246
4 | 24 | 18 | 245 | 78 | 56 | 68 | 0 | 18 | 6 | 0 | 22 | 0 | 1 | -4 | 245
4 | 24 | 19 | 243 | 78 | 56 | 68 | 0 | 18 | 0 | 0 | 17 | 0 | 29 | -23 | 243
4 | 24 | 20 | 235 | 78 | 56 | 56 | 0 | 18 | 0 | 0 | 20 | 0 | 7 | 0 | 235
4 | 24 | 21 | 224 | 78 | 56 | 41 | 0 | 18 | 0 | 0 | 18 | 0 | 13 | 0 | 224
4 | 24 | 22 | 211 | 78 | 56 | 30 | 0 | 18 | 0 | 0 | 14 | 0 | 30 | -15 | 211
4 | 24 | 23 | 207 | 78 | 56 | 29 | 0 | 18 | 0 | 0 | 10 | 0 | 30 | -14 | 207
4 | 25 | 0 | 198 | 78 | 56 | 46 | 0 | 18 | 0 | 0 | 11 | 0 | 0 | -11 | 198
4 | 25 | 1 | 196 | 78 | 56 | 46 | 0 | 18 | 0 | 0 | 14 | 0 | 0 | -16 | 196
4 | 25 | 2 | 205 | 78 | 56 | 48 | 0 | 18 | 0 | 0 | 17 | 0 | 0 | -12 | 205
4 | 25 | 3 | 220 | 78 | 56 | 51 | 0 | 18 | 0 | 0 | 21 | 0 | 0 | -4 | 220
4 | 25 | 4 | 231 | 78 | 56 | 54 | 0 | 18 | 0 | 0 | 27 | 0 | 24 | -26 | 231
4 | 25 | 5 | 231 | 78 | 56 | 52 | 0 | 18 | 2 | 0 | 39 | 0 | 0 | -14 | 231
4 | 25 | 6 | 219 | 78 | 56 | 42 | 0 | 18 | 10 | 0 | 44 | 0 | 0 | -29 | 219
4 | 25 | 7 | 216 | 78 | 56 | 32 | 0 | 18 | 42 | 0 | 41 | 0 | 0 | -51 | 216
4 | 25 | 8 | 237 | 78 | 56 | 26 | 0 | 18 | 85 | 0 | 42 | 0 | 1 | -69 | 237
4 | 25 | 9 | 244 | 78 | 56 | 23 | 0 | 18 | 120 | 0 | 38 | 0 | 1 | -90 | 244
4 | 25 | 10 | 237 | 78 | 58 | 22 | 0 | 18 | 195 | 0 | 33 | 0 | -30 | -137 | 237
4 | 25 | 11 | 245 | 78 | 58 | 22 | 0 | 18 | 231 | 0 | 31 | -18 | -30 | -145 | 245
4 | 25 | 12 | 232 | 78 | 57 | 22 | 0 | 18 | 223 | 0 | 31 | -23 | -30 | -144 | 232
4 | 25 | 13 | 240 | 78 | 58 | 22 | 0 | 18 | 204 | 0 | 28 | 0 | -30 | -138 | 240
4 | 25 | 14 | 241 | 78 | 56 | 24 | 0 | 18 | 171 | 0 | 27 | 0 | 1 | -134 | 241
4 | 25 | 15 | 238 | 78 | 56 | 27 | 0 | 18 | 104 | 0 | 25 | 0 | 1 | -71 | 238
4 | 25 | 16 | 240 | 78 | 56 | 34 | 0 | 18 | 55 | 0 | 27 | 0 | 1 | -29 | 240
4 | 25 | 17 | 237 | 78 | 56 | 46 | 0 | 18 | 27 | 0 | 29 | 0 | 1 | -18 | 237
4 | 25 | 18 | 241 | 78 | 56 | 57 | 0 | 18 | 4 | 0 | 30 | 0 | 1 | -3 | 241
4 | 25 | 19 | 238 | 78 | 56 | 58 | 0 | 18 | 0 | 0 | 35 | 0 | 1 | -8 | 238
4 | 25 | 20 | 231 | 78 | 56 | 55 | 0 | 18 | 0 | 0 | 37 | 0 | 0 | -13 | 231
4 | 25 | 21 | 222 | 78 | 56 | 52 | 0 | 18 | 0 | 0 | 37 | 0 | 0 | -19 | 222
4 | 25 | 22 | 211 | 78 | 56 | 49 | 0 | 18 | 0 | 0 | 38 | 0 | 0 | -28 | 211
4 | 25 | 23 | 207 | 78 | 56 | 48 | 0 | 18 | 0 | 0 | 37 | 0 | 0 | -30 | 207
4 | 26 | 0 | 197 | 78 | 56 | 39 | 0 | 18 | 0 | 0 | 38 | 0 | 0 | -32 | 197
4 | 26 | 1 | 195 | 78 | 56 | 37 | 0 | 18 | 0 | 0 | 35 | 0 | 0 | -29 | 195
4 | 26 | 2 | 205 | 78 | 56 | 42 | 0 | 18 | 0 | 0 | 37 | 0 | 0 | -26 | 205
4 | 26 | 3 | 223 | 78 | 56 | 52 | 0 | 18 | 0 | 0 | 36 | 0 | 30 | -47 | 223
4 | 26 | 4 | 233 | 78 | 56 | 58 | 0 | 18 | 0 | 0 | 32 | 0 | 30 | -39 | 233
4 | 26 | 5 | 231 | 78 | 56 | 57 | 0 | 18 | 4 | -1 | 29 | 0 | 30 | -40 | 231
4 | 26 | 6 | 216 | 78 | 70 | 37 | 0 | 18 | 56 | -14 | 21 | 0 | -30 | -20 | 216
4 | 26 | 7 | 199 | 78 | 56 | 27 | 0 | 18 | 133 | -41 | 19 | -19 | -30 | -42 | 199
4 | 26 | 8 | 202 | 78 | 56 | 24 | 0 | 18 | 210 | -74 | 13 | -13 | -30 | -80 | 202
4 | 26 | 9 | 206 | 78 | 56 | 23 | 0 | 18 | 273 | -102 | 8 | -8 | -30 | -110 | 206
4 | 26 | 10 | 209 | 78 | 56 | 22 | 0 | 18 | 314 | -115 | 12 | -12 | -30 | -134 | 209
4 | 26 | 11 | 212 | 78 | 56 | 22 | 0 | 18 | 333 | -122 | 13 | -13 | -30 | -143 | 212
4 | 26 | 12 | 209 | 78 | 56 | 22 | 0 | 18 | 334 | -124 | 10 | -10 | -30 | -145 | 209
4 | 26 | 13 | 210 | 78 | 56 | 26 | 0 | 18 | 318 | -118 | 11 | -11 | -30 | -138 | 210
4 | 26 | 14 | 205 | 78 | 56 | 31 | 0 | 18 | 280 | -104 | 8 | -8 | -30 | -124 | 205
4 | 26 | 15 | 198 | 78 | 56 | 39 | 0 | 18 | 219 | -82 | 5 | -5 | -30 | -100 | 198
4 | 26 | 16 | 205 | 78 | 56 | 43 | 0 | 18 | 143 | -49 | 12 | -12 | -30 | -54 | 205
4 | 26 | 17 | 213 | 78 | 61 | 48 | 0 | 18 | 64 | -16 | 12 | 0 | -30 | -22 | 213
4 | 26 | 18 | 219 | 78 | 57 | 60 | 0 | 18 | 8 | -2 | 13 | 0 | -15 | 2 | 219
4 | 26 | 19 | 221 | 78 | 56 | 60 | 0 | 18 | 0 | 0 | 10 | 0 | 0 | -1 | 221
4 | 26 | 20 | 215 | 78 | 56 | 55 | 0 | 18 | 0 | 0 | 8 | 0 | 0 | 0 | 215
4 | 26 | 21 | 207 | 78 | 56 | 48 | 0 | 18 | 0 | 0 | 11 | 0 | -4 | 0 | 207
4 | 26 | 22 | 197 | 78 | 56 | 42 | 0 | 18 | 0 | 0 | 10 | 0 | -8 | 1 | 197
4 | 26 | 23 | 194 | 78 | 56 | 41 | 0 | 18 | 0 | 0 | 6 | 0 | -6 | 1 | 194
4 | 27 | 0 | 186 | 78 | 56 | 41 | 0 | 18 | 0 | 0 | 4 | 0 | -11 | 0 | 186
4 | 27 | 1 | 186 | 78 | 56 | 40 | 0 | 18 | 0 | 0 | 4 | 0 | -10 | 0 | 186
4 | 27 | 2 | 197 | 78 | 56 | 46 | 0 | 18 | 0 | 0 | 3 | 0 | -4 | 0 | 197
4 | 27 | 3 | 215 | 78 | 56 | 54 | 0 | 18 | 0 | 0 | 3 | 0 | 5 | 1 | 215
4 | 27 | 4 | 224 | 78 | 56 | 59 | 0 | 18 | 0 | 0 | 4 | 0 | 9 | 0 | 224
4 | 27 | 5 | 220 | 78 | 56 | 56 | 0 | 18 | 4 | -1 | 0 | 0 | 7 | 2 | 220
4 | 27 | 6 | 200 | 78 | 56 | 45 | 0 | 18 | 53 | -19 | 0 | 0 | -30 | -1 | 200
4 | 27 | 7 | 184 | 78 | 56 | 40 | 0 | 18 | 134 | -57 | 0 | 0 | -30 | -55 | 184
4 | 27 | 8 | 185 | 78 | 56 | 40 | 0 | 18 | 209 | -89 | 0 | 0 | -30 | -97 | 185
4 | 27 | 9 | 189 | 78 | 56 | 39 | 0 | 18 | 272 | -116 | 0 | 0 | -30 | -128 | 189
4 | 27 | 10 | 195 | 78 | 56 | 32 | 0 | 18 | 314 | -133 | 0 | 0 | -30 | -140 | 195
4 | 27 | 11 | 196 | 78 | 56 | 28 | 0 | 18 | 332 | -141 | 0 | 0 | -30 | -145 | 196
4 | 27 | 12 | 198 | 78 | 56 | 22 | 0 | 18 | 333 | -142 | 1 | 0 | -30 | -138 | 198
4 | 27 | 13 | 197 | 78 | 56 | 22 | 0 | 18 | 317 | -135 | 2 | 0 | -30 | -131 | 197
4 | 27 | 14 | 192 | 78 | 56 | 22 | 0 | 18 | 278 | -119 | 1 | 0 | -30 | -112 | 192
4 | 27 | 15 | 190 | 78 | 56 | 26 | 0 | 18 | 213 | -91 | 1 | 0 | -30 | -81 | 190
4 | 27 | 16 | 194 | 78 | 56 | 34 | 0 | 18 | 131 | -49 | 12 | -12 | -30 | -44 | 194
4 | 27 | 17 | 204 | 78 | 56 | 42 | 0 | 18 | 49 | -12 | 18 | 0 | -30 | -15 | 204
4 | 27 | 18 | 212 | 78 | 56 | 52 | 0 | 18 | 5 | -1 | 21 | 0 | 0 | -17 | 212
4 | 27 | 19 | 215 | 78 | 56 | 52 | 0 | 18 | 0 | 0 | 20 | 0 | 0 | -9 | 215
4 | 27 | 20 | 209 | 78 | 56 | 47 | 0 | 18 | 0 | 0 | 17 | 0 | 0 | -7 | 209
4 | 27 | 21 | 200 | 78 | 56 | 43 | 0 | 18 | 0 | 0 | 14 | 0 | 0 | -9 | 200
4 | 27 | 22 | 190 | 78 | 56 | 38 | 0 | 18 | 0 | 0 | 12 | 0 | 0 | -12 | 190
4 | 27 | 23 | 188 | 78 | 56 | 37 | 0 | 18 | 0 | 0 | 12 | 0 | 0 | -13 | 188
4 | 28 | 0 | 180 | 78 | 56 | 48 | 0 | 18 | 0 | 0 | 10 | 0 | -4 | -26 | 180
4 | 28 | 1 | 179 | 78 | 56 | 48 | 0 | 18 | 0 | 0 | 11 | 0 | 0 | -32 | 179
4 | 28 | 2 | 190 | 78 | 56 | 50 | 0 | 18 | 0 | 0 | 8 | 0 | -20 | 0 | 190
4 | 28 | 3 | 207 | 78 | 56 | 54 | 0 | 18 | 0 | 0 | 2 | 0 | 0 | -1 | 207
4 | 28 | 4 | 217 | 78 | 56 | 56 | 0 | 18 | 0 | 0 | 1 | 0 | 10 | -2 | 217
4 | 28 | 5 | 217 | 78 | 56 | 54 | 0 | 18 | 3 | 0 | 5 | 0 | 4 | -1 | 217
4 | 28 | 6 | 208 | 78 | 56 | 42 | 0 | 18 | 22 | 0 | 8 | 0 | 0 | -16 | 208
4 | 28 | 7 | 208 | 78 | 56 | 30 | 0 | 18 | 41 | 0 | 6 | 0 | -21 | 0 | 208
4 | 28 | 8 | 228 | 78 | 57 | 24 | 0 | 18 | 54 | 0 | 3 | 0 | 0 | -6 | 228
4 | 28 | 9 | 229 | 78 | 56 | 22 | 0 | 18 | 83 | 0 | 1 | 0 | 0 | -29 | 229
4 | 28 | 10 | 238 | 78 | 56 | 22 | 0 | 18 | 59 | 0 | 3 | 0 | 2 | 0 | 238
4 | 28 | 11 | 238 | 78 | 56 | 22 | 0 | 18 | 45 | 0 | 3 | 0 | 15 | 1 | 238
4 | 28 | 12 | 231 | 78 | 56 | 22 | 0 | 18 | 40 | 0 | 6 | 0 | 30 | -19 | 231
4 | 28 | 13 | 247 | 78 | 56 | 22 | 0 | 18 | 34 | 0 | 7 | 0 | 1 | 31 | 247
4 | 28 | 14 | 245 | 78 | 56 | 24 | 0 | 18 | 28 | 0 | 9 | 0 | 29 | 3 | 245
4 | 28 | 15 | 237 | 78 | 56 | 27 | 0 | 18 | 30 | 0 | 13 | 0 | 29 | -14 | 237
4 | 28 | 16 | 236 | 78 | 56 | 36 | 0 | 18 | 35 | 0 | 21 | 0 | 1 | -9 | 236
4 | 28 | 17 | 231 | 78 | 56 | 46 | 0 | 18 | 33 | 0 | 21 | 0 | 30 | -51 | 231
4 | 28 | 18 | 236 | 78 | 56 | 53 | 0 | 18 | 7 | 0 | 25 | 0 | 29 | -30 | 236
4 | 28 | 19 | 235 | 78 | 56 | 55 | 0 | 18 | 0 | 0 | 27 | 0 | 29 | -28 | 235
4 | 28 | 20 | 227 | 78 | 56 | 53 | 0 | 18 | 0 | 0 | 27 | 0 | 14 | -19 | 227
4 | 28 | 21 | 217 | 78 | 56 | 51 | 0 | 18 | 0 | 0 | 29 | 0 | 30 | -45 | 217
4 | 28 | 22 | 205 | 78 | 56 | 49 | 0 | 18 | 0 | 0 | 29 | 0 | 30 | -55 | 205
4 | 28 | 23 | 200 | 78 | 56 | 48 | 0 | 18 | 0 | 0 | 24 | 0 | 0 | -24 | 200
4 | 29 | 0 | 193 | 78 | 56 | 36 | 0 | 18 | 0 | 0 | 22 | -18 | 0 | 1 | 193
4 | 29 | 1 | 191 | 78 | 56 | 35 | 0 | 18 | 0 | 0 | 25 | -21 | 0 | 0 | 191
4 | 29 | 2 | 201 | 78 | 56 | 41 | 0 | 18 | 0 | 0 | 31 | -22 | 0 | -1 | 201
4 | 29 | 3 | 218 | 78 | 56 | 54 | 0 | 18 | 0 | 0 | 34 | 0 | 30 | -52 | 218
4 | 29 | 4 | 226 | 78 | 56 | 62 | 0 | 18 | 0 | 0 | 38 | 0 | 0 | -26 | 226
4 | 29 | 5 | 223 | 78 | 56 | 56 | 0 | 18 | 5 | -1 | 36 | 0 | 0 | -25 | 223
4 | 29 | 6 | 210 | 78 | 56 | 32 | 0 | 18 | 58 | -33 | 33 | -33 | 0 | 1 | 210
4 | 29 | 7 | 199 | 78 | 56 | 23 | 0 | 18 | 136 | -113 | 25 | -25 | 0 | 1 | 199
4 | 29 | 8 | 199 | 78 | 56 | 22 | 0 | 18 | 211 | -186 | 17 | -17 | 0 | 0 | 199
4 | 29 | 9 | 206 | 78 | 56 | 22 | 0 | 18 | 272 | -240 | 16 | -16 | 0 | 0 | 206
4 | 29 | 10 | 210 | 78 | 56 | 22 | 0 | 18 | 311 | -275 | 21 | -21 | 0 | 0 | 210
4 | 29 | 11 | 212 | 78 | 56 | 22 | 0 | 18 | 331 | -293 | 20 | -20 | -1 | 1 | 212
4 | 29 | 12 | 209 | 78 | 56 | 26 | 0 | 18 | 333 | -294 | 16 | -16 | -8 | 0 | 209
4 | 29 | 13 | 210 | 78 | 56 | 30 | 0 | 18 | 317 | -280 | 16 | -16 | -10 | 1 | 210
4 | 29 | 14 | 203 | 78 | 56 | 28 | 0 | 18 | 279 | -247 | 16 | -16 | -9 | 0 | 203
4 | 29 | 15 | 196 | 78 | 56 | 32 | 0 | 18 | 219 | -194 | 16 | -16 | -13 | 0 | 196
4 | 29 | 16 | 204 | 78 | 56 | 36 | 0 | 18 | 144 | -127 | 22 | -22 | 0 | -1 | 204
4 | 29 | 17 | 215 | 78 | 56 | 50 | 0 | 18 | 66 | -53 | 20 | -20 | 0 | 0 | 215
4 | 29 | 18 | 222 | 78 | 56 | 67 | 0 | 18 | 9 | -2 | 19 | 0 | 0 | -23 | 222
4 | 29 | 19 | 223 | 78 | 56 | 68 | 0 | 18 | 0 | 0 | 19 | 0 | 0 | -16 | 223
4 | 29 | 20 | 218 | 78 | 56 | 62 | 0 | 18 | 0 | 0 | 16 | 0 | 0 | -12 | 218
4 | 29 | 21 | 210 | 78 | 56 | 51 | 0 | 18 | 0 | 0 | 15 | -8 | 0 | 0 | 210
4 | 29 | 22 | 199 | 78 | 56 | 41 | 0 | 18 | 0 | 0 | 11 | -5 | 0 | 0 | 199
4 | 29 | 23 | 195 | 78 | 56 | 39 | 0 | 18 | 0 | 0 | 6 | -2 | 0 | 0 | 195
4 | 30 | 0 | 187 | 78 | 56 | 40 | 0 | 18 | 0 | 0 | 3 | -3 | -5 | 0 | 187
4 | 30 | 1 | 187 | 78 | 56 | 40 | 0 | 18 | 0 | 0 | 3 | -3 | -5 | 0 | 187
4 | 30 | 2 | 199 | 78 | 56 | 42 | 0 | 18 | 0 | 0 | 4 | 0 | 30 | -29 | 199
4 | 30 | 3 | 217 | 78 | 56 | 46 | 0 | 18 | 0 | 0 | 4 | 0 | 16 | -1 | 217
4 | 30 | 4 | 229 | 78 | 56 | 48 | 0 | 18 | 0 | 0 | 6 | 0 | 24 | -1 | 229
4 | 30 | 5 | 231 | 78 | 56 | 47 | 0 | 18 | 6 | -1 | 6 | 0 | 30 | -9 | 231
4 | 30 | 6 | 220 | 78 | 71 | 43 | 0 | 18 | 60 | -15 | 5 | 0 | 30 | -70 | 220
4 | 30 | 7 | 207 | 78 | 56 | 40 | 0 | 18 | 137 | -113 | 3 | -3 | 0 | -9 | 207
4 | 30 | 8 | 217 | 78 | 56 | 40 | 0 | 18 | 212 | -161 | 2 | 0 | 0 | -28 | 217
4 | 30 | 9 | 224 | 78 | 57 | 36 | 0 | 18 | 274 | -225 | 1 | 0 | 0 | -15 | 224
4 | 30 | 10 | 229 | 78 | 57 | 28 | 0 | 18 | 313 | -260 | 1 | 0 | -7 | 1 | 229
4 | 30 | 11 | 233 | 78 | 57 | 23 | 0 | 18 | 330 | -276 | 2 | 0 | 0 | 1 | 233
4 | 30 | 12 | 224 | 78 | 57 | 22 | 0 | 18 | 328 | -277 | 6 | 0 | -8 | 0 | 224
4 | 30 | 13 | 234 | 78 | 57 | 26 | 0 | 18 | 301 | -247 | 7 | -7 | 0 | 1 | 234
4 | 30 | 14 | 225 | 78 | 57 | 34 | 0 | 18 | 243 | -200 | 11 | -11 | 0 | -5 | 225
4 | 30 | 15 | 218 | 78 | 56 | 39 | 0 | 18 | 179 | -143 | 13 | -13 | 0 | -9 | 218
4 | 30 | 16 | 223 | 78 | 82 | 44 | 0 | 18 | 107 | -26 | 14 | 0 | 30 | -124 | 223
4 | 30 | 17 | 220 | 78 | 67 | 47 | 0 | 18 | 44 | -11 | 15 | 0 | 30 | -68 | 220
4 | 30 | 18 | 228 | 78 | 56 | 49 | 0 | 18 | 7 | -2 | 16 | 0 | 3 | 3 | 228
4 | 30 | 19 | 229 | 78 | 56 | 48 | 0 | 18 | 0 | 0 | 19 | 0 | 10 | 0 | 229
4 | 30 | 20 | 222 | 78 | 56 | 46 | 0 | 18 | 0 | 0 | 21 | 0 | 3 | 0 | 222
4 | 30 | 21 | 211 | 78 | 56 | 44 | 0 | 18 | 0 | 0 | 20 | 0 | 0 | -5 | 211
4 | 30 | 22 | 200 | 78 | 56 | 42 | 0 | 18 | 0 | 0 | 18 | -12 | 0 | 0 | 200
4 | 30 | 23 | 197 | 78 | 56 | 41 | 0 | 18 | 0 | 0 | 18 | -15 | 0 | 1 | 197
5 | 1 | 0 | 183 | 78 | 56 | 35 | 0 | 18 | 0 | 0 | 18 | -17 | -5 | 0 | 183
5 | 1 | 1 | 182 | 78 | 56 | 34 | 0 | 18 | 0 | 0 | 18 | -18 | -5 | 1 | 182
5 | 1 | 2 | 195 | 78 | 56 | 44 | 0 | 18 | 0 | 0 | 18 | -17 | -2 | 0 | 195
5 | 1 | 3 | 215 | 78 | 56 | 64 | 0 | 18 | 0 | 0 | 21 | -20 | -3 | 1 | 215
5 | 1 | 4 | 227 | 78 | 56 | 70 | 0 | 18 | 0 | 0 | 23 | 0 | 30 | -48 | 227
5 | 1 | 5 | 225 | 78 | 56 | 69 | 0 | 18 | 5 | -1 | 22 | 0 | 30 | -52 | 225
5 | 1 | 6 | 207 | 78 | 56 | 48 | 0 | 18 | 35 | -29 | 27 | -27 | 0 | 1 | 207
5 | 1 | 7 | 200 | 78 | 56 | 39 | 0 | 18 | 69 | -57 | 32 | -32 | -3 | 0 | 200
5 | 1 | 8 | 215 | 78 | 56 | 49 | 0 | 18 | 111 | -92 | 30 | -30 | -5 | 0 | 215
5 | 1 | 9 | 222 | 78 | 57 | 67 | 0 | 18 | 142 | -118 | 31 | -31 | -21 | -1 | 222
5 | 1 | 10 | 218 | 78 | 57 | 27 | 0 | 18 | 182 | -144 | 39 | -39 | 0 | 0 | 218
5 | 1 | 11 | 229 | 78 | 57 | 23 | 0 | 18 | 241 | -189 | 39 | -39 | 0 | 1 | 229
5 | 1 | 12 | 217 | 78 | 56 | 23 | 0 | 18 | 255 | -214 | 38 | -38 | 0 | 1 | 217
5 | 1 | 13 | 230 | 78 | 57 | 32 | 0 | 18 | 265 | -220 | 43 | -43 | 0 | 0 | 230
5 | 1 | 14 | 224 | 78 | 57 | 34 | 0 | 18 | 231 | -193 | 42 | -42 | -1 | 0 | 224
5 | 1 | 15 | 220 | 78 | 57 | 35 | 0 | 18 | 163 | -131 | 39 | -39 | 0 | 0 | 220
5 | 1 | 16 | 223 | 78 | 74 | 41 | 0 | 18 | 77 | -19 | 38 | 0 | 30 | -114 | 223
5 | 1 | 17 | 226 | 78 | 63 | 55 | 0 | 18 | 27 | -7 | 39 | 0 | 22 | -69 | 226
5 | 1 | 18 | 235 | 78 | 56 | 70 | 0 | 18 | 3 | -1 | 45 | 0 | 1 | -35 | 235
5 | 1 | 19 | 230 | 78 | 56 | 70 | 0 | 18 | 0 | 0 | 48 | 0 | 0 | -40 | 230
5 | 1 | 20 | 221 | 78 | 57 | 60 | 0 | 18 | 0 | 0 | 50 | -42 | 0 | 0 | 221
5 | 1 | 21 | 208 | 78 | 56 | 41 | 0 | 18 | 0 | 0 | 50 | -35 | 0 | 0 | 208
5 | 1 | 22 | 195 | 78 | 56 | 27 | 0 | 18 | 0 | 0 | 49 | -34 | 0 | 1 | 195
5 | 1 | 23 | 191 | 78 | 56 | 23 | 0 | 18 | 0 | 0 | 47 | -31 | 0 | 0 | 191
5 | 2 | 0 | 182 | 78 | 56 | 50 | 0 | 18 | 0 | 0 | 40 | -39 | -22 | 1 | 182
5 | 2 | 1 | 180 | 78 | 56 | 49 | 0 | 18 | 0 | 0 | 30 | -29 | -22 | 0 | 180
5 | 2 | 2 | 191 | 78 | 56 | 52 | 0 | 18 | 0 | 0 | 34 | -32 | -14 | -1 | 191
5 | 2 | 3 | 210 | 78 | 56 | 57 | 0 | 18 | 0 | 0 | 38 | -36 | -1 | 0 | 210
5 | 2 | 4 | 221 | 78 | 56 | 60 | 0 | 18 | 0 | 0 | 40 | 0 | 12 | -43 | 221
5 | 2 | 5 | 221 | 78 | 56 | 60 | 0 | 18 | 2 | -1 | 32 | 0 | 30 | -54 | 221
5 | 2 | 6 | 213 | 78 | 56 | 50 | 0 | 18 | 17 | -5 | 29 | -29 | 0 | -1 | 213
5 | 2 | 7 | 213 | 78 | 56 | 38 | 0 | 18 | 41 | -19 | 24 | -24 | 0 | 1 | 213
5 | 2 | 8 | 224 | 78 | 57 | 31 | 0 | 18 | 108 | -69 | 27 | -27 | 0 | 1 | 224
5 | 2 | 9 | 225 | 78 | 57 | 26 | 0 | 18 | 213 | -167 | 34 | -34 | 0 | 0 | 225
5 | 2 | 10 | 228 | 78 | 57 | 23 | 0 | 18 | 270 | -218 | 21 | -21 | 0 | 0 | 228
5 | 2 | 11 | 226 | 78 | 57 | 23 | 0 | 18 | 247 | -197 | 26 | -26 | 0 | 0 | 226
5 | 2 | 12 | 217 | 78 | 56 | 22 | 0 | 18 | 275 | -232 | 30 | -30 | 0 | 0 | 217
5 | 2 | 13 | 231 | 78 | 57 | 24 | 0 | 18 | 291 | -237 | 30 | -30 | 0 | 0 | 231
5 | 2 | 14 | 224 | 78 | 57 | 24 | 0 | 18 | 264 | -217 | 30 | -30 | 0 | 0 | 224
5 | 2 | 15 | 213 | 78 | 56 | 29 | 0 | 18 | 215 | -182 | 36 | -36 | 0 | -1 | 213
5 | 2 | 16 | 215 | 78 | 56 | 40 | 0 | 18 | 144 | -121 | 50 | -50 | 0 | 0 | 215
5 | 2 | 17 | 219 | 78 | 57 | 54 | 0 | 18 | 68 | -55 | 50 | -50 | 0 | -1 | 219
5 | 2 | 18 | 221 | 78 | 57 | 64 | 0 | 18 | 10 | -5 | 44 | -44 | 0 | -1 | 221
5 | 2 | 19 | 221 | 78 | 57 | 65 | 0 | 18 | 0 | 0 | 37 | -34 | 0 | 0 | 221
5 | 2 | 20 | 212 | 78 | 56 | 63 | 0 | 18 | 0 | 0 | 34 | -33 | 0 | -4 | 212
5 | 2 | 21 | 202 | 78 | 56 | 61 | 0 | 18 | 0 | 0 | 32 | -31 | 0 | -12 | 202
5 | 2 | 22 | 189 | 78 | 56 | 58 | 0 | 18 | 0 | 0 | 31 | -30 | 0 | -22 | 189
5 | 2 | 23 | 186 | 78 | 56 | 57 | 0 | 18 | 0 | 0 | 22 | -21 | 0 | -24 | 186
5 | 3 | 0 | 176 | 78 | 56 | 56 | 0 | 18 | 0 | 0 | 22 | -22 | 0 | -32 | 176
5 | 3 | 1 | 175 | 78 | 56 | 56 | 0 | 18 | 0 | 0 | 22 | -22 | 0 | -33 | 175
5 | 3 | 2 | 187 | 78 | 56 | 58 | 0 | 18 | 0 | 0 | 23 | -23 | -13 | -10 | 187
5 | 3 | 3 | 207 | 78 | 56 | 61 | 0 | 18 | 0 | 0 | 16 | -16 | -30 | 24 | 207
5 | 3 | 4 | 218 | 78 | 56 | 63 | 0 | 18 | 0 | 0 | 9 | 0 | 30 | -36 | 218
5 | 3 | 5 | 213 | 78 | 56 | 61 | 0 | 18 | 7 | -6 | 6 | -6 | 0 | -1 | 213
5 | 3 | 6 | 193 | 78 | 56 | 51 | 0 | 18 | 62 | -55 | 3 | -3 | 0 | -17 | 193
5 | 3 | 7 | 181 | 78 | 56 | 39 | 0 | 18 | 135 | -120 | 0 | 0 | 0 | -25 | 181
5 | 3 | 8 | 183 | 78 | 56 | 30 | 0 | 18 | 204 | -180 | 0 | 0 | 0 | -23 | 183
5 | 3 | 9 | 184 | 78 | 56 | 25 | 0 | 18 | 267 | -236 | 0 | 0 | 0 | -24 | 184
5 | 3 | 10 | 186 | 78 | 56 | 23 | 0 | 18 | 310 | -274 | 0 | 0 | 0 | -25 | 186
5 | 3 | 11 | 189 | 78 | 56 | 22 | 0 | 18 | 328 | -290 | 2 | -2 | 0 | -23 | 189
5 | 3 | 12 | 189 | 78 | 56 | 22 | 0 | 18 | 329 | -291 | 3 | -3 | 0 | -23 | 189
5 | 3 | 13 | 187 | 78 | 56 | 23 | 0 | 18 | 310 | -274 | 4 | -4 | 0 | -24 | 187
5 | 3 | 14 | 183 | 78 | 56 | 25 | 0 | 18 | 265 | -234 | 5 | -5 | 0 | -25 | 183
5 | 3 | 15 | 176 | 78 | 56 | 29 | 0 | 18 | 197 | -174 | 5 | -5 | 0 | -28 | 176
5 | 3 | 16 | 181 | 78 | 56 | 39 | 0 | 18 | 114 | -101 | 13 | -13 | 0 | -23 | 181
5 | 3 | 17 | 188 | 78 | 56 | 51 | 0 | 18 | 50 | -44 | 15 | -15 | -11 | -10 | 188
5 | 3 | 18 | 199 | 78 | 56 | 59 | 0 | 18 | 8 | -7 | 15 | -15 | -15 | 2 | 199
5 | 3 | 19 | 203 | 78 | 56 | 61 | 0 | 18 | 0 | 0 | 10 | -10 | 0 | -10 | 203
5 | 3 | 20 | 196 | 78 | 56 | 59 | 0 | 18 | 0 | 0 | 8 | -8 | -30 | 15 | 196
5 | 3 | 21 | 188 | 78 | 56 | 58 | 0 | 18 | 0 | 0 | 7 | -7 | -30 | 8 | 188
5 | 3 | 22 | 176 | 78 | 56 | 56 | 0 | 18 | 0 | 0 | 7 | 0 | 30 | -69 | 176
5 | 3 | 23 | 173 | 78 | 56 | 56 | 0 | 18 | 0 | 0 | 9 | -9 | 0 | -35 | 173
5 | 4 | 0 | 165 | 78 | 56 | 57 | 0 | 18 | 0 | 0 | 12 | 0 | 30 | -86 | 165
5 | 4 | 1 | 163 | 78 | 56 | 57 | 0 | 18 | 0 | 0 | 17 | -17 | -29 | -17 | 163
5 | 4 | 2 | 174 | 78 | 56 | 59 | 0 | 18 | 0 | 0 | 28 | -28 | 0 | -37 | 174
5 | 4 | 3 | 191 | 78 | 56 | 62 | 0 | 18 | 0 | 0 | 36 | -36 | -12 | -11 | 191
5 | 4 | 4 | 202 | 78 | 56 | 64 | 0 | 18 | 0 | 0 | 39 | -39 | 0 | -14 | 202
5 | 4 | 5 | 198 | 78 | 56 | 63 | 0 | 18 | 5 | -5 | 40 | -40 | 0 | -17 | 198
5 | 4 | 6 | 179 | 78 | 56 | 52 | 0 | 18 | 47 | -42 | 36 | -36 | -30 | 0 | 179
5 | 4 | 7 | 165 | 78 | 56 | 39 | 0 | 18 | 119 | -106 | 29 | -29 | 0 | -39 | 165
5 | 4 | 8 | 164 | 78 | 56 | 30 | 0 | 18 | 198 | -175 | 20 | -20 | 0 | -41 | 164
5 | 4 | 9 | 169 | 78 | 56 | 25 | 0 | 18 | 260 | -229 | 23 | -23 | 0 | -39 | 169
5 | 4 | 10 | 175 | 78 | 56 | 23 | 0 | 18 | 307 | -272 | 27 | -27 | 0 | -35 | 175
5 | 4 | 11 | 177 | 78 | 56 | 22 | 0 | 18 | 330 | -292 | 26 | -26 | 0 | -35 | 177
5 | 4 | 12 | 179 | 78 | 56 | 22 | 0 | 18 | 329 | -291 | 25 | -25 | 0 | -33 | 179
5 | 4 | 13 | 176 | 78 | 56 | 22 | 0 | 18 | 315 | -278 | 25 | -25 | 0 | -35 | 176
5 | 4 | 14 | 170 | 78 | 56 | 24 | 0 | 18 | 279 | -247 | 24 | -24 | 0 | -38 | 170
5 | 4 | 15 | 162 | 78 | 56 | 29 | 0 | 18 | 220 | -194 | 23 | -23 | 0 | -45 | 162
5 | 4 | 16 | 171 | 78 | 56 | 38 | 0 | 18 | 146 | -129 | 32 | -32 | 0 | -36 | 171
5 | 4 | 17 | 189 | 78 | 56 | 50 | 0 | 18 | 69 | -61 | 32 | -32 | 0 | -21 | 189
5 | 4 | 18 | 197 | 78 | 56 | 59 | 0 | 18 | 11 | -10 | 24 | -24 | -30 | 15 | 197
5 | 4 | 19 | 199 | 78 | 56 | 60 | 0 | 18 | 0 | 0 | 18 | -18 | 0 | -13 | 199
5 | 4 | 20 | 194 | 78 | 56 | 58 | 0 | 18 | 0 | 0 | 13 | -13 | -30 | 14 | 194
5 | 4 | 21 | 185 | 78 | 56 | 56 | 0 | 18 | 0 | 0 | 8 | -8 | -30 | 7 | 185
5 | 4 | 22 | 175 | 78 | 56 | 54 | 0 | 18 | 0 | 0 | 11 | -11 | -20 | -11 | 175
5 | 4 | 23 | 172 | 78 | 56 | 54 | 0 | 18 | 0 | 0 | 12 | -12 | -30 | -4 | 172
5 | 5 | 0 | 163 | 78 | 56 | 55 | 0 | 18 | 0 | 0 | 17 | -17 | 0 | -44 | 163
5 | 5 | 1 | 163 | 78 | 56 | 55 | 0 | 18 | 0 | 0 | 21 | -21 | -8 | -36 | 163
5 | 5 | 2 | 175 | 78 | 56 | 58 | 0 | 18 | 0 | 0 | 31 | -31 | -10 | -25 | 175
5 | 5 | 3 | 196 | 78 | 56 | 60 | 0 | 18 | 0 | 0 | 32 | -32 | 0 | -16 | 196
5 | 5 | 4 | 209 | 78 | 56 | 62 | 0 | 18 | 0 | 0 | 30 | -30 | 0 | -5 | 209
5 | 5 | 5 | 208 | 78 | 56 | 59 | 0 | 18 | 7 | -6 | 23 | -23 | -30 | 26 | 208
5 | 5 | 6 | 186 | 78 | 56 | 48 | 0 | 18 | 65 | -58 | 16 | -16 | 0 | -21 | 186
5 | 5 | 7 | 168 | 78 | 56 | 37 | 0 | 18 | 140 | -124 | 5 | -5 | 0 | -37 | 168
5 | 5 | 8 | 169 | 78 | 56 | 29 | 0 | 18 | 214 | -189 | 1 | -1 | 0 | -37 | 169
5 | 5 | 9 | 174 | 78 | 56 | 24 | 0 | 18 | 274 | -242 | 1 | -1 | 0 | -34 | 174
5 | 5 | 10 | 179 | 78 | 56 | 22 | 0 | 18 | 313 | -277 | 5 | -5 | 0 | -31 | 179
5 | 5 | 11 | 183 | 78 | 56 | 22 | 0 | 18 | 330 | -292 | 8 | -8 | 0 | -29 | 183
5 | 5 | 12 | 184 | 78 | 56 | 23 | 0 | 18 | 327 | -289 | 14 | -14 | 0 | -29 | 184
5 | 5 | 13 | 183 | 78 | 56 | 24 | 0 | 18 | 284 | -251 | 16 | -16 | 0 | -26 | 183
5 | 5 | 14 | 176 | 78 | 56 | 27 | 0 | 18 | 233 | -206 | 16 | -16 | 0 | -30 | 176
5 | 5 | 15 | 175 | 78 | 56 | 35 | 0 | 18 | 175 | -155 | 16 | -16 | 0 | -32 | 175
5 | 5 | 16 | 184 | 78 | 56 | 44 | 0 | 18 | 77 | -68 | 22 | -22 | 0 | -21 | 184
5 | 5 | 17 | 191 | 78 | 56 | 53 | 0 | 18 | 22 | -20 | 27 | -27 | -30 | 14 | 191
5 | 5 | 18 | 202 | 78 | 56 | 59 | 0 | 18 | 3 | -2 | 22 | -22 | 0 | -10 | 202
5 | 5 | 19 | 203 | 78 | 56 | 60 | 0 | 18 | 0 | 0 | 22 | -22 | 0 | -9 | 203
5 | 5 | 20 | 196 | 78 | 56 | 58 | 0 | 18 | 0 | 0 | 21 | -21 | -6 | -8 | 196
5 | 5 | 21 | 187 | 78 | 56 | 56 | 0 | 18 | 0 | 0 | 26 | -26 | -30 | 9 | 187
5 | 5 | 22 | 176 | 78 | 56 | 55 | 0 | 18 | 0 | 0 | 18 | -18 | -30 | -1 | 176
5 | 5 | 23 | 175 | 78 | 56 | 54 | 0 | 18 | 0 | 0 | 17 | -17 | -30 | -1 | 175
5 | 6 | 0 | 166 | 78 | 56 | 40 | 0 | 18 | 0 | 0 | 15 | 0 | -30 | -11 | 166
5 | 6 | 1 | 165 | 78 | 56 | 40 | 0 | 18 | 0 | 0 | 15 | 0 | -30 | -12 | 165
5 | 6 | 2 | 176 | 78 | 56 | 44 | 0 | 18 | 0 | 0 | 18 | 0 | 0 | -38 | 176
5 | 6 | 3 | 195 | 78 | 56 | 49 | 0 | 18 | 0 | 0 | 18 | 0 | 0 | -24 | 195
5 | 6 | 4 | 206 | 78 | 56 | 53 | 0 | 18 | 0 | 0 | 29 | 0 | -5 | -23 | 206
5 | 6 | 5 | 205 | 78 | 56 | 51 | 0 | 18 | 3 | 0 | 21 | 0 | -23 | 1 | 205
5 | 6 | 6 | 186 | 78 | 56 | 42 | 0 | 18 | 18 | 0 | 20 | 0 | -30 | -16 | 186
5 | 6 | 7 | 180 | 78 | 56 | 38 | 0 | 18 | 34 | 0 | 14 | 0 | 0 | -58 | 180
5 | 6 | 8 | 186 | 78 | 56 | 42 | 0 | 18 | 43 | 0 | 4 | 0 | -30 | -25 | 186
5 | 6 | 9 | 181 | 78 | 56 | 40 | 0 | 18 | 66 | 0 | 2 | 0 | -30 | -49 | 181
5 | 6 | 10 | 181 | 78 | 56 | 31 | 0 | 18 | 99 | 0 | 0 | 0 | 0 | -101 | 181
5 | 6 | 11 | 185 | 78 | 56 | 26 | 0 | 18 | 114 | 0 | 0 | 0 | 0 | -107 | 185
5 | 6 | 12 | 190 | 78 | 56 | 22 | 0 | 18 | 105 | 0 | 0 | 0 | 0 | -89 | 190
5 | 6 | 13 | 194 | 78 | 56 | 28 | 0 | 18 | 86 | 0 | 0 | 0 | 0 | -72 | 194
5 | 6 | 14 | 192 | 78 | 56 | 32 | 0 | 18 | 68 | 0 | 0 | 0 | 0 | -60 | 192
5 | 6 | 15 | 189 | 78 | 56 | 35 | 0 | 18 | 56 | 0 | 0 | 0 | -30 | -24 | 189
5 | 6 | 16 | 198 | 78 | 56 | 45 | 0 | 18 | 36 | 0 | 2 | 0 | -30 | -7 | 198
5 | 6 | 17 | 213 | 78 | 56 | 57 | 0 | 18 | 16 | 0 | 5 | 0 | 0 | -17 | 213
5 | 6 | 18 | 223 | 78 | 56 | 64 | 0 | 18 | 3 | 0 | 6 | 0 | 0 | -2 | 223
5 | 6 | 19 | 219 | 78 | 56 | 64 | 0 | 18 | 0 | 0 | 8 | 0 | 0 | -5 | 219
5 | 6 | 20 | 211 | 78 | 56 | 64 | 0 | 18 | 0 | 0 | 20 | 0 | 0 | -25 | 211
5 | 6 | 21 | 200 | 78 | 56 | 60 | 0 | 18 | 0 | 0 | 34 | 0 | -30 | -16 | 200
5 | 6 | 22 | 187 | 78 | 56 | 57 | 0 | 18 | 0 | 0 | 35 | 0 | 0 | -57 | 187
5 | 6 | 23 | 184 | 78 | 56 | 57 | 0 | 18 | 0 | 0 | 41 | 0 | 0 | -66 | 184
5 | 7 | 0 | 176 | 78 | 56 | 48 | 0 | 18 | 0 | 0 | 46 | -21 | -30 | -19 | 176
5 | 7 | 1 | 174 | 78 | 56 | 48 | 0 | 18 | 0 | 0 | 49 | -22 | -30 | -23 | 174
5 | 7 | 2 | 187 | 78 | 56 | 52 | 0 | 18 | 0 | 0 | 48 | -21 | -30 | -14 | 187
5 | 7 | 3 | 206 | 78 | 56 | 56 | 0 | 18 | 0 | 0 | 47 | -21 | -28 | 0 | 206
5 | 7 | 4 | 218 | 78 | 56 | 59 | 0 | 18 | 0 | 0 | 42 | 0 | 0 | -35 | 218
5 | 7 | 5 | 217 | 78 | 56 | 57 | 0 | 18 | 6 | 0 | 42 | 0 | 21 | -61 | 217
5 | 7 | 6 | 202 | 78 | 56 | 49 | 0 | 18 | 39 | 0 | 38 | -33 | 0 | -43 | 202
5 | 7 | 7 | 196 | 78 | 56 | 40 | 0 | 18 | 107 | -21 | 39 | -39 | -30 | -52 | 196
5 | 7 | 8 | 219 | 78 | 56 | 30 | 0 | 18 | 192 | 0 | 33 | 0 | 0 | -188 | 219
5 | 7 | 9 | 232 | 78 | 56 | 22 | 0 | 18 | 253 | 0 | 20 | 0 | 0 | -215 | 232
5 | 7 | 10 | 242 | 78 | 58 | 22 | 0 | 18 | 300 | -112 | 13 | -13 | 0 | -122 | 242
5 | 7 | 11 | 245 | 78 | 58 | 26 | 0 | 18 | 322 | -122 | 11 | -11 | 0 | -135 | 245
5 | 7 | 12 | 232 | 78 | 57 | 26 | 0 | 18 | 319 | -121 | 10 | -10 | 0 | -145 | 232
5 | 7 | 13 | 247 | 78 | 58 | 29 | 0 | 18 | 299 | -115 | 7 | -7 | 0 | -120 | 247
5 | 7 | 14 | 242 | 78 | 56 | 35 | 0 | 18 | 268 | 0 | 7 | 0 | 1 | -221 | 242
5 | 7 | 15 | 234 | 78 | 56 | 36 | 0 | 18 | 214 | 0 | 9 | 0 | 0 | -177 | 234
5 | 7 | 16 | 239 | 78 | 56 | 45 | 0 | 18 | 145 | 0 | 6 | 0 | 1 | -110 | 239
5 | 7 | 17 | 240 | 78 | 56 | 53 | 0 | 18 | 69 | 0 | 4 | 0 | 1 | -39 | 240
5 | 7 | 18 | 241 | 78 | 56 | 61 | 0 | 18 | 12 | 0 | 2 | 0 | 13 | 1 | 241
5 | 7 | 19 | 240 | 78 | 56 | 62 | 0 | 18 | 0 | 0 | 1 | 0 | 24 | 1 | 240
5 | 7 | 20 | 230 | 78 | 56 | 66 | 0 | 18 | 0 | 0 | 2 | 0 | 11 | -1 | 230
5 | 7 | 21 | 219 | 78 | 56 | 55 | 0 | 18 | 0 | 0 | 1 | 0 | 10 | 1 | 219
5 | 7 | 22 | 206 | 78 | 56 | 53 | 0 | 18 | 0 | 0 | 1 | 0 | -1 | 1 | 206
5 | 7 | 23 | 200 | 78 | 56 | 51 | 0 | 18 | 0 | 0 | 0 | 0 | -3 | 0 | 200
5 | 8 | 0 | 190 | 78 | 56 | 45 | 0 | 18 | 0 | 0 | 0 | 0 | -7 | 0 | 190
5 | 8 | 1 | 188 | 78 | 56 | 45 | 0 | 18 | 0 | 0 | 0 | 0 | -9 | 0 | 188
5 | 8 | 2 | 201 | 78 | 56 | 48 | 0 | 18 | 0 | 0 | 1 | 0 | -1 | 1 | 201
5 | 8 | 3 | 221 | 78 | 56 | 54 | 0 | 18 | 0 | 0 | 1 | 0 | 0 | 14 | 221
5 | 8 | 4 | 235 | 78 | 56 | 60 | 0 | 18 | 0 | 0 | 1 | 0 | 1 | 21 | 235
5 | 8 | 5 | 237 | 78 | 56 | 60 | 0 | 18 | 9 | 0 | 1 | 0 | 15 | 0 | 237
5 | 8 | 6 | 224 | 78 | 57 | 50 | 0 | 18 | 67 | -17 | 1 | 0 | -30 | 0 | 224
5 | 8 | 7 | 210 | 78 | 56 | 43 | 0 | 18 | 142 | -49 | 1 | 0 | -30 | -49 | 210
5 | 8 | 8 | 227 | 78 | 56 | 40 | 0 | 18 | 216 | 0 | 0 | 0 | 0 | -181 | 227
5 | 8 | 9 | 241 | 78 | 56 | 35 | 0 | 18 | 275 | 0 | 0 | 0 | 1 | -222 | 241
5 | 8 | 10 | 246 | 78 | 58 | 28 | 0 | 18 | 313 | -108 | 0 | 0 | 0 | -141 | 246
5 | 8 | 11 | 250 | 78 | 58 | 24 | 0 | 18 | 330 | -114 | 1 | 0 | 0 | -145 | 250
5 | 8 | 12 | 237 | 78 | 58 | 22 | 0 | 18 | 330 | -115 | 2 | 0 | -30 | -126 | 237
5 | 8 | 13 | 252 | 78 | 59 | 31 | 0 | 18 | 314 | -110 | 3 | 0 | 0 | -141 | 252
5 | 8 | 14 | 244 | 78 | 56 | 38 | 0 | 18 | 277 | 0 | 3 | 0 | 1 | -227 | 244
5 | 8 | 15 | 237 | 78 | 56 | 42 | 0 | 18 | 218 | 0 | 5 | 0 | 1 | -181 | 237
5 | 8 | 16 | 245 | 78 | 56 | 48 | 0 | 18 | 146 | 0 | 8 | 0 | 1 | -110 | 245
5 | 8 | 17 | 247 | 78 | 56 | 52 | 0 | 18 | 69 | 0 | 13 | 0 | 29 | -68 | 247
5 | 8 | 18 | 247 | 78 | 56 | 58 | 0 | 18 | 12 | 0 | 18 | 0 | 29 | -22 | 247
5 | 8 | 19 | 246 | 78 | 56 | 58 | 0 | 18 | 0 | 0 | 24 | 0 | 12 | 0 | 246
5 | 8 | 20 | 236 | 78 | 56 | 56 | 0 | 18 | 0 | 0 | 27 | 0 | 29 | -28 | 236
5 | 8 | 21 | 223 | 78 | 56 | 52 | 0 | 18 | 0 | 0 | 27 | 0 | 30 | -38 | 223
5 | 8 | 22 | 209 | 78 | 56 | 48 | 0 | 18 | 0 | 0 | 27 | 0 | 0 | -18 | 209
5 | 8 | 23 | 206 | 78 | 56 | 45 | 0 | 18 | 0 | 0 | 23 | 0 | 0 | -14 | 206
5 | 9 | 0 | 195 | 78 | 56 | 51 | 0 | 18 | 0 | 0 | 23 | 0 | 0 | -31 | 195
5 | 9 | 1 | 193 | 78 | 56 | 50 | 0 | 18 | 0 | 0 | 21 | 0 | 0 | -30 | 193
5 | 9 | 2 | 202 | 78 | 56 | 52 | 0 | 18 | 0 | 0 | 18 | 0 | 0 | -20 | 202
5 | 9 | 3 | 220 | 78 | 56 | 62 | 0 | 18 | 0 | 0 | 19 | 0 | 0 | -13 | 220
5 | 9 | 4 | 234 | 78 | 56 | 57 | 0 | 18 | 0 | 0 | 22 | 0 | 30 | -27 | 234
5 | 9 | 5 | 235 | 78 | 56 | 57 | 0 | 18 | 3 | 0 | 25 | 0 | 29 | -31 | 235
5 | 9 | 6 | 220 | 78 | 56 | 50 | 0 | 18 | 10 | 0 | 30 | 0 | 0 | -22 | 220
5 | 9 | 7 | 217 | 78 | 56 | 38 | 0 | 18 | 22 | 0 | 35 | 0 | 0 | -30 | 217
5 | 9 | 8 | 245 | 78 | 56 | 32 | 0 | 18 | 34 | 0 | 34 | 0 | 19 | -26 | 245
5 | 9 | 9 | 257 | 78 | 56 | 28 | 0 | 18 | 36 | 0 | 33 | 0 | 23 | -15 | 257
5 | 9 | 10 | 255 | 78 | 56 | 25 | 0 | 18 | 51 | 0 | 31 | 0 | 1 | -5 | 255
5 | 9 | 11 | 254 | 78 | 56 | 24 | 0 | 18 | 56 | 0 | 32 | 0 | 1 | -11 | 254
5 | 9 | 12 | 250 | 78 | 56 | 22 | 0 | 18 | 39 | 0 | 36 | 0 | 1 | 0 | 250
5 | 9 | 13 | 267 | 78 | 56 | 24 | 0 | 18 | 32 | 0 | 34 | 0 | 26 | -1 | 267
5 | 9 | 14 | 266 | 78 | 56 | 26 | 0 | 18 | 27 | 0 | 33 | 0 | 28 | 0 | 266
5 | 9 | 15 | 267 | 78 | 56 | 31 | 0 | 18 | 17 | 0 | 37 | 0 | 29 | 1 | 267
5 | 9 | 16 | 269 | 78 | 56 | 40 | 0 | 18 | 12 | 0 | 44 | 0 | 29 | -8 | 269
5 | 9 | 17 | 264 | 78 | 56 | 52 | 0 | 18 | 6 | 0 | 43 | 0 | 29 | -18 | 264
5 | 9 | 18 | 263 | 78 | 56 | 61 | 0 | 18 | 2 | 0 | 42 | 0 | 29 | -23 | 263
5 | 9 | 19 | 255 | 78 | 56 | 63 | 0 | 18 | 0 | 0 | 40 | 0 | 29 | -29 | 255
5 | 9 | 20 | 244 | 78 | 56 | 62 | 0 | 18 | 0 | 0 | 38 | 0 | 29 | -37 | 244
5 | 9 | 21 | 232 | 78 | 56 | 60 | 0 | 18 | 0 | 0 | 33 | 0 | 30 | -43 | 232
5 | 9 | 22 | 216 | 78 | 56 | 58 | 0 | 18 | 0 | 0 | 32 | 0 | 30 | -56 | 216
5 | 9 | 23 | 212 | 78 | 56 | 57 | 0 | 18 | 0 | 0 | 36 | 0 | 0 | -33 | 212
5 | 10 | 0 | 200 | 78 | 56 | 54 | 0 | 18 | 0 | 0 | 30 | 0 | 7 | -43 | 200
5 | 10 | 1 | 197 | 78 | 56 | 54 | 0 | 18 | 0 | 0 | 34 | 0 | 0 | -43 | 197
5 | 10 | 2 | 206 | 78 | 56 | 56 | 0 | 18 | 0 | 0 | 30 | 0 | 0 | -32 | 206
5 | 10 | 3 | 223 | 78 | 56 | 60 | 0 | 18 | 0 | 0 | 20 | 0 | 0 | -9 | 223
5 | 10 | 4 | 232 | 78 | 56 | 62 | 0 | 18 | 0 | 0 | 15 | 0 | 8 | -5 | 232
5 | 10 | 5 | 227 | 78 | 56 | 61 | 0 | 18 | 3 | 0 | 12 | 0 | 0 | -1 | 227
5 | 10 | 6 | 205 | 78 | 56 | 51 | 0 | 18 | 15 | 0 | 7 | 0 | 0 | -20 | 205
5 | 10 | 7 | 200 | 78 | 56 | 38 | 0 | 18 | 45 | 0 | 8 | 0 | -28 | -15 | 200
5 | 10 | 8 | 214 | 78 | 56 | 32 | 0 | 18 | 82 | 0 | 8 | 0 | 0 | -60 | 214
5 | 10 | 9 | 217 | 78 | 56 | 27 | 0 | 18 | 121 | 0 | 5 | 0 | 0 | -88 | 217
5 | 10 | 10 | 216 | 78 | 56 | 24 | 0 | 18 | 166 | 0 | 2 | 0 | 0 | -128 | 216
5 | 10 | 11 | 221 | 78 | 56 | 23 | 0 | 18 | 205 | 0 | 2 | 0 | 0 | -161 | 221
5 | 10 | 12 | 218 | 78 | 56 | 22 | 0 | 18 | 202 | 0 | 4 | 0 | 0 | -162 | 218
5 | 10 | 13 | 219 | 78 | 56 | 24 | 0 | 18 | 195 | 0 | 13 | 0 | 0 | -165 | 219
5 | 10 | 14 | 223 | 78 | 56 | 26 | 0 | 18 | 192 | 0 | 16 | 0 | 0 | -163 | 223
5 | 10 | 15 | 207 | 78 | 56 | 31 | 0 | 18 | 150 | 0 | 16 | 0 | -30 | -112 | 207
5 | 10 | 16 | 207 | 78 | 56 | 40 | 0 | 18 | 119 | 0 | 18 | 0 | -30 | -92 | 207
5 | 10 | 17 | 211 | 78 | 56 | 51 | 0 | 18 | 59 | 0 | 21 | 0 | 0 | -72 | 211
5 | 10 | 18 | 224 | 78 | 56 | 59 | 0 | 18 | 12 | 0 | 28 | 0 | 0 | -27 | 224
5 | 10 | 19 | 228 | 78 | 56 | 60 | 0 | 18 | 0 | 0 | 27 | 0 | 0 | -11 | 228
5 | 10 | 20 | 220 | 78 | 56 | 59 | 0 | 18 | 0 | 0 | 30 | 0 | 30 | -51 | 220
5 | 10 | 21 | 210 | 78 | 56 | 56 | 0 | 18 | 0 | 0 | 28 | 0 | 30 | -56 | 210
5 | 10 | 22 | 195 | 78 | 56 | 53 | 0 | 18 | 0 | 0 | 30 | 0 | -30 | -10 | 195
5 | 10 | 23 | 193 | 78 | 56 | 53 | 0 | 18 | 0 | 0 | 35 | 0 | -30 | -17 | 193
5 | 11 | 0 | 185 | 78 | 56 | 56 | 0 | 18 | 0 | 0 | 37 | -9 | -30 | -21 | 185
5 | 11 | 1 | 180 | 78 | 56 | 56 | 0 | 18 | 0 | 0 | 35 | -8 | -30 | -25 | 180
5 | 11 | 2 | 190 | 78 | 56 | 58 | 0 | 18 | 0 | 0 | 32 | -8 | -30 | -14 | 190
5 | 11 | 3 | 208 | 78 | 56 | 61 | 0 | 18 | 0 | 0 | 23 | -6 | -23 | 1 | 208
5 | 11 | 4 | 219 | 78 | 56 | 62 | 0 | 18 | 0 | 0 | 18 | 0 | 0 | -13 | 219
5 | 11 | 5 | 212 | 78 | 56 | 60 | 0 | 18 | 9 | -2 | 12 | 0 | 0 | -19 | 212
5 | 11 | 6 | 185 | 78 | 56 | 48 | 0 | 18 | 56 | -10 | 6 | -4 | -30 | -33 | 185
5 | 11 | 7 | 170 | 78 | 56 | 35 | 0 | 18 | 117 | -21 | 6 | -6 | -30 | -83 | 170
5 | 11 | 8 | 174 | 78 | 56 | 29 | 0 | 18 | 180 | -36 | 4 | -4 | -30 | -121 | 174
5 | 11 | 9 | 181 | 78 | 56 | 26 | 0 | 18 | 210 | -46 | 3 | 0 | -30 | -134 | 181
5 | 11 | 10 | 186 | 78 | 56 | 23 | 0 | 18 | 235 | -51 | 2 | 0 | -30 | -145 | 186
5 | 11 | 11 | 196 | 78 | 56 | 22 | 0 | 18 | 245 | -54 | 2 | 0 | -30 | -141 | 196
5 | 11 | 12 | 191 | 78 | 56 | 22 | 0 | 18 | 161 | -31 | 6 | -6 | -30 | -83 | 191
5 | 11 | 13 | 183 | 78 | 56 | 23 | 0 | 18 | 119 | -21 | 6 | -6 | -30 | -60 | 183
5 | 11 | 14 | 183 | 78 | 56 | 28 | 0 | 18 | 75 | -13 | 5 | 0 | 0 | -64 | 183
5 | 11 | 15 | 183 | 78 | 56 | 36 | 0 | 18 | 54 | -12 | 0 | 0 | -30 | -17 | 183
5 | 11 | 16 | 192 | 78 | 56 | 43 | 0 | 18 | 28 | -5 | 2 | -2 | -27 | 1 | 192
5 | 11 | 17 | 207 | 78 | 56 | 52 | 0 | 18 | 12 | -2 | 3 | 0 | 0 | -10 | 207
5 | 11 | 18 | 220 | 78 | 56 | 59 | 0 | 18 | 2 | 0 | 2 | 0 | 6 | -1 | 220
5 | 11 | 19 | 218 | 78 | 56 | 60 | 0 | 18 | 0 | 0 | 2 | 0 | 4 | 0 | 218
5 | 11 | 20 | 211 | 78 | 56 | 58 | 0 | 18 | 0 | 0 | 2 | 0 | 0 | -1 | 211
5 | 11 | 21 | 202 | 78 | 56 | 56 | 0 | 18 | 0 | 0 | 2 | -1 | -8 | 1 | 202
5 | 11 | 22 | 189 | 78 | 56 | 54 | 0 | 18 | 0 | 0 | 3 | -1 | -19 | 0 | 189
5 | 11 | 23 | 185 | 78 | 56 | 54 | 0 | 18 | 0 | 0 | 4 | -1 | -23 | -1 | 185
5 | 12 | 0 | 176 | 78 | 56 | 44 | 0 | 18 | 0 | 0 | 6 | -2 | -24 | 0 | 176
5 | 12 | 1 | 176 | 78 | 56 | 43 | 0 | 18 | 0 | 0 | 7 | -3 | -24 | 1 | 176
5 | 12 | 2 | 186 | 78 | 56 | 48 | 0 | 18 | 0 | 0 | 8 | -3 | -19 | 0 | 186
5 | 12 | 3 | 208 | 78 | 56 | 56 | 0 | 18 | 0 | 0 | 14 | -5 | -3 | -6 | 208
5 | 12 | 4 | 221 | 78 | 56 | 61 | 0 | 18 | 0 | 0 | 17 | 0 | 0 | -9 | 221
5 | 12 | 5 | 225 | 78 | 56 | 54 | 0 | 18 | 5 | 0 | 21 | 0 | 0 | -7 | 225
5 | 12 | 6 | 210 | 78 | 56 | 38 | 0 | 18 | 31 | 0 | 28 | 0 | 0 | -39 | 210
5 | 12 | 7 | 204 | 78 | 56 | 31 | 0 | 18 | 73 | -7 | 27 | -27 | 0 | -45 | 204
5 | 12 | 8 | 228 | 78 | 56 | 28 | 0 | 18 | 124 | 0 | 20 | 0 | 0 | -96 | 228
5 | 12 | 9 | 234 | 78 | 56 | 25 | 0 | 18 | 168 | 0 | 11 | 0 | 0 | -122 | 234
5 | 12 | 10 | 238 | 78 | 56 | 23 | 0 | 18 | 233 | 0 | 11 | 0 | 1 | -182 | 238
5 | 12 | 11 | 244 | 78 | 56 | 22 | 0 | 18 | 277 | 0 | 11 | 0 | 1 | -219 | 244
5 | 12 | 12 | 235 | 78 | 58 | 26 | 0 | 18 | 286 | -86 | 12 | -12 | 0 | -145 | 235
5 | 12 | 13 | 253 | 78 | 56 | 34 | 0 | 18 | 278 | 0 | 16 | 0 | 1 | -228 | 253
5 | 12 | 14 | 248 | 78 | 56 | 38 | 0 | 18 | 246 | 0 | 16 | 0 | 1 | -205 | 248
5 | 12 | 15 | 238 | 78 | 56 | 40 | 0 | 18 | 193 | 0 | 14 | 0 | 1 | -162 | 238
5 | 12 | 16 | 242 | 78 | 56 | 46 | 0 | 18 | 116 | 0 | 10 | 0 | 1 | -83 | 242
5 | 12 | 17 | 237 | 78 | 56 | 57 | 0 | 18 | 48 | 0 | 10 | 0 | 1 | -31 | 237
5 | 12 | 18 | 241 | 78 | 56 | 65 | 0 | 18 | 12 | 0 | 10 | 0 | 29 | -27 | 241
5 | 12 | 19 | 243 | 78 | 56 | 64 | 0 | 18 | 0 | 0 | 8 | 0 | 29 | -10 | 243
5 | 12 | 20 | 233 | 78 | 56 | 62 | 0 | 18 | 0 | 0 | 8 | 0 | 30 | -19 | 233
5 | 12 | 21 | 222 | 78 | 56 | 59 | 0 | 18 | 0 | 0 | 10 | 0 | 10 | -9 | 222
5 | 12 | 22 | 208 | 78 | 56 | 55 | 0 | 18 | 0 | 0 | 14 | 0 | 0 | -13 | 208
5 | 12 | 23 | 204 | 78 | 56 | 59 | 0 | 18 | 0 | 0 | 19 | 0 | 30 | -56 | 204
5 | 13 | 0 | 192 | 78 | 56 | 45 | 0 | 18 | 0 | 0 | 20 | 0 | -25 | 0 | 192
5 | 13 | 1 | 190 | 78 | 56 | 45 | 0 | 18 | 0 | 0 | 22 | 0 | -30 | 1 | 190
5 | 13 | 2 | 200 | 78 | 56 | 48 | 0 | 18 | 0 | 0 | 16 | 0 | -15 | -1 | 200
5 | 13 | 3 | 221 | 78 | 56 | 51 | 0 | 18 | 0 | 0 | 16 | 0 | 2 | 0 | 221
5 | 13 | 4 | 235 | 78 | 56 | 52 | 0 | 18 | 0 | 0 | 13 | 0 | 18 | 0 | 235
5 | 13 | 5 | 239 | 78 | 56 | 50 | 0 | 18 | 12 | 0 | 10 | 0 | 15 | 0 | 239
5 | 13 | 6 | 225 | 78 | 57 | 47 | 0 | 18 | 71 | -15 | 6 | -6 | -30 | -1 | 225
5 | 13 | 7 | 214 | 78 | 62 | 47 | 0 | 18 | 145 | -5 | 3 | 0 | 0 | -134 | 214
5 | 13 | 8 | 232 | 78 | 57 | 52 | 0 | 18 | 217 | -84 | 1 | 0 | -30 | -77 | 232
5 | 13 | 9 | 246 | 78 | 58 | 52 | 0 | 18 | 276 | -61 | 0 | 0 | -30 | -145 | 246
5 | 13 | 10 | 252 | 78 | 59 | 49 | 0 | 18 | 314 | -120 | 0 | 0 | -30 | -116 | 252
5 | 13 | 11 | 257 | 78 | 59 | 43 | 0 | 18 | 330 | -127 | 0 | 0 | 0 | -144 | 257
5 | 13 | 12 | 244 | 78 | 58 | 33 | 0 | 18 | 331 | -128 | 1 | 0 | -30 | -117 | 244
5 | 13 | 13 | 258 | 78 | 59 | 29 | 0 | 18 | 315 | -122 | 1 | 0 | -30 | -90 | 258
5 | 13 | 14 | 253 | 78 | 59 | 22 | 0 | 18 | 279 | -31 | 3 | 0 | -30 | -145 | 253
5 | 13 | 15 | 249 | 78 | 58 | 23 | 0 | 18 | 221 | -8 | 3 | 0 | 0 | -144 | 249
5 | 13 | 16 | 255 | 78 | 61 | 32 | 0 | 18 | 149 | -5 | 3 | 0 | 1 | -82 | 255
5 | 13 | 17 | 254 | 78 | 56 | 44 | 0 | 18 | 73 | -3 | 5 | 0 | 1 | -18 | 254
5 | 13 | 18 | 251 | 78 | 56 | 55 | 0 | 18 | 13 | 0 | 9 | 0 | 22 | 0 | 251
5 | 13 | 19 | 244 | 78 | 56 | 58 | 0 | 18 | 0 | 0 | 14 | 0 | 29 | -9 | 244
5 | 13 | 20 | 234 | 78 | 56 | 56 | 0 | 18 | 0 | 0 | 14 | 0 | 13 | -1 | 234
5 | 13 | 21 | 220 | 78 | 56 | 52 | 0 | 18 | 0 | 0 | 14 | 0 | 3 | -1 | 220
5 | 13 | 22 | 207 | 78 | 56 | 48 | 0 | 18 | 0 | 0 | 15 | 0 | -8 | 0 | 207
5 | 13 | 23 | 203 | 78 | 56 | 47 | 0 | 18 | 0 | 0 | 13 | 0 | -9 | 0 | 203
5 | 14 | 0 | 193 | 78 | 56 | 53 | 0 | 18 | 0 | 0 | 11 | 0 | -22 | -1 | 193
5 | 14 | 1 | 189 | 78 | 56 | 52 | 0 | 18 | 0 | 0 | 8 | 0 | -22 | -1 | 189
5 | 14 | 2 | 199 | 78 | 56 | 54 | 0 | 18 | 0 | 0 | 3 | 0 | -11 | 1 | 199
5 | 14 | 3 | 219 | 78 | 56 | 58 | 0 | 18 | 0 | 0 | 2 | 0 | 6 | 1 | 219
5 | 14 | 4 | 232 | 78 | 56 | 61 | 0 | 18 | 0 | 0 | 1 | 0 | 18 | 0 | 232
5 | 14 | 5 | 232 | 78 | 56 | 60 | 0 | 18 | 9 | 0 | 1 | 0 | 10 | 0 | 232
5 | 14 | 6 | 220 | 78 | 57 | 49 | 0 | 18 | 63 | 0 | 0 | 0 | -30 | -15 | 220
5 | 14 | 7 | 215 | 78 | 56 | 36 | 0 | 18 | 137 | 0 | 0 | 0 | -30 | -80 | 215
5 | 14 | 8 | 237 | 78 | 58 | 30 | 0 | 18 | 210 | 0 | 0 | 0 | -30 | -127 | 237
5 | 14 | 9 | 251 | 78 | 56 | 26 | 0 | 18 | 269 | 0 | 1 | 0 | 1 | -198 | 251
5 | 14 | 10 | 256 | 78 | 56 | 23 | 0 | 18 | 306 | 0 | 1 | 0 | 1 | -227 | 256
5 | 14 | 11 | 260 | 78 | 59 | 23 | 0 | 18 | 325 | -70 | 2 | 0 | -30 | -145 | 260
5 | 14 | 12 | 248 | 78 | 58 | 22 | 0 | 18 | 328 | -86 | 4 | 0 | -30 | -144 | 248
5 | 14 | 13 | 264 | 78 | 59 | 24 | 0 | 18 | 311 | -75 | 7 | -7 | -30 | -121 | 264
5 | 14 | 14 | 259 | 78 | 59 | 27 | 0 | 18 | 275 | -62 | 12 | -12 | -30 | -106 | 259
5 | 14 | 15 | 254 | 78 | 56 | 32 | 0 | 18 | 214 | 0 | 15 | 0 | 1 | -160 | 254
5 | 14 | 16 | 259 | 78 | 56 | 42 | 0 | 18 | 141 | 0 | 16 | 0 | 1 | -93 | 259
5 | 14 | 17 | 256 | 78 | 56 | 53 | 0 | 18 | 66 | 0 | 16 | 0 | 1 | -32 | 256
5 | 14 | 18 | 252 | 78 | 56 | 63 | 0 | 18 | 11 | 0 | 17 | 0 | 29 | -20 | 252
5 | 14 | 19 | 248 | 78 | 56 | 63 | 0 | 18 | 0 | 0 | 16 | 0 | 16 | 1 | 248
5 | 14 | 20 | 237 | 78 | 56 | 60 | 0 | 18 | 0 | 0 | 18 | 0 | 7 | 0 | 237
5 | 14 | 21 | 223 | 78 | 56 | 58 | 0 | 18 | 0 | 0 | 17 | 0 | 20 | -24 | 223
5 | 14 | 22 | 209 | 78 | 56 | 56 | 0 | 18 | 0 | 0 | 19 | 0 | 0 | -18 | 209
5 | 14 | 23 | 204 | 78 | 56 | 55 | 0 | 18 | 0 | 0 | 18 | 0 | 0 | -21 | 204
5 | 15 | 0 | 193 | 78 | 56 | 46 | 0 | 18 | 0 | 0 | 18 | 0 | 0 | -23 | 193
5 | 15 | 1 | 190 | 78 | 56 | 46 | 0 | 18 | 0 | 0 | 19 | 0 | 0 | -27 | 190
5 | 15 | 2 | 199 | 78 | 56 | 49 | 0 | 18 | 0 | 0 | 16 | 0 | -18 | 0 | 199
5 | 15 | 3 | 216 | 78 | 56 | 53 | 0 | 18 | 0 | 0 | 11 | 0 | 30 | -30 | 216
5 | 15 | 4 | 230 | 78 | 56 | 56 | 0 | 18 | 0 | 0 | 8 | 0 | 13 | 1 | 230
5 | 15 | 5 | 231 | 78 | 56 | 55 | 0 | 18 | 12 | 0 | 11 | 0 | 1 | 0 | 231
5 | 15 | 6 | 220 | 78 | 57 | 48 | 0 | 18 | 70 | 0 | 6 | 0 | -30 | -27 | 220
5 | 15 | 7 | 215 | 78 | 56 | 43 | 0 | 18 | 143 | 0 | 5 | 0 | -30 | -98 | 215
5 | 15 | 8 | 239 | 78 | 58 | 40 | 0 | 18 | 211 | 0 | 4 | 0 | -30 | -140 | 239
5 | 15 | 9 | 255 | 78 | 59 | 36 | 0 | 18 | 253 | -14 | 5 | -5 | -30 | -145 | 255
5 | 15 | 10 | 257 | 78 | 56 | 30 | 0 | 18 | 257 | 0 | 8 | 0 | 1 | -191 | 257
5 | 15 | 11 | 258 | 78 | 56 | 26 | 0 | 18 | 257 | 0 | 8 | 0 | 1 | -186 | 258
5 | 15 | 12 | 234 | 78 | 57 | 22 | 0 | 18 | 228 | 0 | 8 | -2 | -30 | -145 | 234
5 | 15 | 13 | 256 | 78 | 59 | 26 | 0 | 18 | 252 | -32 | 9 | -9 | 0 | -145 | 256
5 | 15 | 14 | 264 | 78 | 59 | 32 | 0 | 18 | 220 | 0 | 11 | 0 | -30 | -124 | 264
5 | 15 | 15 | 251 | 78 | 56 | 40 | 0 | 18 | 149 | 0 | 12 | 0 | 1 | -103 | 251
5 | 15 | 16 | 257 | 78 | 56 | 50 | 0 | 18 | 95 | 0 | 15 | 0 | 29 | -84 | 257
5 | 15 | 17 | 255 | 78 | 56 | 54 | 0 | 18 | 38 | 0 | 14 | 0 | 1 | -4 | 255
5 | 15 | 18 | 255 | 78 | 56 | 58 | 0 | 18 | 7 | 0 | 13 | 0 | 29 | -4 | 255
5 | 15 | 19 | 250 | 78 | 56 | 60 | 0 | 18 | 0 | 0 | 14 | 0 | 24 | 0 | 250
5 | 15 | 20 | 238 | 78 | 56 | 57 | 0 | 18 | 0 | 0 | 16 | 0 | 13 | 0 | 238
5 | 15 | 21 | 226 | 78 | 56 | 53 | 0 | 18 | 0 | 0 | 14 | 0 | 30 | -23 | 226
5 | 15 | 22 | 212 | 78 | 56 | 51 | 0 | 18 | 0 | 0 | 12 | 0 | 0 | -3 | 212
5 | 15 | 23 | 208 | 78 | 56 | 50 | 0 | 18 | 0 | 0 | 12 | 0 | 0 | -6 | 208
5 | 16 | 0 | 198 | 78 | 56 | 55 | 0 | 18 | 0 | 0 | 12 | 0 | 0 | -21 | 198
5 | 16 | 1 | 194 | 78 | 56 | 54 | 0 | 18 | 0 | 0 | 14 | 0 | 0 | -26 | 194
5 | 16 | 2 | 200 | 78 | 56 | 56 | 0 | 18 | 0 | 0 | 11 | 0 | 0 | -19 | 200
5 | 16 | 3 | 218 | 78 | 56 | 58 | 0 | 18 | 0 | 0 | 8 | 0 | 30 | -30 | 218
5 | 16 | 4 | 230 | 78 | 56 | 58 | 0 | 18 | 0 | 0 | 7 | 0 | 30 | -17 | 230
5 | 16 | 5 | 232 | 78 | 56 | 57 | 0 | 18 | 7 | 0 | 5 | 0 | 11 | 0 | 232
5 | 16 | 6 | 219 | 78 | 56 | 51 | 0 | 18 | 31 | 0 | 3 | 0 | 0 | -18 | 219
5 | 16 | 7 | 221 | 78 | 56 | 42 | 0 | 18 | 69 | 0 | 4 | 0 | 0 | -46 | 221
5 | 16 | 8 | 244 | 78 | 56 | 33 | 0 | 18 | 100 | 0 | 3 | 0 | 1 | -45 | 244
5 | 16 | 9 | 256 | 78 | 56 | 28 | 0 | 18 | 103 | 0 | 3 | 0 | 1 | -31 | 256
5 | 16 | 10 | 256 | 78 | 56 | 24 | 0 | 18 | 99 | 0 | 5 | 0 | 1 | -25 | 256
5 | 16 | 11 | 256 | 78 | 56 | 23 | 0 | 18 | 82 | 0 | 6 | 0 | 1 | -8 | 256
5 | 16 | 12 | 240 | 78 | 56 | 22 | 0 | 18 | 117 | 0 | 6 | 0 | 1 | -58 | 240
5 | 16 | 13 | 254 | 78 | 56 | 23 | 0 | 18 | 116 | 0 | 10 | 0 | 1 | -48 | 254
5 | 16 | 14 | 261 | 78 | 56 | 24 | 0 | 18 | 144 | 0 | 14 | 0 | 1 | -74 | 261
5 | 16 | 15 | 258 | 78 | 56 | 29 | 0 | 18 | 90 | 0 | 19 | 0 | 29 | -61 | 258
5 | 16 | 16 | 261 | 78 | 56 | 36 | 0 | 18 | 42 | 0 | 21 | 0 | 29 | -19 | 261
5 | 16 | 17 | 254 | 78 | 56 | 48 | 0 | 18 | 14 | 0 | 20 | 0 | 29 | -9 | 254
5 | 16 | 18 | 256 | 78 | 56 | 60 | 0 | 18 | 3 | 0 | 24 | 0 | 29 | -12 | 256
5 | 16 | 19 | 248 | 78 | 56 | 63 | 0 | 18 | 0 | 0 | 33 | 0 | 29 | -29 | 248
5 | 16 | 20 | 237 | 78 | 56 | 62 | 0 | 18 | 0 | 0 | 42 | 0 | 29 | -48 | 237
5 | 16 | 21 | 225 | 78 | 56 | 60 | 0 | 18 | 0 | 0 | 40 | 0 | 30 | -57 | 225
5 | 16 | 22 | 212 | 78 | 56 | 57 | 0 | 18 | 0 | 0 | 47 | 0 | 0 | -44 | 212
5 | 16 | 23 | 208 | 78 | 56 | 56 | 0 | 18 | 0 | 0 | 49 | 0 | 0 | -49 | 208
5 | 17 | 0 | 199 | 78 | 56 | 54 | 0 | 18 | 0 | 0 | 47 | 0 | 0 | -54 | 199
5 | 17 | 1 | 195 | 78 | 56 | 53 | 0 | 18 | 0 | 0 | 47 | 0 | 0 | -57 | 195
5 | 17 | 2 | 200 | 78 | 56 | 55 | 0 | 18 | 0 | 0 | 45 | 0 | 0 | -52 | 200
5 | 17 | 3 | 217 | 78 | 56 | 58 | 0 | 18 | 0 | 0 | 44 | 0 | 0 | -37 | 217
5 | 17 | 4 | 227 | 78 | 56 | 59 | 0 | 18 | 0 | 0 | 44 | 0 | 0 | -28 | 227
5 | 17 | 5 | 225 | 78 | 56 | 57 | 0 | 18 | 3 | 0 | 45 | 0 | 10 | -42 | 225
5 | 17 | 6 | 212 | 78 | 56 | 47 | 0 | 18 | 9 | 0 | 41 | 0 | 0 | -37 | 212
5 | 17 | 7 | 212 | 78 | 56 | 36 | 0 | 18 | 17 | 0 | 40 | 0 | 0 | -33 | 212
5 | 17 | 8 | 218 | 78 | 56 | 30 | 0 | 18 | 27 | 0 | 39 | 0 | 30 | -60 | 218
5 | 17 | 9 | 221 | 78 | 56 | 26 | 0 | 18 | 65 | 0 | 30 | 0 | 0 | -52 | 221
5 | 17 | 10 | 224 | 78 | 56 | 23 | 0 | 18 | 116 | 0 | 30 | 0 | 0 | -97 | 224
5 | 17 | 11 | 227 | 78 | 56 | 23 | 0 | 18 | 119 | 0 | 26 | 0 | 0 | -93 | 227
5 | 17 | 12 | 219 | 78 | 56 | 22 | 0 | 18 | 133 | 0 | 21 | 0 | 0 | -109 | 219
5 | 17 | 13 | 221 | 78 | 56 | 24 | 0 | 18 | 151 | 0 | 21 | 0 | 0 | -127 | 221
5 | 17 | 14 | 229 | 78 | 56 | 27 | 0 | 18 | 151 | 0 | 25 | 0 | 0 | -126 | 229
5 | 17 | 15 | 223 | 78 | 56 | 33 | 0 | 18 | 83 | 0 | 20 | 0 | 0 | -65 | 223
5 | 17 | 16 | 230 | 78 | 56 | 43 | 0 | 18 | 68 | 0 | 20 | 0 | 0 | -53 | 230
5 | 17 | 17 | 234 | 78 | 56 | 53 | 0 | 18 | 28 | 0 | 19 | 0 | 30 | -48 | 234
5 | 17 | 18 | 238 | 78 | 56 | 61 | 0 | 18 | 6 | 0 | 15 | 0 | 29 | -25 | 238
5 | 17 | 19 | 235 | 78 | 56 | 63 | 0 | 18 | 0 | 0 | 10 | 0 | 1 | 9 | 235
5 | 17 | 20 | 225 | 78 | 56 | 61 | 0 | 18 | 0 | 0 | 8 | 0 | 0 | 4 | 225
5 | 17 | 21 | 214 | 78 | 56 | 59 | 0 | 18 | 0 | 0 | 8 | 0 | 30 | -35 | 214
5 | 17 | 22 | 200 | 78 | 56 | 57 | 0 | 18 | 0 | 0 | 10 | 0 | 0 | -19 | 200
5 | 17 | 23 | 195 | 78 | 56 | 56 | 0 | 18 | 0 | 0 | 11 | 0 | 0 | -24 | 195
5 | 18 | 0 | 184 | 78 | 56 | 57 | 0 | 18 | 0 | 0 | 5 | 0 | 0 | -30 | 184
5 | 18 | 1 | 180 | 78 | 56 | 56 | 0 | 18 | 0 | 0 | 3 | 0 | -30 | -1 | 180
5 | 18 | 2 | 186 | 78 | 56 | 58 | 0 | 18 | 0 | 0 | 2 | 0 | -26 | 0 | 186
5 | 18 | 3 | 201 | 78 | 56 | 61 | 0 | 18 | 0 | 0 | 3 | 0 | 0 | -15 | 201
5 | 18 | 4 | 212 | 78 | 56 | 63 | 0 | 18 | 0 | 0 | 2 | 0 | 0 | -5 | 212
5 | 18 | 5 | 208 | 78 | 56 | 60 | 0 | 18 | 7 | 0 | 1 | 0 | -9 | -3 | 208
5 | 18 | 6 | 183 | 78 | 56 | 48 | 0 | 18 | 40 | 0 | 0 | 0 | -30 | -27 | 183
5 | 18 | 7 | 175 | 78 | 56 | 35 | 0 | 18 | 83 | 0 | 0 | 0 | -30 | -65 | 175
5 | 18 | 8 | 183 | 78 | 56 | 29 | 0 | 18 | 127 | -19 | 0 | 0 | -30 | -76 | 183
5 | 18 | 9 | 195 | 78 | 56 | 25 | 0 | 18 | 200 | -30 | 0 | 0 | -30 | -122 | 195
5 | 18 | 10 | 205 | 78 | 56 | 22 | 0 | 18 | 238 | -36 | 1 | 0 | -30 | -142 | 205
5 | 18 | 11 | 208 | 78 | 56 | 22 | 0 | 18 | 217 | -33 | 0 | 0 | -30 | -120 | 208
5 | 18 | 12 | 206 | 78 | 56 | 23 | 0 | 18 | 160 | 0 | 0 | 0 | -30 | -99 | 206
5 | 18 | 13 | 205 | 78 | 56 | 26 | 0 | 18 | 102 | 0 | 0 | 0 | -30 | -45 | 205
5 | 18 | 14 | 200 | 78 | 56 | 27 | 0 | 18 | 56 | 0 | 1 | 0 | -30 | -6 | 200
5 | 18 | 15 | 200 | 78 | 56 | 31 | 0 | 18 | 34 | 0 | 1 | 0 | -19 | 1 | 200
5 | 18 | 16 | 203 | 78 | 56 | 41 | 0 | 18 | 28 | 0 | 5 | 0 | 0 | -23 | 203
5 | 18 | 17 | 215 | 78 | 56 | 52 | 0 | 18 | 16 | 0 | 7 | 0 | 0 | -12 | 215
5 | 18 | 18 | 224 | 78 | 56 | 58 | 0 | 18 | 4 | 0 | 10 | 0 | 0 | 0 | 224
5 | 18 | 19 | 223 | 78 | 56 | 60 | 0 | 18 | 0 | 0 | 6 | 0 | 4 | 1 | 223
5 | 18 | 20 | 215 | 78 | 56 | 59 | 0 | 18 | 0 | 0 | 5 | 0 | 0 | -1 | 215
5 | 18 | 21 | 202 | 78 | 56 | 57 | 0 | 18 | 0 | 0 | 4 | 0 | 0 | -11 | 202
5 | 18 | 22 | 191 | 78 | 56 | 55 | 0 | 18 | 0 | 0 | 5 | 0 | 0 | -21 | 191
5 | 18 | 23 | 188 | 78 | 56 | 54 | 0 | 18 | 0 | 0 | 5 | 0 | 0 | -23 | 188
5 | 19 | 0 | 179 | 78 | 56 | 42 | 0 | 18 | 0 | 0 | 6 | 0 | -21 | 0 | 179
5 | 19 | 1 | 175 | 78 | 56 | 41 | 0 | 18 | 0 | 0 | 5 | 0 | -23 | 0 | 175
5 | 19 | 2 | 183 | 78 | 56 | 49 | 0 | 18 | 0 | 0 | 6 | 0 | -11 | -13 | 183
5 | 19 | 3 | 200 | 78 | 56 | 61 | 0 | 18 | 0 | 0 | 7 | 0 | 0 | -20 | 200
5 | 19 | 4 | 215 | 78 | 56 | 68 | 0 | 18 | 0 | 0 | 9 | 0 | 0 | -14 | 215
5 | 19 | 5 | 218 | 78 | 56 | 62 | 0 | 18 | 6 | 0 | 8 | 0 | 0 | -10 | 218
5 | 19 | 6 | 203 | 78 | 56 | 43 | 0 | 18 | 39 | 0 | 6 | 0 | -30 | -7 | 203
5 | 19 | 7 | 204 | 78 | 56 | 31 | 0 | 18 | 98 | 0 | 2 | 0 | -30 | -49 | 204
5 | 19 | 8 | 236 | 78 | 58 | 32 | 0 | 18 | 135 | 0 | 1 | 0 | -30 | -56 | 236
5 | 19 | 9 | 256 | 78 | 59 | 33 | 0 | 18 | 204 | 0 | 0 | 0 | -30 | -106 | 256
5 | 19 | 10 | 264 | 78 | 59 | 29 | 0 | 18 | 258 | 0 | 0 | 0 | -30 | -148 | 264
5 | 19 | 11 | 262 | 78 | 59 | 26 | 0 | 18 | 261 | -7 | 1 | 0 | -30 | -144 | 262
5 | 19 | 12 | 246 | 78 | 58 | 30 | 0 | 18 | 238 | -2 | 5 | -5 | -30 | -144 | 246
5 | 19 | 13 | 260 | 78 | 59 | 25 | 0 | 18 | 197 | 0 | 8 | 0 | -30 | -95 | 260
5 | 19 | 14 | 258 | 78 | 59 | 22 | 0 | 18 | 162 | 0 | 8 | 0 | -30 | -59 | 258
5 | 19 | 15 | 253 | 78 | 56 | 28 | 0 | 18 | 103 | 0 | 8 | 0 | 1 | -39 | 253
5 | 19 | 16 | 255 | 78 | 56 | 41 | 0 | 18 | 64 | 0 | 10 | 0 | 1 | -13 | 255
5 | 19 | 17 | 246 | 78 | 56 | 56 | 0 | 18 | 33 | 0 | 10 | 0 | 22 | -27 | 246
5 | 19 | 18 | 251 | 78 | 56 | 66 | 0 | 18 | 10 | 0 | 11 | 0 | 29 | -17 | 251
5 | 19 | 19 | 252 | 78 | 56 | 70 | 0 | 18 | 0 | 0 | 17 | 0 | 29 | -16 | 252
5 | 19 | 20 | 240 | 78 | 56 | 65 | 0 | 18 | 0 | 0 | 22 | 0 | 29 | -28 | 240
5 | 19 | 21 | 226 | 78 | 56 | 59 | 0 | 18 | 0 | 0 | 23 | 0 | 30 | -38 | 226
5 | 19 | 22 | 213 | 78 | 56 | 51 | 0 | 18 | 0 | 0 | 22 | 0 | 30 | -42 | 213
5 | 19 | 23 | 207 | 78 | 56 | 48 | 0 | 18 | 0 | 0 | 23 | 0 | 30 | -46 | 207
5 | 20 | 0 | 197 | 78 | 56 | 50 | 0 | 18 | 0 | 0 | 23 | 0 | -28 | 0 | 197
5 | 20 | 1 | 191 | 78 | 56 | 49 | 0 | 18 | 0 | 0 | 23 | -3 | -30 | 0 | 191
5 | 20 | 2 | 198 | 78 | 56 | 52 | 0 | 18 | 0 | 0 | 22 | 0 | -29 | 1 | 198
5 | 20 | 3 | 213 | 78 | 56 | 56 | 0 | 18 | 0 | 0 | 23 | 0 | -18 | 0 | 213
5 | 20 | 4 | 228 | 78 | 56 | 59 | 0 | 18 | 0 | 0 | 21 | 0 | 0 | -4 | 228
5 | 20 | 5 | 232 | 78 | 56 | 55 | 0 | 18 | 13 | 0 | 15 | 0 | 0 | -3 | 232
5 | 20 | 6 | 222 | 78 | 57 | 43 | 0 | 18 | 69 | -12 | 7 | -7 | -30 | -1 | 222
5 | 20 | 7 | 222 | 78 | 57 | 32 | 0 | 18 | 142 | 0 | 1 | 0 | -30 | -76 | 222
5 | 20 | 8 | 252 | 78 | 59 | 28 | 0 | 18 | 213 | 0 | 1 | 0 | -30 | -115 | 252
5 | 20 | 9 | 270 | 78 | 60 | 23 | 0 | 18 | 267 | -69 | 3 | 0 | -30 | -80 | 270
5 | 20 | 10 | 279 | 78 | 60 | 22 | 0 | 18 | 305 | -79 | 4 | 0 | -30 | -99 | 279
5 | 20 | 11 | 289 | 78 | 61 | 22 | 0 | 18 | 322 | -84 | 5 | 0 | -30 | -103 | 289
5 | 20 | 12 | 277 | 78 | 60 | 25 | 0 | 18 | 321 | -83 | 5 | 0 | -30 | -117 | 277
5 | 20 | 13 | 298 | 78 | 61 | 26 | 0 | 18 | 303 | -13 | 10 | -10 | -30 | -145 | 298
5 | 20 | 14 | 296 | 78 | 61 | 27 | 0 | 18 | 266 | 0 | 16 | -14 | -12 | -144 | 296
5 | 20 | 15 | 290 | 78 | 61 | 35 | 0 | 18 | 202 | -38 | 19 | -19 | -30 | -36 | 290
5 | 20 | 16 | 294 | 78 | 95 | 47 | 0 | 18 | 131 | 0 | 18 | 0 | 0 | -93 | 294
5 | 20 | 17 | 285 | 78 | 61 | 57 | 0 | 18 | 62 | 0 | 17 | 0 | 0 | -8 | 285
5 | 20 | 18 | 277 | 78 | 87 | 65 | 0 | 18 | 12 | 0 | 17 | 0 | 0 | 0 | 277
5 | 20 | 19 | 271 | 78 | 60 | 67 | 0 | 18 | 0 | 0 | 18 | 0 | 30 | 0 | 271
5 | 20 | 20 | 258 | 78 | 223 | 65 | 0 | 18 | 0 | 0 | 19 | 0 | 1 | -146 | 258
5 | 20 | 21 | 242 | 78 | 183 | 61 | 0 | 18 | 0 | 0 | 17 | 0 | 30 | -145 | 242
5 | 20 | 22 | 227 | 78 | 202 | 58 | 0 | 18 | 0 | 0 | 16 | 0 | 0 | -145 | 227
5 | 20 | 23 | 222 | 78 | 168 | 56 | 0 | 18 | 0 | 0 | 16 | 0 | 30 | -144 | 222
5 | 21 | 0 | 209 | 78 | 56 | 53 | 0 | 18 | 0 | 0 | 16 | 0 | 0 | -12 | 209
5 | 21 | 1 | 202 | 78 | 56 | 52 | 0 | 18 | 0 | 0 | 12 | 0 | 0 | -14 | 202
5 | 21 | 2 | 207 | 78 | 56 | 53 | 0 | 18 | 0 | 0 | 14 | 0 | 0 | -12 | 207
5 | 21 | 3 | 221 | 78 | 56 | 55 | 0 | 18 | 0 | 0 | 13 | 0 | 4 | -3 | 221
5 | 21 | 4 | 233 | 78 | 67 | 58 | 0 | 18 | 0 | 0 | 12 | 0 | 0 | 0 | 233
5 | 21 | 5 | 235 | 78 | 78 | 56 | 0 | 18 | 7 | 0 | 13 | 0 | 30 | -45 | 235
5 | 21 | 6 | 224 | 78 | 56 | 46 | 0 | 18 | 28 | 0 | 12 | 0 | 0 | -14 | 224
5 | 21 | 7 | 227 | 78 | 56 | 36 | 0 | 18 | 57 | 0 | 14 | 0 | 0 | -32 | 227
5 | 21 | 8 | 263 | 78 | 56 | 30 | 0 | 18 | 109 | 0 | 17 | 0 | 1 | -46 | 263
5 | 21 | 9 | 275 | 78 | 56 | 26 | 0 | 18 | 144 | 0 | 17 | 0 | 1 | -65 | 275
5 | 21 | 10 | 285 | 78 | 56 | 24 | 0 | 18 | 141 | 0 | 20 | 0 | 2 | -54 | 285
5 | 21 | 11 | 287 | 78 | 56 | 23 | 0 | 18 | 74 | 0 | 27 | 0 | 2 | 9 | 287
5 | 21 | 12 | 274 | 78 | 56 | 22 | 0 | 18 | 47 | 0 | 17 | 0 | 1 | 35 | 274
5 | 21 | 13 | 291 | 78 | 111 | 25 | 0 | 18 | 41 | 0 | 17 | 0 | 0 | 1 | 291
5 | 21 | 14 | 288 | 78 | 116 | 28 | 0 | 18 | 31 | 0 | 17 | 0 | 0 | 0 | 288
5 | 21 | 15 | 289 | 78 | 238 | 34 | 0 | 18 | 21 | 0 | 13 | 0 | 30 | -143 | 289
5 | 21 | 16 | 289 | 78 | 122 | 45 | 0 | 18 | 12 | 0 | 14 | 0 | 0 | 0 | 289
5 | 21 | 17 | 278 | 78 | 74 | 55 | 0 | 18 | 7 | 0 | 16 | 0 | 30 | 0 | 278
5 | 21 | 18 | 276 | 78 | 73 | 62 | 0 | 18 | 3 | 0 | 13 | 0 | 29 | 0 | 276
5 | 21 | 19 | 266 | 78 | 221 | 64 | 0 | 18 | 0 | 0 | 12 | 0 | 14 | -141 | 266
5 | 21 | 20 | 254 | 78 | 200 | 62 | 0 | 18 | 0 | 0 | 8 | 0 | 30 | -142 | 254
5 | 21 | 21 | 241 | 78 | 188 | 59 | 0 | 18 | 0 | 0 | 9 | 0 | 30 | -141 | 241
5 | 21 | 22 | 226 | 78 | 67 | 57 | 0 | 18 | 0 | 0 | 14 | 0 | 30 | -38 | 226
5 | 21 | 23 | 221 | 78 | 97 | 56 | 0 | 18 | 0 | 0 | 14 | 0 | 30 | -72 | 221
5 | 22 | 0 | 210 | 78 | 56 | 50 | 0 | 18 | 0 | 0 | 17 | 0 | 0 | -9 | 210
5 | 22 | 1 | 203 | 78 | 56 | 48 | 0 | 18 | 0 | 0 | 15 | 0 | 0 | -12 | 203
5 | 22 | 2 | 209 | 78 | 56 | 51 | 0 | 18 | 0 | 0 | 15 | 0 | 0 | -9 | 209
5 | 22 | 3 | 225 | 78 | 57 | 57 | 0 | 18 | 0 | 0 | 12 | 0 | 7 | -4 | 225
5 | 22 | 4 | 239 | 78 | 58 | 61 | 0 | 18 | 0 | 0 | 9 | 0 | 30 | -15 | 239
5 | 22 | 5 | 242 | 78 | 56 | 58 | 0 | 18 | 5 | 0 | 9 | 0 | 29 | -11 | 242
5 | 22 | 6 | 230 | 78 | 57 | 41 | 0 | 18 | 25 | 0 | 13 | 0 | 30 | -32 | 230
5 | 22 | 7 | 231 | 78 | 57 | 28 | 0 | 18 | 72 | 0 | 11 | 0 | 0 | -33 | 231
5 | 22 | 8 | 263 | 78 | 56 | 29 | 0 | 18 | 102 | 0 | 12 | 0 | 1 | -33 | 263
5 | 22 | 9 | 278 | 78 | 56 | 29 | 0 | 18 | 99 | 0 | 14 | 0 | 1 | -17 | 278
5 | 22 | 10 | 274 | 78 | 56 | 26 | 0 | 18 | 132 | 0 | 16 | 0 | 1 | -53 | 274
5 | 22 | 11 | 283 | 78 | 56 | 22 | 0 | 18 | 206 | 0 | 24 | 0 | 1 | -122 | 283
5 | 22 | 12 | 277 | 78 | 60 | 22 | 0 | 18 | 257 | 0 | 24 | 0 | -30 | -152 | 277
5 | 22 | 13 | 301 | 78 | 61 | 30 | 0 | 18 | 256 | 0 | 24 | 0 | -26 | -140 | 301
5 | 22 | 14 | 300 | 78 | 56 | 34 | 0 | 18 | 172 | 0 | 26 | 0 | 2 | -86 | 300
5 | 22 | 15 | 292 | 78 | 56 | 39 | 0 | 18 | 119 | 0 | 33 | 0 | 2 | -53 | 292
5 | 22 | 16 | 290 | 78 | 61 | 49 | 0 | 18 | 69 | 0 | 37 | 0 | 0 | -22 | 290
5 | 22 | 17 | 279 | 78 | 192 | 56 | 0 | 18 | 37 | 0 | 39 | 0 | 0 | -141 | 279
5 | 22 | 18 | 275 | 78 | 66 | 64 | 0 | 18 | 10 | 0 | 39 | 0 | 0 | 0 | 275
5 | 22 | 19 | 268 | 78 | 56 | 65 | 0 | 18 | 0 | 0 | 36 | 0 | 29 | -14 | 268
5 | 22 | 20 | 254 | 78 | 56 | 61 | 0 | 18 | 0 | 0 | 31 | 0 | 29 | -19 | 254
5 | 22 | 21 | 239 | 78 | 58 | 57 | 0 | 18 | 0 | 0 | 26 | 0 | 30 | -28 | 239
5 | 22 | 22 | 222 | 78 | 56 | 51 | 0 | 18 | 0 | 0 | 22 | 0 | 30 | -33 | 222
5 | 22 | 23 | 217 | 78 | 56 | 50 | 0 | 18 | 0 | 0 | 24 | 0 | 0 | -9 | 217
5 | 23 | 0 | 205 | 78 | 56 | 48 | 0 | 18 | 0 | 0 | 28 | 0 | 0 | -23 | 205
5 | 23 | 1 | 198 | 78 | 56 | 47 | 0 | 18 | 0 | 0 | 32 | 0 | 0 | -33 | 198
5 | 23 | 2 | 203 | 78 | 56 | 49 | 0 | 18 | 0 | 0 | 33 | 0 | 0 | -31 | 203
5 | 23 | 3 | 217 | 78 | 56 | 54 | 0 | 18 | 0 | 0 | 34 | 0 | 0 | -23 | 217
5 | 23 | 4 | 232 | 78 | 57 | 57 | 0 | 18 | 0 | 0 | 31 | 0 | 0 | -9 | 232
5 | 23 | 5 | 237 | 78 | 56 | 55 | 0 | 18 | 12 | 0 | 30 | 0 | 1 | -13 | 237
5 | 23 | 6 | 225 | 78 | 56 | 46 | 0 | 18 | 68 | 0 | 26 | 0 | 0 | -67 | 225
5 | 23 | 7 | 223 | 78 | 56 | 36 | 0 | 18 | 134 | 0 | 16 | 0 | 0 | -115 | 223
5 | 23 | 8 | 248 | 78 | 58 | 31 | 0 | 18 | 200 | 0 | 3 | 0 | -30 | -110 | 248
5 | 23 | 9 | 265 | 78 | 59 | 22 | 0 | 18 | 257 | -1 | 2 | 0 | -30 | -140 | 265
5 | 23 | 10 | 269 | 78 | 60 | 22 | 0 | 18 | 294 | -32 | 0 | 0 | -30 | -141 | 269
5 | 23 | 11 | 277 | 78 | 60 | 24 | 0 | 18 | 292 | -31 | 0 | 0 | -30 | -134 | 277
5 | 23 | 12 | 261 | 78 | 59 | 23 | 0 | 18 | 274 | -30 | 1 | 0 | -30 | -132 | 261
5 | 23 | 13 | 274 | 78 | 60 | 30 | 0 | 18 | 228 | 0 | 2 | 0 | -30 | -112 | 274
5 | 23 | 14 | 266 | 78 | 56 | 28 | 0 | 18 | 176 | 0 | 3 | 0 | 1 | -94 | 266
5 | 23 | 15 | 268 | 78 | 56 | 40 | 0 | 18 | 133 | 0 | 4 | 0 | 1 | -62 | 268
5 | 23 | 16 | 265 | 78 | 56 | 50 | 0 | 18 | 71 | 0 | 5 | 0 | 1 | -14 | 265
5 | 23 | 17 | 257 | 78 | 56 | 53 | 0 | 18 | 33 | 0 | 6 | 0 | 12 | 1 | 257
5 | 23 | 18 | 257 | 78 | 56 | 66 | 0 | 18 | 6 | 0 | 9 | 0 | 24 | 0 | 257
5 | 23 | 19 | 253 | 78 | 56 | 68 | 0 | 18 | 0 | 0 | 12 | 0 | 26 | -5 | 253
5 | 23 | 20 | 243 | 78 | 56 | 64 | 0 | 18 | 0 | 0 | 15 | 0 | 29 | -17 | 243
5 | 23 | 21 | 230 | 78 | 56 | 60 | 0 | 18 | 0 | 0 | 20 | 0 | 0 | -2 | 230
5 | 23 | 22 | 217 | 78 | 56 | 54 | 0 | 18 | 0 | 0 | 23 | 0 | 0 | -12 | 217
5 | 23 | 23 | 212 | 78 | 56 | 53 | 0 | 18 | 0 | 0 | 28 | 0 | 30 | -51 | 212
5 | 24 | 0 | 200 | 78 | 56 | 52 | 0 | 18 | 0 | 0 | 30 | 0 | 0 | -34 | 200
5 | 24 | 1 | 195 | 78 | 56 | 51 | 0 | 18 | 0 | 0 | 32 | 0 | 0 | -40 | 195
5 | 24 | 2 | 199 | 78 | 56 | 52 | 0 | 18 | 0 | 0 | 31 | 0 | 0 | -36 | 199
5 | 24 | 3 | 212 | 78 | 56 | 56 | 0 | 18 | 0 | 0 | 32 | 0 | 0 | -28 | 212
5 | 24 | 4 | 224 | 78 | 56 | 59 | 0 | 18 | 0 | 0 | 36 | 0 | 0 | -23 | 224
5 | 24 | 5 | 225 | 78 | 56 | 58 | 0 | 18 | 3 | 0 | 38 | 0 | 0 | -26 | 225
5 | 24 | 6 | 206 | 78 | 56 | 49 | 0 | 18 | 9 | 0 | 38 | 0 | -6 | -36 | 206
5 | 24 | 7 | 203 | 78 | 56 | 35 | 0 | 18 | 13 | 0 | 43 | 0 | 0 | -40 | 203
5 | 24 | 8 | 220 | 78 | 56 | 26 | 0 | 18 | 18 | 0 | 44 | 0 | 0 | -20 | 220
5 | 24 | 9 | 230 | 78 | 56 | 24 | 0 | 18 | 23 | 0 | 44 | 0 | 0 | -13 | 230
5 | 24 | 10 | 231 | 78 | 56 | 23 | 0 | 18 | 25 | 0 | 44 | 0 | 0 | -13 | 231
5 | 24 | 11 | 229 | 78 | 56 | 23 | 0 | 18 | 30 | 0 | 46 | 0 | 0 | -22 | 229
5 | 24 | 12 | 216 | 78 | 56 | 22 | 0 | 18 | 36 | 0 | 46 | 0 | 0 | -40 | 216
5 | 24 | 13 | 215 | 78 | 56 | 27 | 0 | 18 | 44 | 0 | 42 | 0 | 0 | -50 | 215
5 | 24 | 14 | 215 | 78 | 56 | 34 | 0 | 18 | 39 | 0 | 40 | 0 | 0 | -50 | 215
5 | 24 | 15 | 215 | 78 | 56 | 44 | 0 | 18 | 32 | 0 | 38 | 0 | 0 | -51 | 215
5 | 24 | 16 | 217 | 78 | 56 | 50 | 0 | 18 | 19 | 0 | 42 | 0 | 0 | -46 | 217
5 | 24 | 17 | 226 | 78 | 56 | 55 | 0 | 18 | 15 | 0 | 33 | 0 | 0 | -29 | 226
5 | 24 | 18 | 235 | 78 | 56 | 61 | 0 | 18 | 4 | 0 | 36 | 0 | 1 | -19 | 235
5 | 24 | 19 | 234 | 78 | 56 | 62 | 0 | 18 | 0 | 0 | 32 | 0 | 0 | -12 | 234
5 | 24 | 20 | 226 | 78 | 56 | 59 | 0 | 18 | 0 | 0 | 27 | 0 | 0 | -12 | 226
5 | 24 | 21 | 215 | 78 | 56 | 56 | 0 | 18 | 0 | 0 | 22 | 0 | 0 | -15 | 215
5 | 24 | 22 | 203 | 78 | 56 | 52 | 0 | 18 | 0 | 0 | 30 | 0 | 0 | -31 | 203
5 | 24 | 23 | 199 | 78 | 56 | 49 | 0 | 18 | 0 | 0 | 34 | 0 | 0 | -36 | 199
5 | 25 | 0 | 190 | 78 | 56 | 56 | 0 | 18 | 0 | 0 | 28 | 0 | -30 | -16 | 190
5 | 25 | 1 | 185 | 78 | 56 | 54 | 0 | 18 | 0 | 0 | 34 | 0 | -30 | -25 | 185
5 | 25 | 2 | 192 | 78 | 56 | 55 | 0 | 18 | 0 | 0 | 34 | 0 | -30 | -19 | 192
5 | 25 | 3 | 206 | 78 | 56 | 57 | 0 | 18 | 0 | 0 | 38 | 0 | -22 | -19 | 206
5 | 25 | 4 | 218 | 78 | 57 | 59 | 0 | 18 | 0 | 0 | 38 | 0 | -30 | -2 | 218
5 | 25 | 5 | 217 | 78 | 56 | 57 | 0 | 18 | 6 | 0 | 39 | 0 | -5 | -32 | 217
5 | 25 | 6 | 196 | 78 | 56 | 46 | 0 | 18 | 26 | 0 | 41 | 0 | -30 | -39 | 196
5 | 25 | 7 | 187 | 78 | 56 | 36 | 0 | 18 | 46 | 0 | 40 | 0 | -30 | -57 | 187
5 | 25 | 8 | 193 | 78 | 56 | 29 | 0 | 18 | 69 | 0 | 39 | 0 | -30 | -66 | 193
5 | 25 | 9 | 186 | 78 | 56 | 24 | 0 | 18 | 112 | 0 | 41 | 0 | -30 | -113 | 186
5 | 25 | 10 | 189 | 78 | 56 | 23 | 0 | 18 | 160 | 0 | 42 | -16 | -30 | -142 | 189
5 | 25 | 11 | 194 | 78 | 56 | 22 | 0 | 18 | 167 | 0 | 44 | -20 | -30 | -141 | 194
5 | 25 | 12 | 201 | 78 | 56 | 22 | 0 | 18 | 160 | 0 | 46 | -8 | -30 | -141 | 201
5 | 25 | 13 | 199 | 78 | 56 | 23 | 0 | 18 | 150 | 0 | 46 | -1 | -30 | -141 | 199
5 | 25 | 14 | 196 | 78 | 56 | 26 | 0 | 18 | 138 | 0 | 46 | 0 | -30 | -136 | 196
5 | 25 | 15 | 195 | 78 | 56 | 33 | 0 | 18 | 94 | 0 | 48 | 0 | -30 | -102 | 195
5 | 25 | 16 | 203 | 78 | 56 | 41 | 0 | 18 | 65 | 0 | 49 | 0 | -30 | -74 | 203
5 | 25 | 17 | 213 | 78 | 56 | 52 | 0 | 18 | 37 | 0 | 48 | 0 | -30 | -46 | 213
5 | 25 | 18 | 216 | 78 | 56 | 61 | 0 | 18 | 10 | 0 | 43 | 0 | 0 | -50 | 216
5 | 25 | 19 | 220 | 78 | 56 | 64 | 0 | 18 | 0 | 0 | 42 | 0 | 0 | -38 | 220
5 | 25 | 20 | 213 | 78 | 56 | 63 | 0 | 18 | 0 | 0 | 40 | 0 | -29 | -13 | 213
5 | 25 | 21 | 203 | 78 | 56 | 60 | 0 | 18 | 0 | 0 | 38 | 0 | 0 | -47 | 203
5 | 25 | 22 | 192 | 78 | 56 | 58 | 0 | 18 | 0 | 0 | 36 | 0 | -30 | -24 | 192
5 | 25 | 23 | 189 | 78 | 56 | 57 | 0 | 18 | 0 | 0 | 33 | 0 | -30 | -23 | 189
5 | 26 | 0 | 181 | 78 | 56 | 58 | 0 | 18 | 0 | 0 | 30 | 0 | -30 | -29 | 181
5 | 26 | 1 | 177 | 78 | 56 | 56 | 0 | 18 | 0 | 0 | 26 | 0 | -30 | -27 | 177
5 | 26 | 2 | 186 | 78 | 56 | 57 | 0 | 18 | 0 | 0 | 23 | 0 | -30 | -16 | 186
5 | 26 | 3 | 204 | 78 | 56 | 61 | 0 | 18 | 0 | 0 | 21 | 0 | -30 | 0 | 204
5 | 26 | 4 | 221 | 78 | 57 | 63 | 0 | 18 | 0 | 0 | 20 | 0 | -14 | -1 | 221
5 | 26 | 5 | 225 | 78 | 57 | 60 | 0 | 18 | 5 | 0 | 18 | 0 | 0 | -11 | 225
5 | 26 | 6 | 211 | 78 | 56 | 48 | 0 | 18 | 16 | 0 | 14 | 0 | -20 | 1 | 211
5 | 26 | 7 | 210 | 78 | 56 | 36 | 0 | 18 | 34 | 0 | 10 | 0 | -22 | 0 | 210
5 | 26 | 8 | 233 | 78 | 56 | 28 | 0 | 18 | 57 | 0 | 3 | 0 | 0 | -7 | 233
5 | 26 | 9 | 242 | 78 | 56 | 24 | 0 | 18 | 84 | 0 | 2 | 0 | 1 | -21 | 242
5 | 26 | 10 | 240 | 78 | 56 | 22 | 0 | 18 | 103 | 0 | 1 | 0 | 1 | -39 | 240
5 | 26 | 11 | 240 | 78 | 56 | 22 | 0 | 18 | 119 | 0 | 1 | 0 | 1 | -55 | 240
5 | 26 | 12 | 227 | 78 | 56 | 22 | 0 | 18 | 126 | 0 | 1 | 0 | 0 | -74 | 227
5 | 26 | 13 | 248 | 78 | 56 | 23 | 0 | 18 | 112 | 0 | 1 | 0 | 1 | -41 | 248
5 | 26 | 14 | 248 | 78 | 56 | 24 | 0 | 18 | 96 | 0 | 2 | 0 | 1 | -27 | 248
5 | 26 | 15 | 244 | 78 | 56 | 29 | 0 | 18 | 97 | 0 | 2 | 0 | 27 | -63 | 244
5 | 26 | 16 | 251 | 78 | 56 | 38 | 0 | 18 | 77 | 0 | 6 | 0 | 29 | -51 | 251
5 | 26 | 17 | 246 | 78 | 58 | 50 | 0 | 18 | 40 | 0 | 4 | 0 | 30 | -32 | 246
5 | 26 | 18 | 252 | 78 | 59 | 60 | 0 | 18 | 10 | 0 | 3 | 0 | 30 | -6 | 252
5 | 26 | 19 | 250 | 78 | 58 | 63 | 0 | 18 | 0 | 0 | 1 | 0 | 30 | 2 | 250
5 | 26 | 20 | 239 | 78 | 58 | 61 | 0 | 18 | 0 | 0 | 1 | 0 | 30 | -7 | 239
5 | 26 | 21 | 226 | 78 | 57 | 59 | 0 | 18 | 0 | 0 | 0 | 0 | 30 | -16 | 226
5 | 26 | 22 | 213 | 78 | 56 | 57 | 0 | 18 | 0 | 0 | 0 | 0 | 30 | -26 | 213
5 | 26 | 23 | 208 | 78 | 56 | 56 | 0 | 18 | 0 | 0 | 0 | 0 | 30 | -30 | 208
5 | 27 | 0 | 196 | 78 | 56 | 39 | 0 | 18 | 0 | 0 | 1 | 0 | 0 | 4 | 196
5 | 27 | 1 | 192 | 78 | 56 | 39 | 0 | 18 | 0 | 0 | 2 | 0 | 0 | -1 | 192
5 | 27 | 2 | 202 | 78 | 56 | 41 | 0 | 18 | 0 | 0 | 3 | 0 | 0 | 6 | 202
5 | 27 | 3 | 223 | 78 | 56 | 44 | 0 | 18 | 0 | 0 | 3 | 0 | 0 | 24 | 223
5 | 27 | 4 | 238 | 78 | 56 | 47 | 0 | 18 | 0 | 0 | 2 | 0 | 1 | 36 | 238
5 | 27 | 5 | 239 | 78 | 56 | 47 | 0 | 18 | 10 | 0 | 1 | 0 | 1 | 28 | 239
5 | 27 | 6 | 221 | 78 | 57 | 45 | 0 | 18 | 49 | 0 | 1 | 0 | -27 | 0 | 221
5 | 27 | 7 | 222 | 78 | 57 | 45 | 0 | 18 | 117 | 0 | 0 | 0 | -30 | -63 | 222
5 | 27 | 8 | 242 | 78 | 58 | 47 | 0 | 18 | 178 | 0 | 0 | 0 | -30 | -107 | 242
5 | 27 | 9 | 255 | 78 | 59 | 40 | 0 | 18 | 243 | 0 | 0 | 0 | -30 | -153 | 255
5 | 27 | 10 | 265 | 78 | 59 | 34 | 0 | 18 | 276 | 0 | 0 | 0 | -30 | -170 | 265
5 | 27 | 11 | 268 | 78 | 60 | 26 | 0 | 18 | 302 | 0 | 0 | 0 | -30 | -186 | 268
5 | 27 | 12 | 255 | 78 | 59 | 22 | 0 | 18 | 307 | 0 | 0 | 0 | -30 | -199 | 255
5 | 27 | 13 | 268 | 78 | 60 | 28 | 0 | 18 | 290 | 0 | 0 | 0 | -30 | -176 | 268
5 | 27 | 14 | 265 | 78 | 59 | 33 | 0 | 18 | 264 | 0 | 0 | 0 | -30 | -157 | 265
5 | 27 | 15 | 259 | 78 | 59 | 42 | 0 | 18 | 205 | 0 | 0 | 0 | -30 | -113 | 259
5 | 27 | 16 | 266 | 78 | 56 | 55 | 0 | 18 | 138 | 0 | 0 | 0 | 1 | -80 | 266
5 | 27 | 17 | 259 | 78 | 56 | 60 | 0 | 18 | 65 | 0 | 1 | 0 | 1 | -20 | 259
5 | 27 | 18 | 256 | 78 | 56 | 62 | 0 | 18 | 16 | 0 | 1 | 0 | 25 | 0 | 256
5 | 27 | 19 | 252 | 78 | 56 | 62 | 0 | 18 | 0 | 0 | 2 | 0 | 29 | 7 | 252
5 | 27 | 20 | 242 | 78 | 56 | 60 | 0 | 18 | 0 | 0 | 3 | 0 | 27 | 0 | 242
5 | 27 | 21 | 229 | 78 | 56 | 57 | 0 | 18 | 0 | 0 | 6 | 0 | 15 | -1 | 229
5 | 27 | 22 | 215 | 78 | 56 | 53 | 0 | 18 | 0 | 0 | 5 | 0 | 5 | 0 | 215
5 | 27 | 23 | 210 | 78 | 56 | 51 | 0 | 18 | 0 | 0 | 5 | 0 | 2 | 0 | 210
5 | 28 | 0 | 199 | 78 | 56 | 42 | 0 | 18 | 0 | 0 | 2 | 0 | 0 | 3 | 199
5 | 28 | 1 | 194 | 78 | 56 | 33 | 0 | 18 | 0 | 0 | 0 | 0 | 0 | 9 | 194
5 | 28 | 2 | 201 | 78 | 56 | 33 | 0 | 18 | 0 | 0 | 0 | 0 | 0 | 16 | 201
5 | 28 | 3 | 219 | 78 | 56 | 43 | 0 | 18 | 0 | 0 | 0 | 0 | 12 | 12 | 219
5 | 28 | 4 | 233 | 78 | 56 | 50 | 0 | 18 | 0 | 0 | 1 | 0 | 30 | 0 | 233
5 | 28 | 5 | 230 | 78 | 56 | 53 | 0 | 18 | 12 | 0 | 1 | 0 | 0 | 12 | 230
5 | 28 | 6 | 216 | 78 | 56 | 39 | 0 | 18 | 59 | 0 | 0 | 0 | -30 | -4 | 216
5 | 28 | 7 | 217 | 78 | 56 | 39 | 0 | 18 | 131 | 0 | 0 | 0 | -30 | -75 | 217
5 | 28 | 8 | 245 | 78 | 58 | 57 | 0 | 18 | 202 | 0 | 0 | 0 | -30 | -138 | 245
5 | 28 | 9 | 260 | 78 | 59 | 70 | 0 | 18 | 270 | -82 | 0 | 0 | -30 | -123 | 260
5 | 28 | 10 | 268 | 78 | 60 | 70 | 0 | 18 | 307 | -93 | 0 | 0 | -30 | -142 | 268
5 | 28 | 11 | 276 | 78 | 60 | 70 | 0 | 18 | 317 | -96 | 0 | 0 | -30 | -141 | 276
5 | 28 | 12 | 265 | 78 | 59 | 64 | 0 | 18 | 297 | -90 | 0 | 0 | -30 | -131 | 265
5 | 28 | 13 | 271 | 78 | 60 | 59 | 0 | 18 | 250 | -76 | 0 | 0 | -30 | -88 | 271
5 | 28 | 14 | 261 | 78 | 59 | 40 | 0 | 18 | 169 | 0 | 0 | 0 | -30 | -73 | 261
5 | 28 | 15 | 259 | 78 | 59 | 31 | 0 | 18 | 113 | 0 | 0 | 0 | -30 | -10 | 259
5 | 28 | 16 | 263 | 78 | 59 | 34 | 0 | 18 | 73 | 0 | 0 | 0 | 0 | 1 | 263
5 | 28 | 17 | 256 | 78 | 56 | 38 | 0 | 18 | 36 | 0 | 0 | 0 | 29 | 1 | 256
5 | 28 | 18 | 259 | 78 | 217 | 48 | 0 | 18 | 9 | 0 | 1 | 0 | 29 | -141 | 259
5 | 28 | 19 | 255 | 78 | 82 | 47 | 0 | 18 | 0 | 0 | 1 | 0 | 29 | 0 | 255
5 | 28 | 20 | 245 | 78 | 81 | 37 | 0 | 18 | 0 | 0 | 1 | 0 | 30 | 0 | 245
5 | 28 | 21 | 232 | 78 | 75 | 31 | 0 | 18 | 0 | 0 | 1 | 0 | 30 | -1 | 232
5 | 28 | 22 | 219 | 78 | 67 | 25 | 0 | 18 | 0 | 0 | 1 | 0 | 30 | 0 | 219
5 | 28 | 23 | 213 | 78 | 61 | 24 | 0 | 18 | 0 | 0 | 2 | 0 | 30 | 0 | 213
5 | 29 | 0 | 203 | 78 | 56 | 50 | 0 | 18 | 0 | 0 | 1 | 0 | 0 | 0 | 203
5 | 29 | 1 | 198 | 78 | 56 | 49 | 0 | 18 | 0 | 0 | 0 | 0 | 0 | -3 | 198
5 | 29 | 2 | 205 | 78 | 56 | 51 | 0 | 18 | 0 | 0 | 0 | 0 | 2 | 0 | 205
5 | 29 | 3 | 222 | 78 | 56 | 54 | 0 | 18 | 0 | 0 | 1 | 0 | 15 | 0 | 222
5 | 29 | 4 | 234 | 78 | 56 | 57 | 0 | 18 | 0 | 0 | 0 | 0 | 25 | 0 | 234
5 | 29 | 5 | 236 | 78 | 56 | 57 | 0 | 18 | 6 | 0 | 1 | 0 | 20 | 0 | 236
5 | 29 | 6 | 221 | 78 | 56 | 46 | 0 | 18 | 19 | 0 | 2 | 0 | 2 | 0 | 221
5 | 29 | 7 | 221 | 78 | 56 | 35 | 0 | 18 | 32 | 0 | 4 | 0 | 0 | -2 | 221
5 | 29 | 8 | 249 | 78 | 56 | 29 | 0 | 18 | 40 | 0 | 6 | 0 | 1 | 21 | 249
5 | 29 | 9 | 262 | 78 | 56 | 26 | 0 | 18 | 46 | 0 | 8 | 0 | 1 | 29 | 262
5 | 29 | 10 | 261 | 78 | 56 | 24 | 0 | 18 | 58 | 0 | 11 | 0 | 1 | 15 | 261
5 | 29 | 11 | 258 | 78 | 56 | 23 | 0 | 18 | 60 | 0 | 12 | 0 | 1 | 10 | 258
5 | 29 | 12 | 242 | 78 | 56 | 22 | 0 | 18 | 71 | 0 | 17 | 0 | 1 | -21 | 242
5 | 29 | 13 | 265 | 78 | 56 | 24 | 0 | 18 | 61 | 0 | 14 | 0 | 1 | 13 | 265
5 | 29 | 14 | 263 | 78 | 59 | 27 | 0 | 18 | 48 | 0 | 10 | 0 | 0 | 23 | 263
5 | 29 | 15 | 260 | 78 | 56 | 33 | 0 | 18 | 35 | 0 | 5 | 0 | 15 | 20 | 260
5 | 29 | 16 | 264 | 78 | 69 | 42 | 0 | 18 | 23 | 0 | 5 | 0 | 29 | 0 | 264
5 | 29 | 17 | 257 | 78 | 61 | 54 | 0 | 18 | 12 | 0 | 3 | 0 | 30 | 1 | 257
5 | 29 | 18 | 259 | 78 | 64 | 64 | 0 | 18 | 3 | 0 | 2 | 0 | 29 | 1 | 259
5 | 29 | 19 | 251 | 78 | 198 | 66 | 0 | 18 | 0 | 0 | 2 | 0 | 29 | -140 | 251
5 | 29 | 20 | 241 | 78 | 56 | 65 | 0 | 18 | 0 | 0 | 4 | 0 | 27 | -7 | 241
5 | 29 | 21 | 229 | 78 | 56 | 63 | 0 | 18 | 0 | 0 | 4 | 0 | 10 | 0 | 229
5 | 29 | 22 | 214 | 78 | 75 | 60 | 0 | 18 | 0 | 0 | 9 | 0 | 30 | -56 | 214
5 | 29 | 23 | 210 | 78 | 56 | 59 | 0 | 18 | 0 | 0 | 6 | 0 | 9 | -16 | 210
5 | 30 | 0 | 200 | 78 | 56 | 51 | 0 | 18 | 0 | 0 | 4 | 0 | 0 | -7 | 200
5 | 30 | 1 | 196 | 78 | 56 | 51 | 0 | 18 | 0 | 0 | 5 | 0 | 0 | -12 | 196
5 | 30 | 2 | 203 | 78 | 56 | 52 | 0 | 18 | 0 | 0 | 7 | 0 | 0 | -8 | 203
5 | 30 | 3 | 220 | 78 | 57 | 56 | 0 | 18 | 0 | 0 | 10 | 0 | 30 | -29 | 220
5 | 30 | 4 | 234 | 78 | 56 | 59 | 0 | 18 | 0 | 0 | 11 | 0 | 12 | 0 | 234
5 | 30 | 5 | 237 | 78 | 58 | 56 | 0 | 18 | 8 | 0 | 12 | 0 | 6 | 1 | 237
5 | 30 | 6 | 222 | 78 | 56 | 42 | 0 | 18 | 25 | 0 | 13 | 0 | 0 | -10 | 222
5 | 30 | 7 | 220 | 78 | 56 | 28 | 0 | 18 | 40 | 0 | 11 | 0 | 0 | -11 | 220
5 | 30 | 8 | 248 | 78 | 56 | 24 | 0 | 18 | 49 | 0 | 16 | 0 | 1 | 6 | 248
5 | 30 | 9 | 259 | 78 | 56 | 24 | 0 | 18 | 61 | 0 | 19 | 0 | 1 | 2 | 259
5 | 30 | 10 | 252 | 78 | 56 | 22 | 0 | 18 | 88 | 0 | 13 | 0 | 1 | -24 | 252
5 | 30 | 11 | 251 | 78 | 56 | 24 | 0 | 18 | 134 | 0 | 10 | 0 | 1 | -70 | 251
5 | 30 | 12 | 241 | 78 | 56 | 25 | 0 | 18 | 121 | 0 | 7 | 0 | 1 | -65 | 241
5 | 30 | 13 | 260 | 78 | 56 | 27 | 0 | 18 | 96 | 0 | 15 | 0 | 1 | -31 | 260
5 | 30 | 14 | 265 | 78 | 56 | 32 | 0 | 18 | 88 | 0 | 16 | 0 | 1 | -24 | 265
5 | 30 | 15 | 263 | 78 | 56 | 41 | 0 | 18 | 58 | 0 | 19 | 0 | 1 | -8 | 263
5 | 30 | 16 | 266 | 78 | 144 | 52 | 0 | 18 | 41 | 0 | 22 | 0 | 0 | -89 | 266
5 | 30 | 17 | 257 | 78 | 59 | 57 | 0 | 18 | 27 | 0 | 25 | 0 | 0 | -7 | 257
5 | 30 | 18 | 254 | 78 | 60 | 62 | 0 | 18 | 8 | 0 | 28 | 0 | 0 | 0 | 254
5 | 30 | 19 | 248 | 78 | 196 | 63 | 0 | 18 | 0 | 0 | 33 | 0 | 0 | -140 | 248
5 | 30 | 20 | 239 | 78 | 58 | 61 | 0 | 18 | 0 | 0 | 39 | 0 | 0 | -15 | 239
5 | 30 | 21 | 224 | 78 | 57 | 58 | 0 | 18 | 0 | 0 | 39 | 0 | 0 | -26 | 224
5 | 30 | 22 | 211 | 78 | 56 | 55 | 0 | 18 | 0 | 0 | 42 | 0 | 0 | -38 | 211
5 | 30 | 23 | 207 | 78 | 56 | 54 | 0 | 18 | 0 | 0 | 44 | 0 | 0 | -43 | 207
5 | 31 | 0 | 196 | 78 | 56 | 32 | 0 | 18 | 0 | 0 | 46 | 0 | 0 | -34 | 196
5 | 31 | 1 | 191 | 78 | 56 | 29 | 0 | 18 | 0 | 0 | 44 | 0 | 0 | -34 | 191
5 | 31 | 2 | 198 | 78 | 56 | 33 | 0 | 18 | 0 | 0 | 46 | 0 | 0 | -33 | 198
5 | 31 | 3 | 214 | 78 | 56 | 50 | 0 | 18 | 0 | 0 | 46 | 0 | 0 | -34 | 214
5 | 31 | 4 | 226 | 78 | 56 | 66 | 0 | 18 | 0 | 0 | 48 | 0 | 0 | -40 | 226
5 | 31 | 5 | 224 | 78 | 56 | 60 | 0 | 18 | 12 | -3 | 49 | 0 | 0 | -46 | 224
5 | 31 | 6 | 206 | 78 | 56 | 35 | 0 | 18 | 67 | -16 | 52 | -46 | -30 | -8 | 206
5 | 31 | 7 | 195 | 78 | 56 | 26 | 0 | 18 | 145 | -53 | 44 | -44 | -30 | -45 | 195
5 | 31 | 8 | 201 | 78 | 56 | 34 | 0 | 18 | 213 | -93 | 31 | -31 | -30 | -75 | 201
5 | 31 | 9 | 208 | 78 | 56 | 35 | 0 | 18 | 269 | -121 | 30 | -30 | -30 | -97 | 208
5 | 31 | 10 | 214 | 78 | 56 | 35 | 0 | 18 | 307 | -141 | 28 | -28 | -30 | -109 | 214
5 | 31 | 11 | 221 | 78 | 57 | 32 | 0 | 18 | 322 | -147 | 30 | -30 | -30 | -109 | 221
5 | 31 | 12 | 217 | 78 | 56 | 41 | 0 | 18 | 322 | -147 | 31 | -31 | -30 | -121 | 217
5 | 31 | 13 | 220 | 78 | 57 | 70 | 0 | 18 | 310 | -141 | 32 | -32 | -30 | -142 | 220
5 | 31 | 14 | 213 | 78 | 56 | 54 | 0 | 18 | 276 | -124 | 32 | -32 | -30 | -115 | 213
5 | 31 | 15 | 209 | 78 | 56 | 46 | 0 | 18 | 221 | -96 | 32 | -32 | -30 | -84 | 209
5 | 31 | 16 | 215 | 78 | 93 | 53 | 0 | 18 | 152 | -37 | 48 | 0 | 0 | -190 | 215
5 | 31 | 17 | 221 | 78 | 75 | 60 | 0 | 18 | 79 | -19 | 51 | 0 | 20 | -141 | 221
5 | 31 | 18 | 221 | 78 | 61 | 70 | 0 | 18 | 19 | -5 | 52 | 0 | 26 | -98 | 221
5 | 31 | 19 | 221 | 78 | 56 | 70 | 0 | 18 | 0 | 0 | 52 | 0 | 0 | -53 | 221
5 | 31 | 20 | 215 | 78 | 56 | 61 | 0 | 18 | 0 | 0 | 52 | 0 | 20 | -70 | 215
5 | 31 | 21 | 202 | 78 | 56 | 41 | 0 | 18 | 0 | 0 | 46 | -26 | -11 | 0 | 202
5 | 31 | 22 | 190 | 78 | 56 | 27 | 0 | 18 | 0 | 0 | 41 | -23 | -7 | 0 | 190
5 | 31 | 23 | 187 | 78 | 56 | 23 | 0 | 18 | 0 | 0 | 43 | -24 | -7 | 0 | 187
6 | 1 | 0 | 180 | 78 | 56 | 54 | 0 | 18 | 0 | 0 | 44 | -27 | -30 | -13 | 180
6 | 1 | 1 | 176 | 78 | 56 | 54 | 0 | 18 | 0 | 0 | 44 | -28 | -30 | -16 | 176
6 | 1 | 2 | 183 | 78 | 56 | 55 | 0 | 18 | 0 | 0 | 42 | -26 | -30 | -10 | 183
6 | 1 | 3 | 197 | 78 | 56 | 59 | 0 | 18 | 0 | 0 | 41 | -25 | -30 | 0 | 197
6 | 1 | 4 | 206 | 78 | 56 | 62 | 0 | 18 | 0 | 0 | 38 | -24 | -22 | 0 | 206
6 | 1 | 5 | 207 | 78 | 56 | 59 | 0 | 18 | 17 | -4 | 40 | -30 | -28 | 1 | 207
6 | 1 | 6 | 191 | 78 | 56 | 47 | 0 | 18 | 77 | -27 | 41 | -41 | -30 | -28 | 191
6 | 1 | 7 | 187 | 78 | 56 | 36 | 0 | 18 | 148 | -73 | 22 | -22 | -30 | -46 | 187
6 | 1 | 8 | 189 | 78 | 56 | 30 | 0 | 18 | 216 | -110 | 22 | -22 | -30 | -69 | 189
6 | 1 | 9 | 195 | 78 | 56 | 25 | 0 | 18 | 270 | -140 | 23 | -23 | -30 | -82 | 195
6 | 1 | 10 | 199 | 78 | 56 | 24 | 0 | 18 | 309 | -162 | 20 | -20 | -30 | -94 | 199
6 | 1 | 11 | 203 | 78 | 56 | 23 | 0 | 18 | 326 | -172 | 19 | -19 | -30 | -96 | 203
6 | 1 | 12 | 204 | 78 | 56 | 22 | 0 | 18 | 327 | -173 | 17 | -17 | -30 | -94 | 204
6 | 1 | 13 | 205 | 78 | 56 | 22 | 0 | 18 | 312 | -166 | 14 | -14 | -30 | -85 | 205
6 | 1 | 14 | 203 | 78 | 56 | 24 | 0 | 18 | 277 | -147 | 14 | -14 | -30 | -73 | 203
6 | 1 | 15 | 203 | 78 | 56 | 29 | 0 | 18 | 222 | -116 | 16 | -16 | -30 | -54 | 203
6 | 1 | 16 | 206 | 78 | 56 | 39 | 0 | 18 | 153 | -78 | 17 | -17 | -30 | -30 | 206
6 | 1 | 17 | 212 | 78 | 77 | 50 | 0 | 18 | 80 | -20 | 19 | 0 | 30 | -120 | 212
6 | 1 | 18 | 214 | 78 | 60 | 61 | 0 | 18 | 22 | -5 | 18 | 0 | 0 | -38 | 214
6 | 1 | 19 | 214 | 78 | 56 | 64 | 0 | 18 | 0 | 0 | 17 | 0 | 0 | -19 | 214
6 | 1 | 20 | 208 | 78 | 56 | 63 | 0 | 18 | 0 | 0 | 17 | -10 | 0 | -14 | 208
6 | 1 | 21 | 199 | 78 | 56 | 61 | 0 | 18 | 0 | 0 | 15 | -9 | 0 | -20 | 199
6 | 1 | 22 | 190 | 78 | 56 | 59 | 0 | 18 | 0 | 0 | 8 | -5 | -24 | 0 | 190
6 | 1 | 23 | 186 | 78 | 56 | 58 | 0 | 18 | 0 | 0 | 3 | -2 | 0 | -25 | 186
6 | 2 | 0 | 179 | 78 | 56 | 57 | 0 | 18 | 0 | 0 | 2 | 0 | -30 | -2 | 179
6 | 2 | 1 | 175 | 78 | 56 | 56 | 0 | 18 | 0 | 0 | 0 | 0 | 0 | -33 | 175
6 | 2 | 2 | 181 | 78 | 56 | 57 | 0 | 18 | 0 | 0 | 1 | 0 | 0 | -29 | 181
6 | 2 | 3 | 196 | 78 | 56 | 60 | 0 | 18 | 0 | 0 | 0 | 0 | 0 | -16 | 196
6 | 2 | 4 | 209 | 78 | 56 | 63 | 0 | 18 | 0 | 0 | 0 | 0 | 0 | -6 | 209
6 | 2 | 5 | 211 | 78 | 56 | 60 | 0 | 18 | 17 | 0 | 0 | 0 | 0 | -18 | 211
6 | 2 | 6 | 202 | 78 | 56 | 47 | 0 | 18 | 69 | 0 | 1 | 0 | -30 | -37 | 202
6 | 2 | 7 | 201 | 78 | 56 | 35 | 0 | 18 | 126 | 0 | 2 | 0 | 0 | -114 | 201
6 | 2 | 8 | 220 | 78 | 56 | 29 | 0 | 18 | 152 | 0 | 1 | 0 | 0 | -114 | 220
6 | 2 | 9 | 230 | 78 | 56 | 28 | 0 | 18 | 137 | 0 | 1 | 0 | 0 | -88 | 230
6 | 2 | 10 | 232 | 78 | 56 | 25 | 0 | 18 | 157 | 0 | 1 | 0 | 0 | -103 | 232
6 | 2 | 11 | 239 | 78 | 56 | 24 | 0 | 18 | 150 | 0 | 4 | 0 | 1 | -92 | 239
6 | 2 | 12 | 223 | 78 | 56 | 23 | 0 | 18 | 125 | 0 | 7 | 0 | 0 | -84 | 223
6 | 2 | 13 | 236 | 78 | 56 | 22 | 0 | 18 | 132 | 0 | 8 | 0 | 1 | -79 | 236
6 | 2 | 14 | 247 | 78 | 56 | 24 | 0 | 18 | 112 | 0 | 6 | 0 | 1 | -48 | 247
6 | 2 | 15 | 245 | 78 | 56 | 27 | 0 | 18 | 67 | 0 | 9 | 0 | 29 | -39 | 245
6 | 2 | 16 | 249 | 78 | 56 | 36 | 0 | 18 | 38 | 0 | 8 | 0 | 29 | -14 | 249
6 | 2 | 17 | 243 | 78 | 56 | 51 | 0 | 18 | 18 | 0 | 9 | 0 | 29 | -16 | 243
6 | 2 | 18 | 241 | 78 | 56 | 60 | 0 | 18 | 7 | 0 | 16 | 0 | 29 | -23 | 241
6 | 2 | 19 | 235 | 78 | 56 | 62 | 0 | 18 | 0 | 0 | 27 | 0 | 29 | -35 | 235
6 | 2 | 20 | 226 | 78 | 56 | 61 | 0 | 18 | 0 | 0 | 31 | 0 | 30 | -48 | 226
6 | 2 | 21 | 218 | 78 | 56 | 59 | 0 | 18 | 0 | 0 | 35 | 0 | 30 | -58 | 218
6 | 2 | 22 | 208 | 78 | 56 | 57 | 0 | 18 | 0 | 0 | 38 | 0 | 30 | -69 | 208
6 | 2 | 23 | 205 | 78 | 56 | 56 | 0 | 18 | 0 | 0 | 40 | 0 | 30 | -73 | 205
6 | 3 | 0 | 197 | 78 | 56 | 51 | 0 | 18 | 0 | 0 | 40 | 0 | 0 | -46 | 197
6 | 3 | 1 | 193 | 78 | 56 | 51 | 0 | 18 | 0 | 0 | 43 | 0 | 0 | -53 | 193
6 | 3 | 2 | 198 | 78 | 56 | 53 | 0 | 18 | 0 | 0 | 41 | 0 | 0 | -48 | 198
6 | 3 | 3 | 211 | 78 | 56 | 57 | 0 | 18 | 0 | 0 | 38 | 0 | 0 | -36 | 211
6 | 3 | 4 | 221 | 78 | 57 | 60 | 0 | 18 | 0 | 0 | 38 | 0 | 0 | -30 | 221
6 | 3 | 5 | 224 | 78 | 57 | 58 | 0 | 18 | 5 | 0 | 36 | 0 | 0 | -28 | 224
6 | 3 | 6 | 220 | 78 | 56 | 49 | 0 | 18 | 16 | 0 | 33 | 0 | 8 | -38 | 220
6 | 3 | 7 | 220 | 78 | 135 | 40 | 0 | 18 | 21 | 0 | 29 | 0 | 30 | -131 | 220
6 | 3 | 8 | 244 | 78 | 56 | 31 | 0 | 18 | 30 | 0 | 22 | 0 | 29 | -20 | 244
6 | 3 | 9 | 255 | 78 | 83 | 26 | 0 | 18 | 31 | 0 | 19 | 0 | 0 | 0 | 255
6 | 3 | 10 | 255 | 78 | 198 | 23 | 0 | 18 | 38 | 0 | 14 | 0 | 30 | -144 | 255
6 | 3 | 11 | 252 | 78 | 225 | 23 | 0 | 18 | 45 | 0 | 8 | 0 | 0 | -145 | 252
6 | 3 | 12 | 238 | 78 | 58 | 22 | 0 | 18 | 59 | 0 | 5 | 0 | 0 | -2 | 238
6 | 3 | 13 | 247 | 78 | 56 | 23 | 0 | 18 | 71 | 0 | 10 | 0 | 20 | -29 | 247
6 | 3 | 14 | 255 | 78 | 59 | 24 | 0 | 18 | 85 | 0 | 20 | 0 | 0 | -29 | 255
6 | 3 | 15 | 250 | 78 | 58 | 30 | 0 | 18 | 63 | 0 | 28 | 0 | 0 | -25 | 250
6 | 3 | 16 | 252 | 78 | 59 | 40 | 0 | 18 | 51 | 0 | 36 | 0 | 0 | -30 | 252
6 | 3 | 17 | 245 | 78 | 58 | 53 | 0 | 18 | 38 | 0 | 43 | 0 | 0 | -43 | 245
6 | 3 | 18 | 245 | 78 | 127 | 64 | 0 | 18 | 12 | 0 | 46 | 0 | 30 | -130 | 245
6 | 3 | 19 | 240 | 78 | 58 | 66 | 0 | 18 | 0 | 0 | 49 | 0 | 7 | -36 | 240
6 | 3 | 20 | 231 | 78 | 56 | 64 | 0 | 18 | 0 | 0 | 51 | 0 | 30 | -66 | 231
6 | 3 | 21 | 222 | 78 | 56 | 60 | 0 | 18 | 0 | 0 | 50 | 0 | 30 | -70 | 222
6 | 3 | 22 | 212 | 78 | 56 | 57 | 0 | 18 | 0 | 0 | 47 | 0 | 0 | -44 | 212
6 | 3 | 23 | 208 | 78 | 56 | 56 | 0 | 18 | 0 | 0 | 45 | 0 | 0 | -45 | 208
6 | 4 | 0 | 200 | 78 | 56 | 53 | 0 | 18 | 0 | 0 | 40 | 0 | 0 | -45 | 200
6 | 4 | 1 | 196 | 78 | 56 | 52 | 0 | 18 | 0 | 0 | 34 | 0 | 0 | -42 | 196
6 | 4 | 2 | 201 | 78 | 56 | 54 | 0 | 18 | 0 | 0 | 28 | 0 | 22 | -55 | 201
6 | 4 | 3 | 213 | 78 | 56 | 58 | 0 | 18 | 0 | 0 | 28 | 0 | 30 | -55 | 213
6 | 4 | 4 | 223 | 78 | 56 | 61 | 0 | 18 | 0 | 0 | 26 | 0 | 4 | -20 | 223
6 | 4 | 5 | 225 | 78 | 56 | 58 | 0 | 18 | 13 | 0 | 28 | 0 | 0 | -26 | 225
6 | 4 | 6 | 216 | 78 | 56 | 44 | 0 | 18 | 57 | 0 | 29 | -23 | -30 | -13 | 216
6 | 4 | 7 | 216 | 78 | 56 | 32 | 0 | 18 | 135 | 0 | 28 | 0 | -30 | -101 | 216
6 | 4 | 8 | 235 | 78 | 58 | 28 | 0 | 18 | 207 | 0 | 27 | -6 | -30 | -145 | 235
6 | 4 | 9 | 249 | 78 | 58 | 26 | 0 | 18 | 260 | -17 | 26 | -26 | -30 | -144 | 249
6 | 4 | 10 | 253 | 78 | 59 | 24 | 0 | 18 | 304 | -111 | 26 | -26 | -30 | -89 | 253
6 | 4 | 11 | 256 | 78 | 59 | 23 | 0 | 18 | 324 | -72 | 25 | -25 | -30 | -144 | 256
6 | 4 | 12 | 244 | 78 | 58 | 22 | 0 | 18 | 327 | -121 | 26 | -26 | -30 | -108 | 244
6 | 4 | 13 | 257 | 78 | 59 | 26 | 0 | 18 | 313 | -75 | 28 | -28 | -30 | -132 | 257
6 | 4 | 14 | 254 | 78 | 59 | 29 | 0 | 18 | 280 | -34 | 30 | -30 | -30 | -146 | 254
6 | 4 | 15 | 250 | 78 | 58 | 35 | 0 | 18 | 226 | 0 | 28 | -19 | -30 | -144 | 250
6 | 4 | 16 | 252 | 78 | 59 | 42 | 0 | 18 | 159 | -53 | 24 | -24 | -30 | -21 | 252
6 | 4 | 17 | 252 | 78 | 59 | 52 | 0 | 18 | 88 | 0 | 17 | 0 | -30 | -30 | 252
6 | 4 | 18 | 250 | 78 | 56 | 63 | 0 | 18 | 25 | 0 | 8 | 0 | 1 | 1 | 250
6 | 4 | 19 | 242 | 78 | 56 | 65 | 0 | 18 | 0 | 0 | 4 | 0 | 1 | 20 | 242
6 | 4 | 20 | 233 | 78 | 56 | 63 | 0 | 18 | 0 | 0 | 4 | 0 | 0 | 14 | 233
6 | 4 | 21 | 222 | 78 | 56 | 60 | 0 | 18 | 0 | 0 | 4 | 0 | 0 | 6 | 222
6 | 4 | 22 | 211 | 78 | 56 | 57 | 0 | 18 | 0 | 0 | 6 | 0 | 0 | -4 | 211
6 | 4 | 23 | 208 | 78 | 56 | 54 | 0 | 18 | 0 | 0 | 10 | 0 | -9 | 1 | 208
6 | 5 | 0 | 199 | 78 | 56 | 52 | 0 | 18 | 0 | 0 | 12 | 0 | -17 | 0 | 199
6 | 5 | 1 | 195 | 78 | 56 | 50 | 0 | 18 | 0 | 0 | 12 | 0 | -20 | 1 | 195
6 | 5 | 2 | 199 | 78 | 56 | 53 | 0 | 18 | 0 | 0 | 15 | 0 | -20 | -1 | 199
6 | 5 | 3 | 212 | 78 | 56 | 57 | 0 | 18 | 0 | 0 | 17 | 0 | 0 | -14 | 212
6 | 5 | 4 | 222 | 78 | 56 | 60 | 0 | 18 | 0 | 0 | 16 | 0 | 0 | -6 | 222
6 | 5 | 5 | 229 | 78 | 57 | 58 | 0 | 18 | 18 | 0 | 18 | 0 | -19 | 1 | 229
6 | 5 | 6 | 220 | 78 | 57 | 45 | 0 | 18 | 80 | 0 | 13 | 0 | -30 | -41 | 220
6 | 5 | 7 | 213 | 78 | 56 | 33 | 0 | 18 | 150 | 0 | 8 | 0 | -30 | -100 | 213
6 | 5 | 8 | 232 | 78 | 57 | 28 | 0 | 18 | 218 | 0 | 5 | 0 | -30 | -142 | 232
6 | 5 | 9 | 248 | 78 | 58 | 25 | 0 | 18 | 273 | -35 | 4 | 0 | -30 | -143 | 248
6 | 5 | 10 | 257 | 78 | 59 | 24 | 0 | 18 | 309 | -58 | 2 | 0 | -30 | -145 | 257
6 | 5 | 11 | 261 | 78 | 59 | 23 | 0 | 18 | 326 | -79 | 2 | 0 | -30 | -136 | 261
6 | 5 | 12 | 252 | 78 | 59 | 22 | 0 | 18 | 327 | -79 | 2 | 0 | -30 | -145 | 252
6 | 5 | 13 | 267 | 78 | 59 | 23 | 0 | 18 | 313 | -76 | 2 | 0 | -30 | -120 | 267
6 | 5 | 14 | 264 | 78 | 59 | 26 | 0 | 18 | 279 | -25 | 3 | 0 | -30 | -144 | 264
6 | 5 | 15 | 259 | 78 | 59 | 34 | 0 | 18 | 225 | 0 | 3 | 0 | -30 | -128 | 259
6 | 5 | 16 | 260 | 78 | 59 | 42 | 0 | 18 | 158 | -38 | 2 | 0 | -30 | -29 | 260
6 | 5 | 17 | 259 | 78 | 56 | 54 | 0 | 18 | 86 | 0 | 1 | 0 | 1 | -35 | 259
6 | 5 | 18 | 254 | 78 | 56 | 64 | 0 | 18 | 24 | 0 | 1 | 0 | 13 | 0 | 254
6 | 5 | 19 | 247 | 78 | 56 | 66 | 0 | 18 | 0 | 0 | 0 | 0 | 28 | 1 | 247
6 | 5 | 20 | 237 | 78 | 56 | 64 | 0 | 18 | 0 | 0 | 1 | 0 | 19 | 1 | 237
6 | 5 | 21 | 225 | 78 | 56 | 61 | 0 | 18 | 0 | 0 | 2 | 0 | 10 | 0 | 225
6 | 5 | 22 | 216 | 78 | 56 | 58 | 0 | 18 | 0 | 0 | 4 | 0 | 1 | 1 | 216
6 | 5 | 23 | 211 | 78 | 56 | 57 | 0 | 18 | 0 | 0 | 6 | 0 | 0 | -4 | 211
6 | 6 | 0 | 202 | 78 | 56 | 47 | 0 | 18 | 0 | 0 | 9 | 0 | 0 | -6 | 202
6 | 6 | 1 | 197 | 78 | 56 | 45 | 0 | 18 | 0 | 0 | 8 | 0 | 0 | -8 | 197
6 | 6 | 2 | 201 | 78 | 56 | 48 | 0 | 18 | 0 | 0 | 5 | 0 | 0 | -4 | 201
6 | 6 | 3 | 213 | 78 | 56 | 55 | 0 | 18 | 0 | 0 | 5 | 0 | 27 | -26 | 213
6 | 6 | 4 | 224 | 78 | 56 | 60 | 0 | 18 | 0 | 0 | 6 | 0 | 5 | 1 | 224
6 | 6 | 5 | 226 | 78 | 56 | 57 | 0 | 18 | 16 | 0 | 12 | 0 | 0 | -11 | 226
6 | 6 | 6 | 217 | 78 | 56 | 41 | 0 | 18 | 66 | 0 | 13 | 0 | 0 | -55 | 217
6 | 6 | 7 | 215 | 78 | 56 | 33 | 0 | 18 | 140 | 0 | 10 | 0 | 0 | -120 | 215
6 | 6 | 8 | 236 | 78 | 58 | 32 | 0 | 18 | 206 | -11 | 7 | -7 | -30 | -115 | 236
6 | 6 | 9 | 252 | 78 | 59 | 24 | 0 | 18 | 237 | 0 | 6 | 0 | -30 | -140 | 252
6 | 6 | 10 | 259 | 78 | 59 | 24 | 0 | 18 | 236 | -16 | 5 | -5 | -30 | -110 | 259
6 | 6 | 11 | 263 | 78 | 59 | 30 | 0 | 18 | 262 | -15 | 8 | -8 | -30 | -139 | 263
6 | 6 | 12 | 257 | 78 | 59 | 22 | 0 | 18 | 266 | -12 | 12 | -12 | -30 | -144 | 257
6 | 6 | 13 | 270 | 78 | 56 | 23 | 0 | 18 | 240 | 0 | 13 | 0 | 1 | -159 | 270
6 | 6 | 14 | 268 | 78 | 56 | 30 | 0 | 18 | 200 | 0 | 14 | 0 | 1 | -129 | 268
6 | 6 | 15 | 261 | 78 | 56 | 42 | 0 | 18 | 161 | 0 | 16 | 0 | 1 | -111 | 261
6 | 6 | 16 | 259 | 78 | 56 | 53 | 0 | 18 | 113 | 0 | 15 | 0 | 1 | -75 | 259
6 | 6 | 17 | 253 | 78 | 56 | 61 | 0 | 18 | 51 | 0 | 16 | 0 | 1 | -28 | 253
6 | 6 | 18 | 251 | 78 | 56 | 67 | 0 | 18 | 12 | 0 | 16 | 0 | 29 | -25 | 251
6 | 6 | 19 | 244 | 78 | 56 | 67 | 0 | 18 | 0 | 0 | 14 | 0 | 11 | 0 | 244
6 | 6 | 20 | 235 | 78 | 56 | 62 | 0 | 18 | 0 | 0 | 10 | 0 | 19 | -8 | 235
6 | 6 | 21 | 224 | 78 | 56 | 57 | 0 | 18 | 0 | 0 | 9 | 0 | 30 | -24 | 224
6 | 6 | 22 | 213 | 78 | 56 | 52 | 0 | 18 | 0 | 0 | 8 | 0 | 2 | -1 | 213
6 | 6 | 23 | 209 | 78 | 56 | 50 | 0 | 18 | 0 | 0 | 9 | 0 | 0 | -2 | 209
6 | 7 | 0 | 200 | 78 | 56 | 54 | 0 | 18 | 0 | 0 | 11 | 0 | 0 | -17 | 200
6 | 7 | 1 | 196 | 78 | 56 | 53 | 0 | 18 | 0 | 0 | 14 | 0 | 0 | -23 | 196
6 | 7 | 2 | 198 | 78 | 56 | 54 | 0 | 18 | 0 | 0 | 6 | 0 | 0 | -14 | 198
6 | 7 | 3 | 210 | 78 | 56 | 58 | 0 | 18 | 0 | 0 | 1 | 0 | 0 | -1 | 210
6 | 7 | 4 | 219 | 78 | 56 | 61 | 0 | 18 | 0 | 0 | 1 | 0 | 30 | -25 | 219
6 | 7 | 5 | 219 | 78 | 56 | 60 | 0 | 18 | 8 | 0 | 1 | 0 | 0 | -2 | 219
6 | 7 | 6 | 202 | 78 | 56 | 46 | 0 | 18 | 33 | 0 | 2 | 0 | 0 | -31 | 202
6 | 7 | 7 | 197 | 78 | 56 | 34 | 0 | 18 | 69 | 0 | 1 | 0 | 0 | -59 | 197
6 | 7 | 8 | 207 | 78 | 56 | 29 | 0 | 18 | 89 | 0 | 0 | 0 | -30 | -33 | 207
6 | 7 | 9 | 216 | 78 | 56 | 25 | 0 | 18 | 155 | 0 | 0 | 0 | -30 | -86 | 216
6 | 7 | 10 | 219 | 78 | 57 | 23 | 0 | 18 | 152 | 0 | 0 | 0 | -30 | -79 | 219
6 | 7 | 11 | 221 | 78 | 57 | 23 | 0 | 18 | 169 | 0 | 0 | 0 | -30 | -94 | 221
6 | 7 | 12 | 220 | 78 | 57 | 22 | 0 | 18 | 162 | 0 | 0 | 0 | -30 | -87 | 220
6 | 7 | 13 | 219 | 78 | 57 | 24 | 0 | 18 | 124 | 0 | 0 | 0 | -30 | -52 | 219
6 | 7 | 14 | 215 | 78 | 56 | 27 | 0 | 18 | 103 | 0 | 0 | 0 | 0 | -67 | 215
6 | 7 | 15 | 216 | 78 | 56 | 33 | 0 | 18 | 104 | 0 | 0 | 0 | 0 | -73 | 216
6 | 7 | 16 | 218 | 78 | 56 | 44 | 0 | 18 | 74 | 0 | 0 | 0 | 0 | -52 | 218
6 | 7 | 17 | 224 | 78 | 56 | 54 | 0 | 18 | 41 | 0 | 1 | 0 | 0 | -24 | 224
6 | 7 | 18 | 225 | 78 | 56 | 63 | 0 | 18 | 11 | 0 | 1 | 0 | 0 | -2 | 225
6 | 7 | 19 | 225 | 78 | 56 | 65 | 0 | 18 | 0 | 0 | 0 | 0 | 7 | 1 | 225
6 | 7 | 20 | 219 | 78 | 56 | 62 | 0 | 18 | 0 | 0 | 1 | 0 | 3 | 1 | 219
6 | 7 | 21 | 211 | 78 | 56 | 58 | 0 | 18 | 0 | 0 | 2 | 0 | 0 | -1 | 211
6 | 7 | 22 | 201 | 78 | 56 | 54 | 0 | 18 | 0 | 0 | 3 | 0 | 0 | -8 | 201
6 | 7 | 23 | 199 | 78 | 56 | 53 | 0 | 18 | 0 | 0 | 3 | 0 | 0 | -9 | 199
6 | 8 | 0 | 189 | 78 | 56 | 55 | 0 | 18 | 0 | 0 | 3 | 0 | 0 | -21 | 189
6 | 8 | 1 | 184 | 78 | 56 | 54 | 0 | 18 | 0 | 0 | 3 | 0 | 0 | -25 | 184
6 | 8 | 2 | 188 | 78 | 56 | 55 | 0 | 18 | 0 | 0 | 4 | 0 | 0 | -23 | 188
6 | 8 | 3 | 200 | 78 | 56 | 60 | 0 | 18 | 0 | 0 | 3 | 0 | 0 | -15 | 200
6 | 8 | 4 | 210 | 78 | 56 | 64 | 0 | 18 | 0 | 0 | 2 | 0 | 18 | -26 | 210
6 | 8 | 5 | 209 | 78 | 56 | 60 | 0 | 18 | 8 | 0 | 1 | 0 | 0 | -12 | 209
6 | 8 | 6 | 192 | 78 | 56 | 43 | 0 | 18 | 19 | 0 | 1 | 0 | 0 | -23 | 192
6 | 8 | 7 | 188 | 78 | 56 | 28 | 0 | 18 | 18 | 0 | 3 | 0 | -13 | 0 | 188
6 | 8 | 8 | 190 | 78 | 56 | 23 | 0 | 18 | 43 | 0 | 6 | 0 | 0 | -34 | 190
6 | 8 | 9 | 189 | 78 | 56 | 22 | 0 | 18 | 73 | 0 | 11 | 0 | 0 | -69 | 189
6 | 8 | 10 | 190 | 78 | 56 | 22 | 0 | 18 | 90 | 0 | 10 | 0 | 0 | -84 | 190
6 | 8 | 11 | 193 | 78 | 56 | 24 | 0 | 18 | 119 | 0 | 5 | 0 | -30 | -77 | 193
6 | 8 | 12 | 199 | 78 | 56 | 25 | 0 | 18 | 110 | 0 | 3 | 0 | 0 | -91 | 199
6 | 8 | 13 | 200 | 78 | 56 | 30 | 0 | 18 | 84 | 0 | 3 | 0 | 0 | -69 | 200
6 | 8 | 14 | 202 | 78 | 56 | 34 | 0 | 18 | 50 | 0 | 9 | 0 | 0 | -43 | 202
6 | 8 | 15 | 200 | 78 | 56 | 40 | 0 | 18 | 32 | 0 | 19 | 0 | 0 | -43 | 200
6 | 8 | 16 | 210 | 78 | 56 | 48 | 0 | 18 | 26 | 0 | 22 | 0 | 0 | -38 | 210
6 | 8 | 17 | 216 | 78 | 56 | 55 | 0 | 18 | 12 | 0 | 16 | 0 | 0 | -19 | 216
6 | 8 | 18 | 219 | 78 | 56 | 60 | 0 | 18 | 4 | 0 | 23 | 0 | 0 | -20 | 219
6 | 8 | 19 | 219 | 78 | 56 | 62 | 0 | 18 | 0 | 0 | 25 | 0 | 0 | -20 | 219
6 | 8 | 20 | 214 | 78 | 56 | 59 | 0 | 18 | 0 | 0 | 19 | 0 | 0 | -16 | 214
6 | 8 | 21 | 206 | 78 | 56 | 55 | 0 | 18 | 0 | 0 | 22 | 0 | 0 | -23 | 206
6 | 8 | 22 | 197 | 78 | 56 | 52 | 0 | 18 | 0 | 0 | 19 | 0 | 0 | -26 | 197
6 | 8 | 23 | 194 | 78 | 56 | 50 | 0 | 18 | 0 | 0 | 14 | 0 | 0 | -22 | 194
6 | 9 | 0 | 186 | 78 | 56 | 38 | 0 | 18 | 0 | 0 | 10 | 0 | 0 | -14 | 186
6 | 9 | 1 | 181 | 78 | 56 | 34 | 0 | 18 | 0 | 0 | 13 | 0 | -1 | -17 | 181
6 | 9 | 2 | 186 | 78 | 56 | 39 | 0 | 18 | 0 | 0 | 6 | 0 | 0 | -11 | 186
6 | 9 | 3 | 200 | 78 | 56 | 54 | 0 | 18 | 0 | 0 | 3 | 0 | 0 | -9 | 200
6 | 9 | 4 | 212 | 78 | 56 | 63 | 0 | 18 | 0 | 0 | 3 | 0 | 0 | -6 | 212
6 | 9 | 5 | 217 | 78 | 56 | 56 | 0 | 18 | 5 | 0 | 5 | 0 | 0 | -1 | 217
6 | 9 | 6 | 209 | 78 | 56 | 38 | 0 | 18 | 16 | 0 | 7 | 0 | 0 | -4 | 209
6 | 9 | 7 | 213 | 78 | 56 | 27 | 0 | 18 | 25 | 0 | 8 | 0 | 0 | 1 | 213
6 | 9 | 8 | 236 | 78 | 56 | 30 | 0 | 18 | 38 | 0 | 10 | 0 | 1 | 5 | 236
6 | 9 | 9 | 247 | 78 | 56 | 31 | 0 | 18 | 56 | 0 | 10 | 0 | 1 | -3 | 247
6 | 9 | 10 | 252 | 78 | 56 | 25 | 0 | 18 | 45 | 0 | 6 | 0 | 1 | 23 | 252
6 | 9 | 11 | 254 | 78 | 56 | 23 | 0 | 18 | 40 | 0 | 5 | 0 | 1 | 33 | 254
6 | 9 | 12 | 242 | 78 | 56 | 26 | 0 | 18 | 35 | 0 | 6 | 0 | 1 | 22 | 242
6 | 9 | 13 | 255 | 78 | 59 | 26 | 0 | 18 | 34 | 0 | 10 | 0 | 30 | 0 | 255
6 | 9 | 14 | 254 | 78 | 196 | 31 | 0 | 18 | 32 | 0 | 12 | 0 | 30 | -143 | 254
6 | 9 | 15 | 250 | 78 | 56 | 33 | 0 | 18 | 28 | 0 | 20 | 0 | 18 | -1 | 250
6 | 9 | 16 | 255 | 78 | 194 | 48 | 0 | 18 | 18 | 0 | 12 | 0 | 30 | -143 | 255
6 | 9 | 17 | 249 | 78 | 56 | 68 | 0 | 18 | 10 | 0 | 10 | 0 | 9 | 0 | 249
6 | 9 | 18 | 249 | 78 | 56 | 70 | 0 | 18 | 3 | 0 | 10 | 0 | 29 | -15 | 249
6 | 9 | 19 | 241 | 78 | 105 | 70 | 0 | 18 | 0 | 0 | 12 | 0 | 30 | -72 | 241
6 | 9 | 20 | 232 | 78 | 56 | 70 | 0 | 18 | 0 | 0 | 16 | 0 | 30 | -36 | 232
6 | 9 | 21 | 222 | 78 | 153 | 66 | 0 | 18 | 0 | 0 | 21 | 0 | 30 | -144 | 222
6 | 9 | 22 | 215 | 78 | 184 | 57 | 0 | 18 | 0 | 0 | 23 | 0 | 0 | -145 | 215
6 | 9 | 23 | 213 | 78 | 56 | 57 | 0 | 18 | 0 | 0 | 26 | 0 | 30 | -52 | 213
6 | 10 | 0 | 204 | 78 | 56 | 47 | 0 | 18 | 0 | 0 | 26 | 0 | 0 | -21 | 204
6 | 10 | 1 | 200 | 78 | 74 | 46 | 0 | 18 | 0 | 0 | 27 | 0 | 0 | -43 | 200
6 | 10 | 2 | 203 | 78 | 57 | 49 | 0 | 18 | 0 | 0 | 25 | 0 | 30 | -54 | 203
6 | 10 | 3 | 215 | 78 | 56 | 54 | 0 | 18 | 0 | 0 | 24 | 0 | 0 | -15 | 215
6 | 10 | 4 | 225 | 78 | 136 | 58 | 0 | 18 | 0 | 0 | 25 | 0 | 0 | -90 | 225
6 | 10 | 5 | 229 | 78 | 132 | 57 | 0 | 18 | 6 | 0 | 22 | 0 | 0 | -84 | 229
6 | 10 | 6 | 223 | 78 | 152 | 47 | 0 | 18 | 15 | 0 | 22 | 0 | 0 | -109 | 223
6 | 10 | 7 | 231 | 78 | 171 | 39 | 0 | 18 | 14 | 0 | 22 | 0 | 0 | -111 | 231
6 | 10 | 8 | 256 | 78 | 232 | 32 | 0 | 18 | 18 | 0 | 22 | 0 | 0 | -144 | 256
6 | 10 | 9 | 270 | 78 | 251 | 25 | 0 | 18 | 23 | 0 | 19 | 0 | 0 | -144 | 270
6 | 10 | 10 | 268 | 78 | 246 | 23 | 0 | 18 | 30 | 0 | 17 | 0 | 0 | -144 | 268
6 | 10 | 11 | 263 | 78 | 224 | 24 | 0 | 18 | 39 | 0 | 24 | 0 | 0 | -144 | 263
6 | 10 | 12 | 252 | 78 | 69 | 22 | 0 | 18 | 40 | 0 | 24 | 0 | 0 | 1 | 252
6 | 10 | 13 | 269 | 78 | 235 | 27 | 0 | 18 | 31 | 0 | 23 | 0 | 0 | -143 | 269
6 | 10 | 14 | 264 | 78 | 79 | 32 | 0 | 18 | 30 | 0 | 26 | 0 | 0 | 1 | 264
6 | 10 | 15 | 261 | 78 | 74 | 30 | 0 | 18 | 29 | 0 | 33 | 0 | 0 | -1 | 261
6 | 10 | 16 | 262 | 78 | 211 | 40 | 0 | 18 | 30 | 0 | 28 | 0 | 0 | -143 | 262
6 | 10 | 17 | 257 | 78 | 176 | 53 | 0 | 18 | 21 | 0 | 26 | 0 | 29 | -144 | 257
6 | 10 | 18 | 256 | 78 | 211 | 65 | 0 | 18 | 7 | 0 | 19 | 0 | 0 | -142 | 256
6 | 10 | 19 | 249 | 78 | 206 | 69 | 0 | 18 | 0 | 0 | 19 | 0 | 0 | -141 | 249
6 | 10 | 20 | 242 | 78 | 206 | 65 | 0 | 18 | 0 | 0 | 17 | 0 | 0 | -142 | 242
6 | 10 | 21 | 232 | 78 | 172 | 61 | 0 | 18 | 0 | 0 | 16 | 0 | 30 | -143 | 232
6 | 10 | 22 | 222 | 78 | 57 | 56 | 0 | 18 | 0 | 0 | 18 | 0 | 0 | -5 | 222
6 | 10 | 23 | 219 | 78 | 57 | 56 | 0 | 18 | 0 | 0 | 15 | 0 | 0 | -5 | 219
6 | 11 | 0 | 211 | 78 | 86 | 52 | 0 | 18 | 0 | 0 | 13 | 0 | 0 | -36 | 211
6 | 11 | 1 | 206 | 78 | 124 | 51 | 0 | 18 | 0 | 0 | 10 | 0 | 0 | -75 | 206
6 | 11 | 2 | 209 | 78 | 56 | 52 | 0 | 18 | 0 | 0 | 14 | 0 | 30 | -39 | 209
6 | 11 | 3 | 218 | 78 | 86 | 56 | 0 | 18 | 0 | 0 | 11 | 0 | 0 | -31 | 218
6 | 11 | 4 | 228 | 78 | 69 | 59 | 0 | 18 | 0 | 0 | 13 | 0 | 30 | -39 | 228
6 | 11 | 5 | 233 | 78 | 149 | 56 | 0 | 18 | 5 | 0 | 19 | 0 | 0 | -92 | 233
6 | 11 | 6 | 225 | 78 | 57 | 45 | 0 | 18 | 16 | 0 | 19 | 0 | 0 | -8 | 225
6 | 11 | 7 | 231 | 78 | 186 | 34 | 0 | 18 | 23 | 0 | 16 | 0 | 0 | -124 | 231
6 | 11 | 8 | 254 | 78 | 230 | 30 | 0 | 18 | 26 | 0 | 14 | 0 | 0 | -142 | 254
6 | 11 | 9 | 259 | 78 | 222 | 26 | 0 | 18 | 36 | 0 | 21 | 0 | 0 | -142 | 259
6 | 11 | 10 | 256 | 78 | 201 | 23 | 0 | 18 | 54 | 0 | 23 | 0 | 0 | -141 | 256
6 | 11 | 11 | 252 | 78 | 86 | 22 | 0 | 18 | 75 | 0 | 13 | 0 | 0 | -40 | 252
6 | 11 | 12 | 240 | 78 | 56 | 22 | 0 | 18 | 79 | 0 | 5 | 0 | 1 | -19 | 240
6 | 11 | 13 | 249 | 78 | 56 | 24 | 0 | 18 | 110 | 0 | 1 | 0 | 1 | -39 | 249
6 | 11 | 14 | 258 | 78 | 56 | 30 | 0 | 18 | 150 | 0 | 1 | 0 | 1 | -76 | 258
6 | 11 | 15 | 261 | 78 | 56 | 41 | 0 | 18 | 113 | 0 | 2 | 0 | 1 | -48 | 261
6 | 11 | 16 | 259 | 78 | 59 | 48 | 0 | 18 | 69 | 0 | 3 | 0 | 0 | -16 | 259
6 | 11 | 17 | 253 | 78 | 209 | 53 | 0 | 18 | 31 | 0 | 5 | 0 | 0 | -141 | 253
6 | 11 | 18 | 252 | 78 | 81 | 61 | 0 | 18 | 9 | 0 | 5 | 0 | 0 | 0 | 252
6 | 11 | 19 | 249 | 78 | 226 | 64 | 0 | 18 | 0 | 0 | 2 | 0 | 0 | -139 | 249
6 | 11 | 20 | 239 | 78 | 221 | 62 | 0 | 18 | 0 | 0 | 1 | 0 | 0 | -141 | 239
6 | 11 | 21 | 229 | 78 | 199 | 58 | 0 | 18 | 0 | 0 | 0 | 0 | 0 | -124 | 229
6 | 11 | 22 | 219 | 78 | 66 | 56 | 0 | 18 | 0 | 0 | 1 | 0 | 0 | 0 | 219
6 | 11 | 23 | 216 | 78 | 118 | 55 | 0 | 18 | 0 | 0 | 1 | 0 | 0 | -54 | 216
6 | 12 | 0 | 207 | 78 | 58 | 52 | 0 | 18 | 0 | 0 | 2 | 0 | 0 | -1 | 207
6 | 12 | 1 | 202 | 78 | 56 | 50 | 0 | 18 | 0 | 0 | 1 | 0 | 0 | -1 | 202
6 | 12 | 2 | 205 | 78 | 56 | 52 | 0 | 18 | 0 | 0 | 1 | 0 | 0 | 0 | 205
6 | 12 | 3 | 216 | 78 | 64 | 55 | 0 | 18 | 0 | 0 | 1 | 0 | 0 | 0 | 216
6 | 12 | 4 | 225 | 78 | 70 | 58 | 0 | 18 | 0 | 0 | 1 | 0 | 0 | 0 | 225
6 | 12 | 5 | 227 | 78 | 64 | 56 | 0 | 18 | 9 | 0 | 1 | 0 | 0 | 1 | 227
6 | 12 | 6 | 218 | 78 | 56 | 47 | 0 | 18 | 38 | 0 | 2 | 0 | 0 | -21 | 218
6 | 12 | 7 | 220 | 78 | 56 | 37 | 0 | 18 | 49 | 0 | 3 | 0 | 0 | -21 | 220
6 | 12 | 8 | 244 | 78 | 56 | 33 | 0 | 18 | 56 | 0 | 4 | 0 | 1 | -2 | 244
6 | 12 | 9 | 254 | 78 | 56 | 28 | 0 | 18 | 53 | 0 | 0 | 0 | 1 | 20 | 254
6 | 12 | 10 | 248 | 78 | 56 | 24 | 0 | 18 | 79 | 0 | 0 | 0 | 1 | -8 | 248
6 | 12 | 11 | 249 | 78 | 56 | 23 | 0 | 18 | 123 | 0 | 0 | 0 | 1 | -50 | 249
6 | 12 | 12 | 241 | 78 | 56 | 22 | 0 | 18 | 165 | 0 | 0 | 0 | 1 | -99 | 241
6 | 12 | 13 | 257 | 78 | 56 | 24 | 0 | 18 | 164 | 0 | 0 | 0 | 1 | -84 | 257
6 | 12 | 14 | 264 | 78 | 56 | 26 | 0 | 18 | 134 | 0 | 0 | 0 | 1 | -49 | 264
6 | 12 | 15 | 258 | 78 | 56 | 31 | 0 | 18 | 79 | 0 | 0 | 0 | 1 | -5 | 258
6 | 12 | 16 | 259 | 78 | 66 | 43 | 0 | 18 | 53 | 0 | 0 | 0 | 0 | 1 | 259
6 | 12 | 17 | 256 | 78 | 224 | 55 | 0 | 18 | 21 | 0 | 1 | 0 | 0 | -141 | 256
6 | 12 | 18 | 254 | 78 | 230 | 64 | 0 | 18 | 4 | 0 | 0 | 0 | 0 | -140 | 254
6 | 12 | 19 | 247 | 78 | 84 | 66 | 0 | 18 | 0 | 0 | 1 | 0 | 0 | 0 | 247
6 | 12 | 20 | 238 | 78 | 220 | 63 | 0 | 18 | 0 | 0 | 0 | 0 | 0 | -141 | 238
6 | 12 | 21 | 228 | 78 | 197 | 60 | 0 | 18 | 0 | 0 | 0 | 0 | 0 | -125 | 228
6 | 12 | 22 | 218 | 78 | 205 | 57 | 0 | 18 | 0 | 0 | 1 | 0 | 0 | -141 | 218
6 | 12 | 23 | 214 | 78 | 115 | 56 | 0 | 18 | 0 | 0 | 1 | 0 | 0 | -54 | 214
6 | 13 | 0 | 205 | 78 | 57 | 51 | 0 | 18 | 0 | 0 | 1 | 0 | 0 | 0 | 205
6 | 13 | 1 | 200 | 78 | 56 | 50 | 0 | 18 | 0 | 0 | 2 | 0 | 0 | -4 | 200
6 | 13 | 2 | 204 | 78 | 56 | 50 | 0 | 18 | 0 | 0 | 5 | 0 | 0 | -3 | 204
6 | 13 | 3 | 216 | 78 | 62 | 54 | 0 | 18 | 0 | 0 | 4 | 0 | 0 | 0 | 216
6 | 13 | 4 | 225 | 78 | 159 | 57 | 0 | 18 | 0 | 0 | 3 | 0 | 0 | -90 | 225
6 | 13 | 5 | 230 | 78 | 124 | 55 | 0 | 18 | 4 | 0 | 3 | 0 | 0 | -52 | 230
6 | 13 | 6 | 222 | 78 | 62 | 47 | 0 | 18 | 15 | 0 | 2 | 0 | 0 | 0 | 222
6 | 13 | 7 | 225 | 78 | 56 | 39 | 0 | 18 | 41 | 0 | 1 | 0 | 0 | -8 | 225
6 | 13 | 8 | 243 | 78 | 56 | 31 | 0 | 18 | 69 | 0 | 1 | 0 | 1 | -11 | 243
6 | 13 | 9 | 252 | 78 | 56 | 26 | 0 | 18 | 87 | 0 | 1 | 0 | 1 | -15 | 252
6 | 13 | 10 | 254 | 78 | 59 | 23 | 0 | 18 | 100 | 0 | 1 | 0 | -30 | 5 | 254
6 | 13 | 11 | 253 | 78 | 59 | 23 | 0 | 18 | 135 | 0 | 0 | 0 | -30 | -30 | 253
6 | 13 | 12 | 245 | 78 | 58 | 22 | 0 | 18 | 160 | 0 | 0 | 0 | -30 | -61 | 245
6 | 13 | 13 | 258 | 78 | 59 | 24 | 0 | 18 | 150 | 0 | 0 | 0 | -30 | -41 | 258
6 | 13 | 14 | 262 | 78 | 56 | 27 | 0 | 18 | 144 | 0 | 0 | 0 | 1 | -62 | 262
6 | 13 | 15 | 263 | 78 | 56 | 33 | 0 | 18 | 110 | 0 | 1 | 0 | 1 | -34 | 263
6 | 13 | 16 | 261 | 78 | 73 | 44 | 0 | 18 | 78 | 0 | 2 | 0 | 0 | -32 | 261
6 | 13 | 17 | 254 | 78 | 59 | 56 | 0 | 18 | 41 | 0 | 4 | 0 | 0 | -2 | 254
6 | 13 | 18 | 254 | 78 | 73 | 66 | 0 | 18 | 10 | 0 | 8 | 0 | 0 | 1 | 254
6 | 13 | 19 | 250 | 78 | 214 | 68 | 0 | 18 | 0 | 0 | 13 | 0 | 0 | -141 | 250
6 | 13 | 20 | 242 | 78 | 69 | 64 | 0 | 18 | 0 | 0 | 13 | 0 | 0 | 0 | 242
6 | 13 | 21 | 231 | 78 | 202 | 60 | 0 | 18 | 0 | 0 | 14 | 0 | 0 | -141 | 231
6 | 13 | 22 | 220 | 78 | 57 | 57 | 0 | 18 | 0 | 0 | 17 | 0 | 0 | -7 | 220
6 | 13 | 23 | 218 | 78 | 57 | 55 | 0 | 18 | 0 | 0 | 22 | 0 | 0 | -12 | 218
6 | 14 | 0 | 210 | 78 | 130 | 53 | 0 | 18 | 0 | 0 | 26 | 0 | 0 | -95 | 210
6 | 14 | 1 | 203 | 78 | 56 | 51 | 0 | 18 | 0 | 0 | 27 | 0 | 0 | -27 | 203
6 | 14 | 2 | 206 | 78 | 56 | 51 | 0 | 18 | 0 | 0 | 28 | 0 | 0 | -25 | 206
6 | 14 | 3 | 216 | 78 | 56 | 54 | 0 | 18 | 0 | 0 | 31 | 0 | 0 | -21 | 216
6 | 14 | 4 | 222 | 78 | 125 | 58 | 0 | 18 | 0 | 0 | 28 | 0 | 0 | -85 | 222
6 | 14 | 5 | 223 | 78 | 95 | 56 | 0 | 18 | 7 | 0 | 27 | 0 | 0 | -58 | 223
6 | 14 | 6 | 211 | 78 | 56 | 42 | 0 | 18 | 18 | 0 | 32 | 0 | 0 | -33 | 211
6 | 14 | 7 | 206 | 78 | 56 | 31 | 0 | 18 | 33 | 0 | 36 | 0 | 0 | -46 | 206
6 | 14 | 8 | 212 | 78 | 56 | 27 | 0 | 18 | 52 | 0 | 40 | 0 | 0 | -59 | 212
6 | 14 | 9 | 215 | 78 | 56 | 25 | 0 | 18 | 81 | 0 | 41 | 0 | 0 | -84 | 215
6 | 14 | 10 | 219 | 78 | 56 | 23 | 0 | 18 | 72 | 0 | 41 | 0 | 0 | -69 | 219
6 | 14 | 11 | 221 | 78 | 56 | 23 | 0 | 18 | 69 | 0 | 39 | 0 | 0 | -62 | 221
6 | 14 | 12 | 220 | 78 | 56 | 22 | 0 | 18 | 72 | 0 | 40 | 0 | 0 | -66 | 220
6 | 14 | 13 | 219 | 78 | 56 | 24 | 0 | 18 | 56 | 0 | 43 | 0 | 0 | -56 | 219
6 | 14 | 14 | 221 | 78 | 57 | 29 | 0 | 18 | 50 | 0 | 42 | 0 | 0 | -53 | 221
6 | 14 | 15 | 221 | 78 | 57 | 38 | 0 | 18 | 48 | 0 | 42 | 0 | 0 | -60 | 221
6 | 14 | 16 | 231 | 78 | 75 | 46 | 0 | 18 | 30 | 0 | 41 | 0 | 0 | -57 | 231
6 | 14 | 17 | 236 | 78 | 169 | 58 | 0 | 18 | 12 | 0 | 42 | 0 | 0 | -141 | 236
6 | 14 | 18 | 241 | 78 | 58 | 68 | 0 | 18 | 6 | 0 | 43 | 0 | 0 | -30 | 241
6 | 14 | 19 | 238 | 78 | 58 | 70 | 0 | 18 | 0 | 0 | 41 | 0 | 0 | -27 | 238
6 | 14 | 20 | 230 | 78 | 136 | 68 | 0 | 18 | 0 | 0 | 39 | 0 | 0 | -109 | 230
6 | 14 | 21 | 221 | 78 | 57 | 58 | 0 | 18 | 0 | 0 | 36 | 0 | 0 | -26 | 221
6 | 14 | 22 | 212 | 78 | 153 | 54 | 0 | 18 | 0 | 0 | 28 | 0 | 0 | -119 | 212
6 | 14 | 23 | 209 | 78 | 56 | 51 | 0 | 18 | 0 | 0 | 24 | 0 | 0 | -18 | 209
6 | 15 | 0 | 200 | 78 | 56 | 51 | 0 | 18 | 0 | 0 | 15 | 0 | 0 | -18 | 200
6 | 15 | 1 | 195 | 78 | 56 | 47 | 0 | 18 | 0 | 0 | 15 | 0 | 0 | -19 | 195
6 | 15 | 2 | 199 | 78 | 56 | 49 | 0 | 18 | 0 | 0 | 10 | 0 | 0 | -12 | 199
6 | 15 | 3 | 207 | 78 | 56 | 54 | 0 | 18 | 0 | 0 | 7 | 0 | 0 | -6 | 207
6 | 15 | 4 | 213 | 78 | 56 | 60 | 0 | 18 | 0 | 0 | 9 | 0 | 0 | -8 | 213
6 | 15 | 5 | 211 | 78 | 56 | 55 | 0 | 18 | 7 | 0 | 12 | 0 | 0 | -15 | 211
6 | 15 | 6 | 198 | 78 | 56 | 34 | 0 | 18 | 32 | 0 | 12 | 0 | 0 | -32 | 198
6 | 15 | 7 | 197 | 78 | 56 | 23 | 0 | 18 | 84 | 0 | 11 | 0 | 0 | -73 | 197
6 | 15 | 8 | 210 | 78 | 56 | 22 | 0 | 18 | 120 | 0 | 10 | 0 | 0 | -94 | 210
6 | 15 | 9 | 220 | 78 | 56 | 24 | 0 | 18 | 150 | 0 | 8 | 0 | 0 | -114 | 220
6 | 15 | 10 | 223 | 78 | 56 | 25 | 0 | 18 | 192 | 0 | 5 | 0 | 0 | -151 | 223
6 | 15 | 11 | 233 | 78 | 57 | 24 | 0 | 18 | 271 | 0 | 1 | 0 | -30 | -186 | 233
6 | 15 | 12 | 237 | 78 | 58 | 24 | 0 | 18 | 281 | 0 | 0 | 0 | -30 | -192 | 237
6 | 15 | 13 | 238 | 78 | 58 | 27 | 0 | 18 | 245 | 0 | 2 | 0 | -30 | -160 | 238
6 | 15 | 14 | 235 | 78 | 58 | 28 | 0 | 18 | 243 | 0 | 6 | 0 | -30 | -166 | 235
6 | 15 | 15 | 237 | 78 | 58 | 39 | 0 | 18 | 200 | 0 | 6 | 0 | -21 | -141 | 237
6 | 15 | 16 | 244 | 78 | 56 | 54 | 0 | 18 | 129 | 0 | 6 | 0 | 1 | -98 | 244
6 | 15 | 17 | 249 | 78 | 140 | 58 | 0 | 18 | 70 | 0 | 10 | 0 | 0 | -125 | 249
6 | 15 | 18 | 253 | 78 | 199 | 66 | 0 | 18 | 20 | 0 | 12 | 0 | 0 | -140 | 253
6 | 15 | 19 | 249 | 78 | 74 | 70 | 0 | 18 | 0 | 0 | 9 | 0 | 0 | 0 | 249
6 | 15 | 20 | 243 | 78 | 215 | 68 | 0 | 18 | 0 | 0 | 5 | 0 | 0 | -141 | 243
6 | 15 | 21 | 232 | 78 | 182 | 63 | 0 | 18 | 0 | 0 | 9 | 0 | 0 | -118 | 232
6 | 15 | 22 | 220 | 78 | 195 | 57 | 0 | 18 | 0 | 0 | 13 | 0 | 0 | -141 | 220
6 | 15 | 23 | 216 | 78 | 56 | 55 | 0 | 18 | 0 | 0 | 14 | 0 | 0 | -5 | 216
6 | 16 | 0 | 206 | 78 | 56 | 70 | 0 | 18 | 0 | 0 | 16 | 0 | 0 | -32 | 206
6 | 16 | 1 | 200 | 78 | 56 | 69 | 0 | 18 | 0 | 0 | 16 | 0 | 0 | -37 | 200
6 | 16 | 2 | 203 | 78 | 56 | 69 | 0 | 18 | 0 | 0 | 14 | 0 | 0 | -32 | 203
6 | 16 | 3 | 211 | 78 | 56 | 71 | 0 | 18 | 0 | 0 | 16 | 0 | 0 | -28 | 211
6 | 16 | 4 | 220 | 78 | 57 | 73 | 0 | 18 | 0 | 0 | 18 | 0 | 0 | -24 | 220
6 | 16 | 5 | 222 | 78 | 56 | 71 | 0 | 18 | 14 | 0 | 21 | 0 | 0 | -36 | 222
6 | 16 | 6 | 220 | 78 | 56 | 59 | 0 | 18 | 48 | 0 | 23 | 0 | 0 | -62 | 220
6 | 16 | 7 | 232 | 78 | 56 | 49 | 0 | 18 | 63 | 0 | 20 | 0 | 0 | -52 | 232
6 | 16 | 8 | 268 | 78 | 56 | 43 | 0 | 18 | 119 | 0 | 16 | 0 | 1 | -63 | 268
6 | 16 | 9 | 294 | 78 | 56 | 41 | 0 | 18 | 202 | 0 | 13 | 0 | 2 | -116 | 294
6 | 16 | 10 | 312 | 78 | 56 | 39 | 0 | 18 | 257 | 0 | 10 | 0 | 2 | -148 | 312
6 | 16 | 11 | 323 | 78 | 56 | 39 | 0 | 18 | 266 | 0 | 10 | 0 | 2 | -146 | 323
6 | 16 | 12 | 322 | 78 | 63 | 39 | 0 | 18 | 281 | 0 | 14 | 0 | -30 | -141 | 322
6 | 16 | 13 | 336 | 78 | 64 | 40 | 0 | 18 | 250 | 0 | 21 | 0 | -30 | -105 | 336
6 | 16 | 14 | 339 | 78 | 56 | 42 | 0 | 18 | 213 | 0 | 27 | 0 | 3 | -98 | 339
6 | 16 | 15 | 334 | 78 | 127 | 46 | 0 | 18 | 176 | 0 | 30 | 0 | 0 | -141 | 334
6 | 16 | 16 | 340 | 78 | 64 | 57 | 0 | 18 | 116 | 0 | 24 | 0 | 0 | -17 | 340
6 | 16 | 17 | 323 | 78 | 86 | 71 | 0 | 18 | 52 | 0 | 18 | 0 | 0 | 0 | 323
6 | 16 | 18 | 311 | 78 | 97 | 73 | 0 | 18 | 15 | 0 | 10 | 0 | 19 | 1 | 311
6 | 16 | 19 | 295 | 78 | 259 | 73 | 0 | 18 | 0 | 0 | 8 | 0 | 0 | -141 | 295
6 | 16 | 20 | 278 | 78 | 245 | 73 | 0 | 18 | 0 | 0 | 5 | 0 | 0 | -141 | 278
6 | 16 | 21 | 262 | 78 | 230 | 73 | 0 | 18 | 0 | 0 | 4 | 0 | 0 | -141 | 262
6 | 16 | 22 | 246 | 78 | 56 | 73 | 0 | 18 | 0 | 0 | 10 | 0 | 29 | -18 | 246
6 | 16 | 23 | 237 | 78 | 199 | 70 | 0 | 18 | 0 | 0 | 14 | 0 | 0 | -142 | 237
6 | 17 | 0 | 222 | 78 | 57 | 51 | 0 | 18 | 0 | 0 | 12 | 0 | 30 | -24 | 222
6 | 17 | 1 | 215 | 78 | 59 | 49 | 0 | 18 | 0 | 0 | 10 | 0 | 0 | 1 | 215
6 | 17 | 2 | 215 | 78 | 60 | 51 | 0 | 18 | 0 | 0 | 8 | 0 | 0 | 0 | 215
6 | 17 | 3 | 222 | 78 | 141 | 56 | 0 | 18 | 0 | 0 | 7 | 0 | 0 | -78 | 222
6 | 17 | 4 | 231 | 78 | 56 | 65 | 0 | 18 | 0 | 0 | 7 | 0 | 30 | -23 | 231
6 | 17 | 5 | 235 | 78 | 58 | 64 | 0 | 18 | 10 | 0 | 6 | 0 | 30 | -29 | 235
6 | 17 | 6 | 232 | 78 | 56 | 48 | 0 | 18 | 34 | 0 | 4 | 0 | 0 | -6 | 232
6 | 17 | 7 | 243 | 78 | 56 | 43 | 0 | 18 | 60 | 0 | 1 | 0 | 1 | -14 | 243
6 | 17 | 8 | 276 | 78 | 56 | 48 | 0 | 18 | 95 | 0 | 1 | 0 | 1 | -21 | 276
6 | 17 | 9 | 294 | 78 | 56 | 52 | 0 | 18 | 170 | 0 | 1 | 0 | 2 | -83 | 294
6 | 17 | 10 | 313 | 78 | 62 | 59 | 0 | 18 | 252 | 0 | 1 | 0 | -30 | -127 | 313
6 | 17 | 11 | 325 | 78 | 63 | 58 | 0 | 18 | 294 | 0 | 0 | 0 | -30 | -156 | 325
6 | 17 | 12 | 320 | 78 | 63 | 47 | 0 | 18 | 298 | 0 | 0 | 0 | -30 | -154 | 320
6 | 17 | 13 | 332 | 78 | 63 | 45 | 0 | 18 | 273 | 0 | 1 | 0 | -30 | -116 | 332
6 | 17 | 14 | 332 | 78 | 63 | 52 | 0 | 18 | 248 | 0 | 1 | 0 | -26 | -102 | 332
6 | 17 | 15 | 328 | 78 | 56 | 73 | 0 | 18 | 210 | 0 | 1 | 0 | 2 | -110 | 328
6 | 17 | 16 | 331 | 78 | 158 | 73 | 0 | 18 | 144 | 0 | 1 | 0 | 0 | -141 | 331
6 | 17 | 17 | 324 | 78 | 63 | 73 | 0 | 18 | 81 | 0 | 2 | 0 | 30 | -21 | 324
6 | 17 | 18 | 315 | 78 | 256 | 73 | 0 | 18 | 27 | 0 | 4 | 0 | 0 | -141 | 315
6 | 17 | 19 | 297 | 78 | 233 | 73 | 0 | 18 | 0 | 0 | 5 | 0 | 30 | -140 | 297
6 | 17 | 20 | 280 | 78 | 197 | 73 | 0 | 18 | 0 | 0 | 4 | 0 | 0 | -90 | 280
6 | 17 | 21 | 262 | 78 | 231 | 73 | 0 | 18 | 0 | 0 | 3 | 0 | 0 | -141 | 262
6 | 17 | 22 | 246 | 78 | 190 | 67 | 0 | 18 | 0 | 0 | 3 | 0 | 30 | -140 | 246
6 | 17 | 23 | 235 | 78 | 141 | 61 | 0 | 18 | 0 | 0 | 3 | 0 | 0 | -66 | 235
6 | 18 | 0 | 222 | 78 | 150 | 61 | 0 | 18 | 0 | 0 | 4 | 0 | 30 | -119 | 222
6 | 18 | 1 | 213 | 78 | 56 | 59 | 0 | 18 | 0 | 0 | 2 | 0 | 0 | 0 | 213
6 | 18 | 2 | 213 | 78 | 56 | 59 | 0 | 18 | 0 | 0 | 1 | 0 | 1 | 0 | 213
6 | 18 | 3 | 220 | 78 | 60 | 64 | 0 | 18 | 0 | 0 | 1 | 0 | 0 | -1 | 220
6 | 18 | 4 | 229 | 78 | 65 | 68 | 0 | 18 | 0 | 0 | 0 | 0 | 0 | 0 | 229
6 | 18 | 5 | 234 | 78 | 57 | 70 | 0 | 18 | 13 | 0 | 2 | 0 | 0 | -4 | 234
6 | 18 | 6 | 231 | 78 | 56 | 68 | 0 | 18 | 37 | 0 | 2 | 0 | 0 | -28 | 231
6 | 18 | 7 | 238 | 78 | 56 | 64 | 0 | 18 | 73 | 0 | 1 | 0 | 1 | -53 | 238
6 | 18 | 8 | 269 | 78 | 56 | 67 | 0 | 18 | 122 | 0 | 1 | 0 | 1 | -74 | 269
6 | 18 | 9 | 291 | 78 | 56 | 58 | 0 | 18 | 191 | 0 | 1 | 0 | 2 | -113 | 291
6 | 18 | 10 | 305 | 78 | 56 | 46 | 0 | 18 | 213 | 0 | 0 | 0 | 2 | -108 | 305
6 | 18 | 11 | 309 | 78 | 62 | 47 | 0 | 18 | 203 | 0 | 1 | 0 | -30 | -70 | 309
6 | 18 | 12 | 298 | 78 | 61 | 44 | 0 | 18 | 195 | 0 | 1 | 0 | -30 | -69 | 298
6 | 18 | 13 | 319 | 78 | 56 | 42 | 0 | 18 | 207 | 0 | 1 | 0 | 2 | -85 | 319
6 | 18 | 14 | 320 | 78 | 56 | 38 | 0 | 18 | 186 | 0 | 1 | 0 | 2 | -59 | 320
6 | 18 | 15 | 320 | 78 | 63 | 38 | 0 | 18 | 169 | 0 | 1 | 0 | 0 | -47 | 320
6 | 18 | 16 | 321 | 78 | 211 | 46 | 0 | 18 | 108 | 0 | 1 | 0 | 0 | -141 | 321
6 | 18 | 17 | 304 | 78 | 226 | 62 | 0 | 18 | 60 | 0 | 0 | 0 | 0 | -140 | 304
6 | 18 | 18 | 301 | 78 | 219 | 73 | 0 | 18 | 22 | 0 | 1 | 0 | 30 | -140 | 301
6 | 18 | 19 | 290 | 78 | 230 | 73 | 0 | 18 | 0 | 0 | 1 | 0 | 30 | -140 | 290
6 | 18 | 20 | 275 | 78 | 215 | 73 | 0 | 18 | 0 | 0 | 1 | 0 | 30 | -140 | 275
6 | 18 | 21 | 258 | 78 | 199 | 73 | 0 | 18 | 0 | 0 | 0 | 0 | 30 | -140 | 258
6 | 18 | 22 | 241 | 78 | 218 | 67 | 0 | 18 | 0 | 0 | 1 | 0 | 0 | -141 | 241
6 | 18 | 23 | 232 | 78 | 71 | 64 | 0 | 18 | 0 | 0 | 1 | 0 | 0 | 0 | 232
6 | 19 | 0 | 219 | 78 | 58 | 64 | 0 | 18 | 0 | 0 | 0 | 0 | 0 | 1 | 219
6 | 19 | 1 | 211 | 78 | 192 | 63 | 0 | 18 | 0 | 0 | 0 | 0 | 0 | -140 | 211
6 | 19 | 2 | 210 | 78 | 56 | 64 | 0 | 18 | 0 | 0 | 0 | 0 | 0 | -6 | 210
6 | 19 | 3 | 217 | 78 | 60 | 68 | 0 | 18 | 0 | 0 | 0 | 0 | 0 | -7 | 217
6 | 19 | 4 | 226 | 78 | 57 | 72 | 0 | 18 | 0 | 0 | 3 | 0 | 0 | -2 | 226
6 | 19 | 5 | 233 | 78 | 56 | 71 | 0 | 18 | 17 | 0 | 6 | 0 | 0 | -13 | 233
6 | 19 | 6 | 233 | 78 | 56 | 58 | 0 | 18 | 75 | 0 | 6 | 0 | 0 | -58 | 233
6 | 19 | 7 | 241 | 78 | 56 | 48 | 0 | 18 | 142 | 0 | 4 | 0 | 1 | -106 | 241
6 | 19 | 8 | 278 | 78 | 56 | 45 | 0 | 18 | 203 | 0 | 5 | 0 | 1 | -128 | 278
6 | 19 | 9 | 304 | 78 | 62 | 44 | 0 | 18 | 259 | 0 | 4 | 0 | -30 | -131 | 304
6 | 19 | 10 | 318 | 78 | 63 | 42 | 0 | 18 | 294 | 0 | 2 | 0 | -30 | -149 | 318
6 | 19 | 11 | 327 | 78 | 63 | 40 | 0 | 18 | 314 | 0 | 1 | 0 | -30 | -157 | 327
6 | 19 | 12 | 318 | 78 | 62 | 39 | 0 | 18 | 313 | 0 | 1 | 0 | -30 | -163 | 318
6 | 19 | 13 | 332 | 78 | 63 | 42 | 0 | 18 | 300 | 0 | 0 | 0 | -30 | -139 | 332
6 | 19 | 14 | 330 | 78 | 63 | 45 | 0 | 18 | 270 | 0 | 0 | 0 | -30 | -114 | 330
6 | 19 | 15 | 327 | 78 | 56 | 49 | 0 | 18 | 220 | 0 | 0 | 0 | 2 | -96 | 327
6 | 19 | 16 | 333 | 78 | 107 | 61 | 0 | 18 | 155 | 0 | 0 | 0 | 0 | -86 | 333
6 | 19 | 17 | 322 | 78 | 208 | 73 | 0 | 18 | 86 | 0 | 0 | 0 | 0 | -141 | 322
6 | 19 | 18 | 311 | 78 | 256 | 73 | 0 | 18 | 27 | 0 | 0 | 0 | 0 | -141 | 311
6 | 19 | 19 | 293 | 78 | 265 | 73 | 0 | 18 | 0 | 0 | 0 | 0 | 0 | -141 | 293
6 | 19 | 20 | 275 | 78 | 247 | 73 | 0 | 18 | 0 | 0 | 0 | 0 | 0 | -141 | 275
6 | 19 | 21 | 257 | 78 | 88 | 73 | 0 | 18 | 0 | 0 | 0 | 0 | 0 | 0 | 257
6 | 19 | 22 | 241 | 78 | 194 | 73 | 0 | 18 | 0 | 0 | 0 | 0 | 0 | -122 | 241
6 | 19 | 23 | 231 | 78 | 64 | 71 | 0 | 18 | 0 | 0 | 0 | 0 | 0 | 0 | 231
6 | 20 | 0 | 218 | 78 | 56 | 61 | 0 | 18 | 0 | 0 | 0 | 0 | 5 | 0 | 218
6 | 20 | 1 | 208 | 78 | 56 | 58 | 0 | 18 | 0 | 0 | 0 | 0 | 0 | -2 | 208
6 | 20 | 2 | 209 | 78 | 56 | 58 | 0 | 18 | 0 | 0 | 0 | 0 | 30 | -31 | 209
6 | 20 | 3 | 215 | 78 | 56 | 63 | 0 | 18 | 0 | 0 | 1 | 0 | 0 | -1 | 215
6 | 20 | 4 | 225 | 78 | 57 | 71 | 0 | 18 | 0 | 0 | 1 | 0 | 30 | -30 | 225
6 | 20 | 5 | 233 | 78 | 57 | 69 | 0 | 18 | 17 | 0 | 1 | 0 | 0 | -7 | 233
6 | 20 | 6 | 232 | 78 | 56 | 58 | 0 | 18 | 75 | 0 | 1 | 0 | 0 | -54 | 232
6 | 20 | 7 | 239 | 78 | 56 | 54 | 0 | 18 | 142 | 0 | 0 | 0 | 1 | -110 | 239
6 | 20 | 8 | 273 | 78 | 56 | 57 | 0 | 18 | 207 | 0 | 0 | 0 | 1 | -144 | 273
6 | 20 | 9 | 301 | 78 | 62 | 49 | 0 | 18 | 262 | 0 | 1 | 0 | -30 | -139 | 301
6 | 20 | 10 | 316 | 78 | 62 | 38 | 0 | 18 | 298 | 0 | 3 | 0 | -30 | -151 | 316
6 | 20 | 11 | 326 | 78 | 63 | 38 | 0 | 18 | 314 | 0 | 7 | 0 | -30 | -162 | 326
6 | 20 | 12 | 317 | 78 | 62 | 38 | 0 | 18 | 315 | 0 | 11 | 0 | -30 | -175 | 317
6 | 20 | 13 | 335 | 78 | 64 | 51 | 0 | 18 | 296 | 0 | 13 | 0 | -30 | -155 | 335
6 | 20 | 14 | 336 | 78 | 64 | 62 | 0 | 18 | 265 | 0 | 16 | 0 | -25 | -142 | 336
6 | 20 | 15 | 333 | 78 | 56 | 65 | 0 | 18 | 212 | 0 | 19 | 0 | 2 | -117 | 333
6 | 20 | 16 | 333 | 78 | 63 | 73 | 0 | 18 | 146 | 0 | 21 | 0 | 0 | -66 | 333
6 | 20 | 17 | 320 | 78 | 63 | 73 | 0 | 18 | 74 | 0 | 20 | 0 | 0 | -6 | 320
6 | 20 | 18 | 301 | 78 | 233 | 73 | 0 | 18 | 18 | 0 | 22 | 0 | 0 | -141 | 301
6 | 20 | 19 | 291 | 78 | 71 | 73 | 0 | 18 | 0 | 0 | 20 | 0 | 30 | 1 | 291
6 | 20 | 20 | 275 | 78 | 61 | 70 | 0 | 18 | 0 | 0 | 18 | 0 | 30 | 0 | 275
6 | 20 | 21 | 258 | 78 | 82 | 62 | 0 | 18 | 0 | 0 | 17 | 0 | 0 | 1 | 258
6 | 20 | 22 | 243 | 78 | 68 | 56 | 0 | 18 | 0 | 0 | 19 | 0 | 30 | -26 | 243
6 | 20 | 23 | 235 | 78 | 207 | 54 | 0 | 18 | 0 | 0 | 19 | 0 | 0 | -141 | 235
6 | 21 | 0 | 221 | 78 | 57 | 57 | 0 | 18 | 0 | 0 | 19 | 0 | 0 | -8 | 221
6 | 21 | 1 | 212 | 78 | 56 | 55 | 0 | 18 | 0 | 0 | 20 | 0 | 0 | -15 | 212
6 | 21 | 2 | 212 | 78 | 56 | 58 | 0 | 18 | 0 | 0 | 22 | 0 | 0 | -20 | 212
6 | 21 | 3 | 217 | 78 | 56 | 63 | 0 | 18 | 0 | 0 | 25 | 0 | 0 | -23 | 217
6 | 21 | 4 | 223 | 78 | 83 | 67 | 0 | 18 | 0 | 0 | 25 | 0 | 4 | -52 | 223
6 | 21 | 5 | 225 | 78 | 57 | 72 | 0 | 18 | 12 | 0 | 23 | 0 | 0 | -35 | 225
6 | 21 | 6 | 217 | 78 | 56 | 64 | 0 | 18 | 54 | 0 | 23 | 0 | 0 | -76 | 217
6 | 21 | 7 | 219 | 78 | 56 | 60 | 0 | 18 | 108 | 0 | 24 | 0 | 0 | -125 | 219
6 | 21 | 8 | 236 | 78 | 56 | 58 | 0 | 18 | 162 | 0 | 21 | 0 | 1 | -158 | 236
6 | 21 | 9 | 253 | 78 | 59 | 56 | 0 | 18 | 206 | 0 | 20 | 0 | -30 | -154 | 253
6 | 21 | 10 | 264 | 78 | 59 | 51 | 0 | 18 | 247 | 0 | 21 | -16 | -30 | -164 | 264
6 | 21 | 11 | 272 | 78 | 60 | 43 | 0 | 18 | 254 | 0 | 21 | -17 | -30 | -155 | 272
6 | 21 | 12 | 270 | 78 | 60 | 39 | 0 | 18 | 241 | 0 | 24 | -16 | -30 | -144 | 270
6 | 21 | 13 | 275 | 78 | 60 | 40 | 0 | 18 | 226 | 0 | 24 | 0 | -30 | -141 | 275
6 | 21 | 14 | 275 | 78 | 60 | 40 | 0 | 18 | 204 | 0 | 26 | 0 | -30 | -121 | 275
6 | 21 | 15 | 273 | 78 | 56 | 43 | 0 | 18 | 171 | 0 | 30 | 0 | 1 | -124 | 273
6 | 21 | 16 | 281 | 78 | 56 | 56 | 0 | 18 | 127 | 0 | 31 | 0 | 1 | -86 | 281
6 | 21 | 17 | 282 | 78 | 60 | 68 | 0 | 18 | 69 | 0 | 29 | 0 | 0 | -40 | 282
6 | 21 | 18 | 275 | 78 | 60 | 73 | 0 | 18 | 19 | 0 | 30 | 0 | 0 | -3 | 275
6 | 21 | 19 | 267 | 78 | 70 | 73 | 0 | 18 | 0 | 0 | 27 | 0 | 0 | 1 | 267
6 | 21 | 20 | 256 | 78 | 63 | 73 | 0 | 18 | 0 | 0 | 24 | 0 | 0 | 0 | 256
6 | 21 | 21 | 245 | 78 | 194 | 73 | 0 | 18 | 0 | 0 | 26 | 0 | 0 | -144 | 245
6 | 21 | 22 | 233 | 78 | 181 | 73 | 0 | 18 | 0 | 0 | 27 | 0 | 0 | -144 | 233
6 | 21 | 23 | 226 | 78 | 57 | 70 | 0 | 18 | 0 | 0 | 30 | 0 | 0 | -27 | 226
6 | 22 | 0 | 214 | 78 | 56 | 66 | 0 | 18 | 0 | 0 | 32 | 0 | 0 | -36 | 214
6 | 22 | 1 | 206 | 78 | 56 | 64 | 0 | 18 | 0 | 0 | 34 | 0 | 0 | -44 | 206
6 | 22 | 2 | 207 | 78 | 56 | 64 | 0 | 18 | 0 | 0 | 33 | 0 | 0 | -42 | 207
6 | 22 | 3 | 213 | 78 | 56 | 66 | 0 | 18 | 0 | 0 | 35 | 0 | 0 | -40 | 213
6 | 22 | 4 | 220 | 78 | 57 | 69 | 0 | 18 | 0 | 0 | 30 | 0 | 0 | -32 | 220
6 | 22 | 5 | 221 | 78 | 56 | 65 | 0 | 18 | 11 | 0 | 28 | 0 | 0 | -35 | 221
6 | 22 | 6 | 209 | 78 | 56 | 52 | 0 | 18 | 44 | 0 | 23 | 0 | 0 | -62 | 209
6 | 22 | 7 | 205 | 78 | 56 | 41 | 0 | 18 | 93 | 0 | 17 | 0 | 0 | -98 | 205
6 | 22 | 8 | 222 | 78 | 56 | 38 | 0 | 18 | 152 | 0 | 14 | 0 | 0 | -134 | 222
6 | 22 | 9 | 240 | 78 | 58 | 38 | 0 | 18 | 193 | 0 | 13 | 0 | -30 | -128 | 240
6 | 22 | 10 | 250 | 78 | 58 | 40 | 0 | 18 | 219 | 0 | 13 | 0 | -30 | -146 | 250
6 | 22 | 11 | 259 | 78 | 59 | 46 | 0 | 18 | 220 | 0 | 12 | 0 | -30 | -144 | 259
6 | 22 | 12 | 265 | 78 | 59 | 58 | 0 | 18 | 219 | 0 | 14 | 0 | -30 | -151 | 265
6 | 22 | 13 | 262 | 78 | 59 | 62 | 0 | 18 | 207 | 0 | 15 | 0 | -30 | -147 | 262
6 | 22 | 14 | 268 | 78 | 60 | 64 | 0 | 18 | 203 | 0 | 16 | 0 | -25 | -146 | 268
6 | 22 | 15 | 269 | 78 | 56 | 67 | 0 | 18 | 142 | 0 | 16 | 0 | 1 | -109 | 269
6 | 22 | 16 | 274 | 78 | 60 | 68 | 0 | 18 | 83 | 0 | 17 | 0 | 0 | -50 | 274
6 | 22 | 17 | 275 | 78 | 171 | 68 | 0 | 18 | 38 | 0 | 16 | 0 | 30 | -144 | 275
6 | 22 | 18 | 276 | 78 | 226 | 70 | 0 | 18 | 10 | 0 | 15 | 0 | 0 | -141 | 276
6 | 22 | 19 | 269 | 78 | 86 | 70 | 0 | 18 | 0 | 0 | 17 | 0 | 0 | 0 | 269
6 | 22 | 20 | 259 | 78 | 59 | 67 | 0 | 18 | 0 | 0 | 15 | 0 | 30 | -8 | 259
6 | 22 | 21 | 246 | 78 | 216 | 63 | 0 | 18 | 0 | 0 | 16 | 0 | 0 | -145 | 246
6 | 22 | 22 | 232 | 78 | 61 | 61 | 0 | 18 | 0 | 0 | 14 | 0 | 0 | 0 | 232
6 | 22 | 23 | 225 | 78 | 57 | 59 | 0 | 18 | 0 | 0 | 12 | 0 | 30 | -29 | 225
6 | 23 | 0 | 213 | 78 | 56 | 55 | 0 | 18 | 0 | 0 | 10 | 0 | 0 | -4 | 213
6 | 23 | 1 | 205 | 78 | 81 | 54 | 0 | 18 | 0 | 0 | 13 | 0 | 0 | -39 | 205
6 | 23 | 2 | 205 | 78 | 56 | 58 | 0 | 18 | 0 | 0 | 12 | 0 | 0 | -17 | 205
6 | 23 | 3 | 212 | 78 | 56 | 64 | 0 | 18 | 0 | 0 | 13 | 0 | 0 | -17 | 212
6 | 23 | 4 | 222 | 78 | 88 | 68 | 0 | 18 | 0 | 0 | 13 | 0 | 0 | -43 | 222
6 | 23 | 5 | 231 | 78 | 57 | 66 | 0 | 18 | 7 | 0 | 6 | 0 | 0 | -1 | 231
6 | 23 | 6 | 232 | 78 | 57 | 53 | 0 | 18 | 23 | 0 | 4 | 0 | 0 | -1 | 232
6 | 23 | 7 | 247 | 78 | 207 | 46 | 0 | 18 | 40 | 0 | 1 | 0 | 0 | -143 | 247
6 | 23 | 8 | 278 | 78 | 81 | 48 | 0 | 18 | 51 | 0 | 1 | 0 | 0 | 1 | 278
6 | 23 | 9 | 294 | 78 | 213 | 49 | 0 | 18 | 72 | 0 | 0 | 0 | 0 | -136 | 294
6 | 23 | 10 | 295 | 78 | 208 | 46 | 0 | 18 | 88 | 0 | 2 | 0 | 0 | -145 | 295
6 | 23 | 11 | 303 | 78 | 62 | 45 | 0 | 18 | 107 | 0 | 5 | 0 | 0 | -12 | 303
6 | 23 | 12 | 290 | 78 | 61 | 39 | 0 | 18 | 104 | 0 | 5 | 0 | 0 | -15 | 290
6 | 23 | 13 | 306 | 78 | 223 | 41 | 0 | 18 | 84 | 0 | 7 | 0 | 0 | -145 | 306
6 | 23 | 14 | 302 | 78 | 196 | 60 | 0 | 18 | 84 | 0 | 11 | 0 | 0 | -145 | 302
6 | 23 | 15 | 298 | 78 | 196 | 64 | 0 | 18 | 70 | 0 | 16 | 0 | 0 | -144 | 298
6 | 23 | 16 | 304 | 78 | 86 | 68 | 0 | 18 | 34 | 0 | 20 | 0 | 0 | 0 | 304
6 | 23 | 17 | 294 | 78 | 231 | 73 | 0 | 18 | 16 | 0 | 18 | 0 | 0 | -140 | 294
6 | 23 | 18 | 289 | 78 | 235 | 73 | 0 | 18 | 7 | 0 | 19 | 0 | 0 | -141 | 289
6 | 23 | 19 | 278 | 78 | 92 | 73 | 0 | 18 | 0 | 0 | 16 | 0 | 0 | 1 | 278
6 | 23 | 20 | 266 | 78 | 107 | 73 | 0 | 18 | 0 | 0 | 12 | 0 | 0 | -22 | 266
6 | 23 | 21 | 253 | 78 | 217 | 73 | 0 | 18 | 0 | 0 | 8 | 0 | 0 | -141 | 253
6 | 23 | 22 | 240 | 78 | 76 | 69 | 0 | 18 | 0 | 0 | 7 | 0 | 0 | -8 | 240
6 | 23 | 23 | 234 | 78 | 175 | 68 | 0 | 18 | 0 | 0 | 6 | 0 | 30 | -141 | 234
6 | 24 | 0 | 221 | 78 | 78 | 42 | 0 | 18 | 0 | 0 | 5 | 0 | 0 | 0 | 221
6 | 24 | 1 | 214 | 78 | 70 | 42 | 0 | 18 | 0 | 0 | 7 | 0 | 0 | -1 | 214
6 | 24 | 2 | 215 | 78 | 70 | 42 | 0 | 18 | 0 | 0 | 6 | 0 | 0 | 1 | 215
6 | 24 | 3 | 221 | 78 | 137 | 46 | 0 | 18 | 0 | 0 | 6 | 0 | 0 | -64 | 221
6 | 24 | 4 | 229 | 78 | 56 | 53 | 0 | 18 | 0 | 0 | 5 | 0 | 30 | -11 | 229
6 | 24 | 5 | 237 | 78 | 81 | 51 | 0 | 18 | 5 | 0 | 3 | 0 | 0 | 1 | 237
6 | 24 | 6 | 237 | 78 | 76 | 44 | 0 | 18 | 18 | 0 | 2 | 0 | 0 | 1 | 237
6 | 24 | 7 | 247 | 78 | 203 | 45 | 0 | 18 | 39 | 0 | 5 | 0 | 0 | -141 | 247
6 | 24 | 8 | 277 | 78 | 210 | 66 | 0 | 18 | 40 | 0 | 7 | 0 | 0 | -142 | 277
6 | 24 | 9 | 294 | 78 | 209 | 73 | 0 | 18 | 46 | 0 | 10 | 0 | 0 | -140 | 294
6 | 24 | 10 | 291 | 78 | 202 | 73 | 0 | 18 | 50 | 0 | 11 | 0 | 0 | -141 | 291
6 | 24 | 11 | 289 | 78 | 182 | 73 | 0 | 18 | 67 | 0 | 11 | 0 | 0 | -140 | 289
6 | 24 | 12 | 275 | 78 | 60 | 52 | 0 | 18 | 77 | 0 | 7 | 0 | 0 | -17 | 275
6 | 24 | 13 | 289 | 78 | 179 | 61 | 0 | 18 | 87 | 0 | 8 | 0 | 0 | -142 | 289
6 | 24 | 14 | 293 | 78 | 61 | 56 | 0 | 18 | 81 | 0 | 11 | 0 | 0 | -12 | 293
6 | 24 | 15 | 291 | 78 | 203 | 58 | 0 | 18 | 60 | 0 | 14 | 0 | 0 | -140 | 291
6 | 24 | 16 | 293 | 78 | 212 | 67 | 0 | 18 | 45 | 0 | 14 | 0 | 0 | -141 | 293
6 | 24 | 17 | 285 | 78 | 218 | 73 | 0 | 18 | 25 | 0 | 14 | 0 | 0 | -141 | 285
6 | 24 | 18 | 280 | 78 | 228 | 73 | 0 | 18 | 7 | 0 | 16 | 0 | 0 | -140 | 280
6 | 24 | 19 | 271 | 78 | 225 | 73 | 0 | 18 | 0 | 0 | 17 | 0 | 0 | -140 | 271
6 | 24 | 20 | 260 | 78 | 77 | 73 | 0 | 18 | 0 | 0 | 14 | 0 | 0 | 0 | 260
6 | 24 | 21 | 248 | 78 | 66 | 71 | 0 | 18 | 0 | 0 | 15 | 0 | 0 | 0 | 248
6 | 24 | 22 | 235 | 78 | 61 | 61 | 0 | 18 | 0 | 0 | 17 | 0 | 0 | 0 | 235
6 | 24 | 23 | 229 | 78 | 58 | 57 | 0 | 18 | 0 | 0 | 18 | 0 | 0 | 0 | 229
6 | 25 | 0 | 218 | 78 | 56 | 50 | 0 | 18 | 0 | 0 | 19 | 0 | 0 | -3 | 218
6 | 25 | 1 | 211 | 78 | 56 | 46 | 0 | 18 | 0 | 0 | 22 | 0 | 30 | -39 | 211
6 | 25 | 2 | 211 | 78 | 85 | 47 | 0 | 18 | 0 | 0 | 21 | 0 | 6 | -44 | 211
6 | 25 | 3 | 218 | 78 | 181 | 54 | 0 | 18 | 0 | 0 | 24 | 0 | 0 | -137 | 218
6 | 25 | 4 | 227 | 78 | 57 | 63 | 0 | 18 | 0 | 0 | 22 | 0 | 0 | -11 | 227
6 | 25 | 5 | 234 | 78 | 57 | 63 | 0 | 18 | 9 | 0 | 22 | 0 | 0 | -13 | 234
6 | 25 | 6 | 231 | 78 | 70 | 51 | 0 | 18 | 39 | 0 | 24 | 0 | 0 | -49 | 231
6 | 25 | 7 | 244 | 78 | 58 | 44 | 0 | 18 | 85 | 0 | 23 | 0 | 0 | -62 | 244
6 | 25 | 8 | 278 | 78 | 60 | 45 | 0 | 18 | 115 | 0 | 19 | 0 | 0 | -57 | 278
6 | 25 | 9 | 298 | 78 | 113 | 56 | 0 | 18 | 158 | 0 | 16 | 0 | 0 | -141 | 298
6 | 25 | 10 | 313 | 78 | 56 | 62 | 0 | 18 | 215 | 0 | 15 | 0 | 2 | -133 | 313
6 | 25 | 11 | 324 | 78 | 56 | 44 | 0 | 18 | 250 | 0 | 17 | 0 | 2 | -141 | 324
6 | 25 | 12 | 316 | 78 | 56 | 44 | 0 | 18 | 247 | 0 | 19 | 0 | 2 | -148 | 316
6 | 25 | 13 | 335 | 78 | 56 | 60 | 0 | 18 | 222 | 0 | 20 | 0 | 3 | -122 | 335
6 | 25 | 14 | 334 | 78 | 63 | 63 | 0 | 18 | 162 | 0 | 19 | 0 | 0 | -69 | 334
6 | 25 | 15 | 326 | 78 | 63 | 73 | 0 | 18 | 133 | 0 | 19 | 0 | 0 | -58 | 326
6 | 25 | 16 | 321 | 78 | 186 | 73 | 0 | 18 | 87 | 0 | 20 | 0 | 0 | -141 | 321
6 | 25 | 17 | 309 | 78 | 72 | 73 | 0 | 18 | 49 | 0 | 19 | 0 | 0 | 0 | 309
6 | 25 | 18 | 303 | 78 | 240 | 73 | 0 | 18 | 18 | 0 | 17 | 0 | 0 | -141 | 303
6 | 25 | 19 | 294 | 78 | 216 | 73 | 0 | 18 | 0 | 0 | 19 | 0 | 30 | -140 | 294
6 | 25 | 20 | 279 | 78 | 228 | 73 | 0 | 18 | 0 | 0 | 23 | 0 | 0 | -141 | 279
6 | 25 | 21 | 264 | 78 | 181 | 73 | 0 | 18 | 0 | 0 | 25 | 0 | 30 | -141 | 264
6 | 25 | 22 | 249 | 78 | 200 | 64 | 0 | 18 | 0 | 0 | 30 | 0 | 0 | -141 | 249
6 | 25 | 23 | 242 | 78 | 58 | 59 | 0 | 18 | 0 | 0 | 29 | 0 | 0 | 0 | 242
6 | 26 | 0 | 228 | 78 | 57 | 55 | 0 | 18 | 0 | 0 | 27 | 0 | 0 | -7 | 228
6 | 26 | 1 | 219 | 78 | 57 | 51 | 0 | 18 | 0 | 0 | 30 | 0 | 0 | -15 | 219
6 | 26 | 2 | 218 | 78 | 57 | 52 | 0 | 18 | 0 | 0 | 25 | 0 | 0 | -12 | 218
6 | 26 | 3 | 225 | 78 | 57 | 58 | 0 | 18 | 0 | 0 | 24 | 0 | 0 | -10 | 225
6 | 26 | 4 | 234 | 78 | 57 | 66 | 0 | 18 | 0 | 0 | 16 | 0 | 0 | -1 | 234
6 | 26 | 5 | 241 | 78 | 68 | 64 | 0 | 18 | 4 | 0 | 8 | 0 | 0 | 1 | 241
6 | 26 | 6 | 239 | 78 | 70 | 56 | 0 | 18 | 13 | 0 | 5 | 0 | 0 | -1 | 239
6 | 26 | 7 | 251 | 78 | 58 | 54 | 0 | 18 | 24 | 0 | 3 | 0 | 0 | 16 | 251
6 | 26 | 8 | 280 | 78 | 145 | 52 | 0 | 18 | 37 | 0 | 2 | 0 | 0 | -52 | 280
6 | 26 | 9 | 293 | 78 | 56 | 44 | 0 | 18 | 85 | 0 | 2 | 0 | 2 | 8 | 293
6 | 26 | 10 | 299 | 78 | 56 | 52 | 0 | 18 | 123 | 0 | 1 | 0 | 2 | -31 | 299
6 | 26 | 11 | 304 | 78 | 56 | 51 | 0 | 18 | 144 | 0 | 0 | 0 | 2 | -45 | 304
6 | 26 | 12 | 298 | 78 | 56 | 43 | 0 | 18 | 124 | 0 | 0 | 0 | 2 | -23 | 298
6 | 26 | 13 | 306 | 78 | 56 | 42 | 0 | 18 | 119 | 0 | 0 | 0 | 2 | -9 | 306
6 | 26 | 14 | 307 | 78 | 56 | 51 | 0 | 18 | 156 | 0 | 1 | 0 | 2 | -55 | 307
6 | 26 | 15 | 303 | 78 | 56 | 69 | 0 | 18 | 152 | 0 | 1 | 0 | 2 | -73 | 303
6 | 26 | 16 | 303 | 78 | 62 | 73 | 0 | 18 | 122 | 0 | 0 | 0 | 0 | -50 | 303
6 | 26 | 17 | 301 | 78 | 184 | 73 | 0 | 18 | 77 | 0 | 0 | 0 | 0 | -129 | 301
6 | 26 | 18 | 298 | 78 | 213 | 73 | 0 | 18 | 26 | 0 | 0 | 0 | 30 | -140 | 298
6 | 26 | 19 | 283 | 78 | 254 | 73 | 0 | 18 | 0 | 0 | 1 | 0 | 0 | -141 | 283
6 | 26 | 20 | 268 | 78 | 239 | 73 | 0 | 18 | 0 | 0 | 1 | 0 | 0 | -141 | 268
6 | 26 | 21 | 253 | 78 | 194 | 73 | 0 | 18 | 0 | 0 | 0 | 0 | 30 | -140 | 253
6 | 26 | 22 | 238 | 78 | 76 | 65 | 0 | 18 | 0 | 0 | 0 | 0 | 0 | 1 | 238
6 | 26 | 23 | 230 | 78 | 70 | 62 | 0 | 18 | 0 | 0 | 1 | 0 | 0 | 1 | 230
6 | 27 | 0 | 217 | 78 | 118 | 49 | 0 | 18 | 0 | 0 | 2 | 0 | 30 | -78 | 217
6 | 27 | 1 | 209 | 78 | 72 | 44 | 0 | 18 | 0 | 0 | 2 | 0 | 30 | -35 | 209
6 | 27 | 2 | 209 | 78 | 93 | 45 | 0 | 18 | 0 | 0 | 3 | 0 | 0 | -28 | 209
6 | 27 | 3 | 216 | 78 | 64 | 53 | 0 | 18 | 0 | 0 | 3 | 0 | 0 | 0 | 216
6 | 27 | 4 | 224 | 78 | 58 | 64 | 0 | 18 | 0 | 0 | 6 | 0 | 0 | 0 | 224
6 | 27 | 5 | 231 | 78 | 64 | 64 | 0 | 18 | 13 | 0 | 8 | 0 | 0 | -14 | 231
6 | 27 | 6 | 231 | 78 | 56 | 50 | 0 | 18 | 67 | 0 | 6 | 0 | 0 | -44 | 231
6 | 27 | 7 | 242 | 78 | 56 | 45 | 0 | 18 | 134 | 0 | 5 | 0 | 1 | -95 | 242
6 | 27 | 8 | 277 | 78 | 56 | 58 | 0 | 18 | 195 | 0 | 6 | 0 | 1 | -135 | 277
6 | 27 | 9 | 305 | 78 | 62 | 73 | 0 | 18 | 249 | 0 | 8 | 0 | -30 | -153 | 305
6 | 27 | 10 | 313 | 78 | 62 | 66 | 0 | 18 | 280 | 0 | 7 | 0 | -30 | -168 | 313
6 | 27 | 11 | 320 | 78 | 63 | 73 | 0 | 18 | 309 | 0 | 7 | 0 | -30 | -198 | 320
6 | 27 | 12 | 311 | 78 | 62 | 58 | 0 | 18 | 313 | 0 | 8 | 0 | -30 | -196 | 311
6 | 27 | 13 | 326 | 78 | 63 | 68 | 0 | 18 | 299 | 0 | 7 | 0 | -30 | -177 | 326
6 | 27 | 14 | 324 | 78 | 63 | 53 | 0 | 18 | 266 | 0 | 8 | 0 | -30 | -132 | 324
6 | 27 | 15 | 322 | 78 | 56 | 53 | 0 | 18 | 214 | 0 | 8 | 0 | 2 | -107 | 322
6 | 27 | 16 | 323 | 78 | 63 | 73 | 0 | 18 | 150 | 0 | 8 | 0 | 0 | -67 | 323
6 | 27 | 17 | 313 | 78 | 62 | 73 | 0 | 18 | 84 | 0 | 10 | 0 | 0 | -12 | 313
6 | 27 | 18 | 303 | 78 | 67 | 73 | 0 | 18 | 27 | 0 | 10 | 0 | 30 | 0 | 303
6 | 27 | 19 | 287 | 78 | 248 | 73 | 0 | 18 | 0 | 0 | 11 | 0 | 0 | -141 | 287
6 | 27 | 20 | 272 | 78 | 230 | 73 | 0 | 18 | 0 | 0 | 15 | 0 | 0 | -142 | 272
6 | 27 | 21 | 255 | 78 | 82 | 58 | 0 | 18 | 0 | 0 | 19 | 0 | 0 | 0 | 255
6 | 27 | 22 | 239 | 78 | 80 | 44 | 0 | 18 | 0 | 0 | 20 | 0 | 0 | -1 | 239
6 | 27 | 23 | 230 | 78 | 73 | 41 | 0 | 18 | 0 | 0 | 20 | 0 | 0 | 0 | 230
6 | 28 | 0 | 216 | 78 | 56 | 42 | 0 | 18 | 0 | 0 | 22 | 0 | 30 | -30 | 216
6 | 28 | 1 | 208 | 78 | 56 | 40 | 0 | 18 | 0 | 0 | 29 | 0 | 0 | -13 | 208
6 | 28 | 2 | 206 | 78 | 56 | 42 | 0 | 18 | 0 | 0 | 29 | 0 | 0 | -17 | 206
6 | 28 | 3 | 211 | 78 | 66 | 46 | 0 | 18 | 0 | 0 | 30 | 0 | 0 | -27 | 211
6 | 28 | 4 | 219 | 78 | 57 | 52 | 0 | 18 | 0 | 0 | 31 | 0 | 0 | -17 | 219
6 | 28 | 5 | 223 | 78 | 57 | 53 | 0 | 18 | 14 | 0 | 35 | 0 | 0 | -32 | 223
6 | 28 | 6 | 217 | 78 | 56 | 48 | 0 | 18 | 69 | 0 | 28 | 0 | -30 | -50 | 217
6 | 28 | 7 | 216 | 78 | 56 | 54 | 0 | 18 | 136 | 0 | 27 | 0 | -30 | -123 | 216
6 | 28 | 8 | 231 | 78 | 57 | 69 | 0 | 18 | 202 | -19 | 24 | -24 | -30 | -144 | 231
6 | 28 | 9 | 247 | 78 | 58 | 73 | 0 | 18 | 257 | -75 | 18 | -18 | -30 | -132 | 247
6 | 28 | 10 | 256 | 78 | 59 | 72 | 0 | 18 | 295 | -91 | 13 | -13 | -30 | -145 | 256
6 | 28 | 11 | 264 | 78 | 59 | 62 | 0 | 18 | 314 | -99 | 11 | -11 | -30 | -138 | 264
6 | 28 | 12 | 264 | 78 | 59 | 45 | 0 | 18 | 316 | -100 | 10 | -10 | -30 | -122 | 264
6 | 28 | 13 | 269 | 78 | 60 | 47 | 0 | 18 | 302 | -97 | 8 | -8 | -30 | -109 | 269
6 | 28 | 14 | 267 | 78 | 59 | 48 | 0 | 18 | 270 | -32 | 7 | -7 | -30 | -144 | 267
6 | 28 | 15 | 266 | 78 | 59 | 68 | 0 | 18 | 220 | -3 | 8 | -8 | -30 | -144 | 266
6 | 28 | 16 | 274 | 78 | 60 | 73 | 0 | 18 | 157 | 0 | 9 | 0 | -30 | -91 | 274
6 | 28 | 17 | 281 | 78 | 56 | 73 | 0 | 18 | 90 | 0 | 7 | 0 | 1 | -42 | 281
6 | 28 | 18 | 279 | 78 | 60 | 73 | 0 | 18 | 29 | 0 | 6 | 0 | 14 | 1 | 279
6 | 28 | 19 | 266 | 78 | 89 | 73 | 0 | 18 | 0 | 0 | 7 | 0 | 0 | 1 | 266
6 | 28 | 20 | 254 | 78 | 56 | 73 | 0 | 18 | 0 | 0 | 8 | 0 | 21 | 0 | 254
6 | 28 | 21 | 240 | 78 | 58 | 73 | 0 | 18 | 0 | 0 | 6 | 0 | 7 | 0 | 240
6 | 28 | 22 | 225 | 78 | 57 | 65 | 0 | 18 | 0 | 0 | 6 | 0 | 1 | 0 | 225
6 | 28 | 23 | 217 | 78 | 56 | 62 | 0 | 18 | 0 | 0 | 7 | 0 | 0 | -4 | 217
6 | 29 | 0 | 205 | 78 | 56 | 67 | 0 | 18 | 0 | 0 | 5 | 0 | 0 | -19 | 205
6 | 29 | 1 | 196 | 78 | 56 | 64 | 0 | 18 | 0 | 0 | 5 | 0 | 0 | -25 | 196
6 | 29 | 2 | 195 | 78 | 56 | 65 | 0 | 18 | 0 | 0 | 4 | 0 | 0 | -26 | 195
6 | 29 | 3 | 201 | 78 | 56 | 70 | 0 | 18 | 0 | 0 | 2 | 0 | 0 | -23 | 201
6 | 29 | 4 | 211 | 78 | 56 | 73 | 0 | 18 | 0 | 0 | 2 | 0 | 0 | -16 | 211
6 | 29 | 5 | 216 | 78 | 56 | 71 | 0 | 18 | 15 | 0 | 1 | 0 | 0 | -23 | 216
6 | 29 | 6 | 210 | 78 | 56 | 58 | 0 | 18 | 71 | 0 | 0 | 0 | -30 | -41 | 210
6 | 29 | 7 | 206 | 78 | 56 | 48 | 0 | 18 | 138 | 0 | 0 | 0 | -30 | -102 | 206
6 | 29 | 8 | 218 | 78 | 56 | 45 | 0 | 18 | 202 | -49 | 0 | 0 | -30 | -102 | 218
6 | 29 | 9 | 233 | 78 | 57 | 44 | 0 | 18 | 257 | -49 | 0 | 0 | -30 | -142 | 233
6 | 29 | 10 | 247 | 78 | 58 | 41 | 0 | 18 | 294 | -72 | 0 | 0 | -30 | -140 | 247
6 | 29 | 11 | 255 | 78 | 59 | 39 | 0 | 18 | 312 | -76 | 0 | 0 | -30 | -145 | 255
6 | 29 | 12 | 261 | 78 | 59 | 38 | 0 | 18 | 314 | -77 | 0 | 0 | -30 | -139 | 261
6 | 29 | 13 | 266 | 78 | 59 | 40 | 0 | 18 | 300 | -73 | 0 | 0 | -30 | -126 | 266
6 | 29 | 14 | 266 | 78 | 59 | 44 | 0 | 18 | 268 | -27 | 0 | 0 | -30 | -144 | 266
6 | 29 | 15 | 266 | 78 | 59 | 59 | 0 | 18 | 218 | 0 | 0 | 0 | -30 | -136 | 266
6 | 29 | 16 | 274 | 78 | 60 | 70 | 0 | 18 | 155 | 0 | 2 | 0 | -30 | -79 | 274
6 | 29 | 17 | 286 | 78 | 138 | 73 | 0 | 18 | 87 | 0 | 4 | 0 | 30 | -142 | 286
6 | 29 | 18 | 283 | 78 | 60 | 73 | 0 | 18 | 28 | 0 | 5 | 0 | 30 | -9 | 283
6 | 29 | 19 | 273 | 78 | 210 | 73 | 0 | 18 | 0 | 0 | 7 | 0 | 30 | -143 | 273
6 | 29 | 20 | 261 | 78 | 199 | 73 | 0 | 18 | 0 | 0 | 7 | 0 | 30 | -144 | 261
6 | 29 | 21 | 247 | 78 | 58 | 70 | 0 | 18 | 0 | 0 | 8 | 0 | 30 | -15 | 247
6 | 29 | 22 | 232 | 78 | 209 | 64 | 0 | 18 | 0 | 0 | 7 | 0 | 0 | -144 | 232
6 | 29 | 23 | 223 | 78 | 57 | 62 | 0 | 18 | 0 | 0 | 7 | 0 | 30 | -29 | 223
6 | 30 | 0 | 211 | 78 | 56 | 65 | 0 | 18 | 0 | 0 | 6 | 0 | 30 | -42 | 211
6 | 30 | 1 | 202 | 78 | 56 | 62 | 0 | 18 | 0 | 0 | 5 | 0 | 0 | -17 | 202
6 | 30 | 2 | 201 | 78 | 56 | 63 | 0 | 18 | 0 | 0 | 5 | 0 | 30 | -49 | 201
6 | 30 | 3 | 208 | 78 | 56 | 66 | 0 | 18 | 0 | 0 | 4 | 0 | 0 | -14 | 208
6 | 30 | 4 | 218 | 78 | 57 | 69 | 0 | 18 | 0 | 0 | 3 | 0 | 0 | -7 | 218
6 | 30 | 5 | 228 | 78 | 57 | 66 | 0 | 18 | 14 | 0 | 3 | 0 | 0 | -8 | 228
6 | 30 | 6 | 233 | 78 | 56 | 56 | 0 | 18 | 69 | 0 | 3 | 0 | 0 | -47 | 233
6 | 30 | 7 | 249 | 78 | 56 | 51 | 0 | 18 | 134 | 0 | 3 | 0 | 1 | -92 | 249
6 | 30 | 8 | 294 | 78 | 56 | 49 | 0 | 18 | 200 | 0 | 4 | 0 | 2 | -113 | 294
6 | 30 | 9 | 323 | 78 | 56 | 47 | 0 | 18 | 255 | 0 | 5 | 0 | 2 | -138 | 323
6 | 30 | 10 | 334 | 78 | 63 | 41 | 0 | 18 | 292 | 0 | 5 | 0 | -30 | -133 | 334
6 | 30 | 11 | 344 | 78 | 64 | 40 | 0 | 18 | 310 | 0 | 5 | 0 | -30 | -141 | 344
6 | 30 | 12 | 339 | 78 | 64 | 40 | 0 | 18 | 312 | 0 | 7 | 0 | -30 | -150 | 339
6 | 30 | 13 | 358 | 78 | 65 | 40 | 0 | 18 | 298 | 0 | 8 | 0 | -30 | -119 | 358
6 | 30 | 14 | 358 | 78 | 56 | 44 | 0 | 18 | 265 | 0 | 10 | 0 | 3 | -116 | 358
6 | 30 | 15 | 355 | 78 | 65 | 51 | 0 | 18 | 214 | 0 | 10 | 0 | 0 | -81 | 355
6 | 30 | 16 | 357 | 78 | 183 | 64 | 0 | 18 | 150 | 0 | 8 | 0 | 0 | -144 | 357
6 | 30 | 17 | 348 | 78 | 88 | 73 | 0 | 18 | 84 | 0 | 7 | 0 | 0 | 0 | 348
6 | 30 | 18 | 336 | 78 | 274 | 73 | 0 | 18 | 27 | 0 | 7 | 0 | 0 | -141 | 336
6 | 30 | 19 | 316 | 78 | 281 | 73 | 0 | 18 | 0 | 0 | 8 | 0 | 0 | -142 | 316
6 | 30 | 20 | 299 | 78 | 265 | 73 | 0 | 18 | 0 | 0 | 8 | 0 | 0 | -143 | 299
6 | 30 | 21 | 280 | 78 | 103 | 73 | 0 | 18 | 0 | 0 | 7 | 0 | 0 | 1 | 280
6 | 30 | 22 | 260 | 78 | 59 | 73 | 0 | 18 | 0 | 0 | 8 | 0 | 30 | -6 | 260
6 | 30 | 23 | 248 | 78 | 58 | 73 | 0 | 18 | 0 | 0 | 7 | 0 | 16 | -2 | 248
7 | 1 | 0 | 182 | 78 | 56 | 40 | 0 | 18 | 0 | 0 | 5 | 0 | 0 | -15 | 182
7 | 1 | 1 | 161 | 78 | 56 | 39 | 0 | 18 | 0 | 0 | 4 | 0 | 0 | -34 | 161
7 | 1 | 2 | 154 | 78 | 56 | 40 | 0 | 18 | 0 | 0 | 4 | 0 | 0 | -42 | 154
7 | 1 | 3 | 162 | 78 | 56 | 41 | 0 | 18 | 0 | 0 | 2 | 0 | 0 | -33 | 162
7 | 1 | 4 | 181 | 78 | 56 | 44 | 0 | 18 | 0 | 0 | 2 | 0 | 0 | -17 | 181
7 | 1 | 5 | 200 | 78 | 56 | 46 | 0 | 18 | 14 | 0 | 2 | 0 | 0 | -14 | 200
7 | 1 | 6 | 210 | 78 | 56 | 44 | 0 | 18 | 67 | 0 | 2 | 0 | 0 | -55 | 210
7 | 1 | 7 | 240 | 78 | 56 | 44 | 0 | 18 | 132 | 0 | 2 | 0 | 1 | -91 | 240
7 | 1 | 8 | 312 | 78 | 56 | 54 | 0 | 18 | 198 | 0 | 3 | 0 | 2 | -97 | 312
7 | 1 | 9 | 358 | 78 | 56 | 72 | 0 | 18 | 249 | 0 | 2 | 0 | 3 | -120 | 358
7 | 1 | 10 | 375 | 78 | 56 | 73 | 0 | 18 | 279 | 0 | 1 | 0 | 3 | -133 | 375
7 | 1 | 11 | 388 | 78 | 56 | 73 | 0 | 18 | 298 | 0 | 0 | 0 | 4 | -139 | 388
7 | 1 | 12 | 376 | 78 | 56 | 71 | 0 | 18 | 299 | 0 | 0 | 0 | 3 | -149 | 376
7 | 1 | 13 | 405 | 78 | 56 | 73 | 0 | 18 | 281 | 0 | 0 | 0 | 4 | -105 | 405
7 | 1 | 14 | 406 | 78 | 132 | 68 | 0 | 18 | 253 | 0 | 0 | 0 | 0 | -143 | 406
7 | 1 | 15 | 401 | 78 | 170 | 73 | 0 | 18 | 205 | 0 | 0 | 0 | 0 | -143 | 401
7 | 1 | 16 | 404 | 78 | 240 | 73 | 0 | 18 | 138 | 0 | 0 | 0 | 0 | -143 | 404
7 | 1 | 17 | 374 | 78 | 277 | 73 | 0 | 18 | 68 | 0 | 0 | 0 | 0 | -140 | 374
7 | 1 | 18 | 359 | 78 | 309 | 73 | 0 | 18 | 22 | 0 | 0 | 0 | 0 | -141 | 359
7 | 1 | 19 | 339 | 78 | 309 | 73 | 0 | 18 | 1 | 0 | 0 | 0 | 0 | -140 | 339
7 | 1 | 20 | 311 | 78 | 292 | 68 | 0 | 18 | 0 | 0 | 0 | 0 | 0 | -145 | 311
7 | 1 | 21 | 278 | 78 | 265 | 61 | 0 | 18 | 0 | 0 | 0 | 0 | 0 | -144 | 278
7 | 1 | 22 | 245 | 78 | 186 | 55 | 0 | 18 | 0 | 0 | 0 | 0 | 0 | -92 | 245
7 | 1 | 23 | 222 | 78 | 74 | 52 | 0 | 18 | 0 | 0 | 0 | 0 | 0 | 0 | 222
7 | 2 | 0 | 191 | 78 | 56 | 50 | 0 | 18 | 0 | 0 | 0 | 0 | 0 | -11 | 191
7 | 2 | 1 | 167 | 78 | 56 | 48 | 0 | 18 | 0 | 0 | 1 | 0 | 0 | -34 | 167
7 | 2 | 2 | 160 | 78 | 56 | 48 | 0 | 18 | 0 | 0 | 1 | 0 | 0 | -41 | 160
7 | 2 | 3 | 168 | 78 | 56 | 52 | 0 | 18 | 0 | 0 | 1 | 0 | 0 | -37 | 168
7 | 2 | 4 | 185 | 78 | 56 | 59 | 0 | 18 | 0 | 0 | 0 | 0 | 0 | -26 | 185
7 | 2 | 5 | 205 | 78 | 56 | 58 | 0 | 18 | 10 | 0 | 1 | 0 | 0 | -16 | 205
7 | 2 | 6 | 211 | 78 | 56 | 49 | 0 | 18 | 49 | 0 | 1 | 0 | 0 | -40 | 211
7 | 2 | 7 | 241 | 78 | 56 | 48 | 0 | 18 | 99 | 0 | 0 | 0 | 1 | -59 | 241
7 | 2 | 8 | 313 | 78 | 62 | 62 | 0 | 18 | 158 | 0 | 0 | 0 | 0 | -65 | 313
7 | 2 | 9 | 356 | 78 | 65 | 73 | 0 | 18 | 222 | 0 | 0 | 0 | 0 | -100 | 356
7 | 2 | 10 | 376 | 78 | 56 | 54 | 0 | 18 | 251 | 0 | 0 | 0 | 3 | -84 | 376
7 | 2 | 11 | 392 | 78 | 56 | 58 | 0 | 18 | 262 | 0 | 0 | 0 | 4 | -84 | 392
7 | 2 | 12 | 376 | 78 | 56 | 49 | 0 | 18 | 260 | 0 | 1 | 0 | 3 | -89 | 376
7 | 2 | 13 | 404 | 78 | 145 | 47 | 0 | 18 | 257 | 0 | 0 | 0 | 0 | -141 | 404
7 | 2 | 14 | 410 | 78 | 164 | 48 | 0 | 18 | 247 | 0 | 0 | 0 | 0 | -145 | 410
7 | 2 | 15 | 412 | 78 | 195 | 56 | 0 | 18 | 208 | 0 | 0 | 0 | 0 | -143 | 412
7 | 2 | 16 | 413 | 78 | 243 | 73 | 0 | 18 | 144 | 0 | 0 | 0 | 0 | -143 | 413
7 | 2 | 17 | 383 | 78 | 278 | 73 | 0 | 18 | 77 | 0 | 0 | 0 | 0 | -141 | 383
7 | 2 | 18 | 362 | 78 | 314 | 73 | 0 | 18 | 19 | 0 | 0 | 0 | 0 | -140 | 362
7 | 2 | 19 | 346 | 78 | 199 | 73 | 0 | 18 | 0 | 0 | 0 | 0 | 0 | -22 | 346
7 | 2 | 20 | 318 | 78 | 293 | 73 | 0 | 18 | 0 | 0 | 0 | 0 | 0 | -144 | 318
7 | 2 | 21 | 287 | 78 | 260 | 73 | 0 | 18 | 0 | 0 | 2 | 0 | 0 | -144 | 287
7 | 2 | 22 | 252 | 78 | 59 | 68 | 0 | 18 | 0 | 0 | 1 | 0 | 30 | -2 | 252
7 | 2 | 23 | 229 | 78 | 71 | 60 | 0 | 18 | 0 | 0 | 2 | 0 | 0 | 0 | 229
7 | 3 | 0 | 198 | 78 | 56 | 62 | 0 | 18 | 0 | 0 | 2 | 0 | 0 | -18 | 198
7 | 3 | 1 | 175 | 78 | 56 | 59 | 0 | 18 | 0 | 0 | 1 | 0 | 0 | -37 | 175
7 | 3 | 2 | 165 | 78 | 56 | 59 | 0 | 18 | 0 | 0 | 2 | 0 | 0 | -48 | 165
7 | 3 | 3 | 173 | 78 | 56 | 61 | 0 | 18 | 0 | 0 | 2 | 0 | 0 | -42 | 173
7 | 3 | 4 | 187 | 78 | 56 | 65 | 0 | 18 | 0 | 0 | 2 | 0 | 0 | -32 | 187
7 | 3 | 5 | 207 | 78 | 56 | 64 | 0 | 18 | 12 | 0 | 2 | 0 | 0 | -23 | 207
7 | 3 | 6 | 218 | 78 | 56 | 57 | 0 | 18 | 56 | 0 | 1 | 0 | 0 | -48 | 218
7 | 3 | 7 | 253 | 78 | 56 | 54 | 0 | 18 | 116 | 0 | 1 | 0 | 1 | -71 | 253
7 | 3 | 8 | 331 | 78 | 63 | 52 | 0 | 18 | 182 | 0 | 0 | 0 | 0 | -62 | 331
7 | 3 | 9 | 373 | 78 | 66 | 45 | 0 | 18 | 228 | 0 | 0 | 0 | 0 | -62 | 373
7 | 3 | 10 | 393 | 78 | 67 | 42 | 0 | 18 | 257 | 0 | 0 | 0 | 0 | -69 | 393
7 | 3 | 11 | 407 | 78 | 68 | 42 | 0 | 18 | 281 | 0 | 0 | 0 | 0 | -80 | 407
7 | 3 | 12 | 398 | 78 | 56 | 42 | 0 | 18 | 290 | 0 | 0 | 0 | 4 | -90 | 398
7 | 3 | 13 | 423 | 78 | 144 | 43 | 0 | 18 | 266 | 0 | 0 | 0 | 0 | -126 | 423
7 | 3 | 14 | 415 | 78 | 216 | 46 | 0 | 18 | 200 | 0 | 1 | 0 | 0 | -144 | 415
7 | 3 | 15 | 397 | 78 | 224 | 54 | 0 | 18 | 165 | 0 | 0 | 0 | 0 | -142 | 397
7 | 3 | 16 | 409 | 78 | 250 | 70 | 0 | 18 | 134 | 0 | 0 | 0 | 0 | -141 | 409
7 | 3 | 17 | 384 | 78 | 276 | 73 | 0 | 18 | 80 | 0 | 0 | 0 | 0 | -141 | 384
7 | 3 | 18 | 369 | 78 | 314 | 73 | 0 | 18 | 27 | 0 | 0 | 0 | 0 | -141 | 369
7 | 3 | 19 | 347 | 78 | 289 | 73 | 0 | 18 | 0 | 0 | 1 | 0 | 30 | -142 | 347
7 | 3 | 20 | 319 | 78 | 291 | 73 | 0 | 18 | 0 | 0 | 3 | 0 | 0 | -144 | 319
7 | 3 | 21 | 285 | 78 | 227 | 73 | 0 | 18 | 0 | 0 | 4 | 0 | 30 | -145 | 285
7 | 3 | 22 | 253 | 78 | 224 | 73 | 0 | 18 | 0 | 0 | 4 | 0 | 0 | -144 | 253
7 | 3 | 23 | 230 | 78 | 58 | 71 | 0 | 18 | 0 | 0 | 4 | 0 | 0 | 1 | 230
7 | 4 | 0 | 199 | 78 | 56 | 58 | 0 | 18 | 0 | 0 | 5 | 0 | 0 | -16 | 199
7 | 4 | 1 | 178 | 78 | 56 | 55 | 0 | 18 | 0 | 0 | 6 | 0 | 0 | -35 | 178
7 | 4 | 2 | 169 | 78 | 56 | 55 | 0 | 18 | 0 | 0 | 5 | 0 | 0 | -43 | 169
7 | 4 | 3 | 178 | 78 | 56 | 57 | 0 | 18 | 0 | 0 | 3 | 0 | 0 | -34 | 178
7 | 4 | 4 | 192 | 78 | 56 | 61 | 0 | 18 | 0 | 0 | 1 | 0 | 0 | -22 | 192
7 | 4 | 5 | 209 | 78 | 56 | 61 | 0 | 18 | 12 | 0 | 1 | 0 | 0 | -17 | 209
7 | 4 | 6 | 220 | 78 | 56 | 50 | 0 | 18 | 59 | 0 | 0 | 0 | 0 | -41 | 220
7 | 4 | 7 | 256 | 78 | 56 | 45 | 0 | 18 | 121 | 0 | 0 | 0 | 1 | -63 | 256
7 | 4 | 8 | 334 | 78 | 64 | 48 | 0 | 18 | 181 | 0 | 0 | 0 | 0 | -55 | 334
7 | 4 | 9 | 376 | 78 | 135 | 46 | 0 | 18 | 219 | 0 | 0 | 0 | 0 | -120 | 376
7 | 4 | 10 | 387 | 78 | 67 | 45 | 0 | 18 | 246 | 0 | 0 | 0 | 0 | -67 | 387
7 | 4 | 11 | 410 | 78 | 68 | 44 | 0 | 18 | 275 | 0 | 0 | 0 | 0 | -73 | 410
7 | 4 | 12 | 403 | 78 | 56 | 44 | 0 | 18 | 288 | 0 | 0 | 0 | 4 | -85 | 403
7 | 4 | 13 | 428 | 78 | 69 | 52 | 0 | 18 | 278 | 0 | 0 | 0 | 0 | -67 | 428
7 | 4 | 14 | 422 | 78 | 172 | 55 | 0 | 18 | 243 | 0 | 1 | 0 | 0 | -145 | 422
7 | 4 | 15 | 423 | 78 | 205 | 69 | 0 | 18 | 198 | 0 | 0 | 0 | 0 | -145 | 423
7 | 4 | 16 | 422 | 78 | 257 | 73 | 0 | 18 | 139 | 0 | 0 | 0 | 0 | -143 | 422
7 | 4 | 17 | 395 | 78 | 290 | 73 | 0 | 18 | 79 | 0 | 0 | 0 | 0 | -143 | 395
7 | 4 | 18 | 374 | 78 | 289 | 73 | 0 | 18 | 26 | 0 | 0 | 0 | 30 | -140 | 374
7 | 4 | 19 | 347 | 78 | 289 | 73 | 0 | 18 | 0 | 0 | 0 | 0 | 30 | -141 | 347
7 | 4 | 20 | 321 | 78 | 295 | 73 | 0 | 18 | 0 | 0 | 1 | 0 | 0 | -144 | 321
7 | 4 | 21 | 287 | 78 | 231 | 73 | 0 | 18 | 0 | 0 | 2 | 0 | 30 | -145 | 287
7 | 4 | 22 | 255 | 78 | 198 | 73 | 0 | 18 | 0 | 0 | 2 | 0 | 30 | -144 | 255
7 | 4 | 23 | 233 | 78 | 211 | 69 | 0 | 18 | 0 | 0 | 1 | 0 | 0 | -144 | 233
7 | 5 | 0 | 202 | 78 | 56 | 64 | 0 | 18 | 0 | 0 | 1 | 0 | 19 | -34 | 202
7 | 5 | 1 | 177 | 78 | 56 | 60 | 0 | 18 | 0 | 0 | 1 | 0 | 0 | -36 | 177
7 | 5 | 2 | 165 | 78 | 56 | 60 | 0 | 18 | 0 | 0 | 1 | 0 | -21 | -27 | 165
7 | 5 | 3 | 171 | 78 | 56 | 62 | 0 | 18 | 0 | 0 | 3 | 0 | -22 | -24 | 171
7 | 5 | 4 | 185 | 78 | 56 | 65 | 0 | 18 | 0 | 0 | 4 | 0 | 0 | -36 | 185
7 | 5 | 5 | 197 | 78 | 56 | 64 | 0 | 18 | 7 | 0 | 8 | 0 | 0 | -34 | 197
7 | 5 | 6 | 189 | 78 | 56 | 54 | 0 | 18 | 45 | 0 | 10 | 0 | 0 | -72 | 189
7 | 5 | 7 | 206 | 78 | 56 | 47 | 0 | 18 | 108 | 0 | 9 | 0 | 0 | -110 | 206
7 | 5 | 8 | 250 | 78 | 56 | 46 | 0 | 18 | 169 | 0 | 9 | 0 | 1 | -127 | 250
7 | 5 | 9 | 283 | 78 | 60 | 44 | 0 | 18 | 238 | 0 | 8 | 0 | -19 | -144 | 283
7 | 5 | 10 | 301 | 78 | 62 | 43 | 0 | 18 | 279 | 0 | 10 | 0 | -30 | -159 | 301
7 | 5 | 11 | 315 | 78 | 62 | 43 | 0 | 18 | 299 | 0 | 10 | 0 | -30 | -165 | 315
7 | 5 | 12 | 319 | 78 | 63 | 43 | 0 | 18 | 306 | 0 | 7 | 0 | -30 | -166 | 319
7 | 5 | 13 | 330 | 78 | 63 | 44 | 0 | 18 | 288 | 0 | 8 | 0 | -30 | -139 | 330
7 | 5 | 14 | 326 | 78 | 56 | 48 | 0 | 18 | 261 | 0 | 11 | 0 | 2 | -148 | 326
7 | 5 | 15 | 324 | 78 | 56 | 55 | 0 | 18 | 215 | 0 | 8 | 0 | 2 | -108 | 324
7 | 5 | 16 | 334 | 78 | 63 | 72 | 0 | 18 | 153 | 0 | 4 | 0 | 0 | -54 | 334
7 | 5 | 17 | 339 | 78 | 64 | 73 | 0 | 18 | 87 | 0 | 3 | 0 | 0 | 16 | 339
7 | 5 | 18 | 327 | 78 | 127 | 73 | 0 | 18 | 28 | 0 | 3 | 0 | 0 | 0 | 327
7 | 5 | 19 | 305 | 78 | 163 | 73 | 0 | 18 | 0 | 0 | 2 | 0 | 0 | -29 | 305
7 | 5 | 20 | 279 | 78 | 108 | 73 | 0 | 18 | 0 | 0 | 2 | 0 | 0 | 0 | 279
7 | 5 | 21 | 255 | 78 | 56 | 73 | 0 | 18 | 0 | 0 | 2 | 0 | 28 | 0 | 255
7 | 5 | 22 | 226 | 78 | 199 | 73 | 0 | 18 | 0 | 0 | 3 | 0 | 0 | -145 | 226
7 | 5 | 23 | 208 | 78 | 56 | 72 | 0 | 18 | 0 | 0 | 4 | 0 | 0 | -20 | 208
7 | 6 | 0 | 176 | 78 | 56 | 70 | 0 | 18 | 0 | 0 | 4 | 0 | -30 | -20 | 176
7 | 6 | 1 | 155 | 78 | 56 | 66 | 0 | 18 | 0 | 0 | 6 | 0 | -30 | -39 | 155
7 | 6 | 2 | 150 | 78 | 56 | 65 | 0 | 18 | 0 | 0 | 8 | 0 | -30 | -45 | 150
7 | 6 | 3 | 154 | 78 | 56 | 66 | 0 | 18 | 0 | 0 | 11 | 0 | -30 | -45 | 154
7 | 6 | 4 | 166 | 78 | 56 | 68 | 0 | 18 | 0 | 0 | 14 | 0 | -30 | -38 | 166
7 | 6 | 5 | 180 | 78 | 56 | 68 | 0 | 18 | 12 | 0 | 13 | 0 | -30 | -35 | 180
7 | 6 | 6 | 177 | 78 | 56 | 56 | 0 | 18 | 64 | 0 | 12 | 0 | -30 | -77 | 177
7 | 6 | 7 | 179 | 78 | 56 | 48 | 0 | 18 | 128 | -16 | 13 | -13 | -30 | -103 | 179
7 | 6 | 8 | 207 | 78 | 56 | 45 | 0 | 18 | 184 | 0 | 14 | -13 | -30 | -145 | 207
7 | 6 | 9 | 238 | 78 | 58 | 43 | 0 | 18 | 235 | -19 | 12 | -12 | -30 | -145 | 238
7 | 6 | 10 | 257 | 78 | 59 | 42 | 0 | 18 | 277 | -42 | 11 | -11 | -30 | -145 | 257
7 | 6 | 11 | 269 | 78 | 60 | 41 | 0 | 18 | 299 | -53 | 11 | -11 | -30 | -144 | 269
7 | 6 | 12 | 283 | 78 | 60 | 41 | 0 | 18 | 300 | -40 | 13 | -13 | -30 | -144 | 283
7 | 6 | 13 | 284 | 78 | 60 | 42 | 0 | 18 | 283 | -23 | 15 | -15 | -30 | -144 | 284
7 | 6 | 14 | 283 | 78 | 60 | 43 | 0 | 18 | 249 | 0 | 14 | -6 | -30 | -143 | 283
7 | 6 | 15 | 281 | 78 | 60 | 49 | 0 | 18 | 206 | 0 | 16 | 0 | -30 | -116 | 281
7 | 6 | 16 | 296 | 78 | 56 | 62 | 0 | 18 | 148 | 0 | 12 | 0 | 2 | -80 | 296
7 | 6 | 17 | 311 | 78 | 155 | 73 | 0 | 18 | 84 | 0 | 12 | 0 | 0 | -109 | 311
7 | 6 | 18 | 310 | 78 | 213 | 73 | 0 | 18 | 27 | 0 | 13 | 0 | 30 | -142 | 310
7 | 6 | 19 | 295 | 78 | 250 | 73 | 0 | 18 | 0 | 0 | 16 | 0 | 0 | -140 | 295
7 | 6 | 20 | 271 | 78 | 200 | 73 | 0 | 18 | 0 | 0 | 16 | 0 | 30 | -144 | 271
7 | 6 | 21 | 246 | 78 | 71 | 73 | 0 | 18 | 0 | 0 | 20 | 0 | 30 | -44 | 246
7 | 6 | 22 | 215 | 78 | 168 | 73 | 0 | 18 | 0 | 0 | 22 | 0 | 0 | -144 | 215
7 | 6 | 23 | 194 | 78 | 56 | 71 | 0 | 18 | 0 | 0 | 24 | 0 | 0 | -53 | 194
7 | 7 | 0 | 160 | 78 | 56 | 70 | 0 | 18 | 0 | 0 | 25 | 0 | 0 | -87 | 160
7 | 7 | 1 | 143 | 78 | 56 | 67 | 0 | 18 | 0 | 0 | 23 | 0 | 0 | -99 | 143
7 | 7 | 2 | 142 | 78 | 56 | 66 | 0 | 18 | 0 | 0 | 24 | 0 | 0 | -100 | 142
7 | 7 | 3 | 148 | 78 | 56 | 67 | 0 | 18 | 0 | 0 | 24 | 0 | 0 | -95 | 148
7 | 7 | 4 | 163 | 78 | 56 | 69 | 0 | 18 | 0 | 0 | 22 | 0 | 0 | -80 | 163
7 | 7 | 5 | 186 | 78 | 56 | 68 | 0 | 18 | 11 | 0 | 23 | 0 | 0 | -68 | 186
7 | 7 | 6 | 204 | 78 | 56 | 58 | 0 | 18 | 61 | 0 | 20 | 0 | 0 | -87 | 204
7 | 7 | 7 | 239 | 78 | 56 | 48 | 0 | 18 | 127 | 0 | 12 | 0 | 1 | -101 | 239
7 | 7 | 8 | 314 | 78 | 62 | 43 | 0 | 18 | 191 | 0 | 9 | 0 | 0 | -87 | 314
7 | 7 | 9 | 363 | 78 | 65 | 42 | 0 | 18 | 246 | 0 | 5 | 0 | 0 | -91 | 363
7 | 7 | 10 | 385 | 78 | 67 | 41 | 0 | 18 | 286 | 0 | 2 | 0 | 0 | -107 | 385
7 | 7 | 11 | 403 | 78 | 56 | 41 | 0 | 18 | 307 | 0 | 1 | 0 | 4 | -102 | 403
7 | 7 | 12 | 391 | 78 | 56 | 41 | 0 | 18 | 309 | 0 | 3 | 0 | 4 | -118 | 391
7 | 7 | 13 | 420 | 78 | 96 | 42 | 0 | 18 | 295 | 0 | 2 | 0 | 0 | -111 | 420
7 | 7 | 14 | 420 | 78 | 159 | 43 | 0 | 18 | 264 | 0 | 2 | 0 | 0 | -144 | 420
7 | 7 | 15 | 417 | 78 | 200 | 48 | 0 | 18 | 214 | 0 | 1 | 0 | 0 | -142 | 417
7 | 7 | 16 | 421 | 78 | 255 | 60 | 0 | 18 | 150 | 0 | 1 | 0 | 0 | -141 | 421
7 | 7 | 17 | 399 | 78 | 295 | 73 | 0 | 18 | 76 | 0 | 0 | 0 | 0 | -141 | 399
7 | 7 | 18 | 384 | 78 | 331 | 73 | 0 | 18 | 26 | 0 | 0 | 0 | 0 | -142 | 384
7 | 7 | 19 | 357 | 78 | 331 | 73 | 0 | 18 | 0 | 0 | 0 | 0 | 0 | -143 | 357
7 | 7 | 20 | 331 | 78 | 306 | 73 | 0 | 18 | 0 | 0 | 0 | 0 | 0 | -144 | 331
7 | 7 | 21 | 297 | 78 | 272 | 73 | 0 | 18 | 0 | 0 | 0 | 0 | 0 | -144 | 297
7 | 7 | 22 | 262 | 78 | 207 | 73 | 0 | 18 | 0 | 0 | 0 | 0 | 30 | -144 | 262
7 | 7 | 23 | 240 | 78 | 58 | 73 | 0 | 18 | 0 | 0 | 0 | 0 | 30 | -17 | 240
7 | 8 | 0 | 210 | 78 | 56 | 59 | 0 | 18 | 0 | 0 | 1 | 0 | 0 | -2 | 210
7 | 8 | 1 | 184 | 78 | 56 | 56 | 0 | 18 | 0 | 0 | 1 | 0 | 0 | -25 | 184
7 | 8 | 2 | 178 | 78 | 56 | 56 | 0 | 18 | 0 | 0 | 0 | 0 | 0 | -30 | 178
7 | 8 | 3 | 183 | 78 | 56 | 57 | 0 | 18 | 0 | 0 | 0 | 0 | 0 | -26 | 183
7 | 8 | 4 | 197 | 78 | 56 | 60 | 0 | 18 | 0 | 0 | 0 | 0 | 0 | -15 | 197
7 | 8 | 5 | 218 | 78 | 57 | 61 | 0 | 18 | 9 | 0 | 0 | 0 | 0 | -5 | 218
7 | 8 | 6 | 228 | 78 | 57 | 53 | 0 | 18 | 42 | 0 | 0 | 0 | 0 | -20 | 228
7 | 8 | 7 | 261 | 78 | 59 | 48 | 0 | 18 | 89 | 0 | 0 | 0 | 0 | -31 | 261
7 | 8 | 8 | 336 | 78 | 147 | 48 | 0 | 18 | 149 | 0 | 0 | 0 | 0 | -104 | 336
7 | 8 | 9 | 378 | 78 | 160 | 47 | 0 | 18 | 215 | 0 | 1 | 0 | 0 | -141 | 378
7 | 8 | 10 | 400 | 78 | 161 | 46 | 0 | 18 | 240 | 0 | 0 | 0 | 0 | -143 | 400
7 | 8 | 11 | 411 | 78 | 169 | 46 | 0 | 18 | 244 | 0 | 0 | 0 | 0 | -144 | 411
7 | 8 | 12 | 396 | 78 | 145 | 45 | 0 | 18 | 253 | 0 | 1 | 0 | 0 | -144 | 396
7 | 8 | 13 | 424 | 78 | 169 | 47 | 0 | 18 | 253 | 0 | 2 | 0 | 0 | -143 | 424
7 | 8 | 14 | 429 | 78 | 215 | 52 | 0 | 18 | 206 | 0 | 5 | 0 | 0 | -145 | 429
7 | 8 | 15 | 419 | 78 | 262 | 60 | 0 | 18 | 138 | 0 | 6 | 0 | 0 | -143 | 419
7 | 8 | 16 | 416 | 78 | 279 | 73 | 0 | 18 | 101 | 0 | 8 | 0 | 0 | -141 | 416
7 | 8 | 17 | 389 | 78 | 310 | 73 | 0 | 18 | 45 | 0 | 7 | 0 | 0 | -142 | 389
7 | 8 | 18 | 371 | 78 | 326 | 73 | 0 | 18 | 12 | 0 | 6 | 0 | 0 | -142 | 371
7 | 8 | 19 | 349 | 78 | 314 | 73 | 0 | 18 | 0 | 0 | 7 | 0 | 0 | -141 | 349
7 | 8 | 20 | 325 | 78 | 290 | 73 | 0 | 18 | 0 | 0 | 8 | 0 | 0 | -142 | 325
7 | 8 | 21 | 291 | 78 | 233 | 73 | 0 | 18 | 0 | 0 | 9 | 0 | 23 | -143 | 291
7 | 8 | 22 | 259 | 78 | 224 | 73 | 0 | 18 | 0 | 0 | 10 | 0 | 0 | -144 | 259
7 | 8 | 23 | 236 | 78 | 203 | 73 | 0 | 18 | 0 | 0 | 8 | 0 | 0 | -144 | 236
7 | 9 | 0 | 206 | 78 | 56 | 61 | 0 | 18 | 0 | 0 | 10 | 0 | 0 | -17 | 206
7 | 9 | 1 | 184 | 78 | 56 | 54 | 0 | 18 | 0 | 0 | 10 | 0 | 0 | -32 | 184
7 | 9 | 2 | 174 | 78 | 56 | 53 | 0 | 18 | 0 | 0 | 14 | 0 | 0 | -45 | 174
7 | 9 | 3 | 181 | 78 | 56 | 55 | 0 | 18 | 0 | 0 | 15 | 0 | 0 | -41 | 181
7 | 9 | 4 | 196 | 78 | 56 | 57 | 0 | 18 | 0 | 0 | 13 | 0 | 0 | -26 | 196
7 | 9 | 5 | 217 | 78 | 56 | 59 | 0 | 18 | 10 | 0 | 13 | 0 | 0 | -17 | 217
7 | 9 | 6 | 229 | 78 | 56 | 51 | 0 | 18 | 58 | 0 | 10 | 0 | 0 | -42 | 229
7 | 9 | 7 | 264 | 78 | 56 | 48 | 0 | 18 | 120 | 0 | 7 | 0 | 1 | -64 | 264
7 | 9 | 8 | 339 | 78 | 145 | 53 | 0 | 18 | 183 | 0 | 5 | 0 | 0 | -143 | 339
7 | 9 | 9 | 381 | 78 | 136 | 53 | 0 | 18 | 233 | 0 | 4 | 0 | 0 | -141 | 381
7 | 9 | 10 | 398 | 78 | 67 | 52 | 0 | 18 | 260 | 0 | 4 | 0 | 0 | -81 | 398
7 | 9 | 11 | 415 | 78 | 68 | 50 | 0 | 18 | 268 | 0 | 5 | 0 | 0 | -72 | 415
7 | 9 | 12 | 405 | 78 | 68 | 46 | 0 | 18 | 253 | 0 | 5 | 0 | 0 | -63 | 405
7 | 9 | 13 | 426 | 78 | 198 | 47 | 0 | 18 | 223 | 0 | 7 | 0 | 0 | -145 | 426
7 | 9 | 14 | 427 | 78 | 191 | 48 | 0 | 18 | 198 | 0 | 8 | 0 | 30 | -144 | 427
7 | 9 | 15 | 416 | 78 | 243 | 58 | 0 | 18 | 151 | 0 | 11 | 0 | 0 | -143 | 416
7 | 9 | 16 | 407 | 78 | 252 | 73 | 0 | 18 | 120 | 0 | 6 | 0 | 0 | -140 | 407
7 | 9 | 17 | 379 | 78 | 271 | 73 | 0 | 18 | 72 | 0 | 7 | 0 | 0 | -140 | 379
7 | 9 | 18 | 360 | 78 | 303 | 73 | 0 | 18 | 25 | 0 | 5 | 0 | 0 | -142 | 360
7 | 9 | 19 | 340 | 78 | 307 | 73 | 0 | 18 | 0 | 0 | 5 | 0 | 0 | -141 | 340
7 | 9 | 20 | 313 | 78 | 277 | 73 | 0 | 18 | 0 | 0 | 11 | 0 | 0 | -144 | 313
7 | 9 | 21 | 282 | 78 | 215 | 73 | 0 | 18 | 0 | 0 | 12 | 0 | 30 | -144 | 282
7 | 9 | 22 | 250 | 78 | 217 | 73 | 0 | 18 | 0 | 0 | 8 | 0 | 0 | -144 | 250
7 | 9 | 23 | 229 | 78 | 102 | 68 | 0 | 18 | 0 | 0 | 5 | 0 | 0 | -42 | 229
7 | 10 | 0 | 199 | 78 | 58 | 56 | 0 | 18 | 0 | 0 | 4 | 0 | 0 | -15 | 199
7 | 10 | 1 | 175 | 78 | 56 | 51 | 0 | 18 | 0 | 0 | 3 | 0 | 0 | -31 | 175
7 | 10 | 2 | 166 | 78 | 56 | 50 | 0 | 18 | 0 | 0 | 3 | 0 | 0 | -39 | 166
7 | 10 | 3 | 173 | 78 | 56 | 49 | 0 | 18 | 0 | 0 | 4 | 0 | 0 | -32 | 173
7 | 10 | 4 | 190 | 78 | 56 | 52 | 0 | 18 | 0 | 0 | 6 | 0 | 0 | -20 | 190
7 | 10 | 5 | 210 | 78 | 56 | 53 | 0 | 18 | 10 | 0 | 6 | 0 | 0 | -11 | 210
7 | 10 | 6 | 218 | 78 | 56 | 47 | 0 | 18 | 58 | 0 | 5 | 0 | 0 | -44 | 218
7 | 10 | 7 | 251 | 78 | 56 | 45 | 0 | 18 | 121 | 0 | 4 | 0 | 1 | -72 | 251
7 | 10 | 8 | 325 | 78 | 63 | 46 | 0 | 18 | 175 | 0 | 4 | 0 | 0 | -59 | 325
7 | 10 | 9 | 364 | 78 | 65 | 48 | 0 | 18 | 228 | 0 | 4 | 0 | 0 | -77 | 364
7 | 10 | 10 | 385 | 78 | 67 | 45 | 0 | 18 | 254 | 0 | 2 | 0 | 0 | -79 | 385
7 | 10 | 11 | 401 | 78 | 68 | 52 | 0 | 18 | 267 | 0 | 3 | 0 | 0 | -85 | 401
7 | 10 | 12 | 393 | 78 | 56 | 57 | 0 | 18 | 272 | 0 | 5 | 0 | 4 | -97 | 393
7 | 10 | 13 | 416 | 78 | 132 | 73 | 0 | 18 | 255 | 0 | 4 | 0 | 0 | -144 | 416
7 | 10 | 14 | 421 | 78 | 160 | 73 | 0 | 18 | 231 | 0 | 6 | 0 | 0 | -145 | 421
7 | 10 | 15 | 419 | 78 | 183 | 73 | 0 | 18 | 176 | 0 | 5 | 0 | 30 | -144 | 419
7 | 10 | 16 | 417 | 78 | 273 | 73 | 0 | 18 | 113 | 0 | 4 | 0 | 0 | -142 | 417
7 | 10 | 17 | 388 | 78 | 287 | 73 | 0 | 18 | 69 | 0 | 4 | 0 | 0 | -141 | 388
7 | 10 | 18 | 374 | 78 | 318 | 73 | 0 | 18 | 23 | 0 | 5 | 0 | 0 | -141 | 374
7 | 10 | 19 | 349 | 78 | 282 | 73 | 0 | 18 | 0 | 0 | 8 | 0 | 30 | -140 | 349
7 | 10 | 20 | 326 | 78 | 293 | 73 | 0 | 18 | 0 | 0 | 8 | 0 | 0 | -144 | 326
7 | 10 | 21 | 293 | 78 | 262 | 73 | 0 | 18 | 0 | 0 | 7 | 0 | 0 | -145 | 293
7 | 10 | 22 | 262 | 78 | 214 | 62 | 0 | 18 | 0 | 0 | 5 | 0 | 30 | -145 | 262
7 | 10 | 23 | 238 | 78 | 56 | 55 | 0 | 18 | 0 | 0 | 8 | 0 | 29 | -6 | 238
7 | 11 | 0 | 209 | 78 | 58 | 46 | 0 | 18 | 0 | 0 | 9 | 0 | 0 | 0 | 209
7 | 11 | 1 | 187 | 78 | 56 | 43 | 0 | 18 | 0 | 0 | 10 | 0 | 0 | -18 | 187
7 | 11 | 2 | 180 | 78 | 56 | 42 | 0 | 18 | 0 | 0 | 13 | 0 | 0 | -27 | 180
7 | 11 | 3 | 186 | 78 | 56 | 42 | 0 | 18 | 0 | 0 | 9 | 0 | 0 | -17 | 186
7 | 11 | 4 | 201 | 78 | 56 | 46 | 0 | 18 | 0 | 0 | 7 | 0 | 0 | -4 | 201
7 | 11 | 5 | 218 | 78 | 57 | 50 | 0 | 18 | 6 | 0 | 8 | 0 | 0 | 1 | 218
7 | 11 | 6 | 219 | 78 | 56 | 49 | 0 | 18 | 32 | 0 | 4 | 0 | 0 | -18 | 219
7 | 11 | 7 | 244 | 78 | 56 | 54 | 0 | 18 | 75 | 0 | 4 | 0 | 1 | -42 | 244
7 | 11 | 8 | 317 | 78 | 83 | 73 | 0 | 18 | 128 | 0 | 4 | 0 | 0 | -67 | 317
7 | 11 | 9 | 360 | 78 | 148 | 73 | 0 | 18 | 185 | 0 | 2 | 0 | 0 | -144 | 360
7 | 11 | 10 | 381 | 78 | 101 | 73 | 0 | 18 | 221 | 0 | 1 | 0 | 30 | -141 | 381
7 | 11 | 11 | 401 | 78 | 136 | 73 | 0 | 18 | 235 | 0 | 1 | 0 | 0 | -140 | 401
7 | 11 | 12 | 385 | 78 | 136 | 56 | 0 | 18 | 238 | 0 | 3 | 0 | 0 | -144 | 385
7 | 11 | 13 | 410 | 78 | 166 | 65 | 0 | 18 | 225 | 0 | 2 | 0 | 0 | -144 | 410
7 | 11 | 14 | 414 | 78 | 230 | 61 | 0 | 18 | 170 | 0 | 2 | 0 | 0 | -145 | 414
7 | 11 | 15 | 397 | 78 | 267 | 66 | 0 | 18 | 110 | 0 | 3 | 0 | 0 | -145 | 397
7 | 11 | 16 | 387 | 78 | 277 | 73 | 0 | 18 | 80 | 0 | 3 | 0 | 0 | -142 | 387
7 | 11 | 17 | 366 | 78 | 291 | 73 | 0 | 18 | 43 | 0 | 3 | 0 | 0 | -140 | 366
7 | 11 | 18 | 349 | 78 | 304 | 73 | 0 | 18 | 13 | 0 | 4 | 0 | 0 | -141 | 349
7 | 11 | 19 | 331 | 78 | 297 | 73 | 0 | 18 | 0 | 0 | 6 | 0 | 0 | -141 | 331
7 | 11 | 20 | 304 | 78 | 273 | 72 | 0 | 18 | 0 | 0 | 7 | 0 | 0 | -144 | 304
7 | 11 | 21 | 273 | 78 | 226 | 57 | 0 | 18 | 0 | 0 | 8 | 0 | 30 | -144 | 273
7 | 11 | 22 | 244 | 78 | 92 | 48 | 0 | 18 | 0 | 0 | 8 | 0 | 0 | 0 | 244
7 | 11 | 23 | 226 | 78 | 80 | 44 | 0 | 18 | 0 | 0 | 7 | 0 | 0 | -1 | 226
7 | 12 | 0 | 197 | 78 | 56 | 55 | 0 | 18 | 0 | 0 | 9 | 0 | 0 | -19 | 197
7 | 12 | 1 | 175 | 78 | 56 | 53 | 0 | 18 | 0 | 0 | 6 | 0 | -30 | -6 | 175
7 | 12 | 2 | 164 | 78 | 56 | 54 | 0 | 18 | 0 | 0 | 5 | 0 | -30 | -17 | 164
7 | 12 | 3 | 171 | 78 | 56 | 57 | 0 | 18 | 0 | 0 | 4 | 0 | -30 | -12 | 171
7 | 12 | 4 | 183 | 78 | 56 | 62 | 0 | 18 | 0 | 0 | 4 | 0 | -30 | -5 | 183
7 | 12 | 5 | 198 | 78 | 56 | 64 | 0 | 18 | 10 | 0 | 4 | 0 | -30 | -2 | 198
7 | 12 | 6 | 193 | 78 | 56 | 61 | 0 | 18 | 57 | 0 | 5 | 0 | -30 | -52 | 193
7 | 12 | 7 | 202 | 78 | 56 | 62 | 0 | 18 | 113 | 0 | 6 | 0 | -30 | -101 | 202
7 | 12 | 8 | 244 | 78 | 58 | 64 | 0 | 18 | 167 | 0 | 5 | 0 | -30 | -116 | 244
7 | 12 | 9 | 271 | 78 | 60 | 58 | 0 | 18 | 195 | -12 | 2 | 0 | -30 | -98 | 271
7 | 12 | 10 | 284 | 78 | 61 | 48 | 0 | 18 | 218 | -14 | 3 | 0 | -30 | -98 | 284
7 | 12 | 11 | 303 | 78 | 62 | 41 | 0 | 18 | 248 | -16 | 4 | 0 | -30 | -102 | 303
7 | 12 | 12 | 301 | 78 | 61 | 39 | 0 | 18 | 255 | -11 | 5 | -5 | -30 | -109 | 301
7 | 12 | 13 | 311 | 78 | 56 | 41 | 0 | 18 | 242 | 0 | 7 | 0 | 2 | -133 | 311
7 | 12 | 14 | 304 | 78 | 56 | 46 | 0 | 18 | 213 | 0 | 8 | 0 | 2 | -117 | 304
7 | 12 | 15 | 300 | 78 | 56 | 55 | 0 | 18 | 180 | 0 | 8 | 0 | 2 | -97 | 300
7 | 12 | 16 | 308 | 78 | 56 | 69 | 0 | 18 | 129 | 0 | 8 | 0 | 2 | -52 | 308
7 | 12 | 17 | 313 | 78 | 56 | 73 | 0 | 18 | 73 | 0 | 9 | 0 | 2 | 4 | 313
7 | 12 | 18 | 311 | 78 | 56 | 73 | 0 | 18 | 23 | 0 | 11 | 0 | 18 | 34 | 311
7 | 12 | 19 | 292 | 78 | 56 | 73 | 0 | 18 | 0 | 0 | 14 | 0 | 28 | 25 | 292
7 | 12 | 20 | 271 | 78 | 56 | 73 | 0 | 18 | 0 | 0 | 14 | 0 | 29 | 3 | 271
7 | 12 | 21 | 245 | 78 | 56 | 73 | 0 | 18 | 0 | 0 | 15 | 0 | 5 | 0 | 245
7 | 12 | 22 | 218 | 78 | 57 | 68 | 0 | 18 | 0 | 0 | 16 | 0 | -30 | 11 | 218
7 | 12 | 23 | 201 | 78 | 56 | 65 | 0 | 18 | 0 | 0 | 15 | 0 | -30 | -1 | 201
7 | 13 | 0 | 172 | 78 | 56 | 64 | 0 | 18 | 0 | 0 | 12 | 0 | -30 | -26 | 172
7 | 13 | 1 | 150 | 78 | 56 | 56 | 0 | 18 | 0 | 0 | 14 | 0 | -30 | -42 | 150
7 | 13 | 2 | 144 | 78 | 56 | 55 | 0 | 18 | 0 | 0 | 14 | 0 | -30 | -47 | 144
7 | 13 | 3 | 149 | 78 | 56 | 60 | 0 | 18 | 0 | 0 | 12 | 0 | -30 | -45 | 149
7 | 13 | 4 | 161 | 78 | 56 | 70 | 0 | 18 | 0 | 0 | 12 | 0 | -30 | -43 | 161
7 | 13 | 5 | 176 | 78 | 56 | 69 | 0 | 18 | 9 | -2 | 10 | 0 | -30 | -32 | 176
7 | 13 | 6 | 166 | 78 | 56 | 48 | 0 | 18 | 50 | -28 | 10 | -10 | -30 | -26 | 166
7 | 13 | 7 | 166 | 78 | 56 | 44 | 0 | 18 | 110 | -66 | 11 | -11 | -30 | -44 | 166
7 | 13 | 8 | 195 | 78 | 56 | 49 | 0 | 18 | 165 | -59 | 11 | -11 | -30 | -82 | 195
7 | 13 | 9 | 228 | 78 | 85 | 52 | 0 | 18 | 206 | -50 | 14 | 0 | -30 | -145 | 228
7 | 13 | 10 | 248 | 78 | 58 | 56 | 0 | 18 | 231 | -79 | 17 | -17 | -30 | -84 | 248
7 | 13 | 11 | 265 | 78 | 59 | 49 | 0 | 18 | 248 | -149 | 19 | -19 | -30 | -8 | 265
7 | 13 | 12 | 271 | 78 | 60 | 45 | 0 | 18 | 250 | -150 | 21 | -21 | -30 | 0 | 271
7 | 13 | 13 | 274 | 78 | 60 | 42 | 0 | 18 | 235 | -129 | 26 | -26 | -30 | 0 | 274
7 | 13 | 14 | 274 | 78 | 60 | 43 | 0 | 18 | 202 | -97 | 29 | -29 | -30 | 0 | 274
7 | 13 | 15 | 269 | 78 | 60 | 51 | 0 | 18 | 152 | -37 | 31 | 0 | -30 | -54 | 269
7 | 13 | 16 | 275 | 78 | 81 | 67 | 0 | 18 | 102 | -25 | 29 | 0 | 1 | -76 | 275
7 | 13 | 17 | 290 | 78 | 75 | 73 | 0 | 18 | 58 | -14 | 31 | 0 | 0 | -29 | 290
7 | 13 | 18 | 289 | 78 | 65 | 73 | 0 | 18 | 18 | -4 | 33 | 0 | 30 | -22 | 289
7 | 13 | 19 | 275 | 78 | 70 | 73 | 0 | 18 | 0 | 0 | 36 | 0 | 0 | 0 | 275
7 | 13 | 20 | 259 | 78 | 59 | 73 | 0 | 18 | 0 | 0 | 36 | 0 | 0 | -5 | 259
7 | 13 | 21 | 235 | 78 | 58 | 73 | 0 | 18 | 0 | 0 | 35 | 0 | 0 | -27 | 235
7 | 13 | 22 | 209 | 78 | 56 | 72 | 0 | 18 | 0 | 0 | 40 | 0 | 28 | -83 | 209
7 | 13 | 23 | 190 | 78 | 56 | 68 | 0 | 18 | 0 | 0 | 41 | 0 | 0 | -71 | 190
7 | 14 | 0 | 160 | 78 | 56 | 64 | 0 | 18 | 0 | 0 | 39 | 0 | 0 | -95 | 160
7 | 14 | 1 | 146 | 78 | 56 | 57 | 0 | 18 | 0 | 0 | 40 | 0 | 0 | -103 | 146
7 | 14 | 2 | 145 | 78 | 56 | 56 | 0 | 18 | 0 | 0 | 42 | 0 | 0 | -105 | 145
7 | 14 | 3 | 152 | 78 | 56 | 62 | 0 | 18 | 0 | 0 | 40 | 0 | 0 | -102 | 152
7 | 14 | 4 | 172 | 78 | 56 | 70 | 0 | 18 | 0 | 0 | 43 | 0 | 0 | -93 | 172
7 | 14 | 5 | 189 | 78 | 56 | 68 | 0 | 18 | 6 | 0 | 43 | 0 | 0 | -80 | 189
7 | 14 | 6 | 195 | 78 | 56 | 48 | 0 | 18 | 18 | 0 | 44 | 0 | 0 | -67 | 195
7 | 14 | 7 | 235 | 78 | 56 | 44 | 0 | 18 | 17 | 0 | 43 | 0 | 1 | -22 | 235
7 | 14 | 8 | 311 | 78 | 235 | 45 | 0 | 18 | 19 | 0 | 42 | 0 | 0 | -126 | 311
7 | 14 | 9 | 338 | 78 | 121 | 44 | 0 | 18 | 33 | 0 | 44 | 0 | 0 | 0 | 338
7 | 14 | 10 | 334 | 78 | 248 | 44 | 0 | 18 | 48 | 0 | 41 | 0 | 0 | -143 | 334
7 | 14 | 11 | 320 | 78 | 203 | 47 | 0 | 18 | 78 | 0 | 41 | 0 | 0 | -145 | 320
7 | 14 | 12 | 309 | 78 | 182 | 45 | 0 | 18 | 92 | 0 | 39 | 0 | 0 | -145 | 309
7 | 14 | 13 | 340 | 78 | 256 | 44 | 0 | 18 | 53 | 0 | 36 | 0 | 0 | -145 | 340
7 | 14 | 14 | 337 | 78 | 242 | 54 | 0 | 18 | 62 | 0 | 26 | 0 | 0 | -143 | 337
7 | 14 | 15 | 332 | 78 | 246 | 56 | 0 | 18 | 49 | 0 | 28 | 0 | 0 | -143 | 332
7 | 14 | 16 | 329 | 78 | 198 | 68 | 0 | 18 | 40 | 0 | 40 | 0 | 30 | -143 | 329
7 | 14 | 17 | 296 | 78 | 179 | 73 | 0 | 18 | 21 | 0 | 41 | 0 | 30 | -144 | 296
7 | 14 | 18 | 284 | 78 | 214 | 73 | 0 | 18 | 9 | 0 | 36 | 0 | 0 | -144 | 284
7 | 14 | 19 | 266 | 78 | 180 | 73 | 0 | 18 | 0 | 0 | 30 | 0 | 30 | -143 | 266
7 | 14 | 20 | 245 | 78 | 164 | 73 | 0 | 18 | 0 | 0 | 26 | 0 | 30 | -144 | 245
7 | 14 | 21 | 222 | 78 | 142 | 73 | 0 | 18 | 0 | 0 | 24 | 0 | 30 | -143 | 222
7 | 14 | 22 | 196 | 78 | 119 | 73 | 0 | 18 | 0 | 0 | 21 | 0 | 30 | -143 | 196
7 | 14 | 23 | 183 | 78 | 56 | 71 | 0 | 18 | 0 | 0 | 12 | 0 | 30 | -82 | 183
7 | 15 | 0 | 157 | 78 | 56 | 54 | 0 | 18 | 0 | 0 | 7 | 0 | 0 | -56 | 157
7 | 15 | 1 | 141 | 78 | 56 | 49 | 0 | 18 | 0 | 0 | 3 | 0 | 0 | -63 | 141
7 | 15 | 2 | 138 | 78 | 56 | 49 | 0 | 18 | 0 | 0 | 1 | 0 | 0 | -64 | 138
7 | 15 | 3 | 145 | 78 | 56 | 53 | 0 | 18 | 0 | 0 | 4 | 0 | 0 | -64 | 145
7 | 15 | 4 | 163 | 78 | 56 | 60 | 0 | 18 | 0 | 0 | 8 | 0 | 0 | -57 | 163
7 | 15 | 5 | 183 | 78 | 56 | 61 | 0 | 18 | 8 | 0 | 10 | 0 | 0 | -48 | 183
7 | 15 | 6 | 186 | 78 | 56 | 49 | 0 | 18 | 54 | 0 | 13 | 0 | 0 | -82 | 186
7 | 15 | 7 | 203 | 78 | 56 | 46 | 0 | 18 | 120 | 0 | 12 | 0 | 0 | -127 | 203
7 | 15 | 8 | 264 | 78 | 56 | 47 | 0 | 18 | 187 | 0 | 12 | 0 | 1 | -135 | 264
7 | 15 | 9 | 305 | 78 | 56 | 48 | 0 | 18 | 241 | 0 | 12 | 0 | 2 | -150 | 305
7 | 15 | 10 | 329 | 78 | 56 | 46 | 0 | 18 | 272 | 0 | 12 | 0 | 2 | -155 | 329
7 | 15 | 11 | 345 | 78 | 64 | 53 | 0 | 18 | 278 | 0 | 16 | 0 | 0 | -162 | 345
7 | 15 | 12 | 333 | 78 | 63 | 51 | 0 | 18 | 279 | 0 | 18 | 0 | -12 | -162 | 333
7 | 15 | 13 | 359 | 78 | 56 | 58 | 0 | 18 | 256 | 0 | 21 | 0 | 3 | -131 | 359
7 | 15 | 14 | 361 | 78 | 65 | 60 | 0 | 18 | 215 | 0 | 22 | 0 | 0 | -97 | 361
7 | 15 | 15 | 350 | 78 | 161 | 61 | 0 | 18 | 153 | 0 | 24 | 0 | 0 | -145 | 350
7 | 15 | 16 | 355 | 78 | 181 | 70 | 0 | 18 | 126 | 0 | 26 | 0 | 0 | -144 | 355
7 | 15 | 17 | 344 | 78 | 232 | 73 | 0 | 18 | 61 | 0 | 26 | 0 | 0 | -144 | 344
7 | 15 | 18 | 328 | 78 | 254 | 73 | 0 | 18 | 21 | 0 | 28 | 0 | 0 | -144 | 328
7 | 15 | 19 | 305 | 78 | 221 | 73 | 0 | 18 | 0 | 0 | 30 | 0 | 28 | -143 | 305
7 | 15 | 20 | 281 | 78 | 226 | 73 | 0 | 18 | 0 | 0 | 30 | 0 | 0 | -144 | 281
7 | 15 | 21 | 252 | 78 | 171 | 73 | 0 | 18 | 0 | 0 | 28 | 0 | 29 | -145 | 252
7 | 15 | 22 | 221 | 78 | 142 | 73 | 0 | 18 | 0 | 0 | 25 | 0 | 30 | -145 | 221
7 | 15 | 23 | 205 | 78 | 56 | 72 | 0 | 18 | 0 | 0 | 23 | 0 | 0 | -42 | 205
7 | 16 | 0 | 175 | 78 | 56 | 50 | 0 | 18 | 0 | 0 | 21 | 0 | 0 | -48 | 175
7 | 16 | 1 | 154 | 78 | 56 | 47 | 0 | 18 | 0 | 0 | 21 | 0 | 0 | -66 | 154
7 | 16 | 2 | 149 | 78 | 56 | 48 | 0 | 18 | 0 | 0 | 20 | 0 | 0 | -71 | 149
7 | 16 | 3 | 158 | 78 | 56 | 51 | 0 | 18 | 0 | 0 | 18 | 0 | 0 | -63 | 158
7 | 16 | 4 | 177 | 78 | 56 | 57 | 0 | 18 | 0 | 0 | 17 | 0 | 0 | -49 | 177
7 | 16 | 5 | 199 | 78 | 56 | 58 | 0 | 18 | 7 | 0 | 12 | 0 | 0 | -30 | 199
7 | 16 | 6 | 209 | 78 | 56 | 48 | 0 | 18 | 55 | 0 | 8 | 0 | 0 | -54 | 209
7 | 16 | 7 | 226 | 78 | 56 | 46 | 0 | 18 | 123 | 0 | 8 | 0 | 0 | -103 | 226
7 | 16 | 8 | 295 | 78 | 56 | 46 | 0 | 18 | 184 | 0 | 9 | 0 | 2 | -98 | 295
7 | 16 | 9 | 335 | 78 | 56 | 47 | 0 | 18 | 241 | 0 | 11 | 0 | 3 | -119 | 335
7 | 16 | 10 | 355 | 78 | 65 | 53 | 0 | 18 | 271 | 0 | 18 | 0 | 0 | -148 | 355
7 | 16 | 11 | 371 | 78 | 56 | 72 | 0 | 18 | 291 | 0 | 21 | 0 | 3 | -168 | 371
7 | 16 | 12 | 362 | 78 | 56 | 54 | 0 | 18 | 281 | 0 | 22 | 0 | 3 | -150 | 362
7 | 16 | 13 | 388 | 78 | 67 | 56 | 0 | 18 | 239 | 0 | 19 | 0 | 0 | -89 | 388
7 | 16 | 14 | 389 | 78 | 122 | 61 | 0 | 18 | 197 | 0 | 24 | 0 | 0 | -111 | 389
7 | 16 | 15 | 382 | 78 | 205 | 61 | 0 | 18 | 142 | 0 | 21 | 0 | 0 | -143 | 382
7 | 16 | 16 | 384 | 78 | 222 | 73 | 0 | 18 | 110 | 0 | 27 | 0 | 0 | -144 | 384
7 | 16 | 17 | 364 | 78 | 255 | 73 | 0 | 18 | 54 | 0 | 30 | 0 | 0 | -144 | 364
7 | 16 | 18 | 346 | 78 | 272 | 73 | 0 | 18 | 16 | 0 | 34 | 0 | 0 | -145 | 346
7 | 16 | 19 | 329 | 78 | 245 | 73 | 0 | 18 | 0 | 0 | 33 | 0 | 25 | -143 | 329
7 | 16 | 20 | 302 | 78 | 245 | 73 | 0 | 18 | 0 | 0 | 32 | 0 | 0 | -144 | 302
7 | 16 | 21 | 272 | 78 | 187 | 73 | 0 | 18 | 0 | 0 | 31 | 0 | 29 | -144 | 272
7 | 16 | 22 | 242 | 78 | 186 | 70 | 0 | 18 | 0 | 0 | 35 | 0 | 0 | -145 | 242
7 | 16 | 23 | 226 | 78 | 57 | 63 | 0 | 18 | 0 | 0 | 34 | 0 | 0 | -24 | 226
7 | 17 | 0 | 196 | 78 | 56 | 61 | 0 | 18 | 0 | 0 | 33 | 0 | 0 | -50 | 196
7 | 17 | 1 | 171 | 78 | 56 | 58 | 0 | 18 | 0 | 0 | 31 | 0 | 0 | -70 | 171
7 | 17 | 2 | 163 | 78 | 56 | 59 | 0 | 18 | 0 | 0 | 25 | 0 | 0 | -73 | 163
7 | 17 | 3 | 171 | 78 | 56 | 62 | 0 | 18 | 0 | 0 | 21 | 0 | 0 | -64 | 171
7 | 17 | 4 | 189 | 78 | 56 | 65 | 0 | 18 | 0 | 0 | 19 | 0 | 0 | -47 | 189
7 | 17 | 5 | 211 | 78 | 56 | 66 | 0 | 18 | 5 | 0 | 16 | 0 | 0 | -28 | 211
7 | 17 | 6 | 223 | 78 | 56 | 55 | 0 | 18 | 26 | 0 | 16 | 0 | 0 | -26 | 223
7 | 17 | 7 | 252 | 78 | 132 | 48 | 0 | 18 | 38 | 0 | 16 | 0 | 0 | -78 | 252
7 | 17 | 8 | 313 | 78 | 217 | 46 | 0 | 18 | 52 | 0 | 17 | 0 | 28 | -143 | 313
7 | 17 | 9 | 350 | 78 | 280 | 44 | 0 | 18 | 52 | 0 | 21 | 0 | 0 | -143 | 350
7 | 17 | 10 | 354 | 78 | 281 | 43 | 0 | 18 | 49 | 0 | 29 | 0 | 0 | -144 | 354
7 | 17 | 11 | 348 | 78 | 276 | 42 | 0 | 18 | 47 | 0 | 31 | 0 | 0 | -144 | 348
7 | 17 | 12 | 315 | 78 | 251 | 42 | 0 | 18 | 35 | 0 | 34 | 0 | 0 | -143 | 315
7 | 17 | 13 | 319 | 78 | 239 | 44 | 0 | 18 | 37 | 0 | 37 | 0 | 0 | -134 | 319
7 | 17 | 14 | 332 | 78 | 255 | 50 | 0 | 18 | 28 | 0 | 46 | 0 | 0 | -143 | 332
7 | 17 | 15 | 318 | 78 | 230 | 62 | 0 | 18 | 28 | 0 | 46 | 0 | 0 | -144 | 318
7 | 17 | 16 | 321 | 78 | 219 | 73 | 0 | 18 | 25 | 0 | 50 | 0 | 0 | -142 | 321
7 | 17 | 17 | 297 | 78 | 203 | 73 | 0 | 18 | 17 | 0 | 48 | 0 | 0 | -140 | 297
7 | 17 | 18 | 288 | 78 | 178 | 73 | 0 | 18 | 6 | 0 | 47 | 0 | 28 | -140 | 288
7 | 17 | 19 | 269 | 78 | 195 | 73 | 0 | 18 | 0 | 0 | 46 | 0 | 0 | -141 | 269
7 | 17 | 20 | 249 | 78 | 176 | 73 | 0 | 18 | 0 | 0 | 44 | 0 | 0 | -140 | 249
7 | 17 | 21 | 229 | 78 | 120 | 73 | 0 | 18 | 0 | 0 | 44 | 0 | 30 | -134 | 229
7 | 17 | 22 | 207 | 78 | 56 | 72 | 0 | 18 | 0 | 0 | 44 | 0 | 0 | -61 | 207
7 | 17 | 23 | 192 | 78 | 56 | 68 | 0 | 18 | 0 | 0 | 43 | 0 | 0 | -71 | 192
7 | 18 | 0 | 168 | 78 | 56 | 60 | 0 | 18 | 0 | 0 | 46 | 0 | 0 | -90 | 168
7 | 18 | 1 | 151 | 78 | 56 | 56 | 0 | 18 | 0 | 0 | 46 | 0 | 0 | -103 | 151
7 | 18 | 2 | 149 | 78 | 56 | 55 | 0 | 18 | 0 | 0 | 40 | 0 | 0 | -98 | 149
7 | 18 | 3 | 159 | 78 | 56 | 56 | 0 | 18 | 0 | 0 | 37 | 0 | 0 | -86 | 159
7 | 18 | 4 | 180 | 78 | 56 | 60 | 0 | 18 | 0 | 0 | 39 | 0 | 0 | -71 | 180
7 | 18 | 5 | 198 | 78 | 56 | 59 | 0 | 18 | 5 | 0 | 40 | 0 | 0 | -58 | 198
7 | 18 | 6 | 195 | 78 | 56 | 50 | 0 | 18 | 28 | 0 | 43 | 0 | 0 | -78 | 195
7 | 18 | 7 | 215 | 78 | 56 | 44 | 0 | 18 | 61 | 0 | 46 | 0 | 0 | -88 | 215
7 | 18 | 8 | 266 | 78 | 56 | 44 | 0 | 18 | 100 | 0 | 42 | 0 | 1 | -73 | 266
7 | 18 | 9 | 300 | 78 | 61 | 44 | 0 | 18 | 145 | 0 | 42 | 0 | 0 | -88 | 300
7 | 18 | 10 | 322 | 78 | 63 | 43 | 0 | 18 | 175 | 0 | 38 | 0 | 0 | -93 | 322
7 | 18 | 11 | 327 | 78 | 63 | 43 | 0 | 18 | 169 | 0 | 40 | 0 | 0 | -84 | 327
7 | 18 | 12 | 307 | 78 | 62 | 44 | 0 | 18 | 178 | 0 | 38 | 0 | 0 | -111 | 307
7 | 18 | 13 | 333 | 78 | 63 | 51 | 0 | 18 | 182 | 0 | 38 | 0 | 0 | -97 | 333
7 | 18 | 14 | 327 | 78 | 111 | 61 | 0 | 18 | 159 | 0 | 38 | 0 | 0 | -138 | 327
7 | 18 | 15 | 323 | 78 | 137 | 72 | 0 | 18 | 126 | 0 | 34 | 0 | 0 | -142 | 323
7 | 18 | 16 | 327 | 78 | 183 | 73 | 0 | 18 | 87 | 0 | 28 | 0 | 0 | -140 | 327
7 | 18 | 17 | 300 | 78 | 203 | 73 | 0 | 18 | 41 | 0 | 27 | 0 | 0 | -140 | 300
7 | 18 | 18 | 295 | 78 | 228 | 73 | 0 | 18 | 12 | 0 | 27 | 0 | 0 | -141 | 295
7 | 18 | 19 | 285 | 78 | 226 | 73 | 0 | 18 | 0 | 0 | 30 | 0 | 0 | -140 | 285
7 | 18 | 20 | 262 | 78 | 156 | 73 | 0 | 18 | 0 | 0 | 30 | 0 | 0 | -93 | 262
7 | 18 | 21 | 237 | 78 | 147 | 73 | 0 | 18 | 0 | 0 | 32 | 0 | 30 | -141 | 237
7 | 18 | 22 | 213 | 78 | 56 | 73 | 0 | 18 | 0 | 0 | 35 | 0 | 0 | -47 | 213
7 | 18 | 23 | 196 | 78 | 56 | 71 | 0 | 18 | 0 | 0 | 34 | 0 | 0 | -61 | 196
7 | 19 | 0 | 169 | 78 | 56 | 60 | 0 | 18 | 0 | 0 | 34 | 0 | -30 | -47 | 169
7 | 19 | 1 | 151 | 78 | 56 | 56 | 0 | 18 | 0 | 0 | 30 | -21 | -30 | -36 | 151
7 | 19 | 2 | 145 | 78 | 56 | 56 | 0 | 18 | 0 | 0 | 28 | -20 | -30 | -41 | 145
7 | 19 | 3 | 154 | 78 | 56 | 57 | 0 | 18 | 0 | 0 | 27 | -19 | -30 | -33 | 154
7 | 19 | 4 | 170 | 78 | 56 | 60 | 0 | 18 | 0 | 0 | 23 | -17 | -30 | -18 | 170
7 | 19 | 5 | 184 | 78 | 56 | 59 | 0 | 18 | 7 | -1 | 25 | -21 | -30 | -7 | 184
7 | 19 | 6 | 172 | 78 | 56 | 51 | 0 | 18 | 47 | -22 | 26 | -26 | -30 | -26 | 172
7 | 19 | 7 | 175 | 78 | 56 | 45 | 0 | 18 | 103 | -57 | 26 | -26 | -30 | -38 | 175
7 | 19 | 8 | 211 | 78 | 78 | 46 | 0 | 18 | 151 | -22 | 25 | 0 | -22 | -141 | 211
7 | 19 | 9 | 238 | 78 | 58 | 44 | 0 | 18 | 191 | -112 | 26 | -26 | -30 | -9 | 238
7 | 19 | 10 | 257 | 78 | 66 | 44 | 0 | 18 | 228 | -33 | 28 | 0 | -30 | -142 | 257
7 | 19 | 11 | 276 | 78 | 60 | 44 | 0 | 18 | 262 | -156 | 28 | -28 | -30 | 0 | 276
7 | 19 | 12 | 278 | 78 | 60 | 44 | 0 | 18 | 269 | -161 | 26 | -26 | -30 | 0 | 278
7 | 19 | 13 | 285 | 78 | 61 | 50 | 0 | 18 | 261 | -152 | 23 | -23 | -30 | -1 | 285
7 | 19 | 14 | 281 | 78 | 60 | 57 | 0 | 18 | 238 | -140 | 20 | -20 | -30 | 0 | 281
7 | 19 | 15 | 277 | 78 | 60 | 72 | 0 | 18 | 192 | -54 | 19 | -19 | -8 | -81 | 277
7 | 19 | 16 | 285 | 78 | 76 | 73 | 0 | 18 | 138 | -20 | 17 | 0 | 2 | -97 | 285
7 | 19 | 17 | 294 | 78 | 67 | 73 | 0 | 18 | 77 | -11 | 13 | 0 | 2 | -23 | 294
7 | 19 | 18 | 288 | 78 | 61 | 73 | 0 | 18 | 22 | -3 | 12 | 0 | 30 | -3 | 288
7 | 19 | 19 | 267 | 78 | 59 | 73 | 0 | 18 | 0 | 0 | 14 | 0 | 30 | -5 | 267
7 | 19 | 20 | 246 | 78 | 56 | 73 | 0 | 18 | 0 | 0 | 20 | 0 | 6 | -5 | 246
7 | 19 | 21 | 223 | 78 | 56 | 73 | 0 | 18 | 0 | 0 | 20 | 0 | 0 | -22 | 223
7 | 19 | 22 | 196 | 78 | 56 | 73 | 0 | 18 | 0 | 0 | 24 | 0 | -30 | -23 | 196
7 | 19 | 23 | 181 | 78 | 56 | 71 | 0 | 18 | 0 | 0 | 25 | 0 | -30 | -37 | 181
7 | 20 | 0 | 151 | 78 | 56 | 68 | 0 | 18 | 0 | 0 | 21 | -19 | -30 | -41 | 151
7 | 20 | 1 | 136 | 78 | 56 | 62 | 0 | 18 | 0 | 0 | 17 | -15 | -30 | -50 | 136
7 | 20 | 2 | 133 | 78 | 56 | 61 | 0 | 18 | 0 | 0 | 16 | -14 | -30 | -52 | 133
7 | 20 | 3 | 140 | 78 | 56 | 63 | 0 | 18 | 0 | 0 | 14 | -12 | -30 | -47 | 140
7 | 20 | 4 | 152 | 78 | 56 | 67 | 0 | 18 | 0 | 0 | 14 | -13 | -30 | -38 | 152
7 | 20 | 5 | 161 | 78 | 56 | 67 | 0 | 18 | 7 | -3 | 18 | -18 | -30 | -32 | 161
7 | 20 | 6 | 153 | 78 | 56 | 57 | 0 | 18 | 52 | -39 | 12 | -12 | -30 | -39 | 153
7 | 20 | 7 | 146 | 78 | 56 | 49 | 0 | 18 | 108 | -83 | 8 | -8 | -30 | -50 | 146
7 | 20 | 8 | 167 | 78 | 56 | 44 | 0 | 18 | 159 | -39 | 12 | -8 | -30 | -123 | 167
7 | 20 | 9 | 201 | 78 | 56 | 44 | 0 | 18 | 207 | -159 | 12 | -12 | -30 | -13 | 201
7 | 20 | 10 | 221 | 78 | 114 | 43 | 0 | 18 | 234 | -58 | 10 | 0 | 0 | -218 | 221
7 | 20 | 11 | 241 | 78 | 58 | 42 | 0 | 18 | 266 | -205 | 9 | -9 | 0 | -16 | 241
7 | 20 | 12 | 253 | 78 | 59 | 41 | 0 | 18 | 268 | -180 | 13 | -13 | -30 | -1 | 253
7 | 20 | 13 | 257 | 78 | 59 | 42 | 0 | 18 | 259 | -199 | 17 | -17 | 0 | 0 | 257
7 | 20 | 14 | 258 | 78 | 59 | 47 | 0 | 18 | 229 | -144 | 18 | -18 | -30 | 1 | 258
7 | 20 | 15 | 259 | 78 | 102 | 54 | 0 | 18 | 187 | -46 | 17 | 0 | 1 | -152 | 259
7 | 20 | 16 | 265 | 78 | 87 | 69 | 0 | 18 | 126 | -31 | 19 | 0 | 1 | -102 | 265
7 | 20 | 17 | 277 | 78 | 74 | 73 | 0 | 18 | 70 | -17 | 19 | 0 | 29 | -67 | 277
7 | 20 | 18 | 280 | 78 | 65 | 73 | 0 | 18 | 22 | -5 | 17 | 0 | 30 | -18 | 280
7 | 20 | 19 | 268 | 78 | 60 | 73 | 0 | 18 | 0 | 0 | 16 | 0 | 30 | -7 | 268
7 | 20 | 20 | 250 | 78 | 56 | 73 | 0 | 18 | 0 | 0 | 17 | 0 | 29 | -21 | 250
7 | 20 | 21 | 229 | 78 | 56 | 73 | 0 | 18 | 0 | 0 | 17 | 0 | 30 | -43 | 229
7 | 20 | 22 | 204 | 78 | 56 | 72 | 0 | 18 | 0 | 0 | 14 | 0 | 30 | -64 | 204
7 | 20 | 23 | 186 | 78 | 56 | 68 | 0 | 18 | 0 | 0 | 13 | 0 | 0 | -47 | 186
7 | 21 | 0 | 156 | 78 | 56 | 68 | 0 | 18 | 0 | 0 | 9 | 0 | 0 | -73 | 156
7 | 21 | 1 | 139 | 78 | 56 | 64 | 0 | 18 | 0 | 0 | 5 | 0 | 0 | -82 | 139
7 | 21 | 2 | 137 | 78 | 56 | 64 | 0 | 18 | 0 | 0 | 5 | 0 | -17 | -67 | 137
7 | 21 | 3 | 144 | 78 | 56 | 65 | 0 | 18 | 0 | 0 | 4 | 0 | -30 | -47 | 144
7 | 21 | 4 | 157 | 78 | 56 | 68 | 0 | 18 | 0 | 0 | 4 | 0 | -30 | -37 | 157
7 | 21 | 5 | 173 | 78 | 56 | 68 | 0 | 18 | 8 | 0 | 4 | 0 | -30 | -29 | 173
7 | 21 | 6 | 174 | 78 | 56 | 58 | 0 | 18 | 58 | 0 | 4 | 0 | 0 | -98 | 174
7 | 21 | 7 | 180 | 78 | 56 | 48 | 0 | 18 | 123 | 0 | 3 | 0 | -30 | -116 | 180
7 | 21 | 8 | 222 | 78 | 57 | 44 | 0 | 18 | 184 | 0 | 4 | 0 | -30 | -133 | 222
7 | 21 | 9 | 255 | 78 | 59 | 42 | 0 | 18 | 231 | 0 | 3 | 0 | -30 | -146 | 255
7 | 21 | 10 | 275 | 78 | 60 | 42 | 0 | 18 | 262 | 0 | 6 | 0 | -30 | -161 | 275
7 | 21 | 11 | 291 | 78 | 61 | 42 | 0 | 18 | 275 | 0 | 6 | 0 | -30 | -159 | 291
7 | 21 | 12 | 294 | 78 | 56 | 42 | 0 | 18 | 278 | 0 | 7 | 0 | 2 | -187 | 294
7 | 21 | 13 | 302 | 78 | 56 | 43 | 0 | 18 | 269 | 0 | 7 | 0 | 2 | -171 | 302
7 | 21 | 14 | 300 | 78 | 56 | 44 | 0 | 18 | 241 | 0 | 6 | 0 | 2 | -145 | 300
7 | 21 | 15 | 298 | 78 | 56 | 50 | 0 | 18 | 191 | 0 | 5 | 0 | 25 | -125 | 298
7 | 21 | 16 | 315 | 78 | 62 | 62 | 0 | 18 | 133 | 0 | 4 | 0 | 30 | -72 | 315
7 | 21 | 17 | 321 | 78 | 195 | 73 | 0 | 18 | 64 | 0 | 4 | 0 | 30 | -141 | 321
7 | 21 | 18 | 313 | 78 | 232 | 73 | 0 | 18 | 18 | 0 | 5 | 0 | 30 | -141 | 313
7 | 21 | 19 | 298 | 78 | 231 | 73 | 0 | 18 | 0 | 0 | 8 | 0 | 30 | -140 | 298
7 | 21 | 20 | 276 | 78 | 203 | 73 | 0 | 18 | 0 | 0 | 10 | 0 | 30 | -136 | 276
7 | 21 | 21 | 249 | 78 | 180 | 73 | 0 | 18 | 0 | 0 | 11 | 0 | 30 | -141 | 249
7 | 21 | 22 | 222 | 78 | 57 | 73 | 0 | 18 | 0 | 0 | 12 | 0 | 30 | -46 | 222
7 | 21 | 23 | 204 | 78 | 56 | 73 | 0 | 18 | 0 | 0 | 12 | 0 | 30 | -63 | 204
7 | 22 | 0 | 173 | 78 | 56 | 58 | 0 | 18 | 0 | 0 | 15 | 0 | 0 | -52 | 173
7 | 22 | 1 | 153 | 78 | 56 | 55 | 0 | 18 | 0 | 0 | 12 | 0 | 0 | -66 | 153
7 | 22 | 2 | 148 | 78 | 56 | 54 | 0 | 18 | 0 | 0 | 11 | 0 | 0 | -69 | 148
7 | 22 | 3 | 156 | 78 | 56 | 56 | 0 | 18 | 0 | 0 | 8 | 0 | 0 | -60 | 156
7 | 22 | 4 | 174 | 78 | 56 | 59 | 0 | 18 | 0 | 0 | 3 | 0 | 0 | -40 | 174
7 | 22 | 5 | 195 | 78 | 56 | 60 | 0 | 18 | 7 | 0 | 1 | 0 | 0 | -25 | 195
7 | 22 | 6 | 208 | 78 | 56 | 53 | 0 | 18 | 52 | 0 | 0 | 0 | 0 | -49 | 208
7 | 22 | 7 | 236 | 78 | 56 | 47 | 0 | 18 | 115 | 0 | 0 | 0 | 1 | -79 | 236
7 | 22 | 8 | 309 | 78 | 62 | 48 | 0 | 18 | 173 | 0 | 0 | 0 | 0 | -70 | 309
7 | 22 | 9 | 351 | 78 | 64 | 46 | 0 | 18 | 222 | 0 | 0 | 0 | 0 | -77 | 351
7 | 22 | 10 | 368 | 78 | 56 | 44 | 0 | 18 | 262 | 0 | 0 | 0 | 3 | -93 | 368
7 | 22 | 11 | 380 | 78 | 56 | 44 | 0 | 18 | 287 | 0 | 1 | 0 | 3 | -107 | 380
7 | 22 | 12 | 370 | 78 | 56 | 44 | 0 | 18 | 295 | 0 | 2 | 0 | 3 | -126 | 370
7 | 22 | 13 | 394 | 78 | 56 | 47 | 0 | 18 | 287 | 0 | 2 | 0 | 4 | -98 | 394
7 | 22 | 14 | 391 | 78 | 121 | 57 | 0 | 18 | 257 | 0 | 3 | 0 | 0 | -143 | 391
7 | 22 | 15 | 385 | 78 | 148 | 71 | 0 | 18 | 208 | 0 | 4 | 0 | 0 | -142 | 385
7 | 22 | 16 | 395 | 78 | 216 | 73 | 0 | 18 | 148 | 0 | 3 | 0 | 0 | -141 | 395
7 | 22 | 17 | 386 | 78 | 275 | 73 | 0 | 18 | 81 | 0 | 3 | 0 | 0 | -142 | 386
7 | 22 | 18 | 371 | 78 | 316 | 73 | 0 | 18 | 23 | 0 | 4 | 0 | 0 | -141 | 371
7 | 22 | 19 | 342 | 78 | 309 | 73 | 0 | 18 | 0 | 0 | 6 | 0 | 0 | -142 | 342
7 | 22 | 20 | 314 | 78 | 280 | 73 | 0 | 18 | 0 | 0 | 6 | 0 | 0 | -141 | 314
7 | 22 | 21 | 279 | 78 | 246 | 73 | 0 | 18 | 0 | 0 | 6 | 0 | 0 | -142 | 279
7 | 22 | 22 | 247 | 78 | 215 | 73 | 0 | 18 | 0 | 0 | 6 | 0 | 0 | -143 | 247
7 | 22 | 23 | 227 | 78 | 57 | 71 | 0 | 18 | 0 | 0 | 6 | 0 | 30 | -33 | 227
7 | 23 | 0 | 196 | 78 | 56 | 64 | 0 | 18 | 0 | 0 | 4 | 0 | 0 | -24 | 196
7 | 23 | 1 | 173 | 78 | 56 | 55 | 0 | 18 | 0 | 0 | 3 | 0 | 0 | -37 | 173
7 | 23 | 2 | 164 | 78 | 56 | 54 | 0 | 18 | 0 | 0 | 3 | 0 | 0 | -45 | 164
7 | 23 | 3 | 172 | 78 | 56 | 56 | 0 | 18 | 0 | 0 | 3 | 0 | 0 | -39 | 172
7 | 23 | 4 | 188 | 78 | 56 | 60 | 0 | 18 | 0 | 0 | 3 | 0 | 0 | -27 | 188
7 | 23 | 5 | 207 | 78 | 56 | 62 | 0 | 18 | 6 | 0 | 2 | 0 | 0 | -15 | 207
7 | 23 | 6 | 214 | 78 | 56 | 54 | 0 | 18 | 50 | 0 | 0 | 0 | 0 | -42 | 214
7 | 23 | 7 | 235 | 78 | 56 | 47 | 0 | 18 | 117 | 0 | 0 | 0 | 1 | -82 | 235
7 | 23 | 8 | 304 | 78 | 62 | 47 | 0 | 18 | 179 | 0 | 0 | 0 | 0 | -80 | 304
7 | 23 | 9 | 348 | 78 | 64 | 45 | 0 | 18 | 230 | 0 | 0 | 0 | 13 | -100 | 348
7 | 23 | 10 | 367 | 78 | 56 | 44 | 0 | 18 | 272 | 0 | 0 | 0 | 3 | -104 | 367
7 | 23 | 11 | 383 | 78 | 56 | 44 | 0 | 18 | 297 | 0 | 0 | 0 | 3 | -113 | 383
7 | 23 | 12 | 371 | 78 | 56 | 44 | 0 | 18 | 303 | 0 | 0 | 0 | 3 | -131 | 371
7 | 23 | 13 | 393 | 78 | 56 | 47 | 0 | 18 | 291 | 0 | 0 | 0 | 4 | -101 | 393
7 | 23 | 14 | 388 | 78 | 83 | 54 | 0 | 18 | 260 | 0 | 0 | 0 | 30 | -135 | 388
7 | 23 | 15 | 383 | 78 | 152 | 67 | 0 | 18 | 211 | 0 | 0 | 0 | 0 | -143 | 383
7 | 23 | 16 | 394 | 78 | 217 | 73 | 0 | 18 | 150 | 0 | 0 | 0 | 0 | -142 | 394
7 | 23 | 17 | 384 | 78 | 273 | 73 | 0 | 18 | 83 | 0 | 1 | 0 | 0 | -142 | 384
7 | 23 | 18 | 370 | 78 | 315 | 73 | 0 | 18 | 23 | 0 | 5 | 0 | 0 | -142 | 370
7 | 23 | 19 | 344 | 78 | 307 | 73 | 0 | 18 | 0 | 0 | 10 | 0 | 0 | -142 | 344
7 | 23 | 20 | 316 | 78 | 275 | 73 | 0 | 18 | 0 | 0 | 15 | 0 | 0 | -143 | 316
7 | 23 | 21 | 282 | 78 | 242 | 73 | 0 | 18 | 0 | 0 | 14 | 0 | 0 | -143 | 282
7 | 23 | 22 | 247 | 78 | 211 | 73 | 0 | 18 | 0 | 0 | 10 | 0 | 0 | -143 | 247
7 | 23 | 23 | 224 | 78 | 195 | 68 | 0 | 18 | 0 | 0 | 8 | 0 | 0 | -143 | 224
7 | 24 | 0 | 193 | 78 | 56 | 55 | 0 | 18 | 0 | 0 | 6 | 0 | 0 | -20 | 193
7 | 24 | 1 | 171 | 78 | 56 | 51 | 0 | 18 | 0 | 0 | 4 | 0 | 0 | -36 | 171
7 | 24 | 2 | 162 | 78 | 56 | 50 | 0 | 18 | 0 | 0 | 3 | 0 | 0 | -43 | 162
7 | 24 | 3 | 170 | 78 | 56 | 52 | 0 | 18 | 0 | 0 | 3 | 0 | 0 | -37 | 170
7 | 24 | 4 | 185 | 78 | 56 | 56 | 0 | 18 | 0 | 0 | 2 | 0 | 0 | -25 | 185
7 | 24 | 5 | 206 | 78 | 56 | 57 | 0 | 18 | 7 | 0 | 2 | 0 | 0 | -12 | 206
7 | 24 | 6 | 216 | 78 | 56 | 50 | 0 | 18 | 56 | 0 | 2 | 0 | 0 | -44 | 216
7 | 24 | 7 | 237 | 78 | 56 | 45 | 0 | 18 | 121 | 0 | 1 | 0 | 1 | -83 | 237
7 | 24 | 8 | 308 | 78 | 62 | 46 | 0 | 18 | 185 | 0 | 1 | 0 | 0 | -82 | 308
7 | 24 | 9 | 355 | 78 | 77 | 50 | 0 | 18 | 238 | 0 | 1 | 0 | 0 | -107 | 355
7 | 24 | 10 | 378 | 78 | 56 | 45 | 0 | 18 | 275 | 0 | 2 | 0 | 3 | -99 | 378
7 | 24 | 11 | 398 | 78 | 56 | 45 | 0 | 18 | 294 | 0 | 4 | 0 | 4 | -101 | 398
7 | 24 | 12 | 389 | 78 | 56 | 50 | 0 | 18 | 298 | 0 | 5 | 0 | 4 | -120 | 389
7 | 24 | 13 | 412 | 78 | 95 | 73 | 0 | 18 | 284 | 0 | 8 | 0 | 0 | -144 | 412
7 | 24 | 14 | 408 | 78 | 121 | 73 | 0 | 18 | 252 | 0 | 9 | 0 | 0 | -143 | 408
7 | 24 | 15 | 400 | 78 | 174 | 60 | 0 | 18 | 203 | 0 | 11 | 0 | 0 | -144 | 400
7 | 24 | 16 | 409 | 78 | 226 | 73 | 0 | 18 | 142 | 0 | 15 | 0 | 0 | -143 | 409
7 | 24 | 17 | 398 | 78 | 247 | 73 | 0 | 18 | 77 | 0 | 17 | 0 | 30 | -142 | 398
7 | 24 | 18 | 381 | 78 | 314 | 73 | 0 | 18 | 22 | 0 | 18 | 0 | 0 | -142 | 381
7 | 24 | 19 | 351 | 78 | 305 | 73 | 0 | 18 | 0 | 0 | 20 | 0 | 0 | -143 | 351
7 | 24 | 20 | 323 | 78 | 277 | 73 | 0 | 18 | 0 | 0 | 21 | 0 | 0 | -144 | 323
7 | 24 | 21 | 289 | 78 | 212 | 73 | 0 | 18 | 0 | 0 | 22 | 0 | 30 | -144 | 289
7 | 24 | 22 | 256 | 78 | 220 | 67 | 0 | 18 | 0 | 0 | 16 | 0 | 0 | -143 | 256
7 | 24 | 23 | 232 | 78 | 204 | 61 | 0 | 18 | 0 | 0 | 16 | 0 | 0 | -145 | 232
7 | 25 | 0 | 199 | 78 | 56 | 59 | 0 | 18 | 0 | 0 | 13 | 0 | 28 | -53 | 199
7 | 25 | 1 | 176 | 78 | 56 | 55 | 0 | 18 | 0 | 0 | 16 | 0 | 0 | -47 | 176
7 | 25 | 2 | 166 | 78 | 56 | 53 | 0 | 18 | 0 | 0 | 13 | 0 | 0 | -52 | 166
7 | 25 | 3 | 173 | 78 | 56 | 55 | 0 | 18 | 0 | 0 | 12 | 0 | 0 | -46 | 173
7 | 25 | 4 | 189 | 78 | 56 | 59 | 0 | 18 | 0 | 0 | 13 | 0 | 0 | -35 | 189
7 | 25 | 5 | 210 | 78 | 56 | 61 | 0 | 18 | 6 | 0 | 15 | 0 | 0 | -24 | 210
7 | 25 | 6 | 222 | 78 | 56 | 54 | 0 | 18 | 54 | 0 | 13 | 0 | 0 | -51 | 222
7 | 25 | 7 | 246 | 78 | 56 | 48 | 0 | 18 | 117 | 0 | 11 | 0 | 1 | -83 | 246
7 | 25 | 8 | 322 | 78 | 63 | 48 | 0 | 18 | 174 | 0 | 10 | 0 | 0 | -69 | 322
7 | 25 | 9 | 365 | 78 | 65 | 48 | 0 | 18 | 225 | 0 | 12 | 0 | 0 | -81 | 365
7 | 25 | 10 | 389 | 78 | 86 | 46 | 0 | 18 | 265 | 0 | 15 | 0 | 26 | -145 | 389
7 | 25 | 11 | 406 | 78 | 68 | 46 | 0 | 18 | 280 | 0 | 15 | 0 | 0 | -99 | 406
7 | 25 | 12 | 392 | 78 | 56 | 46 | 0 | 18 | 280 | 0 | 16 | 0 | 4 | -106 | 392
7 | 25 | 13 | 411 | 78 | 68 | 47 | 0 | 18 | 260 | 0 | 16 | 0 | 0 | -76 | 411
7 | 25 | 14 | 413 | 78 | 132 | 52 | 0 | 18 | 232 | 0 | 16 | 0 | 30 | -145 | 413
7 | 25 | 15 | 403 | 78 | 172 | 73 | 0 | 18 | 193 | 0 | 14 | 0 | 0 | -145 | 403
7 | 25 | 16 | 407 | 78 | 229 | 73 | 0 | 18 | 141 | 0 | 12 | 0 | 0 | -144 | 407
7 | 25 | 17 | 395 | 78 | 278 | 73 | 0 | 18 | 76 | 0 | 13 | 0 | 0 | -141 | 395
7 | 25 | 18 | 377 | 78 | 307 | 73 | 0 | 18 | 22 | 0 | 20 | 0 | 0 | -141 | 377
7 | 25 | 19 | 347 | 78 | 293 | 73 | 0 | 18 | 0 | 0 | 26 | 0 | 0 | -141 | 347
7 | 25 | 20 | 318 | 78 | 266 | 73 | 0 | 18 | 0 | 0 | 28 | 0 | 0 | -145 | 318
7 | 25 | 21 | 288 | 78 | 234 | 73 | 0 | 18 | 0 | 0 | 29 | 0 | 0 | -144 | 288
7 | 25 | 22 | 255 | 78 | 207 | 72 | 0 | 18 | 0 | 0 | 24 | 0 | 0 | -144 | 255
7 | 25 | 23 | 235 | 78 | 107 | 66 | 0 | 18 | 0 | 0 | 20 | 0 | 0 | -54 | 235
7 | 26 | 0 | 204 | 78 | 56 | 60 | 0 | 18 | 0 | 0 | 20 | 0 | 0 | -28 | 204
7 | 26 | 1 | 179 | 78 | 56 | 56 | 0 | 18 | 0 | 0 | 20 | 0 | 0 | -49 | 179
7 | 26 | 2 | 169 | 78 | 56 | 54 | 0 | 18 | 0 | 0 | 21 | 0 | 0 | -58 | 169
7 | 26 | 3 | 176 | 78 | 56 | 54 | 0 | 18 | 0 | 0 | 17 | 0 | 0 | -47 | 176
7 | 26 | 4 | 186 | 78 | 56 | 58 | 0 | 18 | 0 | 0 | 18 | 0 | 0 | -42 | 186
7 | 26 | 5 | 200 | 78 | 56 | 59 | 0 | 18 | 6 | 0 | 21 | 0 | 0 | -38 | 200
7 | 26 | 6 | 200 | 78 | 56 | 51 | 0 | 18 | 49 | 0 | 23 | 0 | 0 | -75 | 200
7 | 26 | 7 | 209 | 78 | 56 | 47 | 0 | 18 | 105 | 0 | 25 | 0 | 0 | -120 | 209
7 | 26 | 8 | 251 | 78 | 56 | 50 | 0 | 18 | 155 | 0 | 26 | 0 | 1 | -133 | 251
7 | 26 | 9 | 284 | 78 | 56 | 51 | 0 | 18 | 197 | 0 | 25 | 0 | 2 | -143 | 284
7 | 26 | 10 | 303 | 78 | 62 | 46 | 0 | 18 | 220 | 0 | 24 | 0 | -30 | -115 | 303
7 | 26 | 11 | 317 | 78 | 62 | 45 | 0 | 18 | 238 | 0 | 27 | 0 | -30 | -121 | 317
7 | 26 | 12 | 315 | 78 | 62 | 45 | 0 | 18 | 244 | 0 | 23 | 0 | -30 | -125 | 315
7 | 26 | 13 | 320 | 78 | 63 | 50 | 0 | 18 | 235 | 0 | 25 | 0 | -30 | -119 | 320
7 | 26 | 14 | 310 | 78 | 62 | 56 | 0 | 18 | 229 | 0 | 28 | 0 | -30 | -131 | 310
7 | 26 | 15 | 306 | 78 | 56 | 60 | 0 | 18 | 195 | 0 | 30 | 0 | 2 | -133 | 306
7 | 26 | 16 | 321 | 78 | 63 | 73 | 0 | 18 | 138 | 0 | 28 | 0 | 0 | -77 | 321
7 | 26 | 17 | 325 | 78 | 63 | 73 | 0 | 18 | 77 | 0 | 31 | 0 | 0 | -15 | 325
7 | 26 | 18 | 315 | 78 | 236 | 73 | 0 | 18 | 21 | 0 | 34 | 0 | 0 | -145 | 315
7 | 26 | 19 | 295 | 78 | 236 | 73 | 0 | 18 | 0 | 0 | 34 | 0 | 0 | -144 | 295
7 | 26 | 20 | 273 | 78 | 69 | 73 | 0 | 18 | 0 | 0 | 35 | 0 | 0 | 0 | 273
7 | 26 | 21 | 245 | 78 | 58 | 73 | 0 | 18 | 0 | 0 | 33 | 0 | 0 | -15 | 245
7 | 26 | 22 | 217 | 78 | 56 | 73 | 0 | 18 | 0 | 0 | 34 | 0 | 9 | -51 | 217
7 | 26 | 23 | 200 | 78 | 56 | 72 | 0 | 18 | 0 | 0 | 34 | 0 | 0 | -58 | 200
7 | 27 | 0 | 167 | 78 | 56 | 68 | 0 | 18 | 0 | 0 | 31 | 0 | -30 | -54 | 167
7 | 27 | 1 | 149 | 78 | 56 | 63 | 0 | 18 | 0 | 0 | 30 | 0 | -30 | -66 | 149
7 | 27 | 2 | 144 | 78 | 56 | 62 | 0 | 18 | 0 | 0 | 31 | 0 | -30 | -71 | 144
7 | 27 | 3 | 149 | 78 | 56 | 63 | 0 | 18 | 0 | 0 | 28 | 0 | -30 | -64 | 149
7 | 27 | 4 | 159 | 78 | 56 | 65 | 0 | 18 | 0 | 0 | 27 | 0 | -30 | -55 | 159
7 | 27 | 5 | 171 | 78 | 56 | 66 | 0 | 18 | 6 | 0 | 26 | 0 | -30 | -49 | 171
7 | 27 | 6 | 167 | 78 | 56 | 56 | 0 | 18 | 52 | 0 | 24 | 0 | -30 | -87 | 167
7 | 27 | 7 | 163 | 78 | 56 | 47 | 0 | 18 | 115 | 0 | 23 | -2 | -30 | -142 | 163
7 | 27 | 8 | 190 | 78 | 56 | 44 | 0 | 18 | 175 | -7 | 21 | -21 | -30 | -144 | 190
7 | 27 | 9 | 225 | 78 | 57 | 43 | 0 | 18 | 227 | -15 | 20 | -20 | -30 | -153 | 225
7 | 27 | 10 | 249 | 78 | 58 | 42 | 0 | 18 | 264 | -22 | 18 | -18 | -30 | -159 | 249
7 | 27 | 11 | 267 | 78 | 59 | 42 | 0 | 18 | 279 | 0 | 18 | 0 | -30 | -197 | 267
7 | 27 | 12 | 277 | 78 | 60 | 42 | 0 | 18 | 282 | -25 | 17 | -17 | -30 | -148 | 277
7 | 27 | 13 | 279 | 78 | 60 | 43 | 0 | 18 | 261 | 0 | 17 | 0 | -30 | -168 | 279
7 | 27 | 14 | 274 | 78 | 60 | 45 | 0 | 18 | 232 | -17 | 18 | -18 | -30 | -112 | 274
7 | 27 | 15 | 274 | 78 | 60 | 51 | 0 | 18 | 179 | 0 | 17 | 0 | -30 | -99 | 274
7 | 27 | 16 | 280 | 78 | 56 | 69 | 0 | 18 | 129 | 0 | 18 | 0 | 1 | -89 | 280
7 | 27 | 17 | 301 | 78 | 56 | 73 | 0 | 18 | 75 | 0 | 16 | 0 | 28 | -43 | 301
7 | 27 | 18 | 302 | 78 | 101 | 73 | 0 | 18 | 21 | 0 | 12 | 0 | 0 | -1 | 302
7 | 27 | 19 | 286 | 78 | 99 | 73 | 0 | 18 | 0 | 0 | 17 | 0 | 0 | 1 | 286
7 | 27 | 20 | 264 | 78 | 151 | 73 | 0 | 18 | 0 | 0 | 16 | 0 | 29 | -101 | 264
7 | 27 | 21 | 238 | 78 | 196 | 73 | 0 | 18 | 0 | 0 | 18 | 0 | 0 | -145 | 238
7 | 27 | 22 | 212 | 78 | 56 | 73 | 0 | 18 | 0 | 0 | 21 | 0 | 0 | -34 | 212
7 | 27 | 23 | 191 | 78 | 56 | 73 | 0 | 18 | 0 | 0 | 15 | 0 | 30 | -79 | 191
7 | 28 | 0 | 157 | 78 | 56 | 67 | 0 | 18 | 0 | 0 | 10 | 0 | 0 | -72 | 157
7 | 28 | 1 | 139 | 78 | 56 | 65 | 0 | 18 | 0 | 0 | 8 | 0 | 0 | -86 | 139
7 | 28 | 2 | 135 | 78 | 56 | 64 | 0 | 18 | 0 | 0 | 9 | 0 | 0 | -90 | 135
7 | 28 | 3 | 140 | 78 | 56 | 65 | 0 | 18 | 0 | 0 | 8 | 0 | 0 | -85 | 140
7 | 28 | 4 | 156 | 78 | 56 | 67 | 0 | 18 | 0 | 0 | 8 | 0 | 0 | -71 | 156
7 | 28 | 5 | 181 | 78 | 56 | 68 | 0 | 18 | 6 | 0 | 6 | 0 | 0 | -51 | 181
7 | 28 | 6 | 194 | 78 | 56 | 59 | 0 | 18 | 54 | 0 | 4 | 0 | 0 | -75 | 194
7 | 28 | 7 | 220 | 78 | 56 | 49 | 0 | 18 | 119 | 0 | 3 | 0 | 0 | -103 | 220
7 | 28 | 8 | 294 | 78 | 56 | 44 | 0 | 18 | 183 | 0 | 2 | 0 | 2 | -89 | 294
7 | 28 | 9 | 341 | 78 | 56 | 42 | 0 | 18 | 238 | 0 | 0 | 0 | 3 | -94 | 341
7 | 28 | 10 | 363 | 78 | 56 | 42 | 0 | 18 | 275 | 0 | 1 | 0 | 3 | -110 | 363
7 | 28 | 11 | 380 | 78 | 56 | 42 | 0 | 18 | 297 | 0 | 1 | 0 | 3 | -115 | 380
7 | 28 | 12 | 369 | 78 | 56 | 42 | 0 | 18 | 302 | 0 | 2 | 0 | 3 | -132 | 369
7 | 28 | 13 | 392 | 78 | 56 | 42 | 0 | 18 | 288 | 0 | 3 | 0 | 4 | -97 | 392
7 | 28 | 14 | 388 | 78 | 122 | 44 | 0 | 18 | 258 | 0 | 2 | 0 | 0 | -134 | 388
7 | 28 | 15 | 379 | 78 | 168 | 50 | 0 | 18 | 209 | 0 | 1 | 0 | 0 | -145 | 379
7 | 28 | 16 | 390 | 78 | 226 | 64 | 0 | 18 | 147 | 0 | 2 | 0 | 0 | -145 | 390
7 | 28 | 17 | 383 | 78 | 277 | 73 | 0 | 18 | 80 | 0 | 1 | 0 | 0 | -144 | 383
7 | 28 | 18 | 369 | 78 | 288 | 73 | 0 | 18 | 22 | 0 | 2 | 0 | 30 | -142 | 369
7 | 28 | 19 | 339 | 78 | 306 | 73 | 0 | 18 | 0 | 0 | 6 | 0 | 0 | -142 | 339
7 | 28 | 20 | 308 | 78 | 275 | 73 | 0 | 18 | 0 | 0 | 8 | 0 | 0 | -144 | 308
7 | 28 | 21 | 274 | 78 | 242 | 73 | 0 | 18 | 0 | 0 | 8 | 0 | 0 | -145 | 274
7 | 28 | 22 | 243 | 78 | 66 | 73 | 0 | 18 | 0 | 0 | 7 | 0 | 0 | 1 | 243
7 | 28 | 23 | 225 | 78 | 57 | 72 | 0 | 18 | 0 | 0 | 7 | 0 | 30 | -37 | 225
7 | 29 | 0 | 192 | 78 | 56 | 61 | 0 | 18 | 0 | 0 | 7 | 0 | 6 | -34 | 192
7 | 29 | 1 | 168 | 78 | 56 | 56 | 0 | 18 | 0 | 0 | 6 | 0 | 0 | -46 | 168
7 | 29 | 2 | 161 | 78 | 56 | 55 | 0 | 18 | 0 | 0 | 5 | 0 | 0 | -51 | 161
7 | 29 | 3 | 165 | 78 | 56 | 56 | 0 | 18 | 0 | 0 | 3 | 0 | 0 | -46 | 165
7 | 29 | 4 | 182 | 78 | 56 | 58 | 0 | 18 | 0 | 0 | 2 | 0 | 0 | -30 | 182
7 | 29 | 5 | 203 | 78 | 56 | 61 | 0 | 18 | 6 | 0 | 2 | 0 | 0 | -18 | 203
7 | 29 | 6 | 216 | 78 | 56 | 56 | 0 | 18 | 54 | 0 | 1 | 0 | 0 | -47 | 216
7 | 29 | 7 | 234 | 78 | 56 | 50 | 0 | 18 | 119 | 0 | 0 | 0 | 0 | -87 | 234
7 | 29 | 8 | 306 | 78 | 62 | 51 | 0 | 18 | 184 | 0 | 0 | 0 | 0 | -87 | 306
7 | 29 | 9 | 352 | 78 | 56 | 49 | 0 | 18 | 237 | 0 | 0 | 0 | 3 | -89 | 352
7 | 29 | 10 | 372 | 78 | 56 | 46 | 0 | 18 | 276 | 0 | 0 | 0 | 3 | -105 | 372
7 | 29 | 11 | 385 | 78 | 56 | 45 | 0 | 18 | 298 | 0 | 0 | 0 | 4 | -114 | 385
7 | 29 | 12 | 374 | 78 | 66 | 45 | 0 | 18 | 304 | 0 | 1 | 0 | 0 | -138 | 374
7 | 29 | 13 | 400 | 78 | 56 | 46 | 0 | 18 | 291 | 0 | 1 | 0 | 4 | -94 | 400
7 | 29 | 14 | 398 | 78 | 136 | 50 | 0 | 18 | 259 | 0 | 2 | 0 | 0 | -145 | 398
7 | 29 | 15 | 393 | 78 | 170 | 60 | 0 | 18 | 208 | 0 | 3 | 0 | 0 | -144 | 393
7 | 29 | 16 | 405 | 78 | 230 | 73 | 0 | 18 | 145 | 0 | 5 | 0 | 0 | -144 | 405
7 | 29 | 17 | 399 | 78 | 289 | 73 | 0 | 18 | 78 | 0 | 6 | 0 | 0 | -143 | 399
7 | 29 | 18 | 380 | 78 | 327 | 73 | 0 | 18 | 20 | 0 | 5 | 0 | 0 | -141 | 380
7 | 29 | 19 | 349 | 78 | 316 | 73 | 0 | 18 | 0 | 0 | 5 | 0 | 0 | -141 | 349
7 | 29 | 20 | 320 | 78 | 288 | 73 | 0 | 18 | 0 | 0 | 7 | 0 | 0 | -144 | 320
7 | 29 | 21 | 285 | 78 | 251 | 73 | 0 | 18 | 0 | 0 | 9 | 0 | 0 | -144 | 285
7 | 29 | 22 | 251 | 78 | 216 | 73 | 0 | 18 | 0 | 0 | 10 | 0 | 0 | -144 | 251
7 | 29 | 23 | 228 | 78 | 125 | 69 | 0 | 18 | 0 | 0 | 9 | 0 | 0 | -71 | 228
7 | 30 | 0 | 194 | 78 | 56 | 61 | 0 | 18 | 0 | 0 | 10 | 0 | 0 | -29 | 194
7 | 30 | 1 | 168 | 78 | 56 | 56 | 0 | 18 | 0 | 0 | 9 | 0 | 0 | -49 | 168
7 | 30 | 2 | 158 | 78 | 56 | 53 | 0 | 18 | 0 | 0 | 8 | 0 | 0 | -55 | 158
7 | 30 | 3 | 162 | 78 | 56 | 54 | 0 | 18 | 0 | 0 | 4 | 0 | 0 | -48 | 162
7 | 30 | 4 | 178 | 78 | 56 | 66 | 0 | 18 | 0 | 0 | 4 | 0 | 0 | -44 | 178
7 | 30 | 5 | 197 | 78 | 56 | 60 | 0 | 18 | 5 | 0 | 3 | 0 | 0 | -23 | 197
7 | 30 | 6 | 211 | 78 | 56 | 56 | 0 | 18 | 53 | 0 | 3 | 0 | 0 | -53 | 211
7 | 30 | 7 | 230 | 78 | 57 | 50 | 0 | 18 | 118 | 0 | 1 | 0 | 0 | -92 | 230
7 | 30 | 8 | 299 | 78 | 61 | 52 | 0 | 18 | 182 | 0 | 1 | 0 | 0 | -93 | 299
7 | 30 | 9 | 345 | 78 | 56 | 48 | 0 | 18 | 238 | 0 | 1 | 0 | 3 | -97 | 345
7 | 30 | 10 | 364 | 78 | 56 | 45 | 0 | 18 | 280 | 0 | 1 | 0 | 3 | -117 | 364
7 | 30 | 11 | 379 | 78 | 66 | 44 | 0 | 18 | 301 | 0 | 2 | 0 | -22 | -108 | 379
7 | 30 | 12 | 369 | 78 | 66 | 44 | 0 | 18 | 305 | 0 | 1 | 0 | 0 | -143 | 369
7 | 30 | 13 | 396 | 78 | 56 | 46 | 0 | 18 | 291 | 0 | 2 | 0 | 4 | -99 | 396
7 | 30 | 14 | 395 | 78 | 133 | 50 | 0 | 18 | 258 | 0 | 2 | 0 | 0 | -144 | 395
7 | 30 | 15 | 391 | 78 | 171 | 58 | 0 | 18 | 208 | 0 | 3 | 0 | 0 | -145 | 391
7 | 30 | 16 | 403 | 78 | 229 | 73 | 0 | 18 | 145 | 0 | 3 | 0 | 0 | -143 | 403
7 | 30 | 17 | 391 | 78 | 281 | 73 | 0 | 18 | 78 | 0 | 4 | 0 | 0 | -141 | 391
7 | 30 | 18 | 373 | 78 | 317 | 73 | 0 | 18 | 20 | 0 | 7 | 0 | 0 | -140 | 373
7 | 30 | 19 | 345 | 78 | 311 | 73 | 0 | 18 | 0 | 0 | 9 | 0 | 0 | -144 | 345
7 | 30 | 20 | 317 | 78 | 286 | 73 | 0 | 18 | 0 | 0 | 7 | 0 | 0 | -145 | 317
7 | 30 | 21 | 282 | 78 | 250 | 73 | 0 | 18 | 0 | 0 | 8 | 0 | 0 | -145 | 282
7 | 30 | 22 | 249 | 78 | 217 | 73 | 0 | 18 | 0 | 0 | 8 | 0 | 0 | -145 | 249
7 | 30 | 23 | 229 | 78 | 155 | 71 | 0 | 18 | 0 | 0 | 11 | 0 | 0 | -104 | 229
7 | 31 | 0 | 198 | 78 | 56 | 61 | 0 | 18 | 0 | 0 | 13 | 0 | 0 | -28 | 198
7 | 31 | 1 | 172 | 78 | 56 | 56 | 0 | 18 | 0 | 0 | 10 | 0 | 0 | -46 | 172
7 | 31 | 2 | 164 | 78 | 56 | 54 | 0 | 18 | 0 | 0 | 9 | 0 | 0 | -51 | 164
7 | 31 | 3 | 168 | 78 | 56 | 54 | 0 | 18 | 0 | 0 | 7 | 0 | 0 | -45 | 168
7 | 31 | 4 | 184 | 78 | 56 | 56 | 0 | 18 | 0 | 0 | 7 | 0 | 0 | -31 | 184
7 | 31 | 5 | 204 | 78 | 56 | 59 | 0 | 18 | 5 | 0 | 5 | 0 | 0 | -17 | 204
7 | 31 | 6 | 219 | 78 | 56 | 54 | 0 | 18 | 52 | 0 | 3 | 0 | 0 | -42 | 219
7 | 31 | 7 | 246 | 78 | 56 | 48 | 0 | 18 | 117 | 0 | 2 | 0 | 1 | -74 | 246
7 | 31 | 8 | 317 | 78 | 62 | 49 | 0 | 18 | 182 | 0 | 0 | 0 | 0 | -72 | 317
7 | 31 | 9 | 362 | 78 | 126 | 48 | 0 | 18 | 236 | 0 | 1 | 0 | 0 | -145 | 362
7 | 31 | 10 | 386 | 78 | 56 | 46 | 0 | 18 | 277 | 0 | 1 | 0 | 4 | -94 | 386
7 | 31 | 11 | 405 | 78 | 56 | 48 | 0 | 18 | 299 | 0 | 2 | 0 | 4 | -100 | 405
7 | 31 | 12 | 390 | 78 | 56 | 45 | 0 | 18 | 300 | 0 | 2 | 0 | 4 | -113 | 390
7 | 31 | 13 | 416 | 78 | 94 | 48 | 0 | 18 | 285 | 0 | 1 | 0 | 0 | -108 | 416
7 | 31 | 14 | 414 | 78 | 160 | 51 | 0 | 18 | 250 | 0 | 1 | 0 | 0 | -144 | 414
7 | 31 | 15 | 411 | 78 | 198 | 63 | 0 | 18 | 197 | 0 | 1 | 0 | 0 | -144 | 411
7 | 31 | 16 | 419 | 78 | 256 | 73 | 0 | 18 | 135 | 0 | 2 | 0 | 0 | -143 | 419
7 | 31 | 17 | 405 | 78 | 304 | 73 | 0 | 18 | 71 | 0 | 2 | 0 | 0 | -141 | 405
7 | 31 | 18 | 384 | 78 | 334 | 73 | 0 | 18 | 17 | 0 | 5 | 0 | 0 | -141 | 384
7 | 31 | 19 | 356 | 78 | 320 | 73 | 0 | 18 | 0 | 0 | 8 | 0 | 0 | -141 | 356
7 | 31 | 20 | 328 | 78 | 295 | 73 | 0 | 18 | 0 | 0 | 7 | 0 | 0 | -143 | 328
7 | 31 | 21 | 293 | 78 | 262 | 73 | 0 | 18 | 0 | 0 | 6 | 0 | 0 | -144 | 293
7 | 31 | 22 | 261 | 78 | 233 | 73 | 0 | 18 | 0 | 0 | 4 | 0 | 0 | -145 | 261
7 | 31 | 23 | 240 | 78 | 175 | 73 | 0 | 18 | 0 | 0 | 3 | 0 | 0 | -107 | 240
8 | 1 | 0 | 239 | 78 | 228 | 55 | 0 | 18 | 0 | 0 | 2 | 0 | 0 | -142 | 239
8 | 1 | 1 | 222 | 78 | 75 | 50 | 0 | 18 | 0 | 0 | 1 | 0 | 0 | 0 | 222
8 | 1 | 2 | 217 | 78 | 71 | 49 | 0 | 18 | 0 | 0 | 0 | 0 | 0 | 1 | 217
8 | 1 | 3 | 219 | 78 | 73 | 49 | 0 | 18 | 0 | 0 | 1 | 0 | 0 | 0 | 219
8 | 1 | 4 | 227 | 78 | 79 | 51 | 0 | 18 | 0 | 0 | 1 | 0 | 0 | 0 | 227
8 | 1 | 5 | 242 | 78 | 58 | 54 | 0 | 18 | 4 | 0 | 1 | 0 | 30 | -1 | 242
8 | 1 | 6 | 255 | 78 | 81 | 49 | 0 | 18 | 51 | 0 | 0 | 0 | 0 | -22 | 255
8 | 1 | 7 | 277 | 78 | 151 | 42 | 0 | 18 | 116 | 0 | 0 | 0 | 0 | -128 | 277
8 | 1 | 8 | 335 | 78 | 160 | 43 | 0 | 18 | 180 | 0 | 0 | 0 | 0 | -144 | 335
8 | 1 | 9 | 374 | 78 | 150 | 41 | 0 | 18 | 232 | 0 | 0 | 0 | 0 | -145 | 374
8 | 1 | 10 | 388 | 78 | 146 | 38 | 0 | 18 | 253 | 0 | 0 | 0 | 0 | -145 | 388
8 | 1 | 11 | 399 | 78 | 104 | 36 | 0 | 18 | 279 | 0 | 0 | 0 | 0 | -116 | 399
8 | 1 | 12 | 393 | 78 | 56 | 36 | 0 | 18 | 292 | 0 | 1 | 0 | 9 | -97 | 393
8 | 1 | 13 | 411 | 78 | 140 | 38 | 0 | 18 | 281 | 0 | 1 | 0 | 0 | -145 | 411
8 | 1 | 14 | 411 | 78 | 166 | 42 | 0 | 18 | 250 | 0 | 0 | 0 | 0 | -143 | 411
8 | 1 | 15 | 408 | 78 | 205 | 52 | 0 | 18 | 199 | 0 | 0 | 0 | 0 | -144 | 408
8 | 1 | 16 | 415 | 78 | 256 | 70 | 0 | 18 | 138 | 0 | 0 | 0 | 0 | -145 | 415
8 | 1 | 17 | 406 | 78 | 309 | 70 | 0 | 18 | 72 | 0 | 1 | 0 | 0 | -142 | 406
8 | 1 | 18 | 389 | 78 | 347 | 70 | 0 | 18 | 17 | 0 | 0 | 0 | 0 | -141 | 389
8 | 1 | 19 | 366 | 78 | 341 | 70 | 0 | 18 | 0 | 0 | 0 | 0 | 0 | -141 | 366
8 | 1 | 20 | 341 | 78 | 315 | 70 | 0 | 18 | 0 | 0 | 1 | 0 | 0 | -141 | 341
8 | 1 | 21 | 315 | 78 | 290 | 70 | 0 | 18 | 0 | 0 | 2 | 0 | 0 | -143 | 315
8 | 1 | 22 | 287 | 78 | 232 | 70 | 0 | 18 | 0 | 0 | 2 | 0 | 30 | -143 | 287
8 | 1 | 23 | 270 | 78 | 251 | 64 | 0 | 18 | 0 | 0 | 3 | 0 | 0 | -144 | 270
8 | 2 | 0 | 245 | 78 | 180 | 54 | 0 | 18 | 0 | 0 | 4 | 0 | 0 | -89 | 245
8 | 2 | 1 | 225 | 78 | 76 | 49 | 0 | 18 | 0 | 0 | 4 | 0 | 0 | 0 | 225
8 | 2 | 2 | 219 | 78 | 69 | 48 | 0 | 18 | 0 | 0 | 6 | 0 | 0 | 0 | 219
8 | 2 | 3 | 221 | 78 | 110 | 48 | 0 | 18 | 0 | 0 | 8 | 0 | 0 | -41 | 221
8 | 2 | 4 | 228 | 78 | 85 | 50 | 0 | 18 | 0 | 0 | 13 | 0 | 0 | -16 | 228
8 | 2 | 5 | 239 | 78 | 56 | 53 | 0 | 18 | 3 | 0 | 18 | 0 | 29 | -16 | 239
8 | 2 | 6 | 239 | 78 | 56 | 48 | 0 | 18 | 41 | 0 | 20 | 0 | 1 | -23 | 239
8 | 2 | 7 | 246 | 78 | 56 | 41 | 0 | 18 | 108 | 0 | 15 | 0 | 1 | -71 | 246
8 | 2 | 8 | 280 | 78 | 56 | 41 | 0 | 18 | 172 | 0 | 11 | 0 | 1 | -97 | 280
8 | 2 | 9 | 309 | 78 | 56 | 40 | 0 | 18 | 228 | 0 | 8 | 0 | 2 | -121 | 309
8 | 2 | 10 | 327 | 78 | 63 | 38 | 0 | 18 | 273 | 0 | 7 | 0 | -30 | -120 | 327
8 | 2 | 11 | 339 | 78 | 64 | 38 | 0 | 18 | 296 | 0 | 5 | 0 | -30 | -130 | 339
8 | 2 | 12 | 341 | 78 | 64 | 37 | 0 | 18 | 302 | 0 | 6 | 0 | -30 | -134 | 341
8 | 2 | 13 | 347 | 78 | 64 | 40 | 0 | 18 | 288 | 0 | 5 | 0 | -30 | -116 | 347
8 | 2 | 14 | 345 | 78 | 56 | 44 | 0 | 18 | 256 | 0 | 6 | 0 | 3 | -116 | 345
8 | 2 | 15 | 344 | 78 | 64 | 57 | 0 | 18 | 204 | 0 | 6 | 0 | 0 | -83 | 344
8 | 2 | 16 | 355 | 78 | 188 | 70 | 0 | 18 | 141 | 0 | 4 | 0 | 0 | -144 | 355
8 | 2 | 17 | 360 | 78 | 257 | 70 | 0 | 18 | 75 | 0 | 4 | 0 | 0 | -142 | 360
8 | 2 | 18 | 349 | 78 | 304 | 70 | 0 | 18 | 18 | 0 | 3 | 0 | 0 | -142 | 349
8 | 2 | 19 | 333 | 78 | 304 | 70 | 0 | 18 | 0 | 0 | 3 | 0 | 0 | -140 | 333
8 | 2 | 20 | 313 | 78 | 286 | 70 | 0 | 18 | 0 | 0 | 3 | 0 | 0 | -142 | 313
8 | 2 | 21 | 290 | 78 | 266 | 70 | 0 | 18 | 0 | 0 | 3 | 0 | 0 | -145 | 290
8 | 2 | 22 | 267 | 78 | 243 | 70 | 0 | 18 | 0 | 0 | 2 | 0 | 0 | -144 | 267
8 | 2 | 23 | 251 | 78 | 209 | 67 | 0 | 18 | 0 | 0 | 2 | 0 | 0 | -123 | 251
8 | 3 | 0 | 226 | 78 | 206 | 62 | 0 | 18 | 0 | 0 | 3 | 0 | 0 | -141 | 226
8 | 3 | 1 | 207 | 78 | 56 | 58 | 0 | 18 | 0 | 0 | 6 | 0 | 0 | -9 | 207
8 | 3 | 2 | 200 | 78 | 56 | 55 | 0 | 18 | 0 | 0 | 8 | 0 | 0 | -15 | 200
8 | 3 | 3 | 204 | 78 | 56 | 55 | 0 | 18 | 0 | 0 | 7 | 0 | 0 | -10 | 204
8 | 3 | 4 | 208 | 78 | 56 | 57 | 0 | 18 | 0 | 0 | 6 | 0 | 0 | -7 | 208
8 | 3 | 5 | 218 | 78 | 56 | 58 | 0 | 18 | 4 | 0 | 6 | 0 | 0 | -2 | 218
8 | 3 | 6 | 217 | 78 | 56 | 50 | 0 | 18 | 50 | 0 | 6 | 0 | 0 | -41 | 217
8 | 3 | 7 | 214 | 78 | 56 | 42 | 0 | 18 | 116 | 0 | 6 | 0 | 0 | -102 | 214
8 | 3 | 8 | 233 | 78 | 56 | 38 | 0 | 18 | 182 | 0 | 3 | 0 | 0 | -142 | 233
8 | 3 | 9 | 260 | 78 | 59 | 36 | 0 | 18 | 238 | 0 | 0 | 0 | -30 | -139 | 260
8 | 3 | 10 | 281 | 78 | 60 | 34 | 0 | 18 | 278 | 0 | 0 | 0 | -30 | -157 | 281
8 | 3 | 11 | 296 | 78 | 61 | 34 | 0 | 18 | 300 | 0 | 0 | 0 | -30 | -165 | 296
8 | 3 | 12 | 306 | 78 | 62 | 34 | 0 | 18 | 303 | 0 | 0 | 0 | -30 | -159 | 306
8 | 3 | 13 | 307 | 78 | 62 | 35 | 0 | 18 | 287 | 0 | 1 | 0 | -30 | -144 | 307
8 | 3 | 14 | 307 | 78 | 62 | 38 | 0 | 18 | 251 | 0 | 3 | 0 | -30 | -113 | 307
8 | 3 | 15 | 312 | 78 | 62 | 46 | 0 | 18 | 198 | 0 | 3 | 0 | 0 | -93 | 312
8 | 3 | 16 | 323 | 78 | 168 | 62 | 0 | 18 | 136 | 0 | 5 | 0 | 0 | -144 | 323
8 | 3 | 17 | 338 | 78 | 235 | 70 | 0 | 18 | 69 | 0 | 10 | 0 | 0 | -142 | 338
8 | 3 | 18 | 334 | 78 | 280 | 70 | 0 | 18 | 16 | 0 | 12 | 0 | 0 | -140 | 334
8 | 3 | 19 | 321 | 78 | 281 | 70 | 0 | 18 | 0 | 0 | 15 | 0 | 0 | -141 | 321
8 | 3 | 20 | 303 | 78 | 264 | 70 | 0 | 18 | 0 | 0 | 15 | 0 | 0 | -142 | 303
8 | 3 | 21 | 283 | 78 | 245 | 70 | 0 | 18 | 0 | 0 | 16 | 0 | 0 | -144 | 283
8 | 3 | 22 | 262 | 78 | 228 | 70 | 0 | 18 | 0 | 0 | 12 | 0 | 0 | -144 | 262
8 | 3 | 23 | 246 | 78 | 188 | 65 | 0 | 18 | 0 | 0 | 11 | 0 | 30 | -144 | 246
8 | 4 | 0 | 222 | 78 | 56 | 60 | 0 | 18 | 0 | 0 | 7 | 0 | 5 | -2 | 222
8 | 4 | 1 | 206 | 78 | 56 | 56 | 0 | 18 | 0 | 0 | 5 | 0 | 17 | -24 | 206
8 | 4 | 2 | 202 | 78 | 56 | 55 | 0 | 18 | 0 | 0 | 5 | 0 | 0 | -10 | 202
8 | 4 | 3 | 204 | 78 | 56 | 55 | 0 | 18 | 0 | 0 | 6 | 0 | 0 | -9 | 204
8 | 4 | 4 | 213 | 78 | 56 | 57 | 0 | 18 | 0 | 0 | 8 | 0 | 0 | -4 | 213
8 | 4 | 5 | 231 | 78 | 57 | 58 | 0 | 18 | 3 | 0 | 9 | 0 | 26 | -18 | 231
8 | 4 | 6 | 244 | 78 | 58 | 50 | 0 | 18 | 44 | 0 | 10 | 0 | 0 | -14 | 244
8 | 4 | 7 | 276 | 78 | 160 | 41 | 0 | 18 | 107 | 0 | 16 | 0 | 0 | -144 | 276
8 | 4 | 8 | 340 | 78 | 164 | 36 | 0 | 18 | 168 | 0 | 18 | 0 | 0 | -142 | 340
8 | 4 | 9 | 378 | 78 | 159 | 34 | 0 | 18 | 217 | 0 | 16 | 0 | 0 | -144 | 378
8 | 4 | 10 | 395 | 78 | 136 | 33 | 0 | 18 | 256 | 0 | 18 | 0 | 0 | -144 | 395
8 | 4 | 11 | 409 | 78 | 124 | 33 | 0 | 18 | 279 | 0 | 20 | 0 | 0 | -143 | 409
8 | 4 | 12 | 402 | 78 | 135 | 34 | 0 | 18 | 262 | 0 | 19 | 0 | 0 | -144 | 402
8 | 4 | 13 | 418 | 78 | 204 | 34 | 0 | 18 | 209 | 0 | 20 | 0 | 0 | -145 | 418
8 | 4 | 14 | 417 | 78 | 252 | 39 | 0 | 18 | 157 | 0 | 17 | 0 | 0 | -144 | 417
8 | 4 | 15 | 405 | 78 | 248 | 55 | 0 | 18 | 134 | 0 | 16 | 0 | 0 | -144 | 405
8 | 4 | 16 | 415 | 78 | 283 | 70 | 0 | 18 | 93 | 0 | 14 | 0 | 0 | -141 | 415
8 | 4 | 17 | 389 | 78 | 305 | 70 | 0 | 18 | 44 | 0 | 15 | 0 | 0 | -141 | 389
8 | 4 | 18 | 377 | 78 | 326 | 70 | 0 | 18 | 11 | 0 | 15 | 0 | 0 | -141 | 377
8 | 4 | 19 | 360 | 78 | 322 | 70 | 0 | 18 | 0 | 0 | 16 | 0 | 0 | -144 | 360
8 | 4 | 20 | 338 | 78 | 300 | 70 | 0 | 18 | 0 | 0 | 17 | 0 | 0 | -145 | 338
8 | 4 | 21 | 315 | 78 | 273 | 70 | 0 | 18 | 0 | 0 | 20 | 0 | 0 | -144 | 315
8 | 4 | 22 | 290 | 78 | 252 | 67 | 0 | 18 | 0 | 0 | 20 | 0 | 0 | -145 | 290
8 | 4 | 23 | 274 | 78 | 240 | 63 | 0 | 18 | 0 | 0 | 20 | 0 | 0 | -145 | 274
8 | 5 | 0 | 250 | 78 | 237 | 46 | 0 | 18 | 0 | 0 | 15 | 0 | 0 | -144 | 250
8 | 5 | 1 | 232 | 78 | 224 | 43 | 0 | 18 | 0 | 0 | 14 | 0 | 0 | -145 | 232
8 | 5 | 2 | 225 | 78 | 92 | 42 | 0 | 18 | 0 | 0 | 11 | 0 | 0 | -16 | 225
8 | 5 | 3 | 228 | 78 | 84 | 42 | 0 | 18 | 0 | 0 | 9 | 0 | 0 | -3 | 228
8 | 5 | 4 | 237 | 78 | 89 | 45 | 0 | 18 | 0 | 0 | 7 | 0 | 0 | 0 | 237
8 | 5 | 5 | 252 | 78 | 113 | 48 | 0 | 18 | 3 | 0 | 8 | 0 | 0 | -16 | 252
8 | 5 | 6 | 268 | 78 | 72 | 45 | 0 | 18 | 47 | 0 | 8 | 0 | 0 | 0 | 268
8 | 5 | 7 | 294 | 78 | 187 | 42 | 0 | 18 | 107 | 0 | 6 | 0 | 0 | -144 | 294
8 | 5 | 8 | 352 | 78 | 182 | 42 | 0 | 18 | 169 | 0 | 6 | 0 | 0 | -143 | 352
8 | 5 | 9 | 388 | 78 | 168 | 40 | 0 | 18 | 219 | 0 | 8 | 0 | 0 | -143 | 388
8 | 5 | 10 | 407 | 78 | 144 | 38 | 0 | 18 | 260 | 0 | 12 | 0 | 0 | -143 | 407
8 | 5 | 11 | 420 | 78 | 138 | 39 | 0 | 18 | 278 | 0 | 14 | 0 | 0 | -145 | 420
8 | 5 | 12 | 414 | 78 | 135 | 38 | 0 | 18 | 274 | 0 | 15 | 0 | 0 | -144 | 414
8 | 5 | 13 | 432 | 78 | 168 | 47 | 0 | 18 | 251 | 0 | 13 | 0 | 0 | -143 | 432
8 | 5 | 14 | 430 | 78 | 187 | 68 | 0 | 18 | 212 | 0 | 12 | 0 | 0 | -145 | 430
8 | 5 | 15 | 427 | 78 | 224 | 70 | 0 | 18 | 170 | 0 | 10 | 0 | 0 | -143 | 427
8 | 5 | 16 | 428 | 78 | 285 | 70 | 0 | 18 | 110 | 0 | 8 | 0 | 0 | -141 | 428
8 | 5 | 17 | 407 | 78 | 320 | 70 | 0 | 18 | 57 | 0 | 5 | 0 | 0 | -141 | 407
8 | 5 | 18 | 397 | 78 | 354 | 70 | 0 | 18 | 15 | 0 | 3 | 0 | 0 | -141 | 397
8 | 5 | 19 | 376 | 78 | 350 | 70 | 0 | 18 | 0 | 0 | 3 | 0 | 0 | -143 | 376
8 | 5 | 20 | 352 | 78 | 327 | 70 | 0 | 18 | 0 | 0 | 2 | 0 | 0 | -143 | 352
8 | 5 | 21 | 326 | 78 | 303 | 70 | 0 | 18 | 0 | 0 | 1 | 0 | 0 | -144 | 326
8 | 5 | 22 | 297 | 78 | 279 | 66 | 0 | 18 | 0 | 0 | 1 | 0 | 0 | -145 | 297
8 | 5 | 23 | 279 | 78 | 267 | 60 | 0 | 18 | 0 | 0 | 1 | 0 | 0 | -145 | 279
8 | 6 | 0 | 256 | 78 | 248 | 54 | 0 | 18 | 0 | 0 | 0 | 0 | 0 | -142 | 256
8 | 6 | 1 | 236 | 78 | 86 | 49 | 0 | 18 | 0 | 0 | 1 | 0 | 4 | 0 | 236
8 | 6 | 2 | 228 | 78 | 122 | 47 | 0 | 18 | 0 | 0 | 1 | 0 | 0 | -38 | 228
8 | 6 | 3 | 227 | 78 | 105 | 48 | 0 | 18 | 0 | 0 | 2 | 0 | 0 | -24 | 227
8 | 6 | 4 | 235 | 78 | 102 | 50 | 0 | 18 | 0 | 0 | 2 | 0 | 0 | -15 | 235
8 | 6 | 5 | 253 | 78 | 97 | 54 | 0 | 18 | 3 | 0 | 3 | 0 | 0 | 0 | 253
8 | 6 | 6 | 270 | 78 | 187 | 48 | 0 | 18 | 48 | 0 | 3 | 0 | 0 | -112 | 270
8 | 6 | 7 | 295 | 78 | 187 | 42 | 0 | 18 | 114 | 0 | 1 | 0 | 0 | -145 | 295
8 | 6 | 8 | 357 | 78 | 182 | 42 | 0 | 18 | 180 | 0 | 0 | 0 | 0 | -143 | 357
8 | 6 | 9 | 393 | 78 | 162 | 40 | 0 | 18 | 235 | 0 | 0 | 0 | 0 | -140 | 393
8 | 6 | 10 | 412 | 78 | 152 | 39 | 0 | 18 | 269 | 0 | 1 | 0 | 0 | -145 | 412
8 | 6 | 11 | 427 | 78 | 163 | 38 | 0 | 18 | 274 | 0 | 0 | 0 | 0 | -144 | 427
8 | 6 | 12 | 415 | 78 | 164 | 37 | 0 | 18 | 261 | 0 | 1 | 0 | 0 | -144 | 415
8 | 6 | 13 | 430 | 78 | 192 | 40 | 0 | 18 | 246 | 0 | 0 | 0 | 0 | -144 | 430
8 | 6 | 14 | 434 | 78 | 207 | 44 | 0 | 18 | 232 | 0 | 1 | 0 | 0 | -146 | 434
8 | 6 | 15 | 428 | 78 | 234 | 59 | 0 | 18 | 182 | 0 | 2 | 0 | 0 | -145 | 428
8 | 6 | 16 | 434 | 78 | 277 | 70 | 0 | 18 | 130 | 0 | 3 | 0 | 0 | -142 | 434
8 | 6 | 17 | 421 | 78 | 325 | 70 | 0 | 18 | 68 | 0 | 3 | 0 | 0 | -141 | 421
8 | 6 | 18 | 404 | 78 | 361 | 70 | 0 | 18 | 15 | 0 | 4 | 0 | 0 | -142 | 404
8 | 6 | 19 | 385 | 78 | 356 | 70 | 0 | 18 | 0 | 0 | 4 | 0 | 0 | -141 | 385
8 | 6 | 20 | 361 | 78 | 336 | 70 | 0 | 18 | 0 | 0 | 3 | 0 | 0 | -144 | 361
8 | 6 | 21 | 336 | 78 | 311 | 70 | 0 | 18 | 0 | 0 | 3 | 0 | 0 | -144 | 336
8 | 6 | 22 | 308 | 78 | 282 | 69 | 0 | 18 | 0 | 0 | 6 | 0 | 0 | -145 | 308
8 | 6 | 23 | 289 | 78 | 265 | 62 | 0 | 18 | 0 | 0 | 10 | 0 | 0 | -144 | 289
8 | 7 | 0 | 263 | 78 | 241 | 55 | 0 | 18 | 0 | 0 | 13 | 0 | 0 | -142 | 263
8 | 7 | 1 | 245 | 78 | 228 | 50 | 0 | 18 | 0 | 0 | 14 | 0 | 0 | -143 | 245
8 | 7 | 2 | 237 | 78 | 76 | 48 | 0 | 18 | 0 | 0 | 16 | 0 | 0 | 1 | 237
8 | 7 | 3 | 239 | 78 | 137 | 49 | 0 | 18 | 0 | 0 | 14 | 0 | 0 | -57 | 239
8 | 7 | 4 | 248 | 78 | 232 | 51 | 0 | 18 | 0 | 0 | 13 | 0 | 0 | -144 | 248
8 | 7 | 5 | 265 | 78 | 193 | 54 | 0 | 18 | 1 | 0 | 10 | 0 | 0 | -89 | 265
8 | 7 | 6 | 278 | 78 | 259 | 50 | 0 | 18 | 9 | 0 | 8 | 0 | 0 | -144 | 278
8 | 7 | 7 | 306 | 78 | 289 | 44 | 0 | 18 | 14 | 0 | 7 | 0 | 0 | -144 | 306
8 | 7 | 8 | 351 | 78 | 332 | 44 | 0 | 18 | 18 | 0 | 4 | 0 | 0 | -143 | 351
8 | 7 | 9 | 352 | 78 | 306 | 41 | 0 | 18 | 38 | 0 | 12 | 0 | 0 | -141 | 352
8 | 7 | 10 | 341 | 78 | 262 | 37 | 0 | 18 | 76 | 0 | 13 | 0 | 0 | -143 | 341
8 | 7 | 11 | 347 | 78 | 220 | 36 | 0 | 18 | 130 | 0 | 9 | 0 | 0 | -144 | 347
8 | 7 | 12 | 347 | 78 | 182 | 35 | 0 | 18 | 172 | 0 | 6 | 0 | 0 | -144 | 347
8 | 7 | 13 | 367 | 78 | 215 | 38 | 0 | 18 | 159 | 0 | 3 | 0 | 0 | -144 | 367
8 | 7 | 14 | 372 | 78 | 217 | 43 | 0 | 18 | 156 | 0 | 4 | 0 | 0 | -144 | 372
8 | 7 | 15 | 367 | 78 | 233 | 54 | 0 | 18 | 125 | 0 | 5 | 0 | 0 | -146 | 367
8 | 7 | 16 | 379 | 78 | 270 | 70 | 0 | 18 | 80 | 0 | 4 | 0 | 0 | -141 | 379
8 | 7 | 17 | 357 | 78 | 295 | 70 | 0 | 18 | 32 | 0 | 5 | 0 | 0 | -141 | 357
8 | 7 | 18 | 348 | 78 | 311 | 70 | 0 | 18 | 8 | 0 | 4 | 0 | 0 | -141 | 348
8 | 7 | 19 | 332 | 78 | 305 | 70 | 0 | 18 | 0 | 0 | 4 | 0 | 0 | -143 | 332
8 | 7 | 20 | 311 | 78 | 286 | 70 | 0 | 18 | 0 | 0 | 3 | 0 | 0 | -144 | 311
8 | 7 | 21 | 287 | 78 | 262 | 70 | 0 | 18 | 0 | 0 | 4 | 0 | 0 | -145 | 287
8 | 7 | 22 | 264 | 78 | 238 | 68 | 0 | 18 | 0 | 0 | 6 | 0 | 0 | -144 | 264
8 | 7 | 23 | 250 | 78 | 210 | 61 | 0 | 18 | 0 | 0 | 6 | 0 | 0 | -123 | 250
8 | 8 | 0 | 228 | 78 | 69 | 57 | 0 | 18 | 0 | 0 | 6 | 0 | 0 | 0 | 228
8 | 8 | 1 | 212 | 78 | 65 | 53 | 0 | 18 | 0 | 0 | 4 | 0 | 0 | -6 | 212
8 | 8 | 2 | 206 | 78 | 56 | 51 | 0 | 18 | 0 | 0 | 3 | 0 | 0 | 0 | 206
8 | 8 | 3 | 210 | 78 | 58 | 52 | 0 | 18 | 0 | 0 | 4 | 0 | 0 | 0 | 210
8 | 8 | 4 | 222 | 78 | 70 | 53 | 0 | 18 | 0 | 0 | 3 | 0 | 0 | 0 | 222
8 | 8 | 5 | 237 | 78 | 82 | 55 | 0 | 18 | 2 | 0 | 2 | 0 | 0 | 0 | 237
8 | 8 | 6 | 241 | 78 | 66 | 49 | 0 | 18 | 27 | 0 | 3 | 0 | 0 | 0 | 241
8 | 8 | 7 | 263 | 78 | 60 | 42 | 0 | 18 | 63 | 0 | 3 | 0 | 0 | -1 | 263
8 | 8 | 8 | 315 | 78 | 212 | 40 | 0 | 18 | 106 | 0 | 5 | 0 | 0 | -144 | 315
8 | 8 | 9 | 346 | 78 | 238 | 38 | 0 | 18 | 113 | 0 | 4 | 0 | 0 | -143 | 346
8 | 8 | 10 | 349 | 78 | 232 | 36 | 0 | 18 | 122 | 0 | 1 | 0 | 0 | -138 | 349
8 | 8 | 11 | 347 | 78 | 193 | 35 | 0 | 18 | 150 | 0 | 1 | 0 | 0 | -128 | 347
8 | 8 | 12 | 330 | 78 | 63 | 35 | 0 | 18 | 191 | 0 | 1 | 0 | 0 | -56 | 330
8 | 8 | 13 | 351 | 78 | 173 | 38 | 0 | 18 | 188 | 0 | 1 | 0 | 0 | -145 | 351
8 | 8 | 14 | 355 | 78 | 155 | 43 | 0 | 18 | 202 | 0 | 4 | 0 | 0 | -145 | 355
8 | 8 | 15 | 363 | 78 | 193 | 53 | 0 | 18 | 160 | 0 | 5 | 0 | 0 | -144 | 363
8 | 8 | 16 | 364 | 78 | 227 | 70 | 0 | 18 | 112 | 0 | 3 | 0 | 0 | -144 | 364
8 | 8 | 17 | 344 | 78 | 265 | 70 | 0 | 18 | 54 | 0 | 3 | 0 | 0 | -144 | 344
8 | 8 | 18 | 332 | 78 | 288 | 70 | 0 | 18 | 12 | 0 | 6 | 0 | 0 | -140 | 332
8 | 8 | 19 | 317 | 78 | 285 | 70 | 0 | 18 | 0 | 0 | 6 | 0 | 0 | -140 | 317
8 | 8 | 20 | 297 | 78 | 268 | 70 | 0 | 18 | 0 | 0 | 4 | 0 | 0 | -141 | 297
8 | 8 | 21 | 274 | 78 | 246 | 70 | 0 | 18 | 0 | 0 | 6 | 0 | 0 | -144 | 274
8 | 8 | 22 | 251 | 78 | 227 | 69 | 0 | 18 | 0 | 0 | 3 | 0 | 0 | -144 | 251
8 | 8 | 23 | 238 | 78 | 130 | 63 | 0 | 18 | 0 | 0 | 1 | 0 | 0 | -52 | 238
8 | 9 | 0 | 216 | 78 | 117 | 56 | 0 | 18 | 0 | 0 | 3 | 0 | 0 | -56 | 216
8 | 9 | 1 | 198 | 78 | 56 | 50 | 0 | 18 | 0 | 0 | 1 | 0 | 0 | -5 | 198
8 | 9 | 2 | 194 | 78 | 56 | 47 | 0 | 18 | 0 | 0 | 0 | 0 | 0 | -5 | 194
8 | 9 | 3 | 196 | 78 | 56 | 48 | 0 | 18 | 0 | 0 | 0 | 0 | 0 | -4 | 196
8 | 9 | 4 | 207 | 78 | 60 | 50 | 0 | 18 | 0 | 0 | 0 | 0 | 0 | 1 | 207
8 | 9 | 5 | 216 | 78 | 64 | 53 | 0 | 18 | 2 | 0 | 0 | 0 | 0 | 1 | 216
8 | 9 | 6 | 209 | 78 | 56 | 47 | 0 | 18 | 27 | 0 | 0 | 0 | -17 | 0 | 209
8 | 9 | 7 | 215 | 78 | 56 | 40 | 0 | 18 | 51 | 0 | 1 | 0 | 0 | -29 | 215
8 | 9 | 8 | 245 | 78 | 56 | 39 | 0 | 18 | 58 | 0 | 4 | 0 | 1 | -9 | 245
8 | 9 | 9 | 256 | 78 | 56 | 38 | 0 | 18 | 56 | 0 | 6 | 0 | 1 | 3 | 256
8 | 9 | 10 | 261 | 78 | 56 | 36 | 0 | 18 | 57 | 0 | 5 | 0 | 1 | 10 | 261
8 | 9 | 11 | 258 | 78 | 56 | 36 | 0 | 18 | 55 | 0 | 8 | 0 | 1 | 6 | 258
8 | 9 | 12 | 255 | 78 | 56 | 36 | 0 | 18 | 68 | 0 | 10 | 0 | 1 | -12 | 255
8 | 9 | 13 | 263 | 78 | 56 | 41 | 0 | 18 | 51 | 0 | 2 | 0 | 1 | 16 | 263
8 | 9 | 14 | 263 | 78 | 56 | 49 | 0 | 18 | 51 | 0 | 1 | 0 | 1 | 9 | 263
8 | 9 | 15 | 260 | 78 | 59 | 65 | 0 | 18 | 40 | 0 | 2 | 0 | 0 | -2 | 260
8 | 9 | 16 | 263 | 78 | 207 | 70 | 0 | 18 | 28 | 0 | 4 | 0 | 0 | -142 | 263
8 | 9 | 17 | 261 | 78 | 212 | 70 | 0 | 18 | 16 | 0 | 8 | 0 | 0 | -141 | 261
8 | 9 | 18 | 261 | 78 | 215 | 70 | 0 | 18 | 4 | 0 | 17 | 0 | 0 | -141 | 261
8 | 9 | 19 | 253 | 78 | 207 | 70 | 0 | 18 | 0 | 0 | 21 | 0 | 0 | -141 | 253
8 | 9 | 20 | 240 | 78 | 192 | 70 | 0 | 18 | 0 | 0 | 24 | 0 | 0 | -142 | 240
8 | 9 | 21 | 225 | 78 | 126 | 70 | 0 | 18 | 0 | 0 | 25 | 0 | 0 | -92 | 225
8 | 9 | 22 | 209 | 78 | 56 | 67 | 0 | 18 | 0 | 0 | 24 | 0 | 0 | -34 | 209
8 | 9 | 23 | 202 | 78 | 56 | 61 | 0 | 18 | 0 | 0 | 26 | 0 | 0 | -37 | 202
8 | 10 | 0 | 186 | 78 | 56 | 63 | 0 | 18 | 0 | 0 | 28 | 0 | 0 | -57 | 186
8 | 10 | 1 | 176 | 78 | 56 | 58 | 0 | 18 | 0 | 0 | 32 | 0 | 0 | -66 | 176
8 | 10 | 2 | 175 | 78 | 56 | 56 | 0 | 18 | 0 | 0 | 30 | 0 | 0 | -63 | 175
8 | 10 | 3 | 182 | 78 | 56 | 57 | 0 | 18 | 0 | 0 | 27 | 0 | 0 | -54 | 182
8 | 10 | 4 | 193 | 78 | 56 | 58 | 0 | 18 | 0 | 0 | 27 | 0 | 0 | -44 | 193
8 | 10 | 5 | 202 | 78 | 56 | 60 | 0 | 18 | 1 | 0 | 26 | 0 | 0 | -37 | 202
8 | 10 | 6 | 189 | 78 | 56 | 53 | 0 | 18 | 10 | 0 | 30 | 0 | 0 | -56 | 189
8 | 10 | 7 | 183 | 78 | 56 | 42 | 0 | 18 | 18 | 0 | 30 | 0 | 0 | -59 | 183
8 | 10 | 8 | 197 | 78 | 56 | 38 | 0 | 18 | 28 | 0 | 30 | 0 | 0 | -51 | 197
8 | 10 | 9 | 213 | 78 | 78 | 36 | 0 | 18 | 36 | 0 | 30 | 0 | 0 | -63 | 213
8 | 10 | 10 | 217 | 78 | 149 | 34 | 0 | 18 | 44 | 0 | 29 | 0 | 0 | -135 | 217
8 | 10 | 11 | 223 | 78 | 57 | 33 | 0 | 18 | 57 | 0 | 27 | 0 | 0 | -47 | 223
8 | 10 | 12 | 231 | 78 | 57 | 33 | 0 | 18 | 47 | 0 | 26 | 0 | 0 | -28 | 231
8 | 10 | 13 | 231 | 78 | 83 | 34 | 0 | 18 | 43 | 0 | 30 | 0 | 0 | -55 | 231
8 | 10 | 14 | 233 | 78 | 71 | 38 | 0 | 18 | 30 | 0 | 36 | 0 | 0 | -38 | 233
8 | 10 | 15 | 235 | 78 | 135 | 44 | 0 | 18 | 19 | 0 | 35 | 0 | 0 | -94 | 235
8 | 10 | 16 | 243 | 78 | 154 | 60 | 0 | 18 | 13 | 0 | 34 | 0 | 0 | -114 | 243
8 | 10 | 17 | 250 | 78 | 190 | 70 | 0 | 18 | 6 | 0 | 31 | 0 | 0 | -143 | 250
8 | 10 | 18 | 250 | 78 | 193 | 70 | 0 | 18 | 2 | 0 | 33 | 0 | 0 | -144 | 250
8 | 10 | 19 | 242 | 78 | 185 | 70 | 0 | 18 | 0 | 0 | 34 | 0 | 0 | -143 | 242
8 | 10 | 20 | 231 | 78 | 128 | 70 | 0 | 18 | 0 | 0 | 36 | 0 | 0 | -99 | 231
8 | 10 | 21 | 218 | 78 | 160 | 70 | 0 | 18 | 0 | 0 | 36 | 0 | 0 | -144 | 218
8 | 10 | 22 | 204 | 78 | 56 | 68 | 0 | 18 | 0 | 0 | 30 | 0 | 0 | -46 | 204
8 | 10 | 23 | 198 | 78 | 56 | 63 | 0 | 18 | 0 | 0 | 28 | 0 | 0 | -45 | 198
8 | 11 | 0 | 183 | 78 | 56 | 63 | 0 | 18 | 0 | 0 | 25 | 0 | 0 | -57 | 183
8 | 11 | 1 | 174 | 78 | 56 | 59 | 0 | 18 | 0 | 0 | 19 | 0 | 0 | -56 | 174
8 | 11 | 2 | 173 | 78 | 56 | 58 | 0 | 18 | 0 | 0 | 17 | 0 | 0 | -54 | 173
8 | 11 | 3 | 180 | 78 | 56 | 58 | 0 | 18 | 0 | 0 | 19 | 0 | 0 | -49 | 180
8 | 11 | 4 | 192 | 78 | 56 | 60 | 0 | 18 | 0 | 0 | 20 | 0 | 0 | -40 | 192
8 | 11 | 5 | 201 | 78 | 56 | 61 | 0 | 18 | 1 | 0 | 21 | 0 | 0 | -34 | 201
8 | 11 | 6 | 192 | 78 | 56 | 54 | 0 | 18 | 16 | 0 | 26 | 0 | 0 | -56 | 192
8 | 11 | 7 | 191 | 78 | 56 | 42 | 0 | 18 | 39 | 0 | 28 | 0 | 0 | -70 | 191
8 | 11 | 8 | 214 | 78 | 56 | 37 | 0 | 18 | 67 | 0 | 27 | 0 | 0 | -69 | 214
8 | 11 | 9 | 237 | 78 | 94 | 34 | 0 | 18 | 71 | 0 | 24 | 0 | 0 | -82 | 237
8 | 11 | 10 | 241 | 78 | 81 | 33 | 0 | 18 | 59 | 0 | 27 | 0 | 0 | -55 | 241
8 | 11 | 11 | 239 | 78 | 113 | 33 | 0 | 18 | 55 | 0 | 27 | 0 | 0 | -85 | 239
8 | 11 | 12 | 241 | 78 | 56 | 33 | 0 | 18 | 54 | 0 | 28 | 0 | 1 | -27 | 241
8 | 11 | 13 | 249 | 78 | 56 | 34 | 0 | 18 | 45 | 0 | 25 | 0 | 1 | -8 | 249
8 | 11 | 14 | 248 | 78 | 64 | 36 | 0 | 18 | 33 | 0 | 22 | 0 | 0 | -3 | 248
8 | 11 | 15 | 243 | 78 | 173 | 42 | 0 | 18 | 24 | 0 | 25 | 0 | 0 | -117 | 243
8 | 11 | 16 | 249 | 78 | 196 | 56 | 0 | 18 | 20 | 0 | 23 | 0 | 0 | -142 | 249
8 | 11 | 17 | 254 | 78 | 194 | 70 | 0 | 18 | 11 | 0 | 25 | 0 | 0 | -142 | 254
8 | 11 | 18 | 258 | 78 | 209 | 70 | 0 | 18 | 3 | 0 | 21 | 0 | 0 | -141 | 258
8 | 11 | 19 | 252 | 78 | 206 | 70 | 0 | 18 | 0 | 0 | 21 | 0 | 0 | -141 | 252
8 | 11 | 20 | 240 | 78 | 190 | 70 | 0 | 18 | 0 | 0 | 25 | 0 | 0 | -141 | 240
8 | 11 | 21 | 226 | 78 | 67 | 70 | 0 | 18 | 0 | 0 | 27 | 0 | 0 | -34 | 226
8 | 11 | 22 | 209 | 78 | 56 | 70 | 0 | 18 | 0 | 0 | 27 | 0 | 0 | -40 | 209
8 | 11 | 23 | 203 | 78 | 56 | 67 | 0 | 18 | 0 | 0 | 27 | 0 | 0 | -43 | 203
8 | 12 | 0 | 186 | 78 | 56 | 61 | 0 | 18 | 0 | 0 | 27 | 0 | 0 | -54 | 186
8 | 12 | 1 | 176 | 78 | 56 | 58 | 0 | 18 | 0 | 0 | 27 | 0 | 0 | -61 | 176
8 | 12 | 2 | 175 | 78 | 56 | 56 | 0 | 18 | 0 | 0 | 26 | 0 | -30 | -29 | 175
8 | 12 | 3 | 183 | 78 | 56 | 57 | 0 | 18 | 0 | 0 | 25 | 0 | 0 | -51 | 183
8 | 12 | 4 | 195 | 78 | 56 | 59 | 0 | 18 | 0 | 0 | 26 | 0 | -30 | -12 | 195
8 | 12 | 5 | 207 | 78 | 56 | 61 | 0 | 18 | 1 | 0 | 25 | 0 | 0 | -32 | 207
8 | 12 | 6 | 200 | 78 | 56 | 52 | 0 | 18 | 21 | 0 | 22 | 0 | 0 | -47 | 200
8 | 12 | 7 | 209 | 78 | 56 | 41 | 0 | 18 | 64 | 0 | 13 | 0 | 0 | -61 | 209
8 | 12 | 8 | 250 | 78 | 58 | 36 | 0 | 18 | 106 | 0 | 12 | 0 | 0 | -58 | 250
8 | 12 | 9 | 277 | 78 | 97 | 34 | 0 | 18 | 149 | 0 | 14 | 0 | 0 | -113 | 277
8 | 12 | 10 | 293 | 78 | 56 | 34 | 0 | 18 | 182 | 0 | 14 | 0 | 2 | -91 | 293
8 | 12 | 11 | 305 | 78 | 56 | 34 | 0 | 18 | 200 | 0 | 14 | 0 | 2 | -97 | 305
8 | 12 | 12 | 309 | 78 | 56 | 34 | 0 | 18 | 223 | 0 | 14 | 0 | 2 | -116 | 309
8 | 12 | 13 | 318 | 78 | 56 | 34 | 0 | 18 | 180 | 0 | 14 | 0 | 2 | -64 | 318
8 | 12 | 14 | 310 | 78 | 62 | 37 | 0 | 18 | 132 | 0 | 14 | 0 | 0 | -31 | 310
8 | 12 | 15 | 312 | 78 | 62 | 45 | 0 | 18 | 98 | 0 | 12 | 0 | 0 | -1 | 312
8 | 12 | 16 | 310 | 78 | 85 | 60 | 0 | 18 | 64 | 0 | 12 | 0 | 30 | -37 | 310
8 | 12 | 17 | 300 | 78 | 224 | 70 | 0 | 18 | 39 | 0 | 12 | 0 | 0 | -141 | 300
8 | 12 | 18 | 296 | 78 | 253 | 70 | 0 | 18 | 7 | 0 | 11 | 0 | 0 | -141 | 296
8 | 12 | 19 | 285 | 78 | 250 | 70 | 0 | 18 | 0 | 0 | 10 | 0 | 0 | -141 | 285
8 | 12 | 20 | 269 | 78 | 92 | 70 | 0 | 18 | 0 | 0 | 10 | 0 | 0 | 1 | 269
8 | 12 | 21 | 250 | 78 | 215 | 70 | 0 | 18 | 0 | 0 | 11 | 0 | 0 | -142 | 250
8 | 12 | 22 | 230 | 78 | 57 | 70 | 0 | 18 | 0 | 0 | 12 | 0 | 0 | -5 | 230
8 | 12 | 23 | 217 | 78 | 56 | 68 | 0 | 18 | 0 | 0 | 11 | 0 | 30 | -44 | 217
8 | 13 | 0 | 197 | 78 | 56 | 60 | 0 | 18 | 0 | 0 | 11 | 0 | 0 | -26 | 197
8 | 13 | 1 | 184 | 78 | 56 | 56 | 0 | 18 | 0 | 0 | 9 | 0 | 0 | -33 | 184
8 | 13 | 2 | 182 | 78 | 56 | 55 | 0 | 18 | 0 | 0 | 6 | 0 | 0 | -31 | 182
8 | 13 | 3 | 189 | 78 | 56 | 56 | 0 | 18 | 0 | 0 | 5 | 0 | 0 | -24 | 189
8 | 13 | 4 | 199 | 78 | 56 | 58 | 0 | 18 | 0 | 0 | 5 | 0 | 0 | -16 | 199
8 | 13 | 5 | 207 | 78 | 56 | 60 | 0 | 18 | 1 | 0 | 6 | 0 | 0 | -12 | 207
8 | 13 | 6 | 203 | 78 | 56 | 53 | 0 | 18 | 29 | 0 | 7 | 0 | 0 | -38 | 203
8 | 13 | 7 | 208 | 78 | 56 | 43 | 0 | 18 | 81 | 0 | 6 | 0 | 0 | -74 | 208
8 | 13 | 8 | 245 | 78 | 56 | 38 | 0 | 18 | 158 | 0 | 6 | 0 | 1 | -110 | 245
8 | 13 | 9 | 268 | 78 | 56 | 35 | 0 | 18 | 205 | 0 | 7 | 0 | 1 | -132 | 268
8 | 13 | 10 | 285 | 78 | 56 | 34 | 0 | 18 | 240 | 0 | 5 | 0 | 2 | -148 | 285
8 | 13 | 11 | 300 | 78 | 61 | 34 | 0 | 18 | 255 | 0 | 2 | 0 | -30 | -118 | 300
8 | 13 | 12 | 307 | 78 | 62 | 34 | 0 | 18 | 264 | 0 | 3 | 0 | -30 | -122 | 307
8 | 13 | 13 | 310 | 78 | 62 | 34 | 0 | 18 | 257 | 0 | 5 | 0 | -30 | -114 | 310
8 | 13 | 14 | 309 | 78 | 62 | 37 | 0 | 18 | 218 | 0 | 5 | 0 | -30 | -79 | 309
8 | 13 | 15 | 306 | 78 | 56 | 45 | 0 | 18 | 159 | 0 | 3 | 0 | 2 | -55 | 306
8 | 13 | 16 | 313 | 78 | 146 | 62 | 0 | 18 | 117 | 0 | 2 | 0 | 30 | -140 | 313
8 | 13 | 17 | 313 | 78 | 231 | 70 | 0 | 18 | 54 | 0 | 3 | 0 | 0 | -141 | 313
8 | 13 | 18 | 308 | 78 | 127 | 70 | 0 | 18 | 10 | 0 | 4 | 0 | 0 | 1 | 308
8 | 13 | 19 | 297 | 78 | 125 | 70 | 0 | 18 | 0 | 0 | 6 | 0 | 0 | 0 | 297
8 | 13 | 20 | 279 | 78 | 217 | 70 | 0 | 18 | 0 | 0 | 6 | 0 | 30 | -140 | 279
8 | 13 | 21 | 260 | 78 | 60 | 70 | 0 | 18 | 0 | 0 | 5 | 0 | 29 | 0 | 260
8 | 13 | 22 | 239 | 78 | 69 | 70 | 0 | 18 | 0 | 0 | 3 | 0 | 0 | 1 | 239
8 | 13 | 23 | 226 | 78 | 56 | 67 | 0 | 18 | 0 | 0 | 2 | 0 | 30 | -25 | 226
8 | 14 | 0 | 203 | 78 | 56 | 60 | 0 | 18 | 0 | 0 | 1 | 0 | 0 | -10 | 203
8 | 14 | 1 | 187 | 78 | 56 | 56 | 0 | 18 | 0 | 0 | 1 | 0 | 0 | -22 | 187
8 | 14 | 2 | 182 | 78 | 56 | 55 | 0 | 18 | 0 | 0 | 1 | 0 | 0 | -26 | 182
8 | 14 | 3 | 187 | 78 | 56 | 56 | 0 | 18 | 0 | 0 | 1 | 0 | 0 | -22 | 187
8 | 14 | 4 | 197 | 78 | 56 | 58 | 0 | 18 | 0 | 0 | 1 | 0 | 0 | -14 | 197
8 | 14 | 5 | 206 | 78 | 56 | 60 | 0 | 18 | 2 | 0 | 0 | 0 | 0 | -8 | 206
8 | 14 | 6 | 205 | 78 | 56 | 53 | 0 | 18 | 42 | 0 | 0 | 0 | 0 | -42 | 205
8 | 14 | 7 | 212 | 78 | 56 | 42 | 0 | 18 | 108 | 0 | 0 | 0 | 0 | -90 | 212
8 | 14 | 8 | 241 | 78 | 56 | 38 | 0 | 18 | 175 | 0 | 0 | 0 | 1 | -125 | 241
8 | 14 | 9 | 266 | 78 | 59 | 35 | 0 | 18 | 230 | 0 | 0 | 0 | -30 | -124 | 266
8 | 14 | 10 | 285 | 78 | 61 | 33 | 0 | 18 | 270 | 0 | 0 | 0 | -30 | -145 | 285
8 | 14 | 11 | 298 | 78 | 61 | 33 | 0 | 18 | 291 | 0 | 0 | 0 | -30 | -153 | 298
8 | 14 | 12 | 306 | 78 | 62 | 34 | 0 | 18 | 294 | 0 | 0 | 0 | -30 | -150 | 306
8 | 14 | 13 | 307 | 78 | 62 | 35 | 0 | 18 | 277 | 0 | 0 | 0 | -30 | -133 | 307
8 | 14 | 14 | 306 | 78 | 56 | 38 | 0 | 18 | 245 | 0 | 0 | 0 | 2 | -131 | 306
8 | 14 | 15 | 307 | 78 | 56 | 46 | 0 | 18 | 188 | 0 | 1 | 0 | 2 | -82 | 307
8 | 14 | 16 | 314 | 78 | 62 | 63 | 0 | 18 | 121 | 0 | 2 | 0 | 0 | -30 | 314
8 | 14 | 17 | 320 | 78 | 220 | 70 | 0 | 18 | 61 | 0 | 2 | 0 | 0 | -129 | 320
8 | 14 | 18 | 311 | 78 | 274 | 70 | 0 | 18 | 11 | 0 | 0 | 0 | 0 | -140 | 311
8 | 14 | 19 | 299 | 78 | 246 | 70 | 0 | 18 | 0 | 0 | 0 | 0 | 0 | -113 | 299
8 | 14 | 20 | 281 | 78 | 255 | 70 | 0 | 18 | 0 | 0 | 0 | 0 | 0 | -140 | 281
8 | 14 | 21 | 260 | 78 | 235 | 70 | 0 | 18 | 0 | 0 | 0 | 0 | 0 | -141 | 260
8 | 14 | 22 | 237 | 78 | 71 | 69 | 0 | 18 | 0 | 0 | 0 | 0 | 0 | 1 | 237
8 | 14 | 23 | 221 | 78 | 122 | 66 | 0 | 18 | 0 | 0 | 1 | 0 | 30 | -94 | 221
8 | 15 | 0 | 200 | 78 | 56 | 59 | 0 | 18 | 0 | 0 | 1 | 0 | 0 | -12 | 200
8 | 15 | 1 | 185 | 78 | 56 | 55 | 0 | 18 | 0 | 0 | 2 | 0 | 0 | -24 | 185
8 | 15 | 2 | 181 | 78 | 56 | 54 | 0 | 18 | 0 | 0 | 2 | 0 | 0 | -27 | 181
8 | 15 | 3 | 185 | 78 | 56 | 55 | 0 | 18 | 0 | 0 | 2 | 0 | 0 | -24 | 185
8 | 15 | 4 | 193 | 78 | 56 | 57 | 0 | 18 | 0 | 0 | 3 | 0 | 0 | -19 | 193
8 | 15 | 5 | 202 | 78 | 56 | 58 | 0 | 18 | 2 | 0 | 3 | 0 | 0 | -13 | 202
8 | 15 | 6 | 201 | 78 | 56 | 52 | 0 | 18 | 36 | 0 | 5 | 0 | 0 | -44 | 201
8 | 15 | 7 | 210 | 78 | 56 | 43 | 0 | 18 | 100 | 0 | 5 | 0 | 0 | -90 | 210
8 | 15 | 8 | 242 | 78 | 56 | 38 | 0 | 18 | 170 | 0 | 3 | 0 | 1 | -122 | 242
8 | 15 | 9 | 267 | 78 | 59 | 36 | 0 | 18 | 226 | 0 | 1 | 0 | -30 | -121 | 267
8 | 15 | 10 | 286 | 78 | 61 | 34 | 0 | 18 | 266 | 0 | 0 | 0 | -30 | -141 | 286
8 | 15 | 11 | 302 | 78 | 62 | 34 | 0 | 18 | 282 | 0 | 1 | 0 | -30 | -143 | 302
8 | 15 | 12 | 309 | 78 | 62 | 34 | 0 | 18 | 286 | 0 | 0 | 0 | -30 | -139 | 309
8 | 15 | 13 | 310 | 78 | 62 | 35 | 0 | 18 | 268 | 0 | 0 | 0 | -30 | -121 | 310
8 | 15 | 14 | 311 | 78 | 56 | 38 | 0 | 18 | 244 | 0 | 0 | 0 | 2 | -125 | 311
8 | 15 | 15 | 311 | 78 | 56 | 47 | 0 | 18 | 194 | 0 | 1 | 0 | 2 | -85 | 311
8 | 15 | 16 | 320 | 78 | 63 | 68 | 0 | 18 | 130 | 0 | 2 | 0 | 0 | -39 | 320
8 | 15 | 17 | 325 | 78 | 222 | 70 | 0 | 18 | 62 | 0 | 2 | 0 | 0 | -127 | 325
8 | 15 | 18 | 314 | 78 | 277 | 70 | 0 | 18 | 10 | 0 | 2 | 0 | 0 | -141 | 314
8 | 15 | 19 | 300 | 78 | 132 | 70 | 0 | 18 | 0 | 0 | 2 | 0 | 0 | 0 | 300
8 | 15 | 20 | 282 | 78 | 257 | 70 | 0 | 18 | 0 | 0 | 0 | 0 | 0 | -141 | 282
8 | 15 | 21 | 263 | 78 | 96 | 70 | 0 | 18 | 0 | 0 | 0 | 0 | 0 | 1 | 263
8 | 15 | 22 | 241 | 78 | 75 | 69 | 0 | 18 | 0 | 0 | 1 | 0 | 0 | 0 | 241
8 | 15 | 23 | 227 | 78 | 56 | 65 | 0 | 18 | 0 | 0 | 2 | 0 | 30 | -22 | 227
8 | 16 | 0 | 204 | 78 | 56 | 58 | 0 | 18 | 0 | 0 | 2 | 0 | 0 | -8 | 204
8 | 16 | 1 | 190 | 78 | 56 | 53 | 0 | 18 | 0 | 0 | 2 | 0 | 0 | -17 | 190
8 | 16 | 2 | 185 | 78 | 56 | 51 | 0 | 18 | 0 | 0 | 1 | 0 | 0 | -19 | 185
8 | 16 | 3 | 189 | 78 | 56 | 52 | 0 | 18 | 0 | 0 | 0 | 0 | 0 | -15 | 189
8 | 16 | 4 | 197 | 78 | 56 | 54 | 0 | 18 | 0 | 0 | 0 | 0 | 0 | -9 | 197
8 | 16 | 5 | 205 | 78 | 56 | 56 | 0 | 18 | 2 | 0 | 0 | 0 | 0 | -5 | 205
8 | 16 | 6 | 203 | 78 | 56 | 51 | 0 | 18 | 35 | 0 | 0 | 0 | 0 | -35 | 203
8 | 16 | 7 | 209 | 78 | 56 | 44 | 0 | 18 | 98 | 0 | 0 | 0 | 0 | -85 | 209
8 | 16 | 8 | 239 | 78 | 56 | 41 | 0 | 18 | 162 | 0 | 0 | 0 | 1 | -117 | 239
8 | 16 | 9 | 264 | 78 | 59 | 38 | 0 | 18 | 217 | 0 | 0 | 0 | -30 | -116 | 264
8 | 16 | 10 | 282 | 78 | 60 | 35 | 0 | 18 | 255 | 0 | 0 | 0 | -30 | -134 | 282
8 | 16 | 11 | 296 | 78 | 61 | 34 | 0 | 18 | 274 | 0 | 0 | 0 | -30 | -139 | 296
8 | 16 | 12 | 301 | 78 | 61 | 35 | 0 | 18 | 284 | 0 | 0 | 0 | -30 | -145 | 301
8 | 16 | 13 | 304 | 78 | 62 | 37 | 0 | 18 | 260 | 0 | 1 | 0 | -30 | -122 | 304
8 | 16 | 14 | 301 | 78 | 56 | 40 | 0 | 18 | 224 | 0 | 1 | 0 | 2 | -118 | 301
8 | 16 | 15 | 297 | 78 | 56 | 50 | 0 | 18 | 173 | 0 | 1 | 0 | 2 | -81 | 297
8 | 16 | 16 | 304 | 78 | 62 | 68 | 0 | 18 | 116 | 0 | 2 | 0 | 0 | -40 | 304
8 | 16 | 17 | 314 | 78 | 87 | 70 | 0 | 18 | 57 | 0 | 4 | 0 | 0 | 0 | 314
8 | 16 | 18 | 308 | 78 | 237 | 70 | 0 | 18 | 10 | 0 | 6 | 0 | 30 | -141 | 308
8 | 16 | 19 | 296 | 78 | 146 | 70 | 0 | 18 | 0 | 0 | 8 | 0 | 0 | -24 | 296
8 | 16 | 20 | 279 | 78 | 247 | 70 | 0 | 18 | 0 | 0 | 6 | 0 | 0 | -140 | 279
8 | 16 | 21 | 259 | 78 | 197 | 70 | 0 | 18 | 0 | 0 | 6 | 0 | 30 | -140 | 259
8 | 16 | 22 | 237 | 78 | 196 | 69 | 0 | 18 | 0 | 0 | 8 | 0 | 10 | -142 | 237
8 | 16 | 23 | 224 | 78 | 57 | 64 | 0 | 18 | 0 | 0 | 8 | 0 | 0 | -1 | 224
8 | 17 | 0 | 202 | 78 | 56 | 59 | 0 | 18 | 0 | 0 | 8 | 0 | 0 | -17 | 202
8 | 17 | 1 | 187 | 78 | 56 | 55 | 0 | 18 | 0 | 0 | 6 | 0 | 0 | -26 | 187
8 | 17 | 2 | 183 | 78 | 56 | 54 | 0 | 18 | 0 | 0 | 5 | 0 | 0 | -28 | 183
8 | 17 | 3 | 186 | 78 | 56 | 54 | 0 | 18 | 0 | 0 | 6 | 0 | 0 | -26 | 186
8 | 17 | 4 | 194 | 78 | 56 | 56 | 0 | 18 | 0 | 0 | 6 | 0 | 0 | -20 | 194
8 | 17 | 5 | 202 | 78 | 56 | 58 | 0 | 18 | 2 | 0 | 8 | 0 | 0 | -18 | 202
8 | 17 | 6 | 200 | 78 | 56 | 52 | 0 | 18 | 40 | 0 | 9 | 0 | 0 | -53 | 200
8 | 17 | 7 | 201 | 78 | 56 | 43 | 0 | 18 | 105 | 0 | 9 | 0 | 0 | -108 | 201
8 | 17 | 8 | 223 | 78 | 57 | 39 | 0 | 18 | 172 | 0 | 6 | 0 | -4 | -143 | 223
8 | 17 | 9 | 249 | 78 | 58 | 36 | 0 | 18 | 230 | 0 | 4 | 0 | -30 | -145 | 249
8 | 17 | 10 | 269 | 78 | 60 | 34 | 0 | 18 | 270 | 0 | 2 | 0 | -30 | -163 | 269
8 | 17 | 11 | 283 | 78 | 60 | 34 | 0 | 18 | 287 | 0 | 0 | 0 | -30 | -164 | 283
8 | 17 | 12 | 289 | 78 | 61 | 33 | 0 | 18 | 284 | 0 | 0 | 0 | -30 | -155 | 289
8 | 17 | 13 | 290 | 78 | 61 | 35 | 0 | 18 | 273 | 0 | 0 | 0 | -30 | -145 | 290
8 | 17 | 14 | 286 | 78 | 61 | 39 | 0 | 18 | 226 | 0 | 1 | 0 | 0 | -137 | 286
8 | 17 | 15 | 284 | 78 | 56 | 48 | 0 | 18 | 171 | 0 | 1 | 0 | 1 | -89 | 284
8 | 17 | 16 | 297 | 78 | 61 | 67 | 0 | 18 | 114 | 0 | 3 | 0 | 0 | -44 | 297
8 | 17 | 17 | 310 | 78 | 226 | 70 | 0 | 18 | 56 | 0 | 3 | 0 | 0 | -141 | 310
8 | 17 | 18 | 308 | 78 | 272 | 70 | 0 | 18 | 9 | 0 | 2 | 0 | 0 | -141 | 308
8 | 17 | 19 | 298 | 78 | 241 | 70 | 0 | 18 | 0 | 0 | 2 | 0 | 30 | -141 | 298
8 | 17 | 20 | 281 | 78 | 83 | 70 | 0 | 18 | 0 | 0 | 1 | 0 | 30 | 1 | 281
8 | 17 | 21 | 261 | 78 | 220 | 70 | 0 | 18 | 0 | 0 | 2 | 0 | 0 | -127 | 261
8 | 17 | 22 | 238 | 78 | 182 | 69 | 0 | 18 | 0 | 0 | 2 | 0 | 29 | -140 | 238
8 | 17 | 23 | 224 | 78 | 72 | 66 | 0 | 18 | 0 | 0 | 3 | 0 | 30 | -43 | 224
8 | 18 | 0 | 201 | 78 | 56 | 61 | 0 | 18 | 0 | 0 | 2 | 0 | 0 | -14 | 201
8 | 18 | 1 | 186 | 78 | 56 | 57 | 0 | 18 | 0 | 0 | 2 | 0 | 0 | -25 | 186
8 | 18 | 2 | 182 | 78 | 56 | 56 | 0 | 18 | 0 | 0 | 2 | 0 | 0 | -28 | 182
8 | 18 | 3 | 187 | 78 | 56 | 56 | 0 | 18 | 0 | 0 | 1 | 0 | 0 | -22 | 187
8 | 18 | 4 | 199 | 78 | 56 | 59 | 0 | 18 | 0 | 0 | 0 | 0 | 0 | -12 | 199
8 | 18 | 5 | 215 | 78 | 56 | 61 | 0 | 18 | 1 | 0 | 1 | 0 | 0 | 0 | 215
8 | 18 | 6 | 229 | 78 | 57 | 52 | 0 | 18 | 41 | 0 | 1 | 0 | 0 | -18 | 229
8 | 18 | 7 | 257 | 78 | 88 | 42 | 0 | 18 | 107 | 0 | 0 | 0 | 0 | -76 | 257
8 | 18 | 8 | 321 | 78 | 100 | 37 | 0 | 18 | 170 | 0 | 0 | 0 | 0 | -82 | 321
8 | 18 | 9 | 357 | 78 | 65 | 34 | 0 | 18 | 222 | 0 | 0 | 0 | 0 | -60 | 357
8 | 18 | 10 | 373 | 78 | 69 | 33 | 0 | 18 | 261 | 0 | 0 | 0 | 0 | -86 | 373
8 | 18 | 11 | 386 | 78 | 67 | 33 | 0 | 18 | 281 | 0 | 0 | 0 | 0 | -91 | 386
8 | 18 | 12 | 381 | 78 | 56 | 34 | 0 | 18 | 284 | 0 | 0 | 0 | 3 | -92 | 381
8 | 18 | 13 | 398 | 78 | 137 | 36 | 0 | 18 | 269 | 0 | 0 | 0 | 0 | -140 | 398
8 | 18 | 14 | 403 | 78 | 192 | 38 | 0 | 18 | 216 | 0 | 1 | 0 | 0 | -140 | 403
8 | 18 | 15 | 396 | 78 | 247 | 46 | 0 | 18 | 148 | 0 | 0 | 0 | 0 | -141 | 396
8 | 18 | 16 | 389 | 78 | 281 | 60 | 0 | 18 | 91 | 0 | 2 | 0 | 0 | -141 | 389
8 | 18 | 17 | 367 | 78 | 295 | 70 | 0 | 18 | 44 | 0 | 2 | 0 | 0 | -140 | 367
8 | 18 | 18 | 359 | 78 | 321 | 70 | 0 | 18 | 8 | 0 | 5 | 0 | 0 | -141 | 359
8 | 18 | 19 | 343 | 78 | 306 | 70 | 0 | 18 | 0 | 0 | 11 | 0 | 0 | -140 | 343
8 | 18 | 20 | 318 | 78 | 249 | 70 | 0 | 18 | 0 | 0 | 14 | 0 | 30 | -141 | 318
8 | 18 | 21 | 294 | 78 | 257 | 70 | 0 | 18 | 0 | 0 | 12 | 0 | 0 | -141 | 294
8 | 18 | 22 | 268 | 78 | 204 | 69 | 0 | 18 | 0 | 0 | 9 | 0 | 30 | -140 | 268
8 | 18 | 23 | 252 | 78 | 59 | 66 | 0 | 18 | 0 | 0 | 8 | 0 | 30 | -7 | 252
8 | 19 | 0 | 230 | 78 | 169 | 37 | 0 | 18 | 0 | 0 | 8 | 0 | 0 | -80 | 230
8 | 19 | 1 | 213 | 78 | 74 | 34 | 0 | 18 | 0 | 0 | 8 | 0 | 0 | 1 | 213
8 | 19 | 2 | 207 | 78 | 69 | 34 | 0 | 18 | 0 | 0 | 8 | 0 | 0 | 0 | 207
8 | 19 | 3 | 210 | 78 | 72 | 34 | 0 | 18 | 0 | 0 | 8 | 0 | 0 | 0 | 210
8 | 19 | 4 | 220 | 78 | 139 | 36 | 0 | 18 | 0 | 0 | 6 | 0 | 0 | -57 | 220
8 | 19 | 5 | 233 | 78 | 92 | 39 | 0 | 18 | 1 | 0 | 5 | 0 | 0 | 0 | 233
8 | 19 | 6 | 246 | 78 | 65 | 42 | 0 | 18 | 39 | 0 | 4 | 0 | 0 | 0 | 246
8 | 19 | 7 | 269 | 78 | 160 | 49 | 0 | 18 | 102 | 0 | 2 | 0 | 0 | -140 | 269
8 | 19 | 8 | 324 | 78 | 133 | 69 | 0 | 18 | 166 | 0 | 1 | 0 | 0 | -141 | 324
8 | 19 | 9 | 359 | 78 | 106 | 70 | 0 | 18 | 227 | 0 | 1 | 0 | 0 | -141 | 359
8 | 19 | 10 | 378 | 78 | 66 | 70 | 0 | 18 | 271 | 0 | 2 | 0 | 0 | -127 | 378
8 | 19 | 11 | 389 | 78 | 67 | 70 | 0 | 18 | 288 | 0 | 1 | 0 | 0 | -133 | 389
8 | 19 | 12 | 379 | 78 | 66 | 51 | 0 | 18 | 287 | 0 | 1 | 0 | 0 | -122 | 379
8 | 19 | 13 | 395 | 78 | 98 | 66 | 0 | 18 | 274 | 0 | 1 | 0 | 0 | -140 | 395
8 | 19 | 14 | 393 | 78 | 124 | 70 | 0 | 18 | 242 | 0 | 3 | 0 | 0 | -142 | 393
8 | 19 | 15 | 392 | 78 | 169 | 70 | 0 | 18 | 192 | 0 | 6 | 0 | 0 | -141 | 392
8 | 19 | 16 | 402 | 78 | 244 | 70 | 0 | 18 | 127 | 0 | 6 | 0 | 0 | -141 | 402
8 | 19 | 17 | 391 | 78 | 298 | 70 | 0 | 18 | 59 | 0 | 9 | 0 | 0 | -141 | 391
8 | 19 | 18 | 371 | 78 | 328 | 70 | 0 | 18 | 7 | 0 | 11 | 0 | 0 | -141 | 371
8 | 19 | 19 | 350 | 78 | 323 | 59 | 0 | 18 | 0 | 0 | 12 | 0 | 0 | -140 | 350
8 | 19 | 20 | 326 | 78 | 306 | 52 | 0 | 18 | 0 | 0 | 13 | 0 | 0 | -141 | 326
8 | 19 | 21 | 301 | 78 | 287 | 44 | 0 | 18 | 0 | 0 | 16 | 0 | 0 | -142 | 301
8 | 19 | 22 | 277 | 78 | 272 | 38 | 0 | 18 | 0 | 0 | 12 | 0 | 0 | -141 | 277
8 | 19 | 23 | 262 | 78 | 260 | 37 | 0 | 18 | 0 | 0 | 10 | 0 | 0 | -141 | 262
8 | 20 | 0 | 235 | 78 | 223 | 47 | 0 | 18 | 0 | 0 | 10 | 0 | 0 | -141 | 235
8 | 20 | 1 | 217 | 78 | 70 | 44 | 0 | 18 | 0 | 0 | 6 | 0 | 0 | 1 | 217
8 | 20 | 2 | 211 | 78 | 63 | 44 | 0 | 18 | 0 | 0 | 8 | 0 | 0 | 0 | 211
8 | 20 | 3 | 214 | 78 | 122 | 46 | 0 | 18 | 0 | 0 | 6 | 0 | 0 | -56 | 214
8 | 20 | 4 | 223 | 78 | 130 | 50 | 0 | 18 | 0 | 0 | 4 | 0 | 0 | -57 | 223
8 | 20 | 5 | 238 | 78 | 83 | 55 | 0 | 18 | 1 | 0 | 3 | 0 | 0 | 0 | 238
8 | 20 | 6 | 249 | 78 | 76 | 50 | 0 | 18 | 39 | 0 | 1 | 0 | 0 | -13 | 249
8 | 20 | 7 | 271 | 78 | 168 | 43 | 0 | 18 | 105 | 0 | 0 | 0 | 0 | -141 | 271
8 | 20 | 8 | 330 | 78 | 172 | 42 | 0 | 18 | 161 | 0 | 0 | 0 | 0 | -141 | 330
8 | 20 | 9 | 364 | 78 | 156 | 40 | 0 | 18 | 213 | 0 | 0 | 0 | 0 | -141 | 364
8 | 20 | 10 | 380 | 78 | 129 | 36 | 0 | 18 | 260 | 0 | 1 | 0 | 0 | -142 | 380
8 | 20 | 11 | 395 | 78 | 121 | 36 | 0 | 18 | 280 | 0 | 3 | 0 | 0 | -141 | 395
8 | 20 | 12 | 384 | 78 | 115 | 36 | 0 | 18 | 272 | 0 | 6 | 0 | 0 | -141 | 384
8 | 20 | 13 | 403 | 78 | 143 | 40 | 0 | 18 | 253 | 0 | 13 | 0 | 0 | -142 | 403
8 | 20 | 14 | 406 | 78 | 211 | 48 | 0 | 18 | 177 | 0 | 14 | 0 | 0 | -140 | 406
8 | 20 | 15 | 387 | 78 | 259 | 70 | 0 | 18 | 94 | 0 | 8 | 0 | 0 | -140 | 387
8 | 20 | 16 | 373 | 78 | 282 | 70 | 0 | 18 | 53 | 0 | 12 | 0 | 0 | -140 | 373
8 | 20 | 17 | 355 | 78 | 283 | 70 | 0 | 18 | 34 | 0 | 12 | 0 | 0 | -140 | 355
8 | 20 | 18 | 352 | 78 | 310 | 70 | 0 | 18 | 6 | 0 | 10 | 0 | 0 | -140 | 352
8 | 20 | 19 | 338 | 78 | 303 | 70 | 0 | 18 | 0 | 0 | 9 | 0 | 0 | -140 | 338
8 | 20 | 20 | 317 | 78 | 281 | 70 | 0 | 18 | 0 | 0 | 11 | 0 | 0 | -141 | 317
8 | 20 | 21 | 291 | 78 | 252 | 70 | 0 | 18 | 0 | 0 | 14 | 0 | 0 | -141 | 291
8 | 20 | 22 | 269 | 78 | 227 | 68 | 0 | 18 | 0 | 0 | 18 | 0 | 0 | -140 | 269
8 | 20 | 23 | 252 | 78 | 216 | 64 | 0 | 18 | 0 | 0 | 17 | 0 | 0 | -141 | 252
8 | 21 | 0 | 228 | 78 | 206 | 51 | 0 | 18 | 0 | 0 | 16 | 0 | 0 | -141 | 228
8 | 21 | 1 | 213 | 78 | 56 | 47 | 0 | 18 | 0 | 0 | 14 | 0 | 0 | 0 | 213
8 | 21 | 2 | 208 | 78 | 56 | 47 | 0 | 18 | 0 | 0 | 11 | 0 | 0 | -2 | 208
8 | 21 | 3 | 211 | 78 | 58 | 48 | 0 | 18 | 0 | 0 | 10 | 0 | 0 | -1 | 211
8 | 21 | 4 | 221 | 78 | 66 | 49 | 0 | 18 | 0 | 0 | 9 | 0 | 0 | 1 | 221
8 | 21 | 5 | 235 | 78 | 77 | 52 | 0 | 18 | 1 | 0 | 8 | 0 | 0 | 1 | 235
8 | 21 | 6 | 246 | 78 | 101 | 47 | 0 | 18 | 37 | 0 | 6 | 0 | 0 | -41 | 246
8 | 21 | 7 | 266 | 78 | 169 | 40 | 0 | 18 | 100 | 0 | 3 | 0 | 0 | -142 | 266
8 | 21 | 8 | 321 | 78 | 155 | 42 | 0 | 18 | 158 | 0 | 10 | 0 | 0 | -140 | 321
8 | 21 | 9 | 355 | 78 | 134 | 40 | 0 | 18 | 213 | 0 | 13 | 0 | 0 | -141 | 355
8 | 21 | 10 | 374 | 78 | 112 | 37 | 0 | 18 | 257 | 0 | 12 | 0 | 0 | -140 | 374
8 | 21 | 11 | 387 | 78 | 111 | 37 | 0 | 18 | 274 | 0 | 10 | 0 | 0 | -141 | 387
8 | 21 | 12 | 380 | 78 | 107 | 37 | 0 | 18 | 271 | 0 | 11 | 0 | 0 | -142 | 380
8 | 21 | 13 | 406 | 78 | 175 | 42 | 0 | 18 | 222 | 0 | 12 | 0 | 0 | -141 | 406
8 | 21 | 14 | 393 | 78 | 200 | 48 | 0 | 18 | 175 | 0 | 15 | 0 | 0 | -141 | 393
8 | 21 | 15 | 380 | 78 | 170 | 65 | 0 | 18 | 175 | 0 | 15 | 0 | 0 | -141 | 380
8 | 21 | 16 | 393 | 78 | 230 | 70 | 0 | 18 | 124 | 0 | 14 | 0 | 0 | -141 | 393
8 | 21 | 17 | 387 | 78 | 291 | 70 | 0 | 18 | 59 | 0 | 12 | 0 | 0 | -141 | 387
8 | 21 | 18 | 372 | 78 | 324 | 70 | 0 | 18 | 8 | 0 | 15 | 0 | 0 | -141 | 372
8 | 21 | 19 | 351 | 78 | 310 | 70 | 0 | 18 | 0 | 0 | 16 | 0 | 0 | -141 | 351
8 | 21 | 20 | 326 | 78 | 289 | 70 | 0 | 18 | 0 | 0 | 12 | 0 | 0 | -141 | 326
8 | 21 | 21 | 300 | 78 | 261 | 70 | 0 | 18 | 0 | 0 | 14 | 0 | 0 | -141 | 300
8 | 21 | 22 | 276 | 78 | 238 | 68 | 0 | 18 | 0 | 0 | 15 | 0 | 0 | -141 | 276
8 | 21 | 23 | 261 | 78 | 227 | 62 | 0 | 18 | 0 | 0 | 16 | 0 | 0 | -140 | 261
8 | 22 | 0 | 234 | 78 | 207 | 54 | 0 | 18 | 0 | 0 | 18 | 0 | 0 | -141 | 234
8 | 22 | 1 | 217 | 78 | 56 | 50 | 0 | 18 | 0 | 0 | 16 | 0 | 0 | -1 | 217
8 | 22 | 2 | 211 | 78 | 56 | 48 | 0 | 18 | 0 | 0 | 13 | 0 | 0 | -2 | 211
8 | 22 | 3 | 213 | 78 | 56 | 50 | 0 | 18 | 0 | 0 | 12 | 0 | 0 | -1 | 213
8 | 22 | 4 | 224 | 78 | 62 | 52 | 0 | 18 | 0 | 0 | 14 | 0 | 0 | 0 | 224
8 | 22 | 5 | 238 | 78 | 69 | 55 | 0 | 18 | 1 | 0 | 17 | 0 | 0 | 0 | 238
8 | 22 | 6 | 248 | 78 | 72 | 51 | 0 | 18 | 36 | 0 | 20 | 0 | 0 | -27 | 248
8 | 22 | 7 | 272 | 78 | 167 | 42 | 0 | 18 | 91 | 0 | 16 | 0 | 0 | -140 | 272
8 | 22 | 8 | 327 | 78 | 168 | 42 | 0 | 18 | 148 | 0 | 13 | 0 | 0 | -140 | 327
8 | 22 | 9 | 360 | 78 | 162 | 40 | 0 | 18 | 192 | 0 | 11 | 0 | 0 | -141 | 360
8 | 22 | 10 | 376 | 78 | 137 | 37 | 0 | 18 | 238 | 0 | 11 | 0 | 0 | -143 | 376
8 | 22 | 11 | 393 | 78 | 148 | 36 | 0 | 18 | 245 | 0 | 10 | 0 | 0 | -142 | 393
8 | 22 | 12 | 378 | 78 | 176 | 36 | 0 | 18 | 206 | 0 | 6 | 0 | 0 | -142 | 378
8 | 22 | 13 | 392 | 78 | 212 | 38 | 0 | 18 | 185 | 0 | 3 | 0 | 0 | -142 | 392
8 | 22 | 14 | 389 | 78 | 213 | 44 | 0 | 18 | 172 | 0 | 6 | 0 | 0 | -142 | 389
8 | 22 | 15 | 388 | 78 | 241 | 56 | 0 | 18 | 132 | 0 | 6 | 0 | 0 | -143 | 388
8 | 22 | 16 | 393 | 78 | 279 | 70 | 0 | 18 | 84 | 0 | 6 | 0 | 0 | -142 | 393
8 | 22 | 17 | 373 | 78 | 301 | 70 | 0 | 18 | 42 | 0 | 6 | 0 | 0 | -142 | 373
8 | 22 | 18 | 355 | 78 | 320 | 70 | 0 | 18 | 5 | 0 | 6 | 0 | 0 | -142 | 355
8 | 22 | 19 | 334 | 78 | 304 | 70 | 0 | 18 | 0 | 0 | 6 | 0 | 0 | -142 | 334
8 | 22 | 20 | 312 | 78 | 284 | 70 | 0 | 18 | 0 | 0 | 4 | 0 | 0 | -142 | 312
8 | 22 | 21 | 288 | 78 | 262 | 70 | 0 | 18 | 0 | 0 | 3 | 0 | 0 | -143 | 288
8 | 22 | 22 | 266 | 78 | 245 | 66 | 0 | 18 | 0 | 0 | 2 | 0 | 0 | -143 | 266
8 | 22 | 23 | 253 | 78 | 237 | 61 | 0 | 18 | 0 | 0 | 2 | 0 | 0 | -143 | 253
8 | 23 | 0 | 229 | 78 | 220 | 55 | 0 | 18 | 0 | 0 | 1 | 0 | 0 | -143 | 229
8 | 23 | 1 | 213 | 78 | 66 | 51 | 0 | 18 | 0 | 0 | 0 | 0 | 0 | 0 | 213
8 | 23 | 2 | 207 | 78 | 62 | 49 | 0 | 18 | 0 | 0 | 0 | 0 | 0 | 0 | 207
8 | 23 | 3 | 210 | 78 | 64 | 49 | 0 | 18 | 0 | 0 | 1 | 0 | 0 | 0 | 210
8 | 23 | 4 | 219 | 78 | 115 | 52 | 0 | 18 | 0 | 0 | 3 | 0 | 0 | -47 | 219
8 | 23 | 5 | 230 | 78 | 117 | 55 | 0 | 18 | 1 | 0 | 5 | 0 | 0 | -44 | 230
8 | 23 | 6 | 225 | 78 | 57 | 50 | 0 | 18 | 18 | 0 | 5 | 0 | 0 | -1 | 225
8 | 23 | 7 | 229 | 78 | 56 | 42 | 0 | 18 | 56 | 0 | 5 | 0 | 0 | -26 | 229
8 | 23 | 8 | 261 | 78 | 56 | 41 | 0 | 18 | 80 | 0 | 5 | 0 | 1 | -18 | 261
8 | 23 | 9 | 280 | 78 | 56 | 39 | 0 | 18 | 119 | 0 | 6 | 0 | 1 | -37 | 280
8 | 23 | 10 | 297 | 78 | 56 | 36 | 0 | 18 | 153 | 0 | 5 | 0 | 2 | -51 | 297
8 | 23 | 11 | 307 | 78 | 56 | 36 | 0 | 18 | 166 | 0 | 4 | 0 | 2 | -53 | 307
8 | 23 | 12 | 305 | 78 | 56 | 36 | 0 | 18 | 156 | 0 | 5 | 0 | 2 | -46 | 305
8 | 23 | 13 | 309 | 78 | 62 | 38 | 0 | 18 | 147 | 0 | 6 | 0 | 0 | -40 | 309
8 | 23 | 14 | 312 | 78 | 62 | 44 | 0 | 18 | 153 | 0 | 4 | 0 | 0 | -47 | 312
8 | 23 | 15 | 316 | 78 | 165 | 56 | 0 | 18 | 141 | 0 | 1 | 0 | 0 | -143 | 316
8 | 23 | 16 | 325 | 78 | 208 | 70 | 0 | 18 | 92 | 0 | 2 | 0 | 0 | -143 | 325
8 | 23 | 17 | 321 | 78 | 253 | 70 | 0 | 18 | 41 | 0 | 0 | 0 | 0 | -139 | 321
8 | 23 | 18 | 319 | 78 | 287 | 70 | 0 | 18 | 6 | 0 | 1 | 0 | 0 | -141 | 319
8 | 23 | 19 | 307 | 78 | 283 | 70 | 0 | 18 | 0 | 0 | 1 | 0 | 0 | -143 | 307
8 | 23 | 20 | 289 | 78 | 266 | 70 | 0 | 18 | 0 | 0 | 0 | 0 | 0 | -143 | 289
8 | 23 | 21 | 269 | 78 | 248 | 70 | 0 | 18 | 0 | 0 | 0 | 0 | 0 | -145 | 269
8 | 23 | 22 | 248 | 78 | 229 | 67 | 0 | 18 | 0 | 0 | 1 | 0 | 0 | -145 | 248
8 | 23 | 23 | 236 | 78 | 219 | 62 | 0 | 18 | 0 | 0 | 3 | 0 | 0 | -144 | 236
8 | 24 | 0 | 214 | 78 | 56 | 60 | 0 | 18 | 0 | 0 | 4 | 0 | 0 | -2 | 214
8 | 24 | 1 | 200 | 78 | 56 | 56 | 0 | 18 | 0 | 0 | 5 | 0 | 0 | -13 | 200
8 | 24 | 2 | 196 | 78 | 72 | 54 | 0 | 18 | 0 | 0 | 5 | 0 | 0 | -31 | 196
8 | 24 | 3 | 199 | 78 | 74 | 54 | 0 | 18 | 0 | 0 | 4 | 0 | 0 | -29 | 199
8 | 24 | 4 | 209 | 78 | 64 | 56 | 0 | 18 | 0 | 0 | 4 | 0 | 0 | -11 | 209
8 | 24 | 5 | 220 | 78 | 72 | 59 | 0 | 18 | 1 | 0 | 2 | 0 | 0 | -10 | 220
8 | 24 | 6 | 214 | 78 | 56 | 52 | 0 | 18 | 28 | 0 | 1 | 0 | 0 | -19 | 214
8 | 24 | 7 | 219 | 78 | 57 | 41 | 0 | 18 | 82 | 0 | 1 | 0 | -27 | -31 | 219
8 | 24 | 8 | 240 | 78 | 56 | 36 | 0 | 18 | 135 | 0 | 1 | 0 | 1 | -85 | 240
8 | 24 | 9 | 261 | 78 | 56 | 35 | 0 | 18 | 174 | 0 | 0 | 0 | 1 | -101 | 261
8 | 24 | 10 | 278 | 78 | 56 | 34 | 0 | 18 | 226 | 0 | 0 | 0 | 1 | -135 | 278
8 | 24 | 11 | 298 | 78 | 56 | 33 | 0 | 18 | 260 | 0 | 1 | 0 | 2 | -150 | 298
8 | 24 | 12 | 307 | 78 | 56 | 34 | 0 | 18 | 259 | 0 | 3 | 0 | 2 | -143 | 307
8 | 24 | 13 | 309 | 78 | 56 | 35 | 0 | 18 | 247 | 0 | 1 | 0 | 2 | -128 | 309
8 | 24 | 14 | 307 | 78 | 56 | 39 | 0 | 18 | 213 | 0 | 1 | 0 | 2 | -100 | 307
8 | 24 | 15 | 307 | 78 | 118 | 53 | 0 | 18 | 159 | 0 | 2 | 0 | 0 | -121 | 307
8 | 24 | 16 | 316 | 78 | 203 | 70 | 0 | 18 | 87 | 0 | 0 | 0 | 0 | -140 | 316
8 | 24 | 17 | 320 | 78 | 264 | 70 | 0 | 18 | 31 | 0 | 0 | 0 | 0 | -141 | 320
8 | 24 | 18 | 321 | 78 | 293 | 70 | 0 | 18 | 3 | 0 | 0 | 0 | 0 | -141 | 321
8 | 24 | 19 | 312 | 78 | 287 | 70 | 0 | 18 | 0 | 0 | 0 | 0 | 0 | -141 | 312
8 | 24 | 20 | 294 | 78 | 271 | 70 | 0 | 18 | 0 | 0 | 0 | 0 | 0 | -143 | 294
8 | 24 | 21 | 275 | 78 | 253 | 70 | 0 | 18 | 0 | 0 | 0 | 0 | 0 | -144 | 275
8 | 24 | 22 | 254 | 78 | 236 | 67 | 0 | 18 | 0 | 0 | 0 | 0 | 0 | -145 | 254
8 | 24 | 23 | 240 | 78 | 210 | 63 | 0 | 18 | 0 | 0 | 0 | 0 | 0 | -129 | 240
8 | 25 | 0 | 217 | 78 | 59 | 62 | 0 | 18 | 0 | 0 | 0 | 0 | 0 | 0 | 217
8 | 25 | 1 | 202 | 78 | 67 | 58 | 0 | 18 | 0 | 0 | 0 | 0 | 0 | -19 | 202
8 | 25 | 2 | 198 | 78 | 56 | 57 | 0 | 18 | 0 | 0 | 0 | 0 | 0 | -11 | 198
8 | 25 | 3 | 203 | 78 | 56 | 58 | 0 | 18 | 0 | 0 | 0 | 0 | 0 | -7 | 203
8 | 25 | 4 | 214 | 78 | 58 | 60 | 0 | 18 | 0 | 0 | 0 | 0 | 0 | 0 | 214
8 | 25 | 5 | 229 | 78 | 108 | 62 | 0 | 18 | 1 | 0 | 0 | 0 | 0 | -38 | 229
8 | 25 | 6 | 242 | 78 | 78 | 53 | 0 | 18 | 33 | 0 | 0 | 0 | 0 | -18 | 242
8 | 25 | 7 | 274 | 78 | 189 | 42 | 0 | 18 | 91 | 0 | 0 | 0 | 0 | -144 | 274
8 | 25 | 8 | 337 | 78 | 192 | 38 | 0 | 18 | 151 | 0 | 0 | 0 | 0 | -140 | 337
8 | 25 | 9 | 372 | 78 | 179 | 36 | 0 | 18 | 205 | 0 | 0 | 0 | 0 | -144 | 372
8 | 25 | 10 | 387 | 78 | 156 | 33 | 0 | 18 | 246 | 0 | 0 | 0 | 0 | -144 | 387
8 | 25 | 11 | 402 | 78 | 150 | 33 | 0 | 18 | 267 | 0 | 0 | 0 | 0 | -144 | 402
8 | 25 | 12 | 396 | 78 | 144 | 33 | 0 | 18 | 267 | 0 | 0 | 0 | 0 | -144 | 396
8 | 25 | 13 | 413 | 78 | 178 | 34 | 0 | 18 | 250 | 0 | 0 | 0 | 0 | -145 | 413
8 | 25 | 14 | 415 | 78 | 206 | 37 | 0 | 18 | 218 | 0 | 0 | 0 | 0 | -142 | 415
8 | 25 | 15 | 411 | 78 | 252 | 44 | 0 | 18 | 163 | 0 | 0 | 0 | 0 | -144 | 411
8 | 25 | 16 | 404 | 78 | 295 | 62 | 0 | 18 | 92 | 0 | 1 | 0 | 0 | -142 | 404
8 | 25 | 17 | 382 | 78 | 323 | 70 | 0 | 18 | 29 | 0 | 5 | 0 | 0 | -141 | 382
8 | 25 | 18 | 371 | 78 | 337 | 70 | 0 | 18 | 3 | 0 | 6 | 0 | 0 | -141 | 371
8 | 25 | 19 | 354 | 78 | 322 | 70 | 0 | 18 | 0 | 0 | 7 | 0 | 0 | -141 | 354
8 | 25 | 20 | 329 | 78 | 301 | 70 | 0 | 18 | 0 | 0 | 7 | 0 | 0 | -145 | 329
8 | 25 | 21 | 303 | 78 | 274 | 70 | 0 | 18 | 0 | 0 | 7 | 0 | 0 | -144 | 303
8 | 25 | 22 | 277 | 78 | 254 | 65 | 0 | 18 | 0 | 0 | 6 | 0 | 0 | -144 | 277
8 | 25 | 23 | 259 | 78 | 238 | 63 | 0 | 18 | 0 | 0 | 6 | 0 | 0 | -144 | 259
8 | 26 | 0 | 236 | 78 | 192 | 49 | 0 | 18 | 0 | 0 | 6 | 0 | 0 | -107 | 236
8 | 26 | 1 | 219 | 78 | 56 | 45 | 0 | 18 | 0 | 0 | 6 | 0 | 30 | -14 | 219
8 | 26 | 2 | 212 | 78 | 56 | 44 | 0 | 18 | 0 | 0 | 7 | 0 | 30 | -21 | 212
8 | 26 | 3 | 217 | 78 | 68 | 46 | 0 | 18 | 0 | 0 | 6 | 0 | 0 | 1 | 217
8 | 26 | 4 | 227 | 78 | 56 | 50 | 0 | 18 | 0 | 0 | 6 | 0 | 30 | -11 | 227
8 | 26 | 5 | 242 | 78 | 84 | 54 | 0 | 18 | 1 | 0 | 6 | 0 | 0 | 1 | 242
8 | 26 | 6 | 251 | 78 | 135 | 48 | 0 | 18 | 35 | 0 | 5 | 0 | 0 | -68 | 251
8 | 26 | 7 | 276 | 78 | 181 | 40 | 0 | 18 | 99 | 0 | 5 | 0 | 0 | -145 | 276
8 | 26 | 8 | 335 | 78 | 175 | 39 | 0 | 18 | 165 | 0 | 3 | 0 | 0 | -143 | 335
8 | 26 | 9 | 369 | 78 | 177 | 37 | 0 | 18 | 201 | 0 | 1 | 0 | 0 | -143 | 369
8 | 26 | 10 | 379 | 78 | 155 | 36 | 0 | 18 | 236 | 0 | 0 | 0 | 0 | -144 | 379
8 | 26 | 11 | 396 | 78 | 147 | 36 | 0 | 18 | 260 | 0 | 0 | 0 | 0 | -143 | 396
8 | 26 | 12 | 388 | 78 | 150 | 37 | 0 | 18 | 248 | 0 | 1 | 0 | 0 | -144 | 388
8 | 26 | 13 | 402 | 78 | 169 | 46 | 0 | 18 | 234 | 0 | 1 | 0 | 0 | -144 | 402
8 | 26 | 14 | 405 | 78 | 183 | 61 | 0 | 18 | 207 | 0 | 2 | 0 | 0 | -144 | 405
8 | 26 | 15 | 399 | 78 | 226 | 67 | 0 | 18 | 152 | 0 | 3 | 0 | 0 | -145 | 399
8 | 26 | 16 | 402 | 78 | 283 | 70 | 0 | 18 | 90 | 0 | 6 | 0 | 0 | -143 | 402
8 | 26 | 17 | 375 | 78 | 303 | 70 | 0 | 18 | 38 | 0 | 10 | 0 | 0 | -142 | 375
8 | 26 | 18 | 358 | 78 | 316 | 70 | 0 | 18 | 4 | 0 | 13 | 0 | 0 | -141 | 358
8 | 26 | 19 | 339 | 78 | 303 | 70 | 0 | 18 | 0 | 0 | 15 | 0 | 0 | -145 | 339
8 | 26 | 20 | 319 | 78 | 284 | 70 | 0 | 18 | 0 | 0 | 13 | 0 | 0 | -144 | 319
8 | 26 | 21 | 295 | 78 | 263 | 70 | 0 | 18 | 0 | 0 | 10 | 0 | 0 | -144 | 295
8 | 26 | 22 | 270 | 78 | 244 | 64 | 0 | 18 | 0 | 0 | 10 | 0 | 0 | -144 | 270
8 | 26 | 23 | 255 | 78 | 235 | 60 | 0 | 18 | 0 | 0 | 8 | 0 | 0 | -144 | 255
8 | 27 | 0 | 232 | 78 | 149 | 51 | 0 | 18 | 0 | 0 | 4 | 0 | 0 | -68 | 232
8 | 27 | 1 | 215 | 78 | 69 | 46 | 0 | 18 | 0 | 0 | 4 | 0 | 0 | 0 | 215
8 | 27 | 2 | 210 | 78 | 66 | 44 | 0 | 18 | 0 | 0 | 4 | 0 | 0 | 0 | 210
8 | 27 | 3 | 212 | 78 | 69 | 44 | 0 | 18 | 0 | 0 | 3 | 0 | 0 | 0 | 212
8 | 27 | 4 | 222 | 78 | 79 | 46 | 0 | 18 | 0 | 0 | 1 | 0 | 0 | 0 | 222
8 | 27 | 5 | 238 | 78 | 90 | 51 | 0 | 18 | 1 | 0 | 0 | 0 | 0 | 0 | 238
8 | 27 | 6 | 242 | 78 | 89 | 48 | 0 | 18 | 30 | 0 | 0 | 0 | 0 | -21 | 242
8 | 27 | 7 | 266 | 78 | 188 | 44 | 0 | 18 | 82 | 0 | 0 | 0 | 0 | -144 | 266
8 | 27 | 8 | 321 | 78 | 194 | 45 | 0 | 18 | 131 | 0 | 0 | 0 | 0 | -145 | 321
8 | 27 | 9 | 357 | 78 | 173 | 39 | 0 | 18 | 191 | 0 | 0 | 0 | 0 | -142 | 357
8 | 27 | 10 | 375 | 78 | 146 | 39 | 0 | 18 | 239 | 0 | 0 | 0 | 0 | -145 | 375
8 | 27 | 11 | 390 | 78 | 135 | 39 | 0 | 18 | 260 | 0 | 0 | 0 | 0 | -140 | 390
8 | 27 | 12 | 380 | 78 | 147 | 39 | 0 | 18 | 242 | 0 | 0 | 0 | 0 | -144 | 380
8 | 27 | 13 | 396 | 78 | 194 | 45 | 0 | 18 | 205 | 0 | 0 | 0 | 0 | -144 | 396
8 | 27 | 14 | 401 | 78 | 224 | 54 | 0 | 18 | 170 | 0 | 1 | 0 | 0 | -144 | 401
8 | 27 | 15 | 379 | 78 | 255 | 63 | 0 | 18 | 108 | 0 | 0 | 0 | 0 | -143 | 379
8 | 27 | 16 | 368 | 78 | 271 | 70 | 0 | 18 | 72 | 0 | 0 | 0 | 0 | -141 | 368
8 | 27 | 17 | 364 | 78 | 301 | 70 | 0 | 18 | 38 | 0 | 0 | 0 | 0 | -141 | 364
8 | 27 | 18 | 354 | 78 | 325 | 70 | 0 | 18 | 3 | 0 | 1 | 0 | 0 | -141 | 354
8 | 27 | 19 | 336 | 78 | 312 | 70 | 0 | 18 | 0 | 0 | 1 | 0 | 0 | -143 | 336
8 | 27 | 20 | 311 | 78 | 289 | 70 | 0 | 18 | 0 | 0 | 0 | 0 | 0 | -144 | 311
8 | 27 | 21 | 288 | 78 | 266 | 70 | 0 | 18 | 0 | 0 | 0 | 0 | 0 | -144 | 288
8 | 27 | 22 | 264 | 78 | 247 | 65 | 0 | 18 | 0 | 0 | 0 | 0 | 0 | -144 | 264
8 | 27 | 23 | 250 | 78 | 239 | 58 | 0 | 18 | 0 | 0 | 1 | 0 | 0 | -144 | 250
8 | 28 | 0 | 226 | 78 | 223 | 46 | 0 | 18 | 0 | 0 | 2 | 0 | 0 | -141 | 226
8 | 28 | 1 | 211 | 78 | 71 | 41 | 0 | 18 | 0 | 0 | 2 | 0 | 0 | 1 | 211
8 | 28 | 2 | 207 | 78 | 113 | 40 | 0 | 18 | 0 | 0 | 2 | 0 | 0 | -44 | 207
8 | 28 | 3 | 210 | 78 | 115 | 42 | 0 | 18 | 0 | 0 | 2 | 0 | 0 | -45 | 210
8 | 28 | 4 | 222 | 78 | 116 | 46 | 0 | 18 | 0 | 0 | 1 | 0 | 0 | -37 | 222
8 | 28 | 5 | 235 | 78 | 83 | 54 | 0 | 18 | 1 | 0 | 1 | 0 | 0 | 0 | 235
8 | 28 | 6 | 243 | 78 | 65 | 47 | 0 | 18 | 34 | 0 | 1 | 0 | 0 | 0 | 243
8 | 28 | 7 | 268 | 78 | 153 | 40 | 0 | 18 | 94 | 0 | 0 | 0 | 0 | -115 | 268
8 | 28 | 8 | 328 | 78 | 174 | 40 | 0 | 18 | 161 | 0 | 0 | 0 | 0 | -143 | 328
8 | 28 | 9 | 365 | 78 | 163 | 37 | 0 | 18 | 210 | 0 | 0 | 0 | 0 | -141 | 365
8 | 28 | 10 | 381 | 78 | 154 | 37 | 0 | 18 | 235 | 0 | 0 | 0 | 0 | -141 | 381
8 | 28 | 11 | 388 | 78 | 149 | 41 | 0 | 18 | 245 | 0 | 0 | 0 | 0 | -143 | 388
8 | 28 | 12 | 377 | 78 | 111 | 58 | 0 | 18 | 257 | 0 | 0 | 0 | 0 | -145 | 377
8 | 28 | 13 | 399 | 78 | 136 | 70 | 0 | 18 | 242 | 0 | 0 | 0 | 0 | -145 | 399
8 | 28 | 14 | 397 | 78 | 173 | 70 | 0 | 18 | 202 | 0 | 0 | 0 | 0 | -144 | 397
8 | 28 | 15 | 390 | 78 | 204 | 70 | 0 | 18 | 164 | 0 | 0 | 0 | 0 | -144 | 390
8 | 28 | 16 | 402 | 78 | 264 | 70 | 0 | 18 | 114 | 0 | 0 | 0 | 0 | -142 | 402
8 | 28 | 17 | 386 | 78 | 313 | 70 | 0 | 18 | 48 | 0 | 0 | 0 | 0 | -141 | 386
8 | 28 | 18 | 370 | 78 | 339 | 70 | 0 | 18 | 4 | 0 | 1 | 0 | 0 | -140 | 370
8 | 28 | 19 | 349 | 78 | 323 | 70 | 0 | 18 | 0 | 0 | 1 | 0 | 0 | -141 | 349
8 | 28 | 20 | 325 | 78 | 301 | 69 | 0 | 18 | 0 | 0 | 2 | 0 | 0 | -143 | 325
8 | 28 | 21 | 300 | 78 | 289 | 58 | 0 | 18 | 0 | 0 | 1 | 0 | 0 | -144 | 300
8 | 28 | 22 | 275 | 78 | 273 | 50 | 0 | 18 | 0 | 0 | 1 | 0 | 0 | -145 | 275
8 | 28 | 23 | 258 | 78 | 262 | 44 | 0 | 18 | 0 | 0 | 0 | 0 | 0 | -144 | 258
8 | 29 | 0 | 233 | 78 | 174 | 34 | 0 | 18 | 0 | 0 | 1 | 0 | 0 | -72 | 233
8 | 29 | 1 | 216 | 78 | 86 | 32 | 0 | 18 | 0 | 0 | 2 | 0 | 0 | 0 | 216
8 | 29 | 2 | 210 | 78 | 81 | 32 | 0 | 18 | 0 | 0 | 2 | 0 | 0 | -1 | 210
8 | 29 | 3 | 215 | 78 | 85 | 32 | 0 | 18 | 0 | 0 | 1 | 0 | 0 | 1 | 215
8 | 29 | 4 | 225 | 78 | 94 | 34 | 0 | 18 | 0 | 0 | 0 | 0 | 0 | 1 | 225
8 | 29 | 5 | 238 | 78 | 101 | 39 | 0 | 18 | 1 | 0 | 1 | 0 | 0 | 0 | 238
8 | 29 | 6 | 247 | 78 | 220 | 38 | 0 | 18 | 35 | 0 | 1 | 0 | 0 | -143 | 247
8 | 29 | 7 | 271 | 78 | 172 | 45 | 0 | 18 | 102 | 0 | 1 | 0 | 0 | -145 | 271
8 | 29 | 8 | 328 | 78 | 139 | 66 | 0 | 18 | 170 | 0 | 0 | 0 | 0 | -143 | 328
8 | 29 | 9 | 364 | 78 | 112 | 70 | 0 | 18 | 228 | 0 | 0 | 0 | 0 | -142 | 364
8 | 29 | 10 | 380 | 78 | 88 | 70 | 0 | 18 | 268 | 0 | 0 | 0 | 0 | -142 | 380
8 | 29 | 11 | 396 | 78 | 84 | 69 | 0 | 18 | 287 | 0 | 1 | 0 | 0 | -141 | 396
8 | 29 | 12 | 387 | 78 | 56 | 63 | 0 | 18 | 290 | 0 | 1 | 0 | 4 | -123 | 387
8 | 29 | 13 | 401 | 78 | 106 | 70 | 0 | 18 | 274 | 0 | 1 | 0 | 0 | -146 | 401
8 | 29 | 14 | 403 | 78 | 143 | 70 | 0 | 18 | 238 | 0 | 0 | 0 | 0 | -144 | 403
8 | 29 | 15 | 401 | 78 | 195 | 70 | 0 | 18 | 182 | 0 | 0 | 0 | 0 | -142 | 401
8 | 29 | 16 | 409 | 78 | 267 | 70 | 0 | 18 | 116 | 0 | 0 | 0 | 0 | -140 | 409
8 | 29 | 17 | 391 | 78 | 315 | 70 | 0 | 18 | 49 | 0 | 2 | 0 | 0 | -141 | 391
8 | 29 | 18 | 372 | 78 | 335 | 70 | 0 | 18 | 4 | 0 | 7 | 0 | 0 | -140 | 372
8 | 29 | 19 | 352 | 78 | 331 | 59 | 0 | 18 | 0 | 0 | 9 | 0 | 0 | -143 | 352
8 | 29 | 20 | 328 | 78 | 315 | 52 | 0 | 18 | 0 | 0 | 9 | 0 | 0 | -144 | 328
8 | 29 | 21 | 302 | 78 | 295 | 47 | 0 | 18 | 0 | 0 | 8 | 0 | 0 | -144 | 302
8 | 29 | 22 | 276 | 78 | 278 | 40 | 0 | 18 | 0 | 0 | 8 | 0 | 0 | -146 | 276
8 | 29 | 23 | 262 | 78 | 266 | 38 | 0 | 18 | 0 | 0 | 6 | 0 | 0 | -144 | 262
8 | 30 | 0 | 237 | 78 | 164 | 43 | 0 | 18 | 0 | 0 | 6 | 0 | 0 | -72 | 237
8 | 30 | 1 | 218 | 78 | 78 | 38 | 0 | 18 | 0 | 0 | 6 | 0 | 0 | 0 | 218
8 | 30 | 2 | 211 | 78 | 72 | 37 | 0 | 18 | 0 | 0 | 6 | 0 | 0 | 0 | 211
8 | 30 | 3 | 212 | 78 | 109 | 40 | 0 | 18 | 0 | 0 | 5 | 0 | 0 | -38 | 212
8 | 30 | 4 | 221 | 78 | 103 | 46 | 0 | 18 | 0 | 0 | 4 | 0 | 0 | -28 | 221
8 | 30 | 5 | 230 | 78 | 79 | 52 | 0 | 18 | 0 | 0 | 3 | 0 | 0 | 0 | 230
8 | 30 | 6 | 232 | 78 | 60 | 40 | 0 | 18 | 34 | 0 | 2 | 0 | 0 | 0 | 232
8 | 30 | 7 | 242 | 78 | 56 | 33 | 0 | 18 | 101 | 0 | 0 | 0 | 1 | -45 | 242
8 | 30 | 8 | 277 | 78 | 56 | 41 | 0 | 18 | 170 | 0 | 0 | 0 | 1 | -87 | 277
8 | 30 | 9 | 306 | 78 | 56 | 70 | 0 | 18 | 228 | 0 | 0 | 0 | 2 | -146 | 306
8 | 30 | 10 | 324 | 78 | 63 | 70 | 0 | 18 | 270 | 0 | 0 | 0 | -29 | -146 | 324
8 | 30 | 11 | 338 | 78 | 64 | 58 | 0 | 18 | 291 | 0 | 0 | 0 | -30 | -141 | 338
8 | 30 | 12 | 338 | 78 | 64 | 56 | 0 | 18 | 292 | 0 | 1 | 0 | -30 | -141 | 338
8 | 30 | 13 | 344 | 78 | 56 | 62 | 0 | 18 | 274 | 0 | 2 | 0 | 3 | -149 | 344
8 | 30 | 14 | 341 | 78 | 64 | 70 | 0 | 18 | 235 | 0 | 4 | 0 | 0 | -128 | 341
8 | 30 | 15 | 339 | 78 | 134 | 70 | 0 | 18 | 180 | 0 | 4 | 0 | 0 | -145 | 339
8 | 30 | 16 | 350 | 78 | 208 | 70 | 0 | 18 | 115 | 0 | 6 | 0 | 0 | -145 | 350
8 | 30 | 17 | 349 | 78 | 272 | 70 | 0 | 18 | 48 | 0 | 8 | 0 | 0 | -145 | 349
8 | 30 | 18 | 337 | 78 | 300 | 70 | 0 | 18 | 3 | 0 | 10 | 0 | 0 | -142 | 337
8 | 30 | 19 | 322 | 78 | 293 | 70 | 0 | 18 | 0 | 0 | 8 | 0 | 0 | -145 | 322
8 | 30 | 20 | 301 | 78 | 287 | 55 | 0 | 18 | 0 | 0 | 8 | 0 | 0 | -145 | 301
8 | 30 | 21 | 280 | 78 | 277 | 46 | 0 | 18 | 0 | 0 | 6 | 0 | 0 | -145 | 280
8 | 30 | 22 | 258 | 78 | 263 | 38 | 0 | 18 | 0 | 0 | 6 | 0 | 0 | -145 | 258
8 | 30 | 23 | 244 | 78 | 252 | 36 | 0 | 18 | 0 | 0 | 5 | 0 | 0 | -145 | 244
8 | 31 | 0 | 221 | 78 | 65 | 58 | 0 | 18 | 0 | 0 | 5 | 0 | 0 | -3 | 221
8 | 31 | 1 | 205 | 78 | 67 | 55 | 0 | 18 | 0 | 0 | 5 | 0 | 0 | -18 | 205
8 | 31 | 2 | 198 | 78 | 56 | 54 | 0 | 18 | 0 | 0 | 5 | 0 | 0 | -13 | 198
8 | 31 | 3 | 199 | 78 | 56 | 54 | 0 | 18 | 0 | 0 | 4 | 0 | 0 | -11 | 199
8 | 31 | 4 | 208 | 78 | 56 | 54 | 0 | 18 | 0 | 0 | 4 | 0 | 0 | -2 | 208
8 | 31 | 5 | 218 | 78 | 62 | 56 | 0 | 18 | 0 | 0 | 3 | 0 | 0 | 1 | 218
8 | 31 | 6 | 215 | 78 | 56 | 51 | 0 | 18 | 34 | 0 | 1 | 0 | 0 | -23 | 215
8 | 31 | 7 | 216 | 78 | 56 | 47 | 0 | 18 | 102 | 0 | 1 | 0 | 0 | -86 | 216
8 | 31 | 8 | 238 | 78 | 56 | 45 | 0 | 18 | 171 | 0 | 0 | 0 | 1 | -131 | 238
8 | 31 | 9 | 265 | 78 | 59 | 41 | 0 | 18 | 228 | 0 | 2 | 0 | -30 | -131 | 265
8 | 31 | 10 | 285 | 78 | 61 | 34 | 0 | 18 | 267 | 0 | 4 | 0 | -30 | -147 | 285
8 | 31 | 11 | 300 | 78 | 61 | 35 | 0 | 18 | 287 | 0 | 5 | 0 | -30 | -154 | 300
8 | 31 | 12 | 311 | 78 | 62 | 34 | 0 | 18 | 288 | 0 | 7 | 0 | -30 | -146 | 311
8 | 31 | 13 | 311 | 78 | 56 | 34 | 0 | 18 | 267 | 0 | 10 | 0 | 2 | -154 | 311
8 | 31 | 14 | 309 | 78 | 56 | 38 | 0 | 18 | 229 | 0 | 12 | 0 | 2 | -124 | 309
8 | 31 | 15 | 312 | 78 | 67 | 45 | 0 | 18 | 173 | 0 | 14 | 0 | 0 | -83 | 312
8 | 31 | 16 | 326 | 78 | 194 | 57 | 0 | 18 | 109 | 0 | 14 | 0 | 0 | -144 | 326
8 | 31 | 17 | 337 | 78 | 259 | 70 | 0 | 18 | 44 | 0 | 13 | 0 | 0 | -145 | 337
8 | 31 | 18 | 328 | 78 | 284 | 70 | 0 | 18 | 3 | 0 | 16 | 0 | 0 | -141 | 328
8 | 31 | 19 | 313 | 78 | 275 | 70 | 0 | 18 | 0 | 0 | 17 | 0 | 0 | -145 | 313
8 | 31 | 20 | 294 | 78 | 254 | 70 | 0 | 18 | 0 | 0 | 19 | 0 | 0 | -145 | 294
8 | 31 | 21 | 274 | 78 | 233 | 70 | 0 | 18 | 0 | 0 | 20 | 0 | 0 | -145 | 274
8 | 31 | 22 | 251 | 78 | 211 | 70 | 0 | 18 | 0 | 0 | 19 | 0 | 0 | -145 | 251
8 | 31 | 23 | 234 | 78 | 167 | 66 | 0 | 18 | 0 | 0 | 18 | 0 | 0 | -113 | 234
9 | 1 | 0 | 193 | 78 | 56 | 52 | 0 | 18 | 0 | 0 | 14 | 0 | 30 | -55 | 193
9 | 1 | 1 | 180 | 78 | 56 | 49 | 0 | 18 | 0 | 0 | 12 | 0 | 0 | -33 | 180
9 | 1 | 2 | 176 | 78 | 56 | 50 | 0 | 18 | 0 | 0 | 10 | 0 | 0 | -36 | 176
9 | 1 | 3 | 180 | 78 | 56 | 51 | 0 | 18 | 0 | 0 | 9 | 0 | 0 | -32 | 180
9 | 1 | 4 | 192 | 78 | 56 | 54 | 0 | 18 | 0 | 0 | 11 | 0 | 0 | -25 | 192
9 | 1 | 5 | 208 | 78 | 56 | 56 | 0 | 18 | 0 | 0 | 11 | 0 | 0 | -11 | 208
9 | 1 | 6 | 226 | 78 | 57 | 49 | 0 | 18 | 36 | 0 | 12 | 0 | 0 | -24 | 226
9 | 1 | 7 | 251 | 78 | 58 | 41 | 0 | 18 | 106 | 0 | 10 | 0 | 0 | -60 | 251
9 | 1 | 8 | 307 | 78 | 62 | 36 | 0 | 18 | 176 | 0 | 9 | 0 | 0 | -72 | 307
9 | 1 | 9 | 344 | 78 | 64 | 32 | 0 | 18 | 232 | 0 | 9 | 0 | 0 | -89 | 344
9 | 1 | 10 | 361 | 78 | 65 | 32 | 0 | 18 | 267 | 0 | 9 | 0 | 0 | -108 | 361
9 | 1 | 11 | 374 | 78 | 56 | 32 | 0 | 18 | 279 | 0 | 10 | 0 | 3 | -102 | 374
9 | 1 | 12 | 367 | 78 | 56 | 32 | 0 | 18 | 280 | 0 | 10 | 0 | 3 | -110 | 367
9 | 1 | 13 | 382 | 78 | 66 | 32 | 0 | 18 | 262 | 0 | 11 | 0 | 0 | -85 | 382
9 | 1 | 14 | 381 | 78 | 66 | 34 | 0 | 18 | 234 | 0 | 11 | 0 | 0 | -60 | 381
9 | 1 | 15 | 377 | 78 | 188 | 42 | 0 | 18 | 182 | 0 | 15 | 0 | 0 | -146 | 377
9 | 1 | 16 | 384 | 78 | 239 | 54 | 0 | 18 | 118 | 0 | 21 | 0 | 0 | -144 | 384
9 | 1 | 17 | 371 | 78 | 276 | 70 | 0 | 18 | 48 | 0 | 22 | 0 | 0 | -141 | 371
9 | 1 | 18 | 352 | 78 | 306 | 70 | 0 | 18 | 3 | 0 | 20 | 0 | 0 | -143 | 352
9 | 1 | 19 | 331 | 78 | 289 | 70 | 0 | 18 | 0 | 0 | 21 | 0 | 0 | -145 | 331
9 | 1 | 20 | 307 | 78 | 261 | 70 | 0 | 18 | 0 | 0 | 25 | 0 | 0 | -145 | 307
9 | 1 | 21 | 283 | 78 | 238 | 68 | 0 | 18 | 0 | 0 | 25 | 0 | 0 | -144 | 283
9 | 1 | 22 | 258 | 78 | 220 | 63 | 0 | 18 | 0 | 0 | 24 | 0 | 0 | -145 | 258
9 | 1 | 23 | 241 | 78 | 205 | 61 | 0 | 18 | 0 | 0 | 18 | 0 | 6 | -145 | 241
9 | 2 | 0 | 216 | 78 | 206 | 45 | 0 | 18 | 0 | 0 | 14 | 0 | 0 | -145 | 216
9 | 2 | 1 | 200 | 78 | 56 | 42 | 0 | 18 | 0 | 0 | 12 | 0 | 0 | -6 | 200
9 | 2 | 2 | 194 | 78 | 97 | 42 | 0 | 18 | 0 | 0 | 12 | 0 | 0 | -53 | 194
9 | 2 | 3 | 196 | 78 | 66 | 43 | 0 | 18 | 0 | 0 | 12 | 0 | 30 | -51 | 196
9 | 2 | 4 | 204 | 78 | 66 | 46 | 0 | 18 | 0 | 0 | 10 | 0 | 30 | -44 | 204
9 | 2 | 5 | 219 | 78 | 63 | 50 | 0 | 18 | 0 | 0 | 10 | 0 | 0 | 0 | 219
9 | 2 | 6 | 232 | 78 | 57 | 45 | 0 | 18 | 36 | 0 | 10 | 0 | 0 | -12 | 232
9 | 2 | 7 | 252 | 78 | 59 | 38 | 0 | 18 | 106 | 0 | 6 | 0 | 0 | -53 | 252
9 | 2 | 8 | 306 | 78 | 62 | 36 | 0 | 18 | 176 | 0 | 4 | 0 | 0 | -68 | 306
9 | 2 | 9 | 342 | 78 | 116 | 34 | 0 | 18 | 235 | 0 | 6 | 0 | 0 | -145 | 342
9 | 2 | 10 | 357 | 78 | 65 | 34 | 0 | 18 | 275 | 0 | 6 | 0 | 0 | -119 | 357
9 | 2 | 11 | 370 | 78 | 85 | 34 | 0 | 18 | 294 | 0 | 5 | 0 | 0 | -144 | 370
9 | 2 | 12 | 365 | 78 | 56 | 34 | 0 | 18 | 293 | 0 | 2 | 0 | 3 | -119 | 365
9 | 2 | 13 | 381 | 78 | 96 | 38 | 0 | 18 | 275 | 0 | 1 | 0 | 0 | -125 | 381
9 | 2 | 14 | 382 | 78 | 154 | 43 | 0 | 18 | 233 | 0 | 1 | 0 | 0 | -145 | 382
9 | 2 | 15 | 382 | 78 | 205 | 56 | 0 | 18 | 166 | 0 | 2 | 0 | 0 | -143 | 382
9 | 2 | 16 | 379 | 78 | 253 | 70 | 0 | 18 | 99 | 0 | 2 | 0 | 0 | -141 | 379
9 | 2 | 17 | 359 | 78 | 289 | 70 | 0 | 18 | 43 | 0 | 2 | 0 | 0 | -141 | 359
9 | 2 | 18 | 348 | 78 | 319 | 70 | 0 | 18 | 3 | 0 | 4 | 0 | 0 | -144 | 348
9 | 2 | 19 | 327 | 78 | 301 | 70 | 0 | 18 | 0 | 0 | 4 | 0 | 0 | -144 | 327
9 | 2 | 20 | 304 | 78 | 278 | 70 | 0 | 18 | 0 | 0 | 4 | 0 | 0 | -144 | 304
9 | 2 | 21 | 279 | 78 | 254 | 68 | 0 | 18 | 0 | 0 | 6 | 0 | 0 | -145 | 279
9 | 2 | 22 | 254 | 78 | 237 | 61 | 0 | 18 | 0 | 0 | 5 | 0 | 0 | -145 | 254
9 | 2 | 23 | 238 | 78 | 228 | 57 | 0 | 18 | 0 | 0 | 2 | 0 | 0 | -145 | 238
9 | 3 | 0 | 216 | 78 | 216 | 46 | 0 | 18 | 0 | 0 | 1 | 0 | 0 | -143 | 216
9 | 3 | 1 | 201 | 78 | 63 | 42 | 0 | 18 | 0 | 0 | 0 | 0 | 0 | 0 | 201
9 | 3 | 2 | 193 | 78 | 101 | 41 | 0 | 18 | 0 | 0 | 1 | 0 | 0 | -46 | 193
9 | 3 | 3 | 196 | 78 | 100 | 42 | 0 | 18 | 0 | 0 | 0 | 0 | 0 | -42 | 196
9 | 3 | 4 | 205 | 78 | 101 | 46 | 0 | 18 | 0 | 0 | 0 | 0 | 0 | -38 | 205
9 | 3 | 5 | 221 | 78 | 73 | 51 | 0 | 18 | 0 | 0 | 0 | 0 | 0 | 1 | 221
9 | 3 | 6 | 234 | 78 | 57 | 48 | 0 | 18 | 33 | 0 | 0 | 0 | 0 | 0 | 234
9 | 3 | 7 | 259 | 78 | 59 | 45 | 0 | 18 | 99 | 0 | 0 | 0 | 24 | -64 | 259
9 | 3 | 8 | 314 | 78 | 65 | 46 | 0 | 18 | 160 | 0 | 0 | 0 | 0 | -53 | 314
9 | 3 | 9 | 345 | 78 | 84 | 47 | 0 | 18 | 210 | 0 | 0 | 0 | 0 | -92 | 345
9 | 3 | 10 | 355 | 78 | 56 | 49 | 0 | 18 | 230 | 0 | 0 | 0 | 3 | -79 | 355
9 | 3 | 11 | 360 | 78 | 70 | 43 | 0 | 18 | 194 | 0 | 0 | 0 | 0 | -43 | 360
9 | 3 | 12 | 337 | 78 | 65 | 33 | 0 | 18 | 181 | 0 | 0 | 0 | 0 | -38 | 337
9 | 3 | 13 | 360 | 78 | 170 | 34 | 0 | 18 | 204 | 0 | 0 | 0 | 0 | -144 | 360
9 | 3 | 14 | 360 | 78 | 189 | 36 | 0 | 18 | 183 | 0 | 1 | 0 | 0 | -145 | 360
9 | 3 | 15 | 360 | 78 | 233 | 41 | 0 | 18 | 133 | 0 | 2 | 0 | 0 | -145 | 360
9 | 3 | 16 | 363 | 78 | 265 | 63 | 0 | 18 | 77 | 0 | 4 | 0 | 0 | -142 | 363
9 | 3 | 17 | 344 | 78 | 285 | 70 | 0 | 18 | 25 | 0 | 8 | 0 | 0 | -140 | 344
9 | 3 | 18 | 336 | 78 | 294 | 70 | 0 | 18 | 2 | 0 | 16 | 0 | 0 | -142 | 336
9 | 3 | 19 | 318 | 78 | 279 | 70 | 0 | 18 | 0 | 0 | 17 | 0 | 0 | -144 | 318
9 | 3 | 20 | 296 | 78 | 259 | 70 | 0 | 18 | 0 | 0 | 16 | 0 | 0 | -145 | 296
9 | 3 | 21 | 274 | 78 | 243 | 62 | 0 | 18 | 0 | 0 | 16 | 0 | 0 | -143 | 274
9 | 3 | 22 | 252 | 78 | 234 | 53 | 0 | 18 | 0 | 0 | 14 | 0 | 0 | -145 | 252
9 | 3 | 23 | 237 | 78 | 219 | 49 | 0 | 18 | 0 | 0 | 12 | 0 | 0 | -139 | 237
9 | 4 | 0 | 216 | 78 | 57 | 50 | 0 | 18 | 0 | 0 | 12 | 0 | 0 | 1 | 216
9 | 4 | 1 | 200 | 78 | 56 | 48 | 0 | 18 | 0 | 0 | 12 | 0 | 0 | -12 | 200
9 | 4 | 2 | 194 | 78 | 81 | 47 | 0 | 18 | 0 | 0 | 14 | 0 | 0 | -44 | 194
9 | 4 | 3 | 198 | 78 | 56 | 49 | 0 | 18 | 0 | 0 | 17 | 0 | 27 | -47 | 198
9 | 4 | 4 | 207 | 78 | 82 | 51 | 0 | 18 | 0 | 0 | 20 | 0 | 0 | -42 | 207
9 | 4 | 5 | 223 | 78 | 57 | 54 | 0 | 18 | 0 | 0 | 22 | 0 | 0 | -6 | 223
9 | 4 | 6 | 228 | 78 | 75 | 48 | 0 | 18 | 10 | 0 | 26 | 0 | 0 | -27 | 228
9 | 4 | 7 | 243 | 78 | 175 | 40 | 0 | 18 | 22 | 0 | 25 | 0 | 30 | -145 | 243
9 | 4 | 8 | 283 | 78 | 236 | 37 | 0 | 18 | 37 | 0 | 22 | 0 | 0 | -145 | 283
9 | 4 | 9 | 301 | 78 | 235 | 34 | 0 | 18 | 61 | 0 | 18 | 0 | 0 | -143 | 301
9 | 4 | 10 | 309 | 78 | 213 | 33 | 0 | 18 | 94 | 0 | 19 | 0 | 0 | -146 | 309
9 | 4 | 11 | 318 | 78 | 232 | 33 | 0 | 18 | 83 | 0 | 18 | 0 | 0 | -144 | 318
9 | 4 | 12 | 299 | 78 | 233 | 32 | 0 | 18 | 64 | 0 | 18 | 0 | 0 | -144 | 299
9 | 4 | 13 | 321 | 78 | 264 | 34 | 0 | 18 | 55 | 0 | 17 | 0 | 0 | -145 | 321
9 | 4 | 14 | 325 | 78 | 294 | 37 | 0 | 18 | 31 | 0 | 12 | 0 | 0 | -145 | 325
9 | 4 | 15 | 322 | 78 | 291 | 47 | 0 | 18 | 15 | 0 | 18 | 0 | 0 | -145 | 322
9 | 4 | 16 | 318 | 78 | 263 | 66 | 0 | 18 | 10 | 0 | 24 | 0 | 0 | -141 | 318
9 | 4 | 17 | 299 | 78 | 244 | 70 | 0 | 18 | 5 | 0 | 27 | 0 | 0 | -143 | 299
9 | 4 | 18 | 288 | 78 | 234 | 70 | 0 | 18 | 0 | 0 | 31 | 0 | 0 | -143 | 288
9 | 4 | 19 | 271 | 78 | 215 | 70 | 0 | 18 | 0 | 0 | 34 | 0 | 0 | -144 | 271
9 | 4 | 20 | 256 | 78 | 199 | 70 | 0 | 18 | 0 | 0 | 36 | 0 | 0 | -145 | 256
9 | 4 | 21 | 241 | 78 | 193 | 65 | 0 | 18 | 0 | 0 | 31 | 0 | 0 | -144 | 241
9 | 4 | 22 | 225 | 78 | 148 | 58 | 0 | 18 | 0 | 0 | 31 | 0 | 0 | -108 | 225
9 | 4 | 23 | 216 | 78 | 184 | 55 | 0 | 18 | 0 | 0 | 25 | 0 | 0 | -144 | 216
9 | 5 | 0 | 199 | 78 | 56 | 49 | 0 | 18 | 0 | 0 | 24 | 0 | 0 | -26 | 199
9 | 5 | 1 | 187 | 78 | 56 | 46 | 0 | 18 | 0 | 0 | 24 | 0 | 0 | -35 | 187
9 | 5 | 2 | 186 | 78 | 56 | 46 | 0 | 18 | 0 | 0 | 29 | 0 | 0 | -41 | 186
9 | 5 | 3 | 192 | 78 | 56 | 48 | 0 | 18 | 0 | 0 | 31 | 0 | 0 | -39 | 192
9 | 5 | 4 | 204 | 78 | 56 | 50 | 0 | 18 | 0 | 0 | 30 | 0 | 0 | -28 | 204
9 | 5 | 5 | 220 | 78 | 56 | 53 | 0 | 18 | 0 | 0 | 23 | 0 | 2 | -10 | 220
9 | 5 | 6 | 229 | 78 | 57 | 47 | 0 | 18 | 10 | 0 | 23 | 0 | 0 | -4 | 229
9 | 5 | 7 | 246 | 78 | 198 | 38 | 0 | 18 | 32 | 0 | 25 | 0 | 0 | -143 | 246
9 | 5 | 8 | 289 | 78 | 212 | 36 | 0 | 18 | 57 | 0 | 33 | 0 | 0 | -145 | 289
9 | 5 | 9 | 310 | 78 | 186 | 34 | 0 | 18 | 105 | 0 | 33 | 0 | 0 | -144 | 310
9 | 5 | 10 | 324 | 78 | 149 | 33 | 0 | 18 | 154 | 0 | 32 | 0 | 0 | -140 | 324
9 | 5 | 11 | 333 | 78 | 63 | 33 | 0 | 18 | 188 | 0 | 30 | 0 | 0 | -77 | 333
9 | 5 | 12 | 326 | 78 | 85 | 33 | 0 | 18 | 201 | 0 | 32 | 0 | 0 | -121 | 326
9 | 5 | 13 | 346 | 78 | 64 | 35 | 0 | 18 | 231 | 0 | 28 | 0 | 0 | -108 | 346
9 | 5 | 14 | 352 | 78 | 141 | 40 | 0 | 18 | 197 | 0 | 22 | 0 | 0 | -144 | 352
9 | 5 | 15 | 353 | 78 | 191 | 50 | 0 | 18 | 144 | 0 | 16 | 0 | 0 | -144 | 353
9 | 5 | 16 | 358 | 78 | 241 | 70 | 0 | 18 | 83 | 0 | 11 | 0 | 0 | -143 | 358
9 | 5 | 17 | 340 | 78 | 272 | 70 | 0 | 18 | 35 | 0 | 10 | 0 | 0 | -143 | 340
9 | 5 | 18 | 324 | 78 | 287 | 70 | 0 | 18 | 2 | 0 | 12 | 0 | 0 | -143 | 324
9 | 5 | 19 | 304 | 78 | 268 | 70 | 0 | 18 | 0 | 0 | 14 | 0 | 0 | -144 | 304
9 | 5 | 20 | 283 | 78 | 245 | 70 | 0 | 18 | 0 | 0 | 16 | 0 | 0 | -144 | 283
9 | 5 | 21 | 261 | 78 | 227 | 66 | 0 | 18 | 0 | 0 | 16 | 0 | 0 | -144 | 261
9 | 5 | 22 | 241 | 78 | 160 | 58 | 0 | 18 | 0 | 0 | 14 | 0 | 0 | -87 | 241
9 | 5 | 23 | 226 | 78 | 56 | 54 | 0 | 18 | 0 | 0 | 10 | 0 | 30 | -20 | 226
9 | 6 | 0 | 203 | 78 | 89 | 48 | 0 | 18 | 0 | 0 | 8 | 0 | 0 | -38 | 203
9 | 6 | 1 | 188 | 78 | 56 | 46 | 0 | 18 | 0 | 0 | 8 | 0 | 0 | -18 | 188
9 | 6 | 2 | 183 | 78 | 56 | 45 | 0 | 18 | 0 | 0 | 6 | 0 | 0 | -20 | 183
9 | 6 | 3 | 185 | 78 | 56 | 46 | 0 | 18 | 0 | 0 | 8 | 0 | 0 | -21 | 185
9 | 6 | 4 | 194 | 78 | 56 | 49 | 0 | 18 | 0 | 0 | 8 | 0 | 0 | -15 | 194
9 | 6 | 5 | 203 | 78 | 56 | 52 | 0 | 18 | 0 | 0 | 5 | 0 | 0 | -6 | 203
9 | 6 | 6 | 202 | 78 | 56 | 47 | 0 | 18 | 31 | 0 | 4 | 0 | 0 | -32 | 202
9 | 6 | 7 | 205 | 78 | 56 | 39 | 0 | 18 | 97 | 0 | 3 | 0 | 0 | -86 | 205
9 | 6 | 8 | 234 | 78 | 57 | 36 | 0 | 18 | 167 | 0 | 2 | 0 | -30 | -94 | 234
9 | 6 | 9 | 260 | 78 | 59 | 34 | 0 | 18 | 225 | 0 | 0 | 0 | -30 | -124 | 260
9 | 6 | 10 | 276 | 78 | 60 | 33 | 0 | 18 | 270 | -9 | 0 | 0 | -30 | -144 | 276
9 | 6 | 11 | 288 | 78 | 61 | 33 | 0 | 18 | 292 | -19 | 0 | 0 | -30 | -145 | 288
9 | 6 | 12 | 290 | 78 | 61 | 33 | 0 | 18 | 296 | -20 | 0 | 0 | -30 | -146 | 290
9 | 6 | 13 | 295 | 78 | 61 | 35 | 0 | 18 | 278 | -1 | 0 | 0 | -30 | -144 | 295
9 | 6 | 14 | 292 | 78 | 61 | 41 | 0 | 18 | 237 | 0 | 0 | 0 | -30 | -113 | 292
9 | 6 | 15 | 290 | 78 | 56 | 52 | 0 | 18 | 178 | 0 | 1 | 0 | 2 | -95 | 290
9 | 6 | 16 | 298 | 78 | 89 | 70 | 0 | 18 | 108 | 0 | 1 | 0 | 0 | -66 | 298
9 | 6 | 17 | 299 | 78 | 170 | 70 | 0 | 18 | 41 | 0 | 0 | 0 | 0 | -78 | 299
9 | 6 | 18 | 289 | 78 | 233 | 70 | 0 | 18 | 2 | 0 | 0 | 0 | 30 | -142 | 289
9 | 6 | 19 | 274 | 78 | 250 | 70 | 0 | 18 | 0 | 0 | 0 | 0 | 0 | -142 | 274
9 | 6 | 20 | 256 | 78 | 232 | 70 | 0 | 18 | 0 | 0 | 0 | 0 | 0 | -142 | 256
9 | 6 | 21 | 235 | 78 | 150 | 65 | 0 | 18 | 0 | 0 | 0 | 0 | 0 | -76 | 235
9 | 6 | 22 | 216 | 78 | 56 | 58 | 0 | 18 | 0 | 0 | 0 | 0 | 6 | 0 | 216
9 | 6 | 23 | 204 | 78 | 56 | 54 | 0 | 18 | 0 | 0 | 0 | 0 | 0 | -2 | 204
9 | 7 | 0 | 184 | 78 | 56 | 55 | 0 | 18 | 0 | 0 | 0 | 0 | 0 | -23 | 184
9 | 7 | 1 | 171 | 78 | 56 | 52 | 0 | 18 | 0 | 0 | 0 | 0 | 0 | -33 | 171
9 | 7 | 2 | 168 | 78 | 56 | 51 | 0 | 18 | 0 | 0 | 0 | 0 | 0 | -35 | 168
9 | 7 | 3 | 173 | 78 | 56 | 52 | 0 | 18 | 0 | 0 | 0 | 0 | 0 | -31 | 173
9 | 7 | 4 | 183 | 78 | 56 | 54 | 0 | 18 | 0 | 0 | 0 | 0 | 0 | -23 | 183
9 | 7 | 5 | 192 | 78 | 56 | 56 | 0 | 18 | 0 | 0 | 0 | 0 | 0 | -16 | 192
9 | 7 | 6 | 185 | 78 | 56 | 49 | 0 | 18 | 31 | 0 | 0 | 0 | 0 | -47 | 185
9 | 7 | 7 | 184 | 78 | 56 | 39 | 0 | 18 | 100 | 0 | 0 | 0 | 0 | -107 | 184
9 | 7 | 8 | 205 | 78 | 56 | 34 | 0 | 18 | 172 | 0 | 0 | 0 | -30 | -123 | 205
9 | 7 | 9 | 232 | 78 | 57 | 32 | 0 | 18 | 226 | -6 | 0 | 0 | -30 | -143 | 232
9 | 7 | 10 | 250 | 78 | 58 | 32 | 0 | 18 | 263 | -26 | 0 | 0 | -30 | -143 | 250
9 | 7 | 11 | 264 | 78 | 59 | 32 | 0 | 18 | 286 | -28 | 1 | 0 | -30 | -152 | 264
9 | 7 | 12 | 272 | 78 | 60 | 32 | 0 | 18 | 289 | -28 | 1 | 0 | -30 | -148 | 272
9 | 7 | 13 | 276 | 78 | 60 | 33 | 0 | 18 | 272 | -13 | 2 | 0 | -30 | -144 | 276
9 | 7 | 14 | 273 | 78 | 60 | 36 | 0 | 18 | 235 | 0 | 3 | 0 | -13 | -144 | 273
9 | 7 | 15 | 276 | 78 | 56 | 44 | 0 | 18 | 176 | 0 | 2 | 0 | 1 | -99 | 276
9 | 7 | 16 | 289 | 78 | 168 | 59 | 0 | 18 | 108 | 0 | 1 | 0 | 0 | -143 | 289
9 | 7 | 17 | 296 | 78 | 234 | 70 | 0 | 18 | 38 | 0 | 0 | 0 | 0 | -142 | 296
9 | 7 | 18 | 289 | 78 | 264 | 70 | 0 | 18 | 2 | 0 | 0 | 0 | 0 | -143 | 289
9 | 7 | 19 | 277 | 78 | 253 | 70 | 0 | 18 | 0 | 0 | 0 | 0 | 0 | -142 | 277
9 | 7 | 20 | 261 | 78 | 206 | 70 | 0 | 18 | 0 | 0 | 0 | 0 | 30 | -141 | 261
9 | 7 | 21 | 240 | 78 | 223 | 64 | 0 | 18 | 0 | 0 | 0 | 0 | 0 | -143 | 240
9 | 7 | 22 | 219 | 78 | 63 | 59 | 0 | 18 | 0 | 0 | 1 | 0 | 0 | 0 | 219
9 | 7 | 23 | 206 | 78 | 187 | 56 | 0 | 18 | 0 | 0 | 0 | 0 | 0 | -133 | 206
9 | 8 | 0 | 186 | 78 | 56 | 54 | 0 | 18 | 0 | 0 | 1 | 0 | 0 | -21 | 186
9 | 8 | 1 | 172 | 78 | 56 | 52 | 0 | 18 | 0 | 0 | 1 | 0 | 0 | -33 | 172
9 | 8 | 2 | 168 | 78 | 56 | 51 | 0 | 18 | 0 | 0 | 0 | 0 | 0 | -35 | 168
9 | 8 | 3 | 174 | 78 | 56 | 52 | 0 | 18 | 0 | 0 | 0 | 0 | 0 | -30 | 174
9 | 8 | 4 | 185 | 78 | 56 | 54 | 0 | 18 | 0 | 0 | 1 | 0 | 0 | -22 | 185
9 | 8 | 5 | 201 | 78 | 56 | 56 | 0 | 18 | 0 | 0 | 1 | 0 | 0 | -8 | 201
9 | 8 | 6 | 212 | 78 | 63 | 49 | 0 | 18 | 32 | 0 | 1 | 0 | 16 | -45 | 212
9 | 8 | 7 | 239 | 78 | 58 | 39 | 0 | 18 | 94 | 0 | 2 | 0 | 0 | -50 | 239
9 | 8 | 8 | 297 | 78 | 156 | 34 | 0 | 18 | 154 | 0 | 1 | 0 | 0 | -144 | 297
9 | 8 | 9 | 331 | 78 | 143 | 32 | 0 | 18 | 202 | 0 | 2 | 0 | 0 | -144 | 331
9 | 8 | 10 | 352 | 78 | 118 | 31 | 0 | 18 | 249 | 0 | 1 | 0 | 0 | -143 | 352
9 | 8 | 11 | 367 | 78 | 65 | 31 | 0 | 18 | 250 | 0 | 2 | 0 | 0 | -77 | 367
9 | 8 | 12 | 351 | 78 | 65 | 32 | 0 | 18 | 228 | 0 | 2 | 0 | 0 | -72 | 351
9 | 8 | 13 | 367 | 78 | 167 | 32 | 0 | 18 | 215 | 0 | 0 | 0 | 0 | -143 | 367
9 | 8 | 14 | 364 | 78 | 187 | 35 | 0 | 18 | 189 | 0 | 0 | 0 | 0 | -143 | 364
9 | 8 | 15 | 361 | 78 | 225 | 42 | 0 | 18 | 141 | 0 | 0 | 0 | 0 | -143 | 361
9 | 8 | 16 | 365 | 78 | 271 | 56 | 0 | 18 | 85 | 0 | 0 | 0 | 0 | -143 | 365
9 | 8 | 17 | 351 | 78 | 297 | 70 | 0 | 18 | 30 | 0 | 0 | 0 | 0 | -142 | 351
9 | 8 | 18 | 336 | 78 | 312 | 70 | 0 | 18 | 1 | 0 | 0 | 0 | 0 | -143 | 336
9 | 8 | 19 | 315 | 78 | 292 | 70 | 0 | 18 | 0 | 0 | 0 | 0 | 0 | -143 | 315
9 | 8 | 20 | 292 | 78 | 270 | 70 | 0 | 18 | 0 | 0 | 0 | 0 | 0 | -144 | 292
9 | 8 | 21 | 268 | 78 | 250 | 66 | 0 | 18 | 0 | 0 | 0 | 0 | 0 | -144 | 268
9 | 8 | 22 | 244 | 78 | 231 | 61 | 0 | 18 | 0 | 0 | 0 | 0 | 0 | -144 | 244
9 | 8 | 23 | 230 | 78 | 56 | 58 | 0 | 18 | 0 | 0 | 0 | 0 | 19 | 1 | 230
9 | 9 | 0 | 208 | 78 | 67 | 45 | 0 | 18 | 0 | 0 | 0 | 0 | 0 | 0 | 208
9 | 9 | 1 | 194 | 78 | 72 | 43 | 0 | 18 | 0 | 0 | 0 | 0 | 0 | -17 | 194
9 | 9 | 2 | 188 | 78 | 56 | 42 | 0 | 18 | 0 | 0 | 0 | 0 | 0 | -6 | 188
9 | 9 | 3 | 191 | 78 | 56 | 44 | 0 | 18 | 0 | 0 | 0 | 0 | 0 | -5 | 191
9 | 9 | 4 | 202 | 78 | 61 | 46 | 0 | 18 | 0 | 0 | 0 | 0 | 0 | -1 | 202
9 | 9 | 5 | 218 | 78 | 88 | 50 | 0 | 18 | 0 | 0 | 0 | 0 | 0 | -16 | 218
9 | 9 | 6 | 228 | 78 | 57 | 46 | 0 | 18 | 31 | 0 | 0 | 0 | 0 | -2 | 228
9 | 9 | 7 | 251 | 78 | 59 | 39 | 0 | 18 | 100 | 0 | 0 | 0 | 0 | -43 | 251
9 | 9 | 8 | 306 | 78 | 62 | 38 | 0 | 18 | 171 | 0 | 0 | 0 | 0 | -61 | 306
9 | 9 | 9 | 342 | 78 | 64 | 36 | 0 | 18 | 230 | 0 | 1 | 0 | 0 | -85 | 342
9 | 9 | 10 | 359 | 78 | 65 | 35 | 0 | 18 | 256 | 0 | 1 | 0 | 0 | -94 | 359
9 | 9 | 11 | 371 | 78 | 66 | 35 | 0 | 18 | 264 | 0 | 0 | 0 | 0 | -90 | 371
9 | 9 | 12 | 364 | 78 | 65 | 35 | 0 | 18 | 257 | 0 | 0 | 0 | 0 | -89 | 364
9 | 9 | 13 | 378 | 78 | 146 | 37 | 0 | 18 | 243 | 0 | 0 | 0 | 0 | -144 | 378
9 | 9 | 14 | 379 | 78 | 169 | 42 | 0 | 18 | 216 | 0 | 0 | 0 | 0 | -144 | 379
9 | 9 | 15 | 375 | 78 | 199 | 54 | 0 | 18 | 170 | 0 | 0 | 0 | 0 | -144 | 375
9 | 9 | 16 | 383 | 78 | 255 | 70 | 0 | 18 | 104 | 0 | 0 | 0 | 0 | -142 | 383
9 | 9 | 17 | 364 | 78 | 305 | 70 | 0 | 18 | 35 | 0 | 0 | 0 | 0 | -142 | 364
9 | 9 | 18 | 347 | 78 | 322 | 70 | 0 | 18 | 1 | 0 | 0 | 0 | 0 | -142 | 347
9 | 9 | 19 | 326 | 78 | 302 | 70 | 0 | 18 | 0 | 0 | 0 | 0 | 0 | -142 | 326
9 | 9 | 20 | 303 | 78 | 280 | 70 | 0 | 18 | 0 | 0 | 0 | 0 | 0 | -143 | 303
9 | 9 | 21 | 279 | 78 | 259 | 68 | 0 | 18 | 0 | 0 | 0 | 0 | 0 | -144 | 279
9 | 9 | 22 | 255 | 78 | 242 | 60 | 0 | 18 | 0 | 0 | 0 | 0 | 0 | -143 | 255
9 | 9 | 23 | 239 | 78 | 230 | 55 | 0 | 18 | 0 | 0 | 2 | 0 | 0 | -144 | 239
9 | 10 | 0 | 217 | 78 | 218 | 43 | 0 | 18 | 0 | 0 | 3 | 0 | 0 | -143 | 217
9 | 10 | 1 | 199 | 78 | 58 | 40 | 0 | 18 | 0 | 0 | 6 | 0 | 0 | -1 | 199
9 | 10 | 2 | 193 | 78 | 98 | 38 | 0 | 18 | 0 | 0 | 10 | 0 | 0 | -49 | 193
9 | 10 | 3 | 197 | 78 | 101 | 39 | 0 | 18 | 0 | 0 | 12 | 0 | 0 | -51 | 197
9 | 10 | 4 | 208 | 78 | 100 | 42 | 0 | 18 | 0 | 0 | 19 | 0 | 0 | -49 | 208
9 | 10 | 5 | 223 | 78 | 58 | 46 | 0 | 18 | 0 | 0 | 23 | 0 | 0 | 0 | 223
9 | 10 | 6 | 228 | 78 | 57 | 43 | 0 | 18 | 21 | 0 | 24 | 0 | 0 | -13 | 228
9 | 10 | 7 | 249 | 78 | 123 | 39 | 0 | 18 | 58 | 0 | 21 | 0 | 0 | -88 | 249
9 | 10 | 8 | 300 | 78 | 198 | 40 | 0 | 18 | 94 | 0 | 17 | 0 | 0 | -145 | 300
9 | 10 | 9 | 326 | 78 | 192 | 39 | 0 | 18 | 124 | 0 | 19 | 0 | 0 | -144 | 326
9 | 10 | 10 | 335 | 78 | 166 | 37 | 0 | 18 | 161 | 0 | 21 | 0 | 0 | -146 | 335
9 | 10 | 11 | 346 | 78 | 191 | 36 | 0 | 18 | 156 | 0 | 12 | 0 | 0 | -145 | 346
9 | 10 | 12 | 339 | 78 | 219 | 36 | 0 | 18 | 124 | 0 | 10 | 0 | 0 | -146 | 339
9 | 10 | 13 | 349 | 78 | 284 | 42 | 0 | 18 | 67 | 0 | 5 | 0 | 0 | -145 | 349
9 | 10 | 14 | 331 | 78 | 279 | 53 | 0 | 18 | 44 | 0 | 3 | 0 | 0 | -144 | 331
9 | 10 | 15 | 315 | 78 | 236 | 70 | 0 | 18 | 52 | 0 | 6 | 0 | 0 | -145 | 315
9 | 10 | 16 | 316 | 78 | 235 | 70 | 0 | 18 | 50 | 0 | 10 | 0 | 0 | -145 | 316
9 | 10 | 17 | 305 | 78 | 258 | 70 | 0 | 18 | 20 | 0 | 6 | 0 | 0 | -145 | 305
9 | 10 | 18 | 297 | 78 | 270 | 70 | 0 | 18 | 0 | 0 | 5 | 0 | 0 | -144 | 297
9 | 10 | 19 | 280 | 78 | 255 | 70 | 0 | 18 | 0 | 0 | 3 | 0 | 0 | -144 | 280
9 | 10 | 20 | 263 | 78 | 240 | 70 | 0 | 18 | 0 | 0 | 1 | 0 | 0 | -144 | 263
9 | 10 | 21 | 245 | 78 | 229 | 63 | 0 | 18 | 0 | 0 | 1 | 0 | 0 | -144 | 245
9 | 10 | 22 | 226 | 78 | 218 | 54 | 0 | 18 | 0 | 0 | 2 | 0 | 0 | -144 | 226
9 | 10 | 23 | 214 | 78 | 68 | 47 | 0 | 18 | 0 | 0 | 3 | 0 | 0 | 0 | 214
9 | 11 | 0 | 196 | 78 | 56 | 43 | 0 | 18 | 0 | 0 | 2 | 0 | 0 | -1 | 196
9 | 11 | 1 | 183 | 78 | 70 | 41 | 0 | 18 | 0 | 0 | 4 | 0 | 0 | -28 | 183
9 | 11 | 2 | 180 | 78 | 56 | 41 | 0 | 18 | 0 | 0 | 3 | 0 | 0 | -16 | 180
9 | 11 | 3 | 186 | 78 | 56 | 46 | 0 | 18 | 0 | 0 | 1 | 0 | 0 | -13 | 186
9 | 11 | 4 | 198 | 78 | 56 | 45 | 0 | 18 | 0 | 0 | 2 | 0 | 0 | -1 | 198
9 | 11 | 5 | 212 | 78 | 66 | 48 | 0 | 18 | 0 | 0 | 1 | 0 | 0 | 1 | 212
9 | 11 | 6 | 221 | 78 | 63 | 46 | 0 | 18 | 15 | 0 | 1 | 0 | 0 | 0 | 221
9 | 11 | 7 | 236 | 78 | 110 | 40 | 0 | 18 | 46 | 0 | 2 | 0 | 0 | -58 | 236
9 | 11 | 8 | 281 | 78 | 60 | 40 | 0 | 18 | 87 | 0 | 1 | 0 | 0 | -3 | 281
9 | 11 | 9 | 302 | 78 | 62 | 37 | 0 | 18 | 139 | 0 | 4 | 0 | 0 | -36 | 302
9 | 11 | 10 | 320 | 78 | 63 | 36 | 0 | 18 | 170 | 0 | 7 | 0 | 0 | -52 | 320
9 | 11 | 11 | 322 | 78 | 63 | 36 | 0 | 18 | 139 | 0 | 6 | 0 | 0 | -18 | 322
9 | 11 | 12 | 307 | 78 | 103 | 35 | 0 | 18 | 131 | 0 | 0 | 0 | 0 | -58 | 307
9 | 11 | 13 | 319 | 78 | 222 | 38 | 0 | 18 | 103 | 0 | 2 | 0 | 0 | -142 | 319
9 | 11 | 14 | 309 | 78 | 196 | 42 | 0 | 18 | 114 | 0 | 2 | 0 | 0 | -141 | 309
9 | 11 | 15 | 312 | 78 | 195 | 56 | 0 | 18 | 106 | 0 | 1 | 0 | 0 | -142 | 312
9 | 11 | 16 | 315 | 78 | 215 | 70 | 0 | 18 | 75 | 0 | 1 | 0 | 0 | -142 | 315
9 | 11 | 17 | 306 | 78 | 248 | 70 | 0 | 18 | 30 | 0 | 3 | 0 | 0 | -141 | 306
9 | 11 | 18 | 296 | 78 | 266 | 70 | 0 | 18 | 1 | 0 | 4 | 0 | 0 | -141 | 296
9 | 11 | 19 | 278 | 78 | 247 | 70 | 0 | 18 | 0 | 0 | 6 | 0 | 0 | -141 | 278
9 | 11 | 20 | 258 | 78 | 225 | 70 | 0 | 18 | 0 | 0 | 8 | 0 | 0 | -141 | 258
9 | 11 | 21 | 239 | 78 | 207 | 67 | 0 | 18 | 0 | 0 | 10 | 0 | 0 | -141 | 239
9 | 11 | 22 | 221 | 78 | 195 | 60 | 0 | 18 | 0 | 0 | 11 | 0 | 0 | -141 | 221
9 | 11 | 23 | 211 | 78 | 191 | 54 | 0 | 18 | 0 | 0 | 11 | 0 | 0 | -141 | 211
9 | 12 | 0 | 191 | 78 | 96 | 46 | 0 | 18 | 0 | 0 | 9 | 0 | 0 | -56 | 191
9 | 12 | 1 | 177 | 78 | 56 | 43 | 0 | 18 | 0 | 0 | 7 | 0 | 0 | -25 | 177
9 | 12 | 2 | 173 | 78 | 56 | 43 | 0 | 18 | 0 | 0 | 4 | 0 | 0 | -26 | 173
9 | 12 | 3 | 179 | 78 | 56 | 44 | 0 | 18 | 0 | 0 | 4 | 0 | 0 | -21 | 179
9 | 12 | 4 | 192 | 78 | 56 | 46 | 0 | 18 | 0 | 0 | 5 | 0 | 0 | -11 | 192
9 | 12 | 5 | 207 | 78 | 56 | 50 | 0 | 18 | 0 | 0 | 6 | 0 | 0 | -1 | 207
9 | 12 | 6 | 211 | 78 | 88 | 47 | 0 | 18 | 24 | 0 | 7 | 0 | 0 | -51 | 211
9 | 12 | 7 | 227 | 78 | 57 | 40 | 0 | 18 | 82 | 0 | 5 | 0 | 0 | -53 | 227
9 | 12 | 8 | 279 | 78 | 60 | 38 | 0 | 18 | 142 | 0 | 3 | 0 | 0 | -60 | 279
9 | 12 | 9 | 313 | 78 | 129 | 36 | 0 | 18 | 188 | 0 | 4 | 0 | 0 | -140 | 313
9 | 12 | 10 | 326 | 78 | 147 | 35 | 0 | 18 | 186 | 0 | 3 | 0 | 0 | -141 | 326
9 | 12 | 11 | 330 | 78 | 148 | 35 | 0 | 18 | 185 | 0 | 8 | 0 | 0 | -142 | 330
9 | 12 | 12 | 320 | 78 | 138 | 34 | 0 | 18 | 181 | 0 | 12 | 0 | 0 | -141 | 320
9 | 12 | 13 | 333 | 78 | 184 | 36 | 0 | 18 | 143 | 0 | 14 | 0 | 0 | -140 | 333
9 | 12 | 14 | 330 | 78 | 191 | 42 | 0 | 18 | 126 | 0 | 16 | 0 | 0 | -141 | 330
9 | 12 | 15 | 333 | 78 | 211 | 54 | 0 | 18 | 96 | 0 | 17 | 0 | 0 | -141 | 333
9 | 12 | 16 | 330 | 78 | 234 | 70 | 0 | 18 | 55 | 0 | 16 | 0 | 0 | -141 | 330
9 | 12 | 17 | 307 | 78 | 254 | 70 | 0 | 18 | 15 | 0 | 14 | 0 | 0 | -142 | 307
9 | 12 | 18 | 292 | 78 | 250 | 70 | 0 | 18 | 0 | 0 | 16 | 0 | 0 | -140 | 292
9 | 12 | 19 | 272 | 78 | 229 | 70 | 0 | 18 | 0 | 0 | 18 | 0 | 0 | -141 | 272
9 | 12 | 20 | 256 | 78 | 214 | 70 | 0 | 18 | 0 | 0 | 17 | 0 | 0 | -141 | 256
9 | 12 | 21 | 237 | 78 | 197 | 66 | 0 | 18 | 0 | 0 | 18 | 0 | 0 | -140 | 237
9 | 12 | 22 | 218 | 78 | 122 | 58 | 0 | 18 | 0 | 0 | 19 | 0 | 0 | -77 | 218
9 | 12 | 23 | 204 | 78 | 56 | 54 | 0 | 18 | 0 | 0 | 20 | 0 | 0 | -22 | 204
9 | 13 | 0 | 187 | 78 | 64 | 49 | 0 | 18 | 0 | 0 | 17 | 0 | 0 | -39 | 187
9 | 13 | 1 | 173 | 78 | 56 | 45 | 0 | 18 | 0 | 0 | 20 | 0 | 0 | -44 | 173
9 | 13 | 2 | 170 | 78 | 56 | 44 | 0 | 18 | 0 | 0 | 19 | 0 | 0 | -45 | 170
9 | 13 | 3 | 175 | 78 | 56 | 45 | 0 | 18 | 0 | 0 | 18 | 0 | 0 | -40 | 175
9 | 13 | 4 | 185 | 78 | 56 | 48 | 0 | 18 | 0 | 0 | 17 | 0 | 0 | -32 | 185
9 | 13 | 5 | 195 | 78 | 56 | 51 | 0 | 18 | 0 | 0 | 16 | 0 | 0 | -24 | 195
9 | 13 | 6 | 187 | 78 | 56 | 47 | 0 | 18 | 22 | 0 | 16 | 0 | 0 | -50 | 187
9 | 13 | 7 | 196 | 78 | 56 | 40 | 0 | 18 | 83 | 0 | 18 | 0 | 0 | -97 | 196
9 | 13 | 8 | 219 | 78 | 57 | 38 | 0 | 18 | 157 | 0 | 17 | 0 | 0 | -146 | 219
9 | 13 | 9 | 246 | 78 | 58 | 36 | 0 | 18 | 195 | 0 | 16 | 0 | 0 | -155 | 246
9 | 13 | 10 | 256 | 78 | 59 | 35 | 0 | 18 | 210 | 0 | 13 | 0 | 0 | -157 | 256
9 | 13 | 11 | 266 | 78 | 59 | 35 | 0 | 18 | 205 | 0 | 12 | 0 | 0 | -141 | 266
9 | 13 | 12 | 265 | 78 | 59 | 34 | 0 | 18 | 196 | 0 | 11 | 0 | 0 | -131 | 265
9 | 13 | 13 | 276 | 78 | 60 | 36 | 0 | 18 | 172 | 0 | 11 | 0 | 0 | -99 | 276
9 | 13 | 14 | 279 | 78 | 105 | 41 | 0 | 18 | 137 | 0 | 11 | 0 | 0 | -111 | 279
9 | 13 | 15 | 278 | 78 | 122 | 52 | 0 | 18 | 85 | 0 | 12 | 0 | 0 | -89 | 278
9 | 13 | 16 | 278 | 78 | 194 | 70 | 0 | 18 | 46 | 0 | 14 | 0 | 0 | -142 | 278
9 | 13 | 17 | 275 | 78 | 225 | 70 | 0 | 18 | 12 | 0 | 13 | 0 | 0 | -141 | 275
9 | 13 | 18 | 275 | 78 | 234 | 70 | 0 | 18 | 0 | 0 | 16 | 0 | 0 | -141 | 275
9 | 13 | 19 | 262 | 78 | 224 | 70 | 0 | 18 | 0 | 0 | 15 | 0 | 0 | -143 | 262
9 | 13 | 20 | 248 | 78 | 210 | 70 | 0 | 18 | 0 | 0 | 15 | 0 | 0 | -143 | 248
9 | 13 | 21 | 232 | 78 | 139 | 65 | 0 | 18 | 0 | 0 | 14 | 0 | 0 | -82 | 232
9 | 13 | 22 | 213 | 78 | 56 | 56 | 0 | 18 | 0 | 0 | 7 | 0 | 0 | -2 | 213
9 | 13 | 23 | 203 | 78 | 56 | 51 | 0 | 18 | 0 | 0 | 5 | 0 | 0 | -5 | 203
9 | 14 | 0 | 183 | 78 | 56 | 54 | 0 | 18 | 0 | 0 | 4 | 0 | 0 | -27 | 183
9 | 14 | 1 | 170 | 78 | 56 | 50 | 0 | 18 | 0 | 0 | 3 | 0 | 0 | -35 | 170
9 | 14 | 2 | 167 | 78 | 56 | 48 | 0 | 18 | 0 | 0 | 2 | 0 | 0 | -35 | 167
9 | 14 | 3 | 172 | 78 | 56 | 49 | 0 | 18 | 0 | 0 | 3 | 0 | 0 | -32 | 172
9 | 14 | 4 | 182 | 78 | 56 | 52 | 0 | 18 | 0 | 0 | 6 | 0 | 0 | -28 | 182
9 | 14 | 5 | 191 | 78 | 56 | 55 | 0 | 18 | 0 | 0 | 7 | 0 | 0 | -23 | 191
9 | 14 | 6 | 182 | 78 | 56 | 48 | 0 | 18 | 17 | 0 | 8 | 0 | 0 | -43 | 182
9 | 14 | 7 | 178 | 78 | 56 | 38 | 0 | 18 | 53 | 0 | 6 | 0 | 0 | -71 | 178
9 | 14 | 8 | 197 | 78 | 56 | 34 | 0 | 18 | 91 | 0 | 3 | 0 | 0 | -83 | 197
9 | 14 | 9 | 215 | 78 | 56 | 32 | 0 | 18 | 138 | 0 | 1 | 0 | 0 | -108 | 215
9 | 14 | 10 | 227 | 78 | 57 | 32 | 0 | 18 | 162 | 0 | 1 | 0 | 0 | -121 | 227
9 | 14 | 11 | 237 | 78 | 58 | 33 | 0 | 18 | 182 | 0 | 0 | 0 | 0 | -132 | 237
9 | 14 | 12 | 245 | 78 | 58 | 33 | 0 | 18 | 183 | 0 | 0 | 0 | 0 | -125 | 245
9 | 14 | 13 | 249 | 78 | 58 | 35 | 0 | 18 | 192 | 0 | 0 | 0 | 0 | -132 | 249
9 | 14 | 14 | 247 | 78 | 58 | 40 | 0 | 18 | 167 | 0 | 0 | 0 | 0 | -114 | 247
9 | 14 | 15 | 245 | 78 | 58 | 53 | 0 | 18 | 133 | 0 | 0 | 0 | 0 | -95 | 245
9 | 14 | 16 | 260 | 78 | 92 | 70 | 0 | 18 | 82 | 0 | 0 | 0 | 0 | -80 | 260
9 | 14 | 17 | 272 | 78 | 220 | 70 | 0 | 18 | 27 | 0 | 0 | 0 | 0 | -141 | 272
9 | 14 | 18 | 273 | 78 | 247 | 70 | 0 | 18 | 0 | 0 | 0 | 0 | 0 | -140 | 273
9 | 14 | 19 | 263 | 78 | 240 | 70 | 0 | 18 | 0 | 0 | 1 | 0 | 0 | -144 | 263
9 | 14 | 20 | 247 | 78 | 226 | 68 | 0 | 18 | 0 | 0 | 1 | 0 | 0 | -144 | 247
9 | 14 | 21 | 230 | 78 | 167 | 61 | 0 | 18 | 0 | 0 | 1 | 0 | 0 | -95 | 230
9 | 14 | 22 | 212 | 78 | 62 | 53 | 0 | 18 | 0 | 0 | 1 | 0 | 0 | 0 | 212
9 | 14 | 23 | 201 | 78 | 147 | 50 | 0 | 18 | 0 | 0 | 0 | 0 | 0 | -92 | 201
9 | 15 | 0 | 182 | 78 | 56 | 47 | 0 | 18 | 0 | 0 | 0 | 0 | 0 | -17 | 182
9 | 15 | 1 | 170 | 78 | 56 | 43 | 0 | 18 | 0 | 0 | 1 | 0 | 0 | -26 | 170
9 | 15 | 2 | 167 | 78 | 56 | 44 | 0 | 18 | 0 | 0 | 1 | 0 | 0 | -30 | 167
9 | 15 | 3 | 173 | 78 | 56 | 47 | 0 | 18 | 0 | 0 | 2 | 0 | 0 | -28 | 173
9 | 15 | 4 | 184 | 78 | 56 | 50 | 0 | 18 | 0 | 0 | 2 | 0 | 0 | -20 | 184
9 | 15 | 5 | 196 | 78 | 56 | 52 | 0 | 18 | 0 | 0 | 2 | 0 | 0 | -10 | 196
9 | 15 | 6 | 194 | 78 | 56 | 48 | 0 | 18 | 24 | 0 | 3 | 0 | 0 | -33 | 194
9 | 15 | 7 | 208 | 78 | 56 | 44 | 0 | 18 | 95 | 0 | 2 | 0 | 0 | -85 | 208
9 | 15 | 8 | 240 | 78 | 58 | 40 | 0 | 18 | 169 | 0 | 1 | 0 | 0 | -124 | 240
9 | 15 | 9 | 271 | 78 | 60 | 35 | 0 | 18 | 223 | 0 | 0 | 0 | 0 | -143 | 271
9 | 15 | 10 | 290 | 78 | 61 | 34 | 0 | 18 | 250 | 0 | 0 | 0 | 0 | -151 | 290
9 | 15 | 11 | 300 | 78 | 61 | 33 | 0 | 18 | 261 | 0 | 0 | 0 | 0 | -151 | 300
9 | 15 | 12 | 307 | 78 | 62 | 34 | 0 | 18 | 264 | 0 | 0 | 0 | 0 | -149 | 307
9 | 15 | 13 | 313 | 78 | 62 | 35 | 0 | 18 | 236 | 0 | 0 | 0 | 0 | -116 | 313
9 | 15 | 14 | 310 | 78 | 62 | 36 | 0 | 18 | 200 | 0 | 0 | 0 | 0 | -84 | 310
9 | 15 | 15 | 309 | 78 | 137 | 43 | 0 | 18 | 149 | 0 | 0 | 0 | 0 | -116 | 309
9 | 15 | 16 | 313 | 78 | 221 | 65 | 0 | 18 | 75 | 0 | 0 | 0 | 0 | -144 | 313
9 | 15 | 17 | 309 | 78 | 260 | 70 | 0 | 18 | 23 | 0 | 1 | 0 | 0 | -141 | 309
9 | 15 | 18 | 304 | 78 | 278 | 70 | 0 | 18 | 0 | 0 | 0 | 0 | 0 | -140 | 304
9 | 15 | 19 | 289 | 78 | 265 | 70 | 0 | 18 | 0 | 0 | 0 | 0 | 0 | -142 | 289
9 | 15 | 20 | 272 | 78 | 250 | 70 | 0 | 18 | 0 | 0 | 0 | 0 | 0 | -144 | 272
9 | 15 | 21 | 251 | 78 | 230 | 70 | 0 | 18 | 0 | 0 | 0 | 0 | 0 | -145 | 251
9 | 15 | 22 | 231 | 78 | 178 | 62 | 0 | 18 | 0 | 0 | 0 | 0 | 0 | -105 | 231
9 | 15 | 23 | 218 | 78 | 65 | 57 | 0 | 18 | 0 | 0 | 0 | 0 | 0 | 0 | 218
9 | 16 | 0 | 197 | 78 | 56 | 48 | 0 | 18 | 0 | 0 | 1 | 0 | 14 | -18 | 197
9 | 16 | 1 | 183 | 78 | 56 | 46 | 0 | 18 | 0 | 0 | 1 | 0 | 0 | -16 | 183
9 | 16 | 2 | 177 | 78 | 56 | 45 | 0 | 18 | 0 | 0 | 0 | 0 | 0 | -20 | 177
9 | 16 | 3 | 183 | 78 | 56 | 46 | 0 | 18 | 0 | 0 | 0 | 0 | 0 | -15 | 183
9 | 16 | 4 | 195 | 78 | 56 | 49 | 0 | 18 | 0 | 0 | 0 | 0 | 0 | -6 | 195
9 | 16 | 5 | 210 | 78 | 56 | 52 | 0 | 18 | 0 | 0 | 0 | 0 | 30 | -24 | 210
9 | 16 | 6 | 221 | 78 | 108 | 47 | 0 | 18 | 25 | 0 | 0 | 0 | 0 | -55 | 221
9 | 16 | 7 | 248 | 78 | 58 | 40 | 0 | 18 | 95 | 0 | 0 | 0 | 0 | -41 | 248
9 | 16 | 8 | 304 | 78 | 56 | 36 | 0 | 18 | 168 | 0 | 0 | 0 | 2 | -54 | 304
9 | 16 | 9 | 340 | 78 | 56 | 34 | 0 | 18 | 228 | 0 | 0 | 0 | 3 | -77 | 340
9 | 16 | 10 | 356 | 78 | 56 | 33 | 0 | 18 | 265 | 0 | 0 | 0 | 3 | -97 | 356
9 | 16 | 11 | 368 | 78 | 56 | 33 | 0 | 18 | 283 | 0 | 0 | 0 | 3 | -103 | 368
9 | 16 | 12 | 361 | 78 | 56 | 33 | 0 | 18 | 274 | 0 | 0 | 0 | 3 | -101 | 361
9 | 16 | 13 | 376 | 78 | 66 | 35 | 0 | 18 | 244 | 0 | 0 | 0 | 0 | -65 | 376
9 | 16 | 14 | 372 | 78 | 189 | 39 | 0 | 18 | 192 | 0 | 1 | 0 | 0 | -145 | 372
9 | 16 | 15 | 371 | 78 | 239 | 47 | 0 | 18 | 130 | 0 | 4 | 0 | 0 | -145 | 371
9 | 16 | 16 | 367 | 78 | 273 | 65 | 0 | 18 | 66 | 0 | 8 | 0 | 0 | -141 | 367
9 | 16 | 17 | 342 | 78 | 290 | 70 | 0 | 18 | 19 | 0 | 8 | 0 | 0 | -141 | 342
9 | 16 | 18 | 332 | 78 | 298 | 70 | 0 | 18 | 0 | 0 | 10 | 0 | 0 | -142 | 332
9 | 16 | 19 | 310 | 78 | 278 | 70 | 0 | 18 | 0 | 0 | 10 | 0 | 0 | -144 | 310
9 | 16 | 20 | 289 | 78 | 260 | 70 | 0 | 18 | 0 | 0 | 8 | 0 | 0 | -145 | 289
9 | 16 | 21 | 267 | 78 | 209 | 69 | 0 | 18 | 0 | 0 | 7 | 0 | 30 | -144 | 267
9 | 16 | 22 | 244 | 78 | 226 | 62 | 0 | 18 | 0 | 0 | 5 | 0 | 0 | -145 | 244
9 | 16 | 23 | 231 | 78 | 216 | 58 | 0 | 18 | 0 | 0 | 6 | 0 | 0 | -145 | 231
9 | 17 | 0 | 209 | 78 | 84 | 44 | 0 | 18 | 0 | 0 | 8 | 0 | 0 | -23 | 209
9 | 17 | 1 | 193 | 78 | 56 | 41 | 0 | 18 | 0 | 0 | 6 | 0 | 0 | -6 | 193
9 | 17 | 2 | 188 | 78 | 92 | 40 | 0 | 18 | 0 | 0 | 4 | 0 | 0 | -44 | 188
9 | 17 | 3 | 191 | 78 | 56 | 42 | 0 | 18 | 0 | 0 | 4 | 0 | 0 | -7 | 191
9 | 17 | 4 | 202 | 78 | 111 | 45 | 0 | 18 | 0 | 0 | 1 | 0 | 0 | -51 | 202
9 | 17 | 5 | 215 | 78 | 69 | 49 | 0 | 18 | 0 | 0 | 1 | 0 | 0 | 0 | 215
9 | 17 | 6 | 222 | 78 | 57 | 46 | 0 | 18 | 23 | 0 | 1 | 0 | 0 | -1 | 222
9 | 17 | 7 | 245 | 78 | 58 | 41 | 0 | 18 | 82 | 0 | 0 | 0 | 0 | -32 | 245
9 | 17 | 8 | 300 | 78 | 161 | 41 | 0 | 18 | 148 | 0 | 0 | 0 | 0 | -146 | 300
9 | 17 | 9 | 333 | 78 | 137 | 38 | 0 | 18 | 204 | 0 | 0 | 0 | 0 | -142 | 333
9 | 17 | 10 | 348 | 78 | 64 | 36 | 0 | 18 | 238 | 0 | 0 | 0 | 0 | -86 | 348
9 | 17 | 11 | 361 | 78 | 117 | 36 | 0 | 18 | 254 | 0 | 0 | 0 | 0 | -142 | 361
9 | 17 | 12 | 352 | 78 | 65 | 35 | 0 | 18 | 254 | 0 | 0 | 0 | 0 | -98 | 352
9 | 17 | 13 | 368 | 78 | 66 | 38 | 0 | 18 | 235 | 0 | 0 | 0 | 0 | -67 | 368
9 | 17 | 14 | 370 | 78 | 171 | 45 | 0 | 18 | 203 | 0 | 0 | 0 | 0 | -145 | 370
9 | 17 | 15 | 368 | 78 | 212 | 58 | 0 | 18 | 145 | 0 | 1 | 0 | 0 | -144 | 368
9 | 17 | 16 | 372 | 78 | 269 | 70 | 0 | 18 | 78 | 0 | 2 | 0 | 0 | -143 | 372
9 | 17 | 17 | 345 | 78 | 299 | 70 | 0 | 18 | 21 | 0 | 1 | 0 | 0 | -142 | 345
9 | 17 | 18 | 330 | 78 | 307 | 70 | 0 | 18 | 0 | 0 | 1 | 0 | 0 | -144 | 330
9 | 17 | 19 | 301 | 78 | 277 | 70 | 0 | 18 | 0 | 0 | 2 | 0 | 0 | -144 | 301
9 | 17 | 20 | 280 | 78 | 228 | 70 | 0 | 18 | 0 | 0 | 1 | 0 | 30 | -145 | 280
9 | 17 | 21 | 259 | 78 | 212 | 65 | 0 | 18 | 0 | 0 | 0 | 0 | 30 | -144 | 259
9 | 17 | 22 | 237 | 78 | 228 | 56 | 0 | 18 | 0 | 0 | 0 | 0 | 0 | -143 | 237
9 | 17 | 23 | 224 | 78 | 220 | 50 | 0 | 18 | 0 | 0 | 2 | 0 | 0 | -144 | 224
9 | 18 | 0 | 200 | 78 | 170 | 46 | 0 | 18 | 0 | 0 | 2 | 0 | 30 | -144 | 200
9 | 18 | 1 | 184 | 78 | 56 | 42 | 0 | 18 | 0 | 0 | 3 | 0 | 0 | -13 | 184
9 | 18 | 2 | 178 | 78 | 75 | 42 | 0 | 18 | 0 | 0 | 3 | 0 | 0 | -38 | 178
9 | 18 | 3 | 183 | 78 | 85 | 42 | 0 | 18 | 0 | 0 | 2 | 0 | 0 | -42 | 183
9 | 18 | 4 | 194 | 78 | 90 | 45 | 0 | 18 | 0 | 0 | 4 | 0 | 0 | -41 | 194
9 | 18 | 5 | 209 | 78 | 60 | 48 | 0 | 18 | 0 | 0 | 5 | 0 | 0 | 0 | 209
9 | 18 | 6 | 215 | 78 | 56 | 46 | 0 | 18 | 24 | 0 | 5 | 0 | 0 | -12 | 215
9 | 18 | 7 | 235 | 78 | 162 | 39 | 0 | 18 | 77 | 0 | 6 | 0 | 0 | -145 | 235
9 | 18 | 8 | 291 | 78 | 185 | 38 | 0 | 18 | 112 | 0 | 5 | 0 | 0 | -145 | 291
9 | 18 | 9 | 313 | 78 | 168 | 35 | 0 | 18 | 154 | 0 | 5 | 0 | 0 | -145 | 313
9 | 18 | 10 | 325 | 78 | 147 | 34 | 0 | 18 | 185 | 0 | 7 | 0 | 0 | -144 | 325
9 | 18 | 11 | 333 | 78 | 139 | 34 | 0 | 18 | 203 | 0 | 6 | 0 | 0 | -145 | 333
9 | 18 | 12 | 320 | 78 | 63 | 34 | 0 | 18 | 184 | 0 | 9 | 0 | 0 | -66 | 320
9 | 18 | 13 | 336 | 78 | 184 | 37 | 0 | 18 | 159 | 0 | 5 | 0 | 0 | -145 | 336
9 | 18 | 14 | 332 | 78 | 184 | 44 | 0 | 18 | 147 | 0 | 5 | 0 | 0 | -144 | 332
9 | 18 | 15 | 329 | 78 | 202 | 57 | 0 | 18 | 113 | 0 | 5 | 0 | 0 | -144 | 329
9 | 18 | 16 | 331 | 78 | 244 | 70 | 0 | 18 | 60 | 0 | 4 | 0 | 0 | -143 | 331
9 | 18 | 17 | 311 | 78 | 268 | 70 | 0 | 18 | 15 | 0 | 4 | 0 | 0 | -142 | 311
9 | 18 | 18 | 298 | 78 | 271 | 70 | 0 | 18 | 0 | 0 | 6 | 0 | 0 | -145 | 298
9 | 18 | 19 | 274 | 78 | 245 | 70 | 0 | 18 | 0 | 0 | 8 | 0 | 0 | -145 | 274
9 | 18 | 20 | 253 | 78 | 195 | 70 | 0 | 18 | 0 | 0 | 7 | 0 | 30 | -145 | 253
9 | 18 | 21 | 234 | 78 | 173 | 68 | 0 | 18 | 0 | 0 | 10 | 0 | 30 | -143 | 234
9 | 18 | 22 | 214 | 78 | 191 | 60 | 0 | 18 | 0 | 0 | 12 | 0 | 0 | -145 | 214
9 | 18 | 23 | 202 | 78 | 56 | 56 | 0 | 18 | 0 | 0 | 14 | 0 | 30 | -50 | 202
9 | 19 | 0 | 182 | 78 | 56 | 46 | 0 | 18 | 0 | 0 | 14 | 0 | 0 | -30 | 182
9 | 19 | 1 | 170 | 78 | 56 | 42 | 0 | 18 | 0 | 0 | 13 | 0 | 0 | -37 | 170
9 | 19 | 2 | 166 | 78 | 56 | 41 | 0 | 18 | 0 | 0 | 15 | 0 | 0 | -42 | 166
9 | 19 | 3 | 172 | 78 | 56 | 42 | 0 | 18 | 0 | 0 | 17 | 0 | 0 | -39 | 172
9 | 19 | 4 | 185 | 78 | 56 | 44 | 0 | 18 | 0 | 0 | 17 | 0 | 0 | -28 | 185
9 | 19 | 5 | 199 | 78 | 56 | 47 | 0 | 18 | 0 | 0 | 16 | 0 | 0 | -16 | 199
9 | 19 | 6 | 201 | 78 | 56 | 46 | 0 | 18 | 16 | 0 | 14 | 0 | 0 | -27 | 201
9 | 19 | 7 | 216 | 78 | 56 | 46 | 0 | 18 | 62 | 0 | 15 | 0 | 0 | -59 | 216
9 | 19 | 8 | 254 | 78 | 56 | 47 | 0 | 18 | 121 | 0 | 8 | 0 | 1 | -75 | 254
9 | 19 | 9 | 281 | 78 | 56 | 40 | 0 | 18 | 188 | 0 | 4 | 0 | 1 | -104 | 281
9 | 19 | 10 | 293 | 78 | 61 | 35 | 0 | 18 | 213 | 0 | 3 | 0 | -23 | -92 | 293
9 | 19 | 11 | 301 | 78 | 61 | 34 | 0 | 18 | 244 | 0 | 3 | 0 | -30 | -107 | 301
9 | 19 | 12 | 289 | 78 | 61 | 34 | 0 | 18 | 254 | 0 | 2 | 0 | -30 | -128 | 289
9 | 19 | 13 | 303 | 78 | 56 | 37 | 0 | 18 | 233 | 0 | 2 | 0 | 2 | -123 | 303
9 | 19 | 14 | 303 | 78 | 56 | 44 | 0 | 18 | 186 | 0 | 1 | 0 | 2 | -82 | 303
9 | 19 | 15 | 304 | 78 | 150 | 57 | 0 | 18 | 132 | 0 | 1 | 0 | 0 | -132 | 304
9 | 19 | 16 | 305 | 78 | 216 | 70 | 0 | 18 | 65 | 0 | 1 | 0 | 0 | -143 | 305
9 | 19 | 17 | 285 | 78 | 246 | 70 | 0 | 18 | 16 | 0 | 2 | 0 | 0 | -145 | 285
9 | 19 | 18 | 276 | 78 | 248 | 70 | 0 | 18 | 0 | 0 | 3 | 0 | 0 | -141 | 276
9 | 19 | 19 | 258 | 78 | 199 | 70 | 0 | 18 | 0 | 0 | 4 | 0 | 30 | -141 | 258
9 | 19 | 20 | 242 | 78 | 213 | 70 | 0 | 18 | 0 | 0 | 7 | 0 | 0 | -144 | 242
9 | 19 | 21 | 222 | 78 | 57 | 62 | 0 | 18 | 0 | 0 | 7 | 0 | 0 | 0 | 222
9 | 19 | 22 | 205 | 78 | 56 | 53 | 0 | 18 | 0 | 0 | 8 | 0 | 0 | -8 | 205
9 | 19 | 23 | 194 | 78 | 56 | 49 | 0 | 18 | 0 | 0 | 8 | 0 | 0 | -15 | 194
9 | 20 | 0 | 176 | 78 | 56 | 48 | 0 | 18 | 0 | 0 | 12 | 0 | 0 | -36 | 176
9 | 20 | 1 | 165 | 78 | 56 | 44 | 0 | 18 | 0 | 0 | 13 | 0 | 0 | -44 | 165
9 | 20 | 2 | 163 | 78 | 56 | 43 | 0 | 18 | 0 | 0 | 15 | 0 | 0 | -47 | 163
9 | 20 | 3 | 168 | 78 | 56 | 43 | 0 | 18 | 0 | 0 | 15 | 0 | 0 | -42 | 168
9 | 20 | 4 | 179 | 78 | 56 | 46 | 0 | 18 | 0 | 0 | 12 | 0 | 0 | -31 | 179
9 | 20 | 5 | 188 | 78 | 56 | 49 | 0 | 18 | 0 | 0 | 15 | 0 | 0 | -28 | 188
9 | 20 | 6 | 181 | 78 | 56 | 47 | 0 | 18 | 18 | 0 | 15 | 0 | 0 | -51 | 181
9 | 20 | 7 | 186 | 78 | 56 | 40 | 0 | 18 | 64 | 0 | 15 | 0 | 0 | -85 | 186
9 | 20 | 8 | 208 | 78 | 56 | 38 | 0 | 18 | 127 | 0 | 17 | 0 | 0 | -126 | 208
9 | 20 | 9 | 232 | 78 | 56 | 36 | 0 | 18 | 170 | 0 | 21 | 0 | 0 | -147 | 232
9 | 20 | 10 | 245 | 78 | 56 | 34 | 0 | 18 | 189 | 0 | 21 | 0 | 1 | -152 | 245
9 | 20 | 11 | 256 | 78 | 56 | 34 | 0 | 18 | 166 | 0 | 18 | 0 | 1 | -115 | 256
9 | 20 | 12 | 246 | 78 | 56 | 34 | 0 | 18 | 160 | 0 | 15 | 0 | 1 | -116 | 246
9 | 20 | 13 | 267 | 78 | 56 | 37 | 0 | 18 | 148 | 0 | 12 | 0 | 1 | -83 | 267
9 | 20 | 14 | 264 | 78 | 59 | 44 | 0 | 18 | 88 | 0 | 8 | 0 | 0 | -31 | 264
9 | 20 | 15 | 255 | 78 | 59 | 58 | 0 | 18 | 45 | 0 | 10 | 0 | 0 | -13 | 255
9 | 20 | 16 | 252 | 78 | 190 | 70 | 0 | 18 | 31 | 0 | 9 | 0 | 0 | -144 | 252
9 | 20 | 17 | 254 | 78 | 208 | 70 | 0 | 18 | 12 | 0 | 9 | 0 | 0 | -141 | 254
9 | 20 | 18 | 253 | 78 | 59 | 70 | 0 | 18 | 0 | 0 | 9 | 0 | 20 | -1 | 253
9 | 20 | 19 | 241 | 78 | 112 | 70 | 0 | 18 | 0 | 0 | 6 | 0 | 0 | -43 | 241
9 | 20 | 20 | 226 | 78 | 57 | 70 | 0 | 18 | 0 | 0 | 4 | 0 | 0 | -1 | 226
9 | 20 | 21 | 210 | 78 | 56 | 66 | 0 | 18 | 0 | 0 | 2 | 0 | 0 | -10 | 210
9 | 20 | 22 | 195 | 78 | 56 | 57 | 0 | 18 | 0 | 0 | 2 | 0 | 0 | -16 | 195
9 | 20 | 23 | 184 | 78 | 56 | 52 | 0 | 18 | 0 | 0 | 6 | 0 | 0 | -26 | 184
9 | 21 | 0 | 168 | 78 | 56 | 58 | 0 | 18 | 0 | 0 | 6 | 0 | 0 | -48 | 168
9 | 21 | 1 | 156 | 78 | 56 | 49 | 0 | 18 | 0 | 0 | 8 | 0 | 0 | -53 | 156
9 | 21 | 2 | 154 | 78 | 56 | 45 | 0 | 18 | 0 | 0 | 10 | 0 | 0 | -53 | 154
9 | 21 | 3 | 160 | 78 | 56 | 45 | 0 | 18 | 0 | 0 | 11 | 0 | 0 | -48 | 160
9 | 21 | 4 | 169 | 78 | 56 | 50 | 0 | 18 | 0 | 0 | 12 | 0 | 0 | -45 | 169
9 | 21 | 5 | 176 | 78 | 56 | 54 | 0 | 18 | 0 | 0 | 16 | 0 | 0 | -46 | 176
9 | 21 | 6 | 166 | 78 | 56 | 45 | 0 | 18 | 11 | -2 | 21 | -8 | -30 | -23 | 166
9 | 21 | 7 | 160 | 78 | 56 | 36 | 0 | 18 | 58 | -8 | 22 | -14 | -30 | -56 | 160
9 | 21 | 8 | 172 | 78 | 56 | 35 | 0 | 18 | 107 | -14 | 21 | -21 | -30 | -78 | 172
9 | 21 | 9 | 186 | 78 | 56 | 36 | 0 | 18 | 148 | -27 | 18 | -18 | -30 | -93 | 186
9 | 21 | 10 | 195 | 78 | 56 | 37 | 0 | 18 | 205 | -44 | 16 | -16 | -30 | -125 | 195
9 | 21 | 11 | 208 | 78 | 56 | 36 | 0 | 18 | 253 | -59 | 13 | -13 | -30 | -144 | 208
9 | 21 | 12 | 215 | 78 | 56 | 36 | 0 | 18 | 255 | -60 | 12 | -12 | -30 | -138 | 215
9 | 21 | 13 | 216 | 78 | 56 | 35 | 0 | 18 | 222 | -53 | 10 | -10 | -30 | -110 | 216
9 | 21 | 14 | 210 | 78 | 56 | 36 | 0 | 18 | 168 | -38 | 10 | -10 | -30 | -78 | 210
9 | 21 | 15 | 207 | 78 | 56 | 57 | 0 | 18 | 118 | -23 | 12 | -12 | -30 | -67 | 207
9 | 21 | 16 | 214 | 78 | 63 | 70 | 0 | 18 | 53 | -7 | 11 | 0 | -30 | -42 | 214
9 | 21 | 17 | 221 | 78 | 56 | 70 | 0 | 18 | 13 | -2 | 10 | 0 | 0 | -22 | 221
9 | 21 | 18 | 224 | 78 | 56 | 70 | 0 | 18 | 0 | 0 | 10 | 0 | 0 | -8 | 224
9 | 21 | 19 | 212 | 78 | 56 | 70 | 0 | 18 | 0 | 0 | 11 | 0 | -30 | 9 | 212
9 | 21 | 20 | 198 | 78 | 56 | 70 | 0 | 18 | 0 | 0 | 13 | 0 | -30 | -7 | 198
9 | 21 | 21 | 183 | 78 | 56 | 63 | 0 | 18 | 0 | 0 | 19 | 0 | -30 | -21 | 183
9 | 21 | 22 | 167 | 78 | 56 | 50 | 0 | 18 | 0 | 0 | 16 | -5 | -30 | -16 | 167
9 | 21 | 23 | 161 | 78 | 56 | 47 | 0 | 18 | 0 | 0 | 17 | -5 | -30 | -20 | 161
9 | 22 | 0 | 148 | 78 | 56 | 39 | 0 | 18 | 0 | 0 | 19 | -7 | -30 | -25 | 148
9 | 22 | 1 | 140 | 78 | 56 | 35 | 0 | 18 | 0 | 0 | 17 | -6 | -30 | -28 | 140
9 | 22 | 2 | 140 | 78 | 56 | 37 | 0 | 18 | 0 | 0 | 16 | -6 | -30 | -29 | 140
9 | 22 | 3 | 148 | 78 | 56 | 41 | 0 | 18 | 0 | 0 | 19 | -7 | -30 | -27 | 148
9 | 22 | 4 | 162 | 78 | 56 | 49 | 0 | 18 | 0 | 0 | 19 | -7 | -30 | -21 | 162
9 | 22 | 5 | 177 | 78 | 56 | 64 | 0 | 18 | 0 | 0 | 18 | -7 | -30 | -20 | 177
9 | 22 | 6 | 179 | 78 | 56 | 46 | 0 | 18 | 22 | 0 | 16 | -13 | -30 | -14 | 179
9 | 22 | 7 | 184 | 78 | 56 | 34 | 0 | 18 | 91 | -20 | 14 | -14 | -30 | -43 | 184
9 | 22 | 8 | 221 | 78 | 56 | 34 | 0 | 18 | 161 | 0 | 7 | 0 | 0 | -133 | 221
9 | 22 | 9 | 241 | 78 | 56 | 37 | 0 | 18 | 214 | 0 | 5 | 0 | 1 | -168 | 241
9 | 22 | 10 | 250 | 78 | 56 | 34 | 0 | 18 | 259 | 0 | 4 | 0 | 1 | -200 | 250
9 | 22 | 11 | 261 | 78 | 56 | 38 | 0 | 18 | 279 | 0 | 4 | 0 | 1 | -213 | 261
9 | 22 | 12 | 251 | 78 | 58 | 55 | 0 | 18 | 270 | -87 | 3 | 0 | 0 | -144 | 251
9 | 22 | 13 | 263 | 78 | 56 | 66 | 0 | 18 | 244 | 0 | 4 | 0 | 1 | -204 | 263
9 | 22 | 14 | 265 | 78 | 56 | 70 | 0 | 18 | 200 | 0 | 3 | 0 | 1 | -161 | 265
9 | 22 | 15 | 266 | 78 | 56 | 70 | 0 | 18 | 136 | 0 | 3 | 0 | 21 | -116 | 266
9 | 22 | 16 | 271 | 78 | 145 | 70 | 0 | 18 | 70 | 0 | 3 | 0 | 30 | -143 | 271
9 | 22 | 17 | 255 | 78 | 56 | 70 | 0 | 18 | 14 | 0 | 7 | 0 | 29 | -17 | 255
9 | 22 | 18 | 248 | 78 | 56 | 70 | 0 | 18 | 0 | 0 | 12 | 0 | 29 | -15 | 248
9 | 22 | 19 | 230 | 78 | 56 | 70 | 0 | 18 | 0 | 0 | 12 | 0 | 30 | -34 | 230
9 | 22 | 20 | 216 | 78 | 56 | 58 | 0 | 18 | 0 | 0 | 12 | 0 | 30 | -36 | 216
9 | 22 | 21 | 198 | 78 | 56 | 42 | 0 | 18 | 0 | 0 | 12 | 0 | 0 | -8 | 198
9 | 22 | 22 | 182 | 78 | 56 | 35 | 0 | 18 | 0 | 0 | 12 | 0 | 30 | -47 | 182
9 | 22 | 23 | 177 | 78 | 56 | 34 | 0 | 18 | 0 | 0 | 10 | 0 | 30 | -49 | 177
9 | 23 | 0 | 163 | 78 | 56 | 52 | 0 | 18 | 0 | 0 | 10 | 0 | -24 | -27 | 163
9 | 23 | 1 | 154 | 78 | 56 | 50 | 0 | 18 | 0 | 0 | 8 | 0 | -30 | -26 | 154
9 | 23 | 2 | 154 | 78 | 56 | 50 | 0 | 18 | 0 | 0 | 9 | 0 | -30 | -27 | 154
9 | 23 | 3 | 162 | 78 | 56 | 51 | 0 | 18 | 0 | 0 | 11 | 0 | -30 | -22 | 162
9 | 23 | 4 | 175 | 78 | 56 | 54 | 0 | 18 | 0 | 0 | 14 | 0 | -7 | -38 | 175
9 | 23 | 5 | 185 | 78 | 56 | 56 | 0 | 18 | 0 | 0 | 17 | 0 | 0 | -40 | 185
9 | 23 | 6 | 178 | 78 | 56 | 51 | 0 | 18 | 10 | 0 | 18 | 0 | -30 | -23 | 178
9 | 23 | 7 | 178 | 78 | 56 | 42 | 0 | 18 | 23 | 0 | 17 | 0 | -30 | -26 | 178
9 | 23 | 8 | 198 | 78 | 56 | 36 | 0 | 18 | 35 | 0 | 11 | 0 | -30 | -6 | 198
9 | 23 | 9 | 208 | 78 | 56 | 32 | 0 | 18 | 57 | 0 | 9 | 0 | -30 | -12 | 208
9 | 23 | 10 | 212 | 78 | 56 | 31 | 0 | 18 | 73 | 0 | 8 | 0 | 0 | -52 | 212
9 | 23 | 11 | 212 | 78 | 56 | 31 | 0 | 18 | 64 | 0 | 10 | 0 | 0 | -45 | 212
9 | 23 | 12 | 206 | 78 | 56 | 31 | 0 | 18 | 71 | 0 | 10 | 0 | 0 | -58 | 206
9 | 23 | 13 | 214 | 78 | 56 | 32 | 0 | 18 | 62 | 0 | 11 | 0 | 0 | -43 | 214
9 | 23 | 14 | 215 | 78 | 56 | 38 | 0 | 18 | 55 | 0 | 12 | 0 | 0 | -42 | 215
9 | 23 | 15 | 214 | 78 | 56 | 47 | 0 | 18 | 42 | 0 | 13 | 0 | 0 | -40 | 214
9 | 23 | 16 | 218 | 78 | 57 | 60 | 0 | 18 | 27 | 0 | 12 | 0 | 0 | -34 | 218
9 | 23 | 17 | 220 | 78 | 57 | 68 | 0 | 18 | 6 | 0 | 10 | 0 | 0 | -17 | 220
9 | 23 | 18 | 224 | 78 | 56 | 70 | 0 | 18 | 0 | 0 | 14 | 0 | 0 | -12 | 224
9 | 23 | 19 | 213 | 78 | 56 | 69 | 0 | 18 | 0 | 0 | 19 | 0 | 0 | -27 | 213
9 | 23 | 20 | 202 | 78 | 56 | 66 | 0 | 18 | 0 | 0 | 21 | 0 | 0 | -37 | 202
9 | 23 | 21 | 189 | 78 | 56 | 63 | 0 | 18 | 0 | 0 | 21 | 0 | 0 | -47 | 189
9 | 23 | 22 | 175 | 78 | 56 | 60 | 0 | 18 | 0 | 0 | 22 | 0 | 0 | -59 | 175
9 | 23 | 23 | 171 | 78 | 56 | 59 | 0 | 18 | 0 | 0 | 21 | 0 | 0 | -61 | 171
9 | 24 | 0 | 159 | 78 | 56 | 46 | 0 | 18 | 0 | 0 | 21 | 0 | 0 | -60 | 159
9 | 24 | 1 | 151 | 78 | 56 | 44 | 0 | 18 | 0 | 0 | 23 | 0 | -30 | -38 | 151
9 | 24 | 2 | 152 | 78 | 56 | 44 | 0 | 18 | 0 | 0 | 27 | 0 | -30 | -41 | 152
9 | 24 | 3 | 163 | 78 | 56 | 47 | 0 | 18 | 0 | 0 | 27 | 0 | -30 | -33 | 163
9 | 24 | 4 | 179 | 78 | 56 | 52 | 0 | 18 | 0 | 0 | 27 | 0 | 0 | -52 | 179
9 | 24 | 5 | 189 | 78 | 56 | 56 | 0 | 18 | 0 | 0 | 27 | 0 | 0 | -46 | 189
9 | 24 | 6 | 186 | 78 | 56 | 51 | 0 | 18 | 10 | 0 | 28 | 0 | 0 | -55 | 186
9 | 24 | 7 | 198 | 78 | 56 | 44 | 0 | 18 | 39 | 0 | 26 | 0 | -30 | -33 | 198
9 | 24 | 8 | 235 | 78 | 56 | 44 | 0 | 18 | 89 | 0 | 21 | 0 | 1 | -72 | 235
9 | 24 | 9 | 255 | 78 | 56 | 40 | 0 | 18 | 150 | 0 | 18 | 0 | 1 | -106 | 255
9 | 24 | 10 | 269 | 78 | 56 | 33 | 0 | 18 | 206 | 0 | 18 | 0 | 1 | -141 | 269
9 | 24 | 11 | 286 | 78 | 56 | 33 | 0 | 18 | 233 | 0 | 18 | 0 | 2 | -152 | 286
9 | 24 | 12 | 275 | 78 | 56 | 32 | 0 | 18 | 219 | 0 | 17 | 0 | 1 | -146 | 275
9 | 24 | 13 | 293 | 78 | 56 | 33 | 0 | 18 | 178 | 0 | 17 | 0 | 2 | -89 | 293
9 | 24 | 14 | 293 | 78 | 61 | 41 | 0 | 18 | 135 | 0 | 22 | 0 | 0 | -62 | 293
9 | 24 | 15 | 287 | 78 | 61 | 54 | 0 | 18 | 80 | 0 | 26 | 0 | 0 | -30 | 287
9 | 24 | 16 | 286 | 78 | 189 | 70 | 0 | 18 | 46 | 0 | 27 | 0 | 0 | -142 | 286
9 | 24 | 17 | 271 | 78 | 66 | 70 | 0 | 18 | 11 | 0 | 27 | 0 | 0 | 1 | 271
9 | 24 | 18 | 267 | 78 | 57 | 70 | 0 | 18 | 0 | 0 | 26 | 0 | 29 | -11 | 267
9 | 24 | 19 | 249 | 78 | 56 | 70 | 0 | 18 | 0 | 0 | 25 | 0 | 29 | -27 | 249
9 | 24 | 20 | 233 | 78 | 57 | 65 | 0 | 18 | 0 | 0 | 29 | 0 | 30 | -44 | 233
9 | 24 | 21 | 217 | 78 | 123 | 57 | 0 | 18 | 0 | 0 | 28 | 0 | 30 | -117 | 217
9 | 24 | 22 | 200 | 78 | 56 | 52 | 0 | 18 | 0 | 0 | 26 | 0 | 0 | -30 | 200
9 | 24 | 23 | 193 | 78 | 80 | 51 | 0 | 18 | 0 | 0 | 27 | 0 | 0 | -61 | 193
9 | 25 | 0 | 176 | 78 | 56 | 45 | 0 | 18 | 0 | 0 | 26 | 0 | 0 | -47 | 176
9 | 25 | 1 | 166 | 78 | 56 | 44 | 0 | 18 | 0 | 0 | 29 | 0 | 0 | -59 | 166
9 | 25 | 2 | 166 | 78 | 56 | 45 | 0 | 18 | 0 | 0 | 29 | 0 | 0 | -60 | 166
9 | 25 | 3 | 175 | 78 | 56 | 47 | 0 | 18 | 0 | 0 | 24 | 0 | 0 | -48 | 175
9 | 25 | 4 | 190 | 78 | 56 | 51 | 0 | 18 | 0 | 0 | 25 | 0 | 0 | -38 | 190
9 | 25 | 5 | 199 | 78 | 56 | 54 | 0 | 18 | 0 | 0 | 28 | 0 | 0 | -35 | 199
9 | 25 | 6 | 201 | 78 | 56 | 50 | 0 | 18 | 7 | 0 | 26 | 0 | 0 | -34 | 201
9 | 25 | 7 | 216 | 78 | 56 | 45 | 0 | 18 | 25 | 0 | 24 | 0 | 0 | -30 | 216
9 | 25 | 8 | 253 | 78 | 59 | 41 | 0 | 18 | 47 | 0 | 22 | 0 | 30 | -42 | 253
9 | 25 | 9 | 273 | 78 | 60 | 36 | 0 | 18 | 64 | 0 | 23 | 0 | 0 | -6 | 273
9 | 25 | 10 | 277 | 78 | 56 | 35 | 0 | 18 | 91 | 0 | 21 | 0 | 1 | -23 | 277
9 | 25 | 11 | 280 | 78 | 56 | 33 | 0 | 18 | 106 | 0 | 18 | 0 | 1 | -30 | 280
9 | 25 | 12 | 266 | 78 | 56 | 31 | 0 | 18 | 82 | 0 | 14 | 0 | 1 | -14 | 266
9 | 25 | 13 | 275 | 78 | 70 | 35 | 0 | 18 | 65 | 0 | 10 | 0 | 0 | -1 | 275
9 | 25 | 14 | 274 | 78 | 56 | 43 | 0 | 18 | 46 | 0 | 7 | 0 | 25 | 1 | 274
9 | 25 | 15 | 272 | 78 | 219 | 52 | 0 | 18 | 42 | 0 | 6 | 0 | 0 | -143 | 272
9 | 25 | 16 | 276 | 78 | 110 | 68 | 0 | 18 | 27 | 0 | 4 | 0 | 0 | -29 | 276
9 | 25 | 17 | 266 | 78 | 201 | 70 | 0 | 18 | 8 | 0 | 3 | 0 | 30 | -142 | 266
9 | 25 | 18 | 261 | 78 | 205 | 70 | 0 | 18 | 0 | 0 | 3 | 0 | 30 | -143 | 261
9 | 25 | 19 | 245 | 78 | 58 | 70 | 0 | 18 | 0 | 0 | 4 | 0 | 30 | -13 | 245
9 | 25 | 20 | 231 | 78 | 180 | 65 | 0 | 18 | 0 | 0 | 3 | 0 | 30 | -143 | 231
9 | 25 | 21 | 214 | 78 | 56 | 60 | 0 | 18 | 0 | 0 | 2 | 0 | 30 | -30 | 214
9 | 25 | 22 | 197 | 78 | 56 | 54 | 0 | 18 | 0 | 0 | 2 | 0 | 0 | -11 | 197
9 | 25 | 23 | 190 | 78 | 56 | 52 | 0 | 18 | 0 | 0 | 0 | 0 | 0 | -14 | 190
9 | 26 | 0 | 175 | 78 | 56 | 49 | 0 | 18 | 0 | 0 | 1 | 0 | 0 | -27 | 175
9 | 26 | 1 | 164 | 78 | 56 | 46 | 0 | 18 | 0 | 0 | 1 | 0 | 0 | -35 | 164
9 | 26 | 2 | 162 | 78 | 56 | 47 | 0 | 18 | 0 | 0 | 2 | 0 | 0 | -39 | 162
9 | 26 | 3 | 172 | 78 | 56 | 49 | 0 | 18 | 0 | 0 | 1 | 0 | 0 | -30 | 172
9 | 26 | 4 | 186 | 78 | 56 | 52 | 0 | 18 | 0 | 0 | 1 | 0 | 0 | -19 | 186
9 | 26 | 5 | 196 | 78 | 56 | 54 | 0 | 18 | 0 | 0 | 0 | 0 | 0 | -10 | 196
9 | 26 | 6 | 196 | 78 | 56 | 50 | 0 | 18 | 17 | 0 | 0 | 0 | 0 | -23 | 196
9 | 26 | 7 | 212 | 78 | 56 | 40 | 0 | 18 | 76 | 0 | 0 | 0 | 0 | -56 | 212
9 | 26 | 8 | 255 | 78 | 56 | 36 | 0 | 18 | 133 | 0 | 0 | 0 | 1 | -67 | 255
9 | 26 | 9 | 283 | 78 | 56 | 34 | 0 | 18 | 179 | 0 | 0 | 0 | 1 | -83 | 283
9 | 26 | 10 | 296 | 78 | 56 | 32 | 0 | 18 | 178 | 0 | 1 | 0 | 2 | -69 | 296
9 | 26 | 11 | 299 | 78 | 56 | 32 | 0 | 18 | 187 | 0 | 2 | 0 | 2 | -76 | 299
9 | 26 | 12 | 292 | 78 | 56 | 32 | 0 | 18 | 200 | 0 | 4 | 0 | 2 | -98 | 292
9 | 26 | 13 | 310 | 78 | 56 | 34 | 0 | 18 | 176 | 0 | 4 | 0 | 2 | -58 | 310
9 | 26 | 14 | 312 | 78 | 74 | 39 | 0 | 18 | 140 | 0 | 5 | 0 | 0 | -42 | 312
9 | 26 | 15 | 305 | 78 | 62 | 50 | 0 | 18 | 103 | 0 | 6 | 0 | 0 | -12 | 305
9 | 26 | 16 | 304 | 78 | 67 | 70 | 0 | 18 | 62 | 0 | 9 | 0 | 0 | 0 | 304
9 | 26 | 17 | 288 | 78 | 63 | 70 | 0 | 18 | 15 | 0 | 13 | 0 | 30 | 1 | 288
9 | 26 | 18 | 278 | 78 | 210 | 70 | 0 | 18 | 0 | 0 | 14 | 0 | 30 | -142 | 278
9 | 26 | 19 | 259 | 78 | 196 | 70 | 0 | 18 | 0 | 0 | 10 | 0 | 30 | -143 | 259
9 | 26 | 20 | 241 | 78 | 58 | 69 | 0 | 18 | 0 | 0 | 9 | 0 | 28 | -19 | 241
9 | 26 | 21 | 223 | 78 | 152 | 62 | 0 | 18 | 0 | 0 | 9 | 0 | 30 | -126 | 223
9 | 26 | 22 | 205 | 78 | 56 | 57 | 0 | 18 | 0 | 0 | 9 | 0 | 30 | -43 | 205
9 | 26 | 23 | 195 | 78 | 56 | 55 | 0 | 18 | 0 | 0 | 12 | 0 | 0 | -24 | 195
9 | 27 | 0 | 176 | 78 | 56 | 47 | 0 | 18 | 0 | 0 | 12 | 0 | 0 | -35 | 176
9 | 27 | 1 | 165 | 78 | 56 | 44 | 0 | 18 | 0 | 0 | 13 | 0 | 0 | -44 | 165
9 | 27 | 2 | 162 | 78 | 56 | 43 | 0 | 18 | 0 | 0 | 12 | 0 | 0 | -45 | 162
9 | 27 | 3 | 168 | 78 | 56 | 46 | 0 | 18 | 0 | 0 | 12 | 0 | 0 | -42 | 168
9 | 27 | 4 | 180 | 78 | 56 | 50 | 0 | 18 | 0 | 0 | 12 | 0 | 0 | -34 | 180
9 | 27 | 5 | 187 | 78 | 56 | 52 | 0 | 18 | 0 | 0 | 12 | 0 | 0 | -29 | 187
9 | 27 | 6 | 174 | 78 | 56 | 47 | 0 | 18 | 15 | 0 | 10 | -3 | -30 | -17 | 174
9 | 27 | 7 | 176 | 78 | 56 | 41 | 0 | 18 | 58 | 0 | 8 | -8 | -30 | -45 | 176
9 | 27 | 8 | 190 | 78 | 56 | 40 | 0 | 18 | 93 | -1 | 11 | -11 | -30 | -64 | 190
9 | 27 | 9 | 202 | 78 | 56 | 37 | 0 | 18 | 160 | -10 | 10 | -10 | -30 | -107 | 202
9 | 27 | 10 | 213 | 78 | 56 | 35 | 0 | 18 | 196 | -13 | 10 | -10 | -30 | -127 | 213
9 | 27 | 11 | 217 | 78 | 56 | 33 | 0 | 18 | 213 | -15 | 10 | -10 | -30 | -136 | 217
9 | 27 | 12 | 218 | 78 | 57 | 33 | 0 | 18 | 223 | -16 | 11 | -11 | -30 | -145 | 218
9 | 27 | 13 | 222 | 78 | 56 | 35 | 0 | 18 | 186 | 0 | 12 | 0 | 0 | -163 | 222
9 | 27 | 14 | 220 | 78 | 56 | 38 | 0 | 18 | 145 | 0 | 10 | 0 | 15 | -140 | 220
9 | 27 | 15 | 221 | 78 | 56 | 50 | 0 | 18 | 99 | 0 | 8 | 0 | 0 | -88 | 221
9 | 27 | 16 | 223 | 78 | 56 | 70 | 0 | 18 | 55 | 0 | 7 | 0 | 0 | -61 | 223
9 | 27 | 17 | 223 | 78 | 56 | 70 | 0 | 18 | 12 | 0 | 7 | 0 | 0 | -18 | 223
9 | 27 | 18 | 221 | 78 | 56 | 70 | 0 | 18 | 0 | 0 | 6 | 0 | 0 | -7 | 221
9 | 27 | 19 | 208 | 78 | 56 | 70 | 0 | 18 | 0 | 0 | 2 | 0 | -16 | 0 | 208
9 | 27 | 20 | 195 | 78 | 56 | 70 | 0 | 18 | 0 | 0 | 2 | 0 | -29 | 0 | 195
9 | 27 | 21 | 178 | 78 | 56 | 64 | 0 | 18 | 0 | 0 | 1 | 0 | -30 | -9 | 178
9 | 27 | 22 | 163 | 78 | 56 | 58 | 0 | 18 | 0 | 0 | 1 | 0 | -30 | -18 | 163
9 | 27 | 23 | 158 | 78 | 56 | 55 | 0 | 18 | 0 | 0 | 3 | 0 | -30 | -22 | 158
9 | 28 | 0 | 146 | 78 | 56 | 56 | 0 | 18 | 0 | 0 | 5 | 0 | -30 | -37 | 146
9 | 28 | 1 | 139 | 78 | 56 | 49 | 0 | 18 | 0 | 0 | 4 | 0 | -30 | -36 | 139
9 | 28 | 2 | 140 | 78 | 56 | 47 | 0 | 18 | 0 | 0 | 6 | 0 | -30 | -35 | 140
9 | 28 | 3 | 148 | 78 | 56 | 50 | 0 | 18 | 0 | 0 | 6 | 0 | -30 | -30 | 148
9 | 28 | 4 | 162 | 78 | 56 | 54 | 0 | 18 | 0 | 0 | 8 | 0 | -30 | -22 | 162
9 | 28 | 5 | 170 | 78 | 56 | 58 | 0 | 18 | 0 | 0 | 10 | 0 | -30 | -20 | 170
9 | 28 | 6 | 156 | 78 | 56 | 49 | 0 | 18 | 15 | 0 | 11 | 0 | -30 | -41 | 156
9 | 28 | 7 | 151 | 78 | 56 | 40 | 0 | 18 | 55 | 0 | 13 | 0 | -30 | -79 | 151
9 | 28 | 8 | 158 | 78 | 56 | 36 | 0 | 18 | 98 | 0 | 11 | 0 | -30 | -109 | 158
9 | 28 | 9 | 167 | 78 | 56 | 35 | 0 | 18 | 135 | 0 | 12 | 0 | -30 | -137 | 167
9 | 28 | 10 | 175 | 78 | 56 | 34 | 0 | 18 | 134 | 0 | 15 | 0 | -30 | -130 | 175
9 | 28 | 11 | 179 | 78 | 56 | 33 | 0 | 18 | 122 | 0 | 18 | 0 | -30 | -116 | 179
9 | 28 | 12 | 189 | 78 | 56 | 33 | 0 | 18 | 120 | 0 | 21 | 0 | -30 | -107 | 189
9 | 28 | 13 | 186 | 78 | 56 | 33 | 0 | 18 | 79 | 0 | 20 | 0 | -30 | -68 | 186
9 | 28 | 14 | 179 | 78 | 56 | 35 | 0 | 18 | 82 | 0 | 17 | 0 | -30 | -77 | 179
9 | 28 | 15 | 185 | 78 | 56 | 43 | 0 | 18 | 75 | 0 | 13 | 0 | 0 | -98 | 185
9 | 28 | 16 | 196 | 78 | 56 | 65 | 0 | 18 | 44 | 0 | 11 | 0 | 0 | -76 | 196
9 | 28 | 17 | 207 | 78 | 56 | 70 | 0 | 18 | 9 | 0 | 8 | 0 | 30 | -62 | 207
9 | 28 | 18 | 214 | 78 | 56 | 70 | 0 | 18 | 0 | 0 | 6 | 0 | 25 | -39 | 214
9 | 28 | 19 | 204 | 78 | 56 | 70 | 0 | 18 | 0 | 0 | 3 | 0 | 30 | -51 | 204
9 | 28 | 20 | 193 | 78 | 56 | 70 | 0 | 18 | 0 | 0 | 2 | 0 | 0 | -31 | 193
9 | 28 | 21 | 179 | 78 | 56 | 64 | 0 | 18 | 0 | 0 | 2 | 0 | 0 | -39 | 179
9 | 28 | 22 | 166 | 78 | 56 | 55 | 0 | 18 | 0 | 0 | 2 | 0 | 0 | -43 | 166
9 | 28 | 23 | 159 | 78 | 56 | 50 | 0 | 18 | 0 | 0 | 2 | 0 | 0 | -45 | 159
9 | 29 | 0 | 150 | 78 | 56 | 52 | 0 | 18 | 0 | 0 | 4 | 0 | 0 | -58 | 150
9 | 29 | 1 | 144 | 78 | 56 | 49 | 0 | 18 | 0 | 0 | 3 | 0 | 0 | -60 | 144
9 | 29 | 2 | 146 | 78 | 56 | 49 | 0 | 18 | 0 | 0 | 4 | 0 | 0 | -59 | 146
9 | 29 | 3 | 155 | 78 | 56 | 52 | 0 | 18 | 0 | 0 | 5 | 0 | 0 | -54 | 155
9 | 29 | 4 | 171 | 78 | 56 | 54 | 0 | 18 | 0 | 0 | 5 | 0 | 0 | -40 | 171
9 | 29 | 5 | 185 | 78 | 56 | 56 | 0 | 18 | 0 | 0 | 4 | 0 | 0 | -27 | 185
9 | 29 | 6 | 188 | 78 | 56 | 48 | 0 | 18 | 6 | 0 | 6 | 0 | 0 | -24 | 188
9 | 29 | 7 | 207 | 78 | 56 | 41 | 0 | 18 | 24 | 0 | 7 | 0 | 30 | -47 | 207
9 | 29 | 8 | 246 | 78 | 68 | 35 | 0 | 18 | 38 | 0 | 9 | 0 | 0 | 0 | 246
9 | 29 | 9 | 260 | 78 | 59 | 32 | 0 | 18 | 52 | 0 | 15 | 0 | 30 | -24 | 260
9 | 29 | 10 | 263 | 78 | 59 | 31 | 0 | 18 | 100 | 0 | 23 | 0 | 0 | -46 | 263
9 | 29 | 11 | 274 | 78 | 56 | 31 | 0 | 18 | 112 | 0 | 22 | 0 | 1 | -44 | 274
9 | 29 | 12 | 256 | 78 | 56 | 32 | 0 | 18 | 119 | 0 | 20 | 0 | 1 | -68 | 256
9 | 29 | 13 | 267 | 78 | 56 | 36 | 0 | 18 | 133 | 0 | 19 | 0 | 1 | -74 | 267
9 | 29 | 14 | 273 | 78 | 56 | 42 | 0 | 18 | 147 | 0 | 23 | 0 | 1 | -92 | 273
9 | 29 | 15 | 274 | 78 | 60 | 48 | 0 | 18 | 110 | 0 | 25 | 0 | 0 | -65 | 274
9 | 29 | 16 | 274 | 78 | 60 | 57 | 0 | 18 | 54 | 0 | 23 | 0 | 0 | -16 | 274
9 | 29 | 17 | 257 | 78 | 59 | 70 | 0 | 18 | 10 | 0 | 19 | 0 | 30 | -27 | 257
9 | 29 | 18 | 251 | 78 | 58 | 70 | 0 | 18 | 0 | 0 | 19 | 0 | 30 | -22 | 251
9 | 29 | 19 | 234 | 78 | 57 | 70 | 0 | 18 | 0 | 0 | 20 | 0 | 30 | -39 | 234
9 | 29 | 20 | 216 | 78 | 147 | 68 | 0 | 18 | 0 | 0 | 20 | 0 | 30 | -145 | 216
9 | 29 | 21 | 199 | 78 | 56 | 62 | 0 | 18 | 0 | 0 | 20 | 0 | 0 | -35 | 199
9 | 29 | 22 | 181 | 78 | 56 | 57 | 0 | 18 | 0 | 0 | 20 | 0 | 0 | -48 | 181
9 | 29 | 23 | 173 | 78 | 56 | 55 | 0 | 18 | 0 | 0 | 18 | 0 | 0 | -52 | 173
9 | 30 | 0 | 158 | 78 | 56 | 41 | 0 | 18 | 0 | 0 | 16 | 0 | 0 | -51 | 158
9 | 30 | 1 | 150 | 78 | 56 | 39 | 0 | 18 | 0 | 0 | 17 | 0 | -5 | -53 | 150
9 | 30 | 2 | 149 | 78 | 56 | 40 | 0 | 18 | 0 | 0 | 19 | 0 | -21 | -41 | 149
9 | 30 | 3 | 159 | 78 | 56 | 42 | 0 | 18 | 0 | 0 | 25 | 0 | -30 | -30 | 159
9 | 30 | 4 | 174 | 78 | 56 | 47 | 0 | 18 | 0 | 0 | 24 | 0 | -30 | -19 | 174
9 | 30 | 5 | 189 | 78 | 56 | 52 | 0 | 18 | 0 | 0 | 26 | 0 | -30 | -11 | 189
9 | 30 | 6 | 183 | 78 | 56 | 49 | 0 | 18 | 19 | 0 | 28 | 0 | -30 | -35 | 183
9 | 30 | 7 | 182 | 78 | 56 | 42 | 0 | 18 | 88 | 0 | 19 | 0 | -30 | -89 | 182
9 | 30 | 8 | 211 | 78 | 56 | 41 | 0 | 18 | 153 | 0 | 8 | 0 | -30 | -113 | 211
9 | 30 | 9 | 233 | 78 | 57 | 38 | 0 | 18 | 206 | 0 | 4 | 0 | -30 | -138 | 233
9 | 30 | 10 | 239 | 78 | 58 | 34 | 0 | 18 | 260 | -36 | 3 | 0 | -30 | -146 | 239
9 | 30 | 11 | 249 | 78 | 58 | 33 | 0 | 18 | 278 | -39 | 3 | 0 | -30 | -150 | 249
9 | 30 | 12 | 237 | 78 | 58 | 33 | 0 | 18 | 272 | -25 | 4 | 0 | -30 | -171 | 237
9 | 30 | 13 | 250 | 78 | 58 | 41 | 0 | 18 | 242 | -14 | 5 | -5 | -30 | -143 | 250
9 | 30 | 14 | 251 | 78 | 58 | 55 | 0 | 18 | 194 | 0 | 4 | 0 | -30 | -126 | 251
9 | 30 | 15 | 254 | 78 | 56 | 60 | 0 | 18 | 136 | 0 | 2 | 0 | 1 | -97 | 254
9 | 30 | 16 | 261 | 78 | 59 | 70 | 0 | 18 | 65 | 0 | 0 | 0 | 0 | -29 | 261
9 | 30 | 17 | 244 | 78 | 56 | 70 | 0 | 18 | 10 | 0 | 1 | 0 | 29 | -18 | 244
9 | 30 | 18 | 240 | 78 | 72 | 70 | 0 | 18 | 0 | 0 | 1 | 0 | 0 | 1 | 240
9 | 30 | 19 | 224 | 78 | 57 | 70 | 0 | 18 | 0 | 0 | 1 | 0 | 0 | 0 | 224
9 | 30 | 20 | 209 | 78 | 56 | 68 | 0 | 18 | 0 | 0 | 0 | 0 | 0 | -11 | 209
9 | 30 | 21 | 193 | 78 | 56 | 60 | 0 | 18 | 0 | 0 | 0 | 0 | 0 | -19 | 193
9 | 30 | 22 | 178 | 78 | 56 | 53 | 0 | 18 | 0 | 0 | 0 | 0 | 0 | -27 | 178
9 | 30 | 23 | 172 | 78 | 56 | 50 | 0 | 18 | 0 | 0 | 0 | 0 | 0 | -30 | 172
10 | 1 | 0 | 191 | 78 | 99 | 37 | 0 | 18 | 0 | 0 | 0 | 0 | 22 | -63 | 191
10 | 1 | 1 | 181 | 78 | 56 | 35 | 0 | 18 | 0 | 0 | 0 | 0 | 0 | -6 | 181
10 | 1 | 2 | 181 | 78 | 56 | 34 | 0 | 18 | 0 | 0 | 1 | 0 | 0 | -6 | 181
10 | 1 | 3 | 193 | 78 | 70 | 37 | 0 | 18 | 0 | 0 | 1 | 0 | 30 | -41 | 193
10 | 1 | 4 | 209 | 78 | 70 | 41 | 0 | 18 | 0 | 0 | 1 | 0 | 0 | 1 | 209
10 | 1 | 5 | 218 | 78 | 139 | 45 | 0 | 18 | 0 | 0 | 1 | 0 | 0 | -63 | 218
10 | 1 | 6 | 212 | 78 | 57 | 40 | 0 | 18 | 19 | 0 | 1 | 0 | 0 | -1 | 212
10 | 1 | 7 | 214 | 78 | 56 | 27 | 0 | 18 | 87 | 0 | 1 | 0 | 0 | -53 | 214
10 | 1 | 8 | 239 | 78 | 56 | 23 | 0 | 18 | 159 | 0 | 0 | 0 | 1 | -96 | 239
10 | 1 | 9 | 263 | 78 | 56 | 21 | 0 | 18 | 219 | 0 | 0 | 0 | 1 | -130 | 263
10 | 1 | 10 | 276 | 78 | 60 | 18 | 0 | 18 | 260 | 0 | 0 | 0 | -30 | -128 | 276
10 | 1 | 11 | 287 | 78 | 61 | 18 | 0 | 18 | 275 | 0 | 1 | 0 | -30 | -134 | 287
10 | 1 | 12 | 278 | 78 | 60 | 18 | 0 | 18 | 268 | 0 | 1 | 0 | -30 | -135 | 278
10 | 1 | 13 | 294 | 78 | 61 | 19 | 0 | 18 | 244 | 0 | 2 | 0 | -30 | -98 | 294
10 | 1 | 14 | 294 | 78 | 56 | 23 | 0 | 18 | 201 | 0 | 1 | 0 | 2 | -85 | 294
10 | 1 | 15 | 291 | 78 | 89 | 33 | 0 | 18 | 142 | 0 | 1 | 0 | 0 | -70 | 291
10 | 1 | 16 | 296 | 78 | 211 | 57 | 0 | 18 | 72 | 0 | 1 | 0 | 0 | -141 | 296
10 | 1 | 17 | 282 | 78 | 242 | 69 | 0 | 18 | 13 | 0 | 3 | 0 | 0 | -141 | 282
10 | 1 | 18 | 276 | 78 | 249 | 69 | 0 | 18 | 0 | 0 | 3 | 0 | 0 | -141 | 276
10 | 1 | 19 | 257 | 78 | 237 | 65 | 0 | 18 | 0 | 0 | 1 | 0 | 0 | -142 | 257
10 | 1 | 20 | 242 | 78 | 199 | 59 | 0 | 18 | 0 | 0 | 2 | 0 | 30 | -144 | 242
10 | 1 | 21 | 226 | 78 | 220 | 52 | 0 | 18 | 0 | 0 | 3 | 0 | 0 | -145 | 226
10 | 1 | 22 | 211 | 78 | 67 | 45 | 0 | 18 | 0 | 0 | 3 | 0 | 0 | 0 | 211
10 | 1 | 23 | 204 | 78 | 60 | 43 | 0 | 18 | 0 | 0 | 5 | 0 | 0 | 0 | 204
10 | 2 | 0 | 191 | 78 | 57 | 31 | 0 | 18 | 0 | 0 | 6 | 0 | 0 | 1 | 191
10 | 2 | 1 | 182 | 78 | 56 | 28 | 0 | 18 | 0 | 0 | 6 | 0 | 0 | -4 | 182
10 | 2 | 2 | 182 | 78 | 56 | 28 | 0 | 18 | 0 | 0 | 5 | 0 | 0 | -3 | 182
10 | 2 | 3 | 193 | 78 | 94 | 31 | 0 | 18 | 0 | 0 | 4 | 0 | 0 | -32 | 193
10 | 2 | 4 | 209 | 78 | 72 | 37 | 0 | 18 | 0 | 0 | 4 | 0 | 0 | 0 | 209
10 | 2 | 5 | 220 | 78 | 81 | 41 | 0 | 18 | 0 | 0 | 2 | 0 | 0 | 0 | 220
10 | 2 | 6 | 215 | 78 | 56 | 34 | 0 | 18 | 16 | 0 | 2 | 0 | 30 | -19 | 215
10 | 2 | 7 | 219 | 78 | 56 | 22 | 0 | 18 | 66 | 0 | 4 | 0 | 0 | -25 | 219
10 | 2 | 8 | 247 | 78 | 56 | 18 | 0 | 18 | 126 | 0 | 2 | 0 | 1 | -52 | 247
10 | 2 | 9 | 267 | 78 | 56 | 18 | 0 | 18 | 199 | 0 | 3 | 0 | 1 | -106 | 267
10 | 2 | 10 | 282 | 78 | 56 | 18 | 0 | 18 | 232 | 0 | 3 | 0 | 1 | -124 | 282
10 | 2 | 11 | 294 | 78 | 56 | 21 | 0 | 18 | 221 | 0 | 3 | 0 | 2 | -105 | 294
10 | 2 | 12 | 279 | 78 | 56 | 22 | 0 | 18 | 170 | 0 | 3 | 0 | 1 | -69 | 279
10 | 2 | 13 | 287 | 78 | 56 | 42 | 0 | 18 | 134 | 0 | 3 | 0 | 2 | -46 | 287
10 | 2 | 14 | 290 | 78 | 56 | 61 | 0 | 18 | 130 | 0 | 3 | 0 | 2 | -58 | 290
10 | 2 | 15 | 283 | 78 | 156 | 69 | 0 | 18 | 103 | 0 | 5 | 0 | 0 | -146 | 283
10 | 2 | 16 | 289 | 78 | 208 | 69 | 0 | 18 | 55 | 0 | 6 | 0 | 0 | -145 | 289
10 | 2 | 17 | 278 | 78 | 244 | 67 | 0 | 18 | 9 | 0 | 6 | 0 | 0 | -144 | 278
10 | 2 | 18 | 273 | 78 | 254 | 63 | 0 | 18 | 0 | 0 | 5 | 0 | 0 | -145 | 273
10 | 2 | 19 | 258 | 78 | 249 | 53 | 0 | 18 | 0 | 0 | 4 | 0 | 0 | -144 | 258
10 | 2 | 20 | 244 | 78 | 98 | 47 | 0 | 18 | 0 | 0 | 3 | 0 | 0 | 0 | 244
10 | 2 | 21 | 229 | 78 | 204 | 40 | 0 | 18 | 0 | 0 | 3 | 0 | 30 | -144 | 229
10 | 2 | 22 | 213 | 78 | 79 | 34 | 0 | 18 | 0 | 0 | 4 | 0 | 0 | 0 | 213
10 | 2 | 23 | 208 | 78 | 56 | 32 | 0 | 18 | 0 | 0 | 4 | 0 | 20 | 0 | 208
10 | 3 | 0 | 195 | 78 | 77 | 20 | 0 | 18 | 0 | 0 | 2 | 0 | 0 | 0 | 195
10 | 3 | 1 | 187 | 78 | 79 | 19 | 0 | 18 | 0 | 0 | 2 | 0 | 0 | -9 | 187
10 | 3 | 2 | 188 | 78 | 70 | 19 | 0 | 18 | 0 | 0 | 2 | 0 | 0 | 1 | 188
10 | 3 | 3 | 197 | 78 | 89 | 20 | 0 | 18 | 0 | 0 | 2 | 0 | 30 | -40 | 197
10 | 3 | 4 | 213 | 78 | 89 | 25 | 0 | 18 | 0 | 0 | 3 | 0 | 0 | 0 | 213
10 | 3 | 5 | 223 | 78 | 93 | 30 | 0 | 18 | 0 | 0 | 4 | 0 | 0 | 0 | 223
10 | 3 | 6 | 220 | 78 | 86 | 27 | 0 | 18 | 6 | 0 | 3 | 0 | 0 | 2 | 220
10 | 3 | 7 | 223 | 78 | 81 | 26 | 0 | 18 | 18 | 0 | 3 | 0 | 0 | -1 | 223
10 | 3 | 8 | 257 | 78 | 236 | 37 | 0 | 18 | 28 | 0 | 5 | 0 | 0 | -145 | 257
10 | 3 | 9 | 273 | 78 | 209 | 38 | 0 | 18 | 39 | 0 | 5 | 0 | 30 | -144 | 273
10 | 3 | 10 | 276 | 78 | 232 | 36 | 0 | 18 | 50 | 0 | 8 | 0 | 0 | -146 | 276
10 | 3 | 11 | 277 | 78 | 167 | 33 | 0 | 18 | 63 | 0 | 8 | 0 | 0 | -90 | 277
10 | 3 | 12 | 256 | 78 | 59 | 29 | 0 | 18 | 62 | 0 | 14 | 0 | 0 | -4 | 256
10 | 3 | 13 | 275 | 78 | 193 | 55 | 0 | 18 | 60 | 0 | 17 | 0 | 0 | -146 | 275
10 | 3 | 14 | 281 | 78 | 219 | 57 | 0 | 18 | 37 | 0 | 16 | 0 | 0 | -144 | 281
10 | 3 | 15 | 277 | 78 | 223 | 64 | 0 | 18 | 21 | 0 | 17 | 0 | 0 | -144 | 277
10 | 3 | 16 | 275 | 78 | 224 | 69 | 0 | 18 | 10 | 0 | 20 | 0 | 0 | -144 | 275
10 | 3 | 17 | 265 | 78 | 217 | 69 | 0 | 18 | 2 | 0 | 26 | 0 | 0 | -145 | 265
10 | 3 | 18 | 258 | 78 | 68 | 69 | 0 | 18 | 0 | 0 | 24 | 0 | 0 | 1 | 258
10 | 3 | 19 | 245 | 78 | 170 | 60 | 0 | 18 | 0 | 0 | 34 | 0 | 30 | -145 | 245
10 | 3 | 20 | 233 | 78 | 58 | 45 | 0 | 18 | 0 | 0 | 34 | 0 | 0 | 0 | 233
10 | 3 | 21 | 219 | 78 | 171 | 33 | 0 | 18 | 0 | 0 | 33 | 0 | 30 | -144 | 219
10 | 3 | 22 | 207 | 78 | 197 | 25 | 0 | 18 | 0 | 0 | 34 | 0 | 0 | -145 | 207
10 | 3 | 23 | 203 | 78 | 56 | 23 | 0 | 18 | 0 | 0 | 34 | 0 | 0 | -6 | 203
10 | 4 | 0 | 192 | 78 | 56 | 21 | 0 | 18 | 0 | 0 | 37 | 0 | 24 | -42 | 192
10 | 4 | 1 | 184 | 78 | 56 | 20 | 0 | 18 | 0 | 0 | 39 | 0 | 0 | -27 | 184
10 | 4 | 2 | 186 | 78 | 56 | 20 | 0 | 18 | 0 | 0 | 32 | 0 | 0 | -18 | 186
10 | 4 | 3 | 196 | 78 | 70 | 23 | 0 | 18 | 0 | 0 | 34 | 0 | 0 | -27 | 196
10 | 4 | 4 | 210 | 78 | 56 | 35 | 0 | 18 | 0 | 0 | 36 | 0 | 0 | -13 | 210
10 | 4 | 5 | 215 | 78 | 56 | 46 | 0 | 18 | 0 | 0 | 34 | 0 | 0 | -17 | 215
10 | 4 | 6 | 205 | 78 | 56 | 35 | 0 | 18 | 4 | 0 | 35 | 0 | 0 | -21 | 205
10 | 4 | 7 | 200 | 78 | 56 | 34 | 0 | 18 | 12 | 0 | 32 | 0 | 0 | -30 | 200
10 | 4 | 8 | 216 | 78 | 56 | 50 | 0 | 18 | 25 | 0 | 29 | 0 | 0 | -40 | 216
10 | 4 | 9 | 227 | 78 | 57 | 59 | 0 | 18 | 49 | 0 | 27 | 0 | 0 | -61 | 227
10 | 4 | 10 | 230 | 78 | 57 | 38 | 0 | 18 | 75 | 0 | 26 | 0 | 0 | -62 | 230
10 | 4 | 11 | 238 | 78 | 56 | 32 | 0 | 18 | 77 | 0 | 19 | 0 | 1 | -43 | 238
10 | 4 | 12 | 230 | 78 | 57 | 20 | 0 | 18 | 79 | 0 | 19 | 0 | 0 | -41 | 230
10 | 4 | 13 | 236 | 78 | 58 | 26 | 0 | 18 | 84 | 0 | 16 | 0 | 0 | -44 | 236
10 | 4 | 14 | 235 | 78 | 58 | 29 | 0 | 18 | 66 | 0 | 15 | 0 | 0 | -29 | 235
10 | 4 | 15 | 236 | 78 | 58 | 44 | 0 | 18 | 48 | 0 | 12 | 0 | 10 | -32 | 236
10 | 4 | 16 | 240 | 78 | 88 | 69 | 0 | 18 | 28 | 0 | 10 | 0 | 0 | -51 | 240
10 | 4 | 17 | 242 | 78 | 64 | 69 | 0 | 18 | 4 | 0 | 9 | 0 | 0 | 0 | 242
10 | 4 | 18 | 244 | 78 | 69 | 69 | 0 | 18 | 0 | 0 | 9 | 0 | 0 | 1 | 244
10 | 4 | 19 | 235 | 78 | 67 | 63 | 0 | 18 | 0 | 0 | 9 | 0 | 0 | 0 | 235
10 | 4 | 20 | 224 | 78 | 111 | 46 | 0 | 18 | 0 | 0 | 9 | 0 | 0 | -38 | 224
10 | 4 | 21 | 214 | 78 | 74 | 32 | 0 | 18 | 0 | 0 | 11 | 0 | 0 | 1 | 214
10 | 4 | 22 | 203 | 78 | 70 | 24 | 0 | 18 | 0 | 0 | 14 | 0 | 0 | -1 | 203
10 | 4 | 23 | 198 | 78 | 63 | 22 | 0 | 18 | 0 | 0 | 16 | 0 | 0 | 1 | 198
10 | 5 | 0 | 186 | 78 | 56 | 40 | 0 | 18 | 0 | 0 | 13 | 0 | 0 | -19 | 186
10 | 5 | 1 | 178 | 78 | 56 | 38 | 0 | 18 | 0 | 0 | 10 | 0 | 0 | -22 | 178
10 | 5 | 2 | 180 | 78 | 56 | 38 | 0 | 18 | 0 | 0 | 7 | 0 | 0 | -17 | 180
10 | 5 | 3 | 190 | 78 | 56 | 42 | 0 | 18 | 0 | 0 | 4 | 0 | 0 | -8 | 190
10 | 5 | 4 | 203 | 78 | 56 | 47 | 0 | 18 | 0 | 0 | 3 | 0 | 0 | 1 | 203
10 | 5 | 5 | 207 | 78 | 56 | 50 | 0 | 18 | 0 | 0 | 4 | 0 | 10 | -9 | 207
10 | 5 | 6 | 196 | 78 | 56 | 43 | 0 | 18 | 7 | 0 | 5 | 0 | 0 | -11 | 196
10 | 5 | 7 | 192 | 78 | 56 | 35 | 0 | 18 | 28 | 0 | 5 | 0 | 0 | -28 | 192
10 | 5 | 8 | 201 | 78 | 56 | 31 | 0 | 18 | 59 | 0 | 6 | 0 | 0 | -47 | 201
10 | 5 | 9 | 211 | 78 | 56 | 23 | 0 | 18 | 104 | 0 | 5 | 0 | 0 | -73 | 211
10 | 5 | 10 | 217 | 78 | 56 | 18 | 0 | 18 | 151 | 0 | 8 | 0 | -12 | -100 | 217
10 | 5 | 11 | 227 | 78 | 57 | 18 | 0 | 18 | 193 | 0 | 12 | 0 | -30 | -119 | 227
10 | 5 | 12 | 232 | 78 | 57 | 18 | 0 | 18 | 215 | 0 | 17 | 0 | -30 | -141 | 232
10 | 5 | 13 | 232 | 78 | 57 | 19 | 0 | 18 | 221 | 0 | 19 | 0 | -30 | -150 | 232
10 | 5 | 14 | 234 | 78 | 57 | 24 | 0 | 18 | 185 | 0 | 21 | 0 | -5 | -144 | 234
10 | 5 | 15 | 233 | 78 | 56 | 32 | 0 | 18 | 126 | 0 | 21 | 0 | 0 | -98 | 233
10 | 5 | 16 | 246 | 78 | 58 | 46 | 0 | 18 | 62 | 0 | 16 | 0 | 0 | -32 | 246
10 | 5 | 17 | 248 | 78 | 69 | 59 | 0 | 18 | 10 | 0 | 14 | 0 | 0 | 0 | 248
10 | 5 | 18 | 251 | 78 | 225 | 62 | 0 | 18 | 0 | 0 | 14 | 0 | 0 | -146 | 251
10 | 5 | 19 | 240 | 78 | 74 | 58 | 0 | 18 | 0 | 0 | 12 | 0 | 0 | 0 | 240
10 | 5 | 20 | 229 | 78 | 63 | 53 | 0 | 18 | 0 | 0 | 16 | 0 | 0 | 1 | 229
10 | 5 | 21 | 215 | 78 | 56 | 48 | 0 | 18 | 0 | 0 | 14 | 0 | 24 | -23 | 215
10 | 5 | 22 | 201 | 78 | 56 | 44 | 0 | 18 | 0 | 0 | 6 | 0 | 0 | -1 | 201
10 | 5 | 23 | 195 | 78 | 159 | 42 | 0 | 18 | 0 | 0 | 6 | 0 | 0 | -108 | 195
10 | 6 | 0 | 183 | 78 | 56 | 44 | 0 | 18 | 0 | 0 | 9 | 0 | 0 | -22 | 183
10 | 6 | 1 | 174 | 78 | 56 | 41 | 0 | 18 | 0 | 0 | 9 | 0 | 0 | -28 | 174
10 | 6 | 2 | 174 | 78 | 56 | 42 | 0 | 18 | 0 | 0 | 20 | 0 | 0 | -40 | 174
10 | 6 | 3 | 186 | 78 | 56 | 46 | 0 | 18 | 0 | 0 | 29 | 0 | 0 | -41 | 186
10 | 6 | 4 | 202 | 78 | 56 | 50 | 0 | 18 | 0 | 0 | 28 | 0 | 0 | -28 | 202
10 | 6 | 5 | 213 | 78 | 56 | 52 | 0 | 18 | 0 | 0 | 28 | 0 | 0 | -19 | 213
10 | 6 | 6 | 212 | 78 | 56 | 42 | 0 | 18 | 12 | 0 | 25 | 0 | 0 | -19 | 212
10 | 6 | 7 | 221 | 78 | 57 | 28 | 0 | 18 | 57 | 0 | 19 | 0 | 0 | -36 | 221
10 | 6 | 8 | 248 | 78 | 56 | 20 | 0 | 18 | 128 | 0 | 14 | 0 | 1 | -67 | 248
10 | 6 | 9 | 275 | 78 | 56 | 18 | 0 | 18 | 194 | 0 | 13 | 0 | 1 | -103 | 275
10 | 6 | 10 | 285 | 78 | 56 | 18 | 0 | 18 | 226 | 0 | 11 | 0 | 2 | -124 | 285
10 | 6 | 11 | 292 | 78 | 61 | 18 | 0 | 18 | 247 | 0 | 10 | 0 | -30 | -110 | 292
10 | 6 | 12 | 285 | 78 | 61 | 18 | 0 | 18 | 248 | 0 | 8 | 0 | -30 | -116 | 285
10 | 6 | 13 | 300 | 78 | 56 | 18 | 0 | 18 | 229 | 0 | 11 | 0 | 2 | -112 | 300
10 | 6 | 14 | 302 | 78 | 56 | 19 | 0 | 18 | 195 | 0 | 11 | 0 | 2 | -77 | 302
10 | 6 | 15 | 301 | 78 | 175 | 26 | 0 | 18 | 138 | 0 | 8 | 0 | 0 | -142 | 301
10 | 6 | 16 | 310 | 78 | 237 | 46 | 0 | 18 | 66 | 0 | 10 | 0 | 0 | -145 | 310
10 | 6 | 17 | 292 | 78 | 228 | 62 | 0 | 18 | 9 | 0 | 12 | 0 | 30 | -145 | 292
10 | 6 | 18 | 284 | 78 | 227 | 64 | 0 | 18 | 0 | 0 | 12 | 0 | 30 | -145 | 284
10 | 6 | 19 | 264 | 78 | 95 | 60 | 0 | 18 | 0 | 0 | 13 | 0 | 0 | 0 | 264
10 | 6 | 20 | 248 | 78 | 230 | 56 | 0 | 18 | 0 | 0 | 10 | 0 | 0 | -144 | 248
10 | 6 | 21 | 233 | 78 | 220 | 50 | 0 | 18 | 0 | 0 | 11 | 0 | 0 | -144 | 233
10 | 6 | 22 | 217 | 78 | 56 | 46 | 0 | 18 | 0 | 0 | 10 | 0 | 9 | 0 | 217
10 | 6 | 23 | 211 | 78 | 61 | 46 | 0 | 18 | 0 | 0 | 9 | 0 | 0 | -1 | 211
10 | 7 | 0 | 196 | 78 | 106 | 21 | 0 | 18 | 0 | 0 | 6 | 0 | 0 | -33 | 196
10 | 7 | 1 | 187 | 78 | 64 | 21 | 0 | 18 | 0 | 0 | 6 | 0 | 0 | 0 | 187
10 | 7 | 2 | 187 | 78 | 65 | 21 | 0 | 18 | 0 | 0 | 5 | 0 | 0 | 0 | 187
10 | 7 | 3 | 197 | 78 | 83 | 23 | 0 | 18 | 0 | 0 | 5 | 0 | 30 | -40 | 197
10 | 7 | 4 | 212 | 78 | 136 | 28 | 0 | 18 | 0 | 0 | 3 | 0 | 0 | -51 | 212
10 | 7 | 5 | 222 | 78 | 91 | 33 | 0 | 18 | 0 | 0 | 2 | 0 | 0 | 0 | 222
10 | 7 | 6 | 217 | 78 | 77 | 28 | 0 | 18 | 15 | 0 | 2 | 0 | 0 | -1 | 217
10 | 7 | 7 | 223 | 78 | 57 | 22 | 0 | 18 | 76 | 0 | 2 | 0 | 0 | -30 | 223
10 | 7 | 8 | 251 | 78 | 56 | 22 | 0 | 18 | 148 | 0 | 2 | 0 | 1 | -74 | 251
10 | 7 | 9 | 273 | 78 | 56 | 21 | 0 | 18 | 212 | 0 | 2 | 0 | 1 | -115 | 273
10 | 7 | 10 | 284 | 78 | 61 | 22 | 0 | 18 | 252 | 0 | 1 | 0 | -30 | -118 | 284
10 | 7 | 11 | 295 | 78 | 61 | 26 | 0 | 18 | 268 | 0 | 2 | 0 | -30 | -128 | 295
10 | 7 | 12 | 289 | 78 | 61 | 28 | 0 | 18 | 269 | 0 | 3 | 0 | -30 | -138 | 289
10 | 7 | 13 | 306 | 78 | 56 | 54 | 0 | 18 | 244 | 0 | 1 | 0 | 2 | -147 | 306
10 | 7 | 14 | 308 | 78 | 56 | 69 | 0 | 18 | 196 | 0 | 1 | 0 | 2 | -112 | 308
10 | 7 | 15 | 311 | 78 | 157 | 69 | 0 | 18 | 132 | 0 | 2 | 0 | 0 | -145 | 311
10 | 7 | 16 | 312 | 78 | 91 | 69 | 0 | 18 | 52 | 0 | 5 | 0 | 0 | -1 | 312
10 | 7 | 17 | 297 | 78 | 87 | 69 | 0 | 18 | 6 | 0 | 9 | 0 | 30 | 0 | 297
10 | 7 | 18 | 291 | 78 | 259 | 69 | 0 | 18 | 0 | 0 | 11 | 0 | 0 | -144 | 291
10 | 7 | 19 | 274 | 78 | 98 | 64 | 0 | 18 | 0 | 0 | 16 | 0 | 0 | 0 | 274
10 | 7 | 20 | 258 | 78 | 239 | 51 | 0 | 18 | 0 | 0 | 14 | 0 | 0 | -142 | 258
10 | 7 | 21 | 242 | 78 | 97 | 40 | 0 | 18 | 0 | 0 | 10 | 0 | 0 | -1 | 242
10 | 7 | 22 | 227 | 78 | 92 | 31 | 0 | 18 | 0 | 0 | 8 | 0 | 0 | 0 | 227
10 | 7 | 23 | 221 | 78 | 92 | 28 | 0 | 18 | 0 | 0 | 5 | 0 | 0 | 0 | 221
10 | 8 | 0 | 207 | 78 | 81 | 24 | 0 | 18 | 0 | 0 | 6 | 0 | 0 | 0 | 207
10 | 8 | 1 | 197 | 78 | 56 | 21 | 0 | 18 | 0 | 0 | 4 | 0 | 30 | -10 | 197
10 | 8 | 2 | 197 | 78 | 116 | 21 | 0 | 18 | 0 | 0 | 3 | 0 | 0 | -39 | 197
10 | 8 | 3 | 206 | 78 | 80 | 25 | 0 | 18 | 0 | 0 | 4 | 0 | 0 | 1 | 206
10 | 8 | 4 | 218 | 78 | 82 | 36 | 0 | 18 | 0 | 0 | 4 | 0 | 0 | 0 | 218
10 | 8 | 5 | 228 | 78 | 88 | 41 | 0 | 18 | 0 | 0 | 3 | 0 | 0 | 0 | 228
10 | 8 | 6 | 226 | 78 | 86 | 32 | 0 | 18 | 10 | 0 | 2 | 0 | 0 | 0 | 226
10 | 8 | 7 | 234 | 78 | 57 | 31 | 0 | 18 | 51 | 0 | 3 | 0 | 0 | -4 | 234
10 | 8 | 8 | 268 | 78 | 56 | 47 | 0 | 18 | 91 | 0 | 3 | 0 | 1 | -26 | 268
10 | 8 | 9 | 286 | 78 | 56 | 54 | 0 | 18 | 131 | 0 | 5 | 0 | 2 | -58 | 286
10 | 8 | 10 | 300 | 78 | 56 | 33 | 0 | 18 | 203 | 0 | 4 | 0 | 2 | -94 | 300
10 | 8 | 11 | 309 | 78 | 56 | 22 | 0 | 18 | 219 | 0 | 4 | 0 | 2 | -90 | 309
10 | 8 | 12 | 305 | 78 | 62 | 20 | 0 | 18 | 231 | 0 | 7 | 0 | -30 | -81 | 305
10 | 8 | 13 | 321 | 78 | 63 | 37 | 0 | 18 | 206 | 0 | 9 | 0 | 0 | -90 | 321
10 | 8 | 14 | 325 | 78 | 122 | 67 | 0 | 18 | 170 | 0 | 11 | 0 | 0 | -141 | 325
10 | 8 | 15 | 325 | 78 | 175 | 69 | 0 | 18 | 113 | 0 | 14 | 0 | 0 | -142 | 325
10 | 8 | 16 | 330 | 78 | 235 | 69 | 0 | 18 | 51 | 0 | 19 | 0 | 0 | -140 | 330
10 | 8 | 17 | 310 | 78 | 257 | 69 | 0 | 18 | 5 | 0 | 24 | 0 | 0 | -141 | 310
10 | 8 | 18 | 301 | 78 | 253 | 67 | 0 | 18 | 0 | 0 | 27 | 0 | 0 | -142 | 301
10 | 8 | 19 | 281 | 78 | 253 | 45 | 0 | 18 | 0 | 0 | 30 | 0 | 0 | -143 | 281
10 | 8 | 20 | 264 | 78 | 103 | 34 | 0 | 18 | 0 | 0 | 30 | 0 | 0 | 1 | 264
10 | 8 | 21 | 246 | 78 | 96 | 24 | 0 | 18 | 0 | 0 | 30 | 0 | 0 | 0 | 246
10 | 8 | 22 | 227 | 78 | 56 | 19 | 0 | 18 | 0 | 0 | 26 | 0 | 30 | 0 | 227
10 | 8 | 23 | 217 | 78 | 220 | 19 | 0 | 18 | 0 | 0 | 26 | 0 | 0 | -144 | 217
10 | 9 | 0 | 202 | 78 | 56 | 39 | 0 | 18 | 0 | 0 | 29 | 0 | 0 | -18 | 202
10 | 9 | 1 | 192 | 78 | 56 | 36 | 0 | 18 | 0 | 0 | 28 | 0 | 0 | -24 | 192
10 | 9 | 2 | 193 | 78 | 56 | 36 | 0 | 18 | 0 | 0 | 27 | 0 | 0 | -22 | 193
10 | 9 | 3 | 201 | 78 | 85 | 40 | 0 | 18 | 0 | 0 | 29 | 0 | 0 | -49 | 201
10 | 9 | 4 | 214 | 78 | 56 | 45 | 0 | 18 | 0 | 0 | 27 | 0 | 0 | -10 | 214
10 | 9 | 5 | 225 | 78 | 57 | 47 | 0 | 18 | 0 | 0 | 30 | 0 | 0 | -5 | 225
10 | 9 | 6 | 223 | 78 | 57 | 42 | 0 | 18 | 9 | 0 | 33 | 0 | 0 | -14 | 223
10 | 9 | 7 | 229 | 78 | 57 | 31 | 0 | 18 | 46 | 0 | 28 | 0 | 0 | -29 | 229
10 | 9 | 8 | 257 | 78 | 56 | 21 | 0 | 18 | 102 | 0 | 25 | 0 | 1 | -44 | 257
10 | 9 | 9 | 272 | 78 | 56 | 18 | 0 | 18 | 147 | 0 | 23 | 0 | 1 | -69 | 272
10 | 9 | 10 | 278 | 78 | 60 | 18 | 0 | 18 | 186 | 0 | 23 | 0 | -30 | -75 | 278
10 | 9 | 11 | 281 | 78 | 60 | 18 | 0 | 18 | 223 | 0 | 22 | 0 | -30 | -108 | 281
10 | 9 | 12 | 270 | 78 | 60 | 18 | 0 | 18 | 244 | 0 | 21 | 0 | -30 | -139 | 270
10 | 9 | 13 | 287 | 78 | 61 | 19 | 0 | 18 | 232 | 0 | 22 | 0 | -30 | -113 | 287
10 | 9 | 14 | 288 | 78 | 56 | 25 | 0 | 18 | 195 | 0 | 23 | 0 | 2 | -109 | 288
10 | 9 | 15 | 287 | 78 | 61 | 39 | 0 | 18 | 134 | 0 | 23 | 0 | 0 | -66 | 287
10 | 9 | 16 | 294 | 78 | 200 | 56 | 0 | 18 | 62 | 0 | 24 | 0 | 0 | -144 | 294
10 | 9 | 17 | 278 | 78 | 205 | 62 | 0 | 18 | 7 | 0 | 22 | 0 | 30 | -144 | 278
10 | 9 | 18 | 270 | 78 | 235 | 64 | 0 | 18 | 0 | 0 | 20 | 0 | 0 | -145 | 270
10 | 9 | 19 | 252 | 78 | 56 | 60 | 0 | 18 | 0 | 0 | 20 | 0 | 29 | -9 | 252
10 | 9 | 20 | 238 | 78 | 58 | 55 | 0 | 18 | 0 | 0 | 21 | 0 | 30 | -22 | 238
10 | 9 | 21 | 223 | 78 | 76 | 50 | 0 | 18 | 0 | 0 | 21 | 0 | 0 | -20 | 223
10 | 9 | 22 | 209 | 78 | 56 | 45 | 0 | 18 | 0 | 0 | 18 | 0 | 0 | -6 | 209
10 | 9 | 23 | 203 | 78 | 56 | 44 | 0 | 18 | 0 | 0 | 15 | 0 | 0 | -8 | 203
10 | 10 | 0 | 191 | 78 | 73 | 39 | 0 | 18 | 0 | 0 | 13 | 0 | 0 | -30 | 191
10 | 10 | 1 | 183 | 78 | 56 | 37 | 0 | 18 | 0 | 0 | 12 | 0 | 0 | -18 | 183
10 | 10 | 2 | 184 | 78 | 56 | 38 | 0 | 18 | 0 | 0 | 12 | 0 | 0 | -18 | 184
10 | 10 | 3 | 194 | 78 | 56 | 41 | 0 | 18 | 0 | 0 | 10 | 0 | 0 | -9 | 194
10 | 10 | 4 | 210 | 78 | 109 | 45 | 0 | 18 | 0 | 0 | 8 | 0 | 0 | -48 | 210
10 | 10 | 5 | 221 | 78 | 70 | 48 | 0 | 18 | 0 | 0 | 8 | 0 | 0 | -1 | 221
10 | 10 | 6 | 217 | 78 | 56 | 44 | 0 | 18 | 13 | 0 | 7 | 0 | 0 | 1 | 217
10 | 10 | 7 | 219 | 78 | 56 | 33 | 0 | 18 | 77 | 0 | 6 | 0 | 0 | -49 | 219
10 | 10 | 8 | 241 | 78 | 56 | 24 | 0 | 18 | 149 | 0 | 3 | 0 | 1 | -88 | 241
10 | 10 | 9 | 257 | 78 | 59 | 19 | 0 | 18 | 210 | 0 | 2 | 0 | -15 | -114 | 257
10 | 10 | 10 | 266 | 78 | 59 | 18 | 0 | 18 | 251 | 0 | 3 | 0 | -30 | -131 | 266
10 | 10 | 11 | 273 | 78 | 60 | 18 | 0 | 18 | 270 | 0 | 2 | 0 | -30 | -143 | 273
10 | 10 | 12 | 264 | 78 | 59 | 18 | 0 | 18 | 262 | 0 | 0 | 0 | -30 | -141 | 264
10 | 10 | 13 | 279 | 78 | 60 | 19 | 0 | 18 | 227 | 0 | 1 | 0 | -30 | -94 | 279
10 | 10 | 14 | 282 | 78 | 56 | 22 | 0 | 18 | 180 | 0 | 3 | 0 | 1 | -76 | 282
10 | 10 | 15 | 284 | 78 | 60 | 32 | 0 | 18 | 118 | 0 | 3 | 0 | 0 | -25 | 284
10 | 10 | 16 | 286 | 78 | 81 | 53 | 0 | 18 | 54 | 0 | 3 | 0 | 0 | -1 | 286
10 | 10 | 17 | 271 | 78 | 249 | 64 | 0 | 18 | 6 | 0 | 0 | 0 | 0 | -144 | 271
10 | 10 | 18 | 263 | 78 | 72 | 64 | 0 | 18 | 0 | 0 | 1 | 0 | 30 | 0 | 263
10 | 10 | 19 | 249 | 78 | 236 | 59 | 0 | 18 | 0 | 0 | 2 | 0 | 0 | -144 | 249
10 | 10 | 20 | 235 | 78 | 81 | 55 | 0 | 18 | 0 | 0 | 2 | 0 | 0 | 1 | 235
10 | 10 | 21 | 222 | 78 | 71 | 50 | 0 | 18 | 0 | 0 | 5 | 0 | 0 | 0 | 222
10 | 10 | 22 | 209 | 78 | 62 | 46 | 0 | 18 | 0 | 0 | 5 | 0 | 0 | 0 | 209
10 | 10 | 23 | 203 | 78 | 205 | 44 | 0 | 18 | 0 | 0 | 3 | 0 | 0 | -145 | 203
10 | 11 | 0 | 191 | 78 | 56 | 41 | 0 | 18 | 0 | 0 | 3 | 0 | 0 | -5 | 191
10 | 11 | 1 | 183 | 78 | 56 | 39 | 0 | 18 | 0 | 0 | 1 | 0 | 0 | -9 | 183
10 | 11 | 2 | 184 | 78 | 56 | 40 | 0 | 18 | 0 | 0 | 5 | 0 | 0 | -13 | 184
10 | 11 | 3 | 194 | 78 | 56 | 43 | 0 | 18 | 0 | 0 | 5 | 0 | 0 | -6 | 194
10 | 11 | 4 | 208 | 78 | 58 | 47 | 0 | 18 | 0 | 0 | 6 | 0 | 0 | 1 | 208
10 | 11 | 5 | 215 | 78 | 56 | 49 | 0 | 18 | 0 | 0 | 4 | 0 | 20 | -10 | 215
10 | 11 | 6 | 205 | 78 | 56 | 45 | 0 | 18 | 10 | 0 | 6 | 0 | 0 | -8 | 205
10 | 11 | 7 | 205 | 78 | 56 | 33 | 0 | 18 | 45 | 0 | 7 | 0 | 0 | -32 | 205
10 | 11 | 8 | 219 | 78 | 56 | 25 | 0 | 18 | 84 | 0 | 11 | 0 | 0 | -53 | 219
10 | 11 | 9 | 223 | 78 | 56 | 20 | 0 | 18 | 115 | 0 | 11 | 0 | 0 | -75 | 223
10 | 11 | 10 | 234 | 78 | 56 | 18 | 0 | 18 | 166 | 0 | 9 | 0 | 0 | -111 | 234
10 | 11 | 11 | 244 | 78 | 58 | 18 | 0 | 18 | 180 | 0 | 6 | 0 | -18 | -96 | 244
10 | 11 | 12 | 235 | 78 | 58 | 18 | 0 | 18 | 168 | 0 | 4 | 0 | -30 | -79 | 235
10 | 11 | 13 | 241 | 78 | 56 | 18 | 0 | 18 | 151 | 0 | 2 | 0 | 1 | -83 | 241
10 | 11 | 14 | 247 | 78 | 56 | 21 | 0 | 18 | 117 | 0 | 1 | 0 | 1 | -45 | 247
10 | 11 | 15 | 243 | 78 | 56 | 31 | 0 | 18 | 69 | 0 | 1 | 0 | 1 | -11 | 243
10 | 11 | 16 | 243 | 78 | 65 | 52 | 0 | 18 | 29 | 0 | 1 | 0 | 0 | 0 | 243
10 | 11 | 17 | 247 | 78 | 224 | 63 | 0 | 18 | 3 | 0 | 4 | 0 | 0 | -143 | 247
10 | 11 | 18 | 248 | 78 | 230 | 62 | 0 | 18 | 0 | 0 | 5 | 0 | 0 | -145 | 248
10 | 11 | 19 | 238 | 78 | 195 | 57 | 0 | 18 | 0 | 0 | 4 | 0 | 0 | -114 | 238
10 | 11 | 20 | 227 | 78 | 73 | 52 | 0 | 18 | 0 | 0 | 6 | 0 | 0 | 0 | 227
10 | 11 | 21 | 215 | 78 | 56 | 48 | 0 | 18 | 0 | 0 | 4 | 0 | 10 | 1 | 215
10 | 11 | 22 | 202 | 78 | 56 | 44 | 0 | 18 | 0 | 0 | 6 | 0 | 0 | 0 | 202
10 | 11 | 23 | 197 | 78 | 56 | 43 | 0 | 18 | 0 | 0 | 8 | 0 | 0 | -6 | 197
10 | 12 | 0 | 185 | 78 | 56 | 45 | 0 | 18 | 0 | 0 | 6 | 0 | 0 | -18 | 185
10 | 12 | 1 | 177 | 78 | 56 | 43 | 0 | 18 | 0 | 0 | 4 | 0 | 0 | -22 | 177
10 | 12 | 2 | 178 | 78 | 56 | 45 | 0 | 18 | 0 | 0 | 3 | 0 | 0 | -22 | 178
10 | 12 | 3 | 187 | 78 | 56 | 48 | 0 | 18 | 0 | 0 | 0 | 0 | 0 | -13 | 187
10 | 12 | 4 | 199 | 78 | 56 | 52 | 0 | 18 | 0 | 0 | 1 | 0 | 0 | -6 | 199
10 | 12 | 5 | 205 | 78 | 56 | 53 | 0 | 18 | 0 | 0 | 4 | 0 | 0 | -4 | 205
10 | 12 | 6 | 192 | 78 | 56 | 46 | 0 | 18 | 0 | 0 | 4 | 0 | 0 | -10 | 192
10 | 12 | 7 | 189 | 78 | 56 | 31 | 0 | 18 | 22 | 0 | 6 | 0 | 0 | -22 | 189
10 | 12 | 8 | 198 | 78 | 56 | 22 | 0 | 18 | 58 | 0 | 8 | 0 | 0 | -42 | 198
10 | 12 | 9 | 215 | 78 | 56 | 18 | 0 | 18 | 72 | 0 | 10 | 0 | 0 | -37 | 215
10 | 12 | 10 | 216 | 78 | 56 | 18 | 0 | 18 | 80 | 0 | 10 | 0 | 0 | -44 | 216
10 | 12 | 11 | 222 | 78 | 56 | 18 | 0 | 18 | 86 | 0 | 9 | 0 | 0 | -43 | 222
10 | 12 | 12 | 226 | 78 | 56 | 18 | 0 | 18 | 87 | 0 | 6 | 0 | 0 | -37 | 226
10 | 12 | 13 | 220 | 78 | 56 | 18 | 0 | 18 | 83 | 0 | 6 | 0 | 0 | -39 | 220
10 | 12 | 14 | 216 | 78 | 56 | 20 | 0 | 18 | 78 | 0 | 6 | 0 | 0 | -40 | 216
10 | 12 | 15 | 209 | 78 | 56 | 28 | 0 | 18 | 57 | 0 | 7 | 0 | 0 | -35 | 209
10 | 12 | 16 | 220 | 78 | 57 | 43 | 0 | 18 | 30 | 0 | 10 | 0 | 0 | -16 | 220
10 | 12 | 17 | 239 | 78 | 64 | 56 | 0 | 18 | 5 | 0 | 18 | 0 | 0 | 0 | 239
10 | 12 | 18 | 244 | 78 | 175 | 57 | 0 | 18 | 0 | 0 | 30 | 0 | 30 | -144 | 244
10 | 12 | 19 | 236 | 78 | 58 | 55 | 0 | 18 | 0 | 0 | 33 | 0 | 0 | -6 | 236
10 | 12 | 20 | 225 | 78 | 186 | 53 | 0 | 18 | 0 | 0 | 35 | 0 | 0 | -145 | 225
10 | 12 | 21 | 213 | 78 | 152 | 49 | 0 | 18 | 0 | 0 | 35 | 0 | 0 | -119 | 213
10 | 12 | 22 | 200 | 78 | 56 | 46 | 0 | 18 | 0 | 0 | 41 | 0 | 0 | -39 | 200
10 | 12 | 23 | 195 | 78 | 56 | 45 | 0 | 18 | 0 | 0 | 43 | 0 | 0 | -45 | 195
10 | 13 | 0 | 182 | 78 | 56 | 45 | 0 | 18 | 0 | 0 | 43 | 0 | 0 | -58 | 182
10 | 13 | 1 | 175 | 78 | 56 | 44 | 0 | 18 | 0 | 0 | 44 | 0 | 0 | -65 | 175
10 | 13 | 2 | 176 | 78 | 56 | 44 | 0 | 18 | 0 | 0 | 44 | 0 | 0 | -64 | 176
10 | 13 | 3 | 185 | 78 | 56 | 48 | 0 | 18 | 0 | 0 | 44 | 0 | 0 | -59 | 185
10 | 13 | 4 | 199 | 78 | 56 | 52 | 0 | 18 | 0 | 0 | 45 | 0 | 0 | -50 | 199
10 | 13 | 5 | 205 | 78 | 56 | 52 | 0 | 18 | 0 | 0 | 46 | 0 | 0 | -45 | 205
10 | 13 | 6 | 198 | 78 | 56 | 45 | 0 | 18 | 11 | 0 | 44 | 0 | 0 | -54 | 198
10 | 13 | 7 | 197 | 78 | 56 | 31 | 0 | 18 | 67 | 0 | 44 | 0 | 0 | -97 | 197
10 | 13 | 8 | 212 | 78 | 56 | 22 | 0 | 18 | 127 | 0 | 38 | 0 | 0 | -127 | 212
10 | 13 | 9 | 225 | 78 | 57 | 18 | 0 | 18 | 182 | 0 | 26 | 0 | -9 | -145 | 225
10 | 13 | 10 | 237 | 78 | 58 | 18 | 0 | 18 | 230 | 0 | 24 | 0 | -30 | -159 | 237
10 | 13 | 11 | 245 | 78 | 58 | 18 | 0 | 18 | 246 | 0 | 25 | 0 | -30 | -168 | 245
10 | 13 | 12 | 244 | 78 | 58 | 18 | 0 | 18 | 254 | 0 | 22 | 0 | -30 | -174 | 244
10 | 13 | 13 | 252 | 78 | 59 | 18 | 0 | 18 | 229 | 0 | 17 | 0 | -26 | -141 | 252
10 | 13 | 14 | 252 | 78 | 56 | 20 | 0 | 18 | 180 | 0 | 22 | 0 | 1 | -123 | 252
10 | 13 | 15 | 252 | 78 | 56 | 27 | 0 | 18 | 126 | 0 | 19 | 0 | 1 | -73 | 252
10 | 13 | 16 | 260 | 78 | 107 | 42 | 0 | 18 | 57 | 0 | 20 | 0 | 0 | -62 | 260
10 | 13 | 17 | 257 | 78 | 221 | 56 | 0 | 18 | 5 | 0 | 22 | 0 | 0 | -143 | 257
10 | 13 | 18 | 256 | 78 | 56 | 58 | 0 | 18 | 0 | 0 | 23 | 0 | 29 | -6 | 256
10 | 13 | 19 | 243 | 78 | 58 | 56 | 0 | 18 | 0 | 0 | 23 | 0 | 30 | -20 | 243
10 | 13 | 20 | 230 | 78 | 62 | 53 | 0 | 18 | 0 | 0 | 18 | 0 | 0 | 1 | 230
10 | 13 | 21 | 216 | 78 | 57 | 50 | 0 | 18 | 0 | 0 | 13 | 0 | 0 | 0 | 216
10 | 13 | 22 | 201 | 78 | 56 | 47 | 0 | 18 | 0 | 0 | 8 | 0 | 0 | -6 | 201
10 | 13 | 23 | 196 | 78 | 56 | 46 | 0 | 18 | 0 | 0 | 8 | 0 | 0 | -10 | 196
10 | 14 | 0 | 184 | 78 | 56 | 44 | 0 | 18 | 0 | 0 | 5 | 0 | 0 | -17 | 184
10 | 14 | 1 | 176 | 78 | 56 | 42 | 0 | 18 | 0 | 0 | 6 | 0 | 0 | -24 | 176
10 | 14 | 2 | 177 | 78 | 56 | 43 | 0 | 18 | 0 | 0 | 3 | 0 | 0 | -21 | 177
10 | 14 | 3 | 187 | 78 | 56 | 47 | 0 | 18 | 0 | 0 | 1 | 0 | 0 | -13 | 187
10 | 14 | 4 | 203 | 78 | 56 | 51 | 0 | 18 | 0 | 0 | 0 | 0 | 0 | 0 | 203
10 | 14 | 5 | 214 | 78 | 65 | 53 | 0 | 18 | 0 | 0 | 0 | 0 | 0 | 0 | 214
10 | 14 | 6 | 212 | 78 | 103 | 44 | 0 | 18 | 12 | 0 | 0 | 0 | 0 | -43 | 212
10 | 14 | 7 | 218 | 78 | 57 | 29 | 0 | 18 | 74 | 0 | 0 | 0 | 0 | -38 | 218
10 | 14 | 8 | 248 | 78 | 56 | 21 | 0 | 18 | 138 | 0 | 1 | 0 | 1 | -65 | 248
10 | 14 | 9 | 271 | 78 | 56 | 18 | 0 | 18 | 204 | 0 | 0 | 0 | 1 | -104 | 271
10 | 14 | 10 | 288 | 78 | 56 | 18 | 0 | 18 | 246 | 0 | 2 | 0 | 2 | -132 | 288
10 | 14 | 11 | 301 | 78 | 56 | 18 | 0 | 18 | 259 | 0 | 3 | 0 | 2 | -133 | 301
10 | 14 | 12 | 293 | 78 | 56 | 18 | 0 | 18 | 254 | 0 | 5 | 0 | 2 | -138 | 293
10 | 14 | 13 | 314 | 78 | 62 | 19 | 0 | 18 | 227 | 0 | 5 | 0 | 0 | -95 | 314
10 | 14 | 14 | 322 | 78 | 177 | 23 | 0 | 18 | 167 | 0 | 4 | 0 | 0 | -145 | 322
10 | 14 | 15 | 319 | 78 | 235 | 33 | 0 | 18 | 97 | 0 | 3 | 0 | 0 | -145 | 319
10 | 14 | 16 | 312 | 78 | 275 | 48 | 0 | 18 | 36 | 0 | 1 | 0 | 0 | -144 | 312
10 | 14 | 17 | 297 | 78 | 106 | 59 | 0 | 18 | 3 | 0 | 4 | 0 | 30 | -1 | 297
10 | 14 | 18 | 290 | 78 | 274 | 59 | 0 | 18 | 0 | 0 | 3 | 0 | 0 | -142 | 290
10 | 14 | 19 | 274 | 78 | 264 | 56 | 0 | 18 | 0 | 0 | 2 | 0 | 0 | -144 | 274
10 | 14 | 20 | 258 | 78 | 253 | 52 | 0 | 18 | 0 | 0 | 0 | 0 | 0 | -143 | 258
10 | 14 | 21 | 242 | 78 | 221 | 47 | 0 | 18 | 0 | 0 | 1 | 0 | 0 | -123 | 242
10 | 14 | 22 | 226 | 78 | 57 | 44 | 0 | 18 | 0 | 0 | 0 | 0 | 30 | -1 | 226
10 | 14 | 23 | 219 | 78 | 225 | 42 | 0 | 18 | 0 | 0 | 1 | 0 | 0 | -145 | 219
10 | 15 | 0 | 204 | 78 | 78 | 29 | 0 | 18 | 0 | 0 | 1 | 0 | 0 | 0 | 204
10 | 15 | 1 | 194 | 78 | 108 | 37 | 0 | 18 | 0 | 0 | 1 | 0 | 0 | -48 | 194
10 | 15 | 2 | 193 | 78 | 114 | 30 | 0 | 18 | 0 | 0 | 2 | 0 | 0 | -49 | 193
10 | 15 | 3 | 202 | 78 | 68 | 35 | 0 | 18 | 0 | 0 | 4 | 0 | 0 | -1 | 202
10 | 15 | 4 | 214 | 78 | 151 | 39 | 0 | 18 | 0 | 0 | 7 | 0 | 0 | -79 | 214
10 | 15 | 5 | 224 | 78 | 81 | 40 | 0 | 18 | 0 | 0 | 7 | 0 | 0 | 0 | 224
10 | 15 | 6 | 223 | 78 | 81 | 36 | 0 | 18 | 4 | 0 | 5 | 0 | 0 | 1 | 223
10 | 15 | 7 | 234 | 78 | 84 | 25 | 0 | 18 | 22 | 0 | 6 | 0 | 0 | 1 | 234
10 | 15 | 8 | 265 | 78 | 184 | 20 | 0 | 18 | 53 | 0 | 4 | 0 | 0 | -92 | 265
10 | 15 | 9 | 283 | 78 | 60 | 18 | 0 | 18 | 98 | 0 | 4 | 0 | 0 | 7 | 283
10 | 15 | 10 | 292 | 78 | 56 | 18 | 0 | 18 | 127 | 0 | 5 | 0 | 2 | -12 | 292
10 | 15 | 11 | 290 | 78 | 56 | 18 | 0 | 18 | 143 | 0 | 3 | 0 | 2 | -28 | 290
10 | 15 | 12 | 279 | 78 | 56 | 18 | 0 | 18 | 194 | 0 | 4 | 0 | 1 | -90 | 279
10 | 15 | 13 | 296 | 78 | 56 | 21 | 0 | 18 | 193 | 0 | 4 | 0 | 2 | -76 | 296
10 | 15 | 14 | 301 | 78 | 62 | 30 | 0 | 18 | 149 | 0 | 3 | 0 | 0 | -39 | 301
10 | 15 | 15 | 300 | 78 | 61 | 47 | 0 | 18 | 92 | 0 | 2 | 0 | 0 | 2 | 300
10 | 15 | 16 | 301 | 78 | 240 | 64 | 0 | 18 | 39 | 0 | 3 | 0 | 0 | -141 | 301
10 | 15 | 17 | 285 | 78 | 254 | 69 | 0 | 18 | 3 | 0 | 5 | 0 | 0 | -142 | 285
10 | 15 | 18 | 279 | 78 | 256 | 66 | 0 | 18 | 0 | 0 | 4 | 0 | 0 | -143 | 279
10 | 15 | 19 | 263 | 78 | 246 | 62 | 0 | 18 | 0 | 0 | 4 | 0 | 0 | -145 | 263
10 | 15 | 20 | 248 | 78 | 233 | 57 | 0 | 18 | 0 | 0 | 6 | 0 | 0 | -144 | 248
10 | 15 | 21 | 234 | 78 | 221 | 53 | 0 | 18 | 0 | 0 | 8 | 0 | 0 | -144 | 234
10 | 15 | 22 | 219 | 78 | 63 | 49 | 0 | 18 | 0 | 0 | 11 | 0 | 0 | 0 | 219
10 | 15 | 23 | 212 | 78 | 200 | 47 | 0 | 18 | 0 | 0 | 14 | 0 | 0 | -145 | 212
10 | 16 | 0 | 199 | 78 | 56 | 31 | 0 | 18 | 0 | 0 | 16 | 0 | 0 | 0 | 199
10 | 16 | 1 | 192 | 78 | 56 | 28 | 0 | 18 | 0 | 0 | 16 | 0 | 0 | -4 | 192
10 | 16 | 2 | 192 | 78 | 100 | 29 | 0 | 18 | 0 | 0 | 12 | 0 | 0 | -45 | 192
10 | 16 | 3 | 202 | 78 | 63 | 34 | 0 | 18 | 0 | 0 | 9 | 0 | 0 | 0 | 202
10 | 16 | 4 | 216 | 78 | 72 | 40 | 0 | 18 | 0 | 0 | 8 | 0 | 0 | 0 | 216
10 | 16 | 5 | 226 | 78 | 83 | 42 | 0 | 18 | 0 | 0 | 5 | 0 | 0 | 0 | 226
10 | 16 | 6 | 224 | 78 | 103 | 38 | 0 | 18 | 6 | 0 | 5 | 0 | 0 | -24 | 224
10 | 16 | 7 | 234 | 78 | 128 | 32 | 0 | 18 | 44 | 0 | 5 | 0 | 0 | -71 | 234
10 | 16 | 8 | 266 | 78 | 159 | 39 | 0 | 18 | 111 | 0 | 6 | 0 | 0 | -145 | 266
10 | 16 | 9 | 288 | 78 | 135 | 40 | 0 | 18 | 156 | 0 | 5 | 0 | 0 | -144 | 288
10 | 16 | 10 | 301 | 78 | 161 | 25 | 0 | 18 | 161 | 0 | 2 | 0 | 0 | -144 | 301
10 | 16 | 11 | 307 | 78 | 174 | 19 | 0 | 18 | 163 | 0 | 0 | 0 | 0 | -145 | 307
10 | 16 | 12 | 291 | 78 | 186 | 18 | 0 | 18 | 135 | 0 | 0 | 0 | 0 | -144 | 291
10 | 16 | 13 | 310 | 78 | 216 | 18 | 0 | 18 | 125 | 0 | 0 | 0 | 0 | -145 | 310
10 | 16 | 14 | 313 | 78 | 232 | 23 | 0 | 18 | 106 | 0 | 0 | 0 | 0 | -144 | 313
10 | 16 | 15 | 314 | 78 | 263 | 35 | 0 | 18 | 65 | 0 | 0 | 0 | 0 | -145 | 314
10 | 16 | 16 | 309 | 78 | 274 | 61 | 0 | 18 | 23 | 0 | 0 | 0 | 0 | -145 | 309
10 | 16 | 17 | 297 | 78 | 274 | 69 | 0 | 18 | 2 | 0 | 1 | 0 | 0 | -145 | 297
10 | 16 | 18 | 292 | 78 | 268 | 69 | 0 | 18 | 0 | 0 | 3 | 0 | 0 | -144 | 292
10 | 16 | 19 | 275 | 78 | 252 | 64 | 0 | 18 | 0 | 0 | 8 | 0 | 0 | -145 | 275
10 | 16 | 20 | 260 | 78 | 236 | 54 | 0 | 18 | 0 | 0 | 19 | 0 | 0 | -145 | 260
10 | 16 | 21 | 244 | 78 | 223 | 45 | 0 | 18 | 0 | 0 | 24 | 0 | 0 | -144 | 244
10 | 16 | 22 | 226 | 78 | 57 | 38 | 0 | 18 | 0 | 0 | 27 | 0 | 14 | -6 | 226
10 | 16 | 23 | 217 | 78 | 151 | 36 | 0 | 18 | 0 | 0 | 26 | 0 | 0 | -92 | 217
10 | 17 | 0 | 202 | 78 | 109 | 34 | 0 | 18 | 0 | 0 | 25 | 0 | 0 | -62 | 202
10 | 17 | 1 | 192 | 78 | 56 | 32 | 0 | 18 | 0 | 0 | 25 | 0 | 0 | -17 | 192
10 | 17 | 2 | 192 | 78 | 56 | 32 | 0 | 18 | 0 | 0 | 26 | 0 | 0 | -18 | 192
10 | 17 | 3 | 200 | 78 | 83 | 36 | 0 | 18 | 0 | 0 | 23 | 0 | 0 | -38 | 200
10 | 17 | 4 | 213 | 78 | 110 | 40 | 0 | 18 | 0 | 0 | 23 | 0 | 0 | -56 | 213
10 | 17 | 5 | 223 | 78 | 64 | 43 | 0 | 18 | 0 | 0 | 20 | 0 | 0 | 0 | 223
10 | 17 | 6 | 219 | 78 | 57 | 38 | 0 | 18 | 10 | 0 | 18 | 0 | 0 | 0 | 219
10 | 17 | 7 | 223 | 78 | 56 | 27 | 0 | 18 | 68 | 0 | 16 | 0 | 0 | -40 | 223
10 | 17 | 8 | 245 | 78 | 56 | 22 | 0 | 18 | 143 | 0 | 16 | 0 | 1 | -89 | 245
10 | 17 | 9 | 266 | 78 | 56 | 18 | 0 | 18 | 203 | 0 | 14 | 0 | 1 | -122 | 266
10 | 17 | 10 | 275 | 78 | 60 | 18 | 0 | 18 | 241 | 0 | 12 | 0 | -30 | -122 | 275
10 | 17 | 11 | 281 | 78 | 60 | 18 | 0 | 18 | 263 | 0 | 9 | 0 | -30 | -135 | 281
10 | 17 | 12 | 270 | 78 | 60 | 18 | 0 | 18 | 258 | 0 | 7 | 0 | -30 | -139 | 270
10 | 17 | 13 | 285 | 78 | 61 | 31 | 0 | 18 | 233 | 0 | 4 | 0 | -30 | -110 | 285
10 | 17 | 14 | 290 | 78 | 56 | 44 | 0 | 18 | 188 | 0 | 4 | 0 | 2 | -100 | 290
10 | 17 | 15 | 290 | 78 | 61 | 52 | 0 | 18 | 121 | 0 | 2 | 0 | 0 | -42 | 290
10 | 17 | 16 | 292 | 78 | 76 | 63 | 0 | 18 | 52 | 0 | 6 | 0 | 0 | -1 | 292
10 | 17 | 17 | 276 | 78 | 236 | 69 | 0 | 18 | 3 | 0 | 12 | 0 | 0 | -140 | 276
10 | 17 | 18 | 269 | 78 | 230 | 65 | 0 | 18 | 0 | 0 | 20 | 0 | 0 | -142 | 269
10 | 17 | 19 | 252 | 78 | 216 | 58 | 0 | 18 | 0 | 0 | 27 | 0 | 0 | -145 | 252
10 | 17 | 20 | 239 | 78 | 65 | 51 | 0 | 18 | 0 | 0 | 27 | 0 | 0 | 0 | 239
10 | 17 | 21 | 224 | 78 | 148 | 44 | 0 | 18 | 0 | 0 | 27 | 0 | 0 | -91 | 224
10 | 17 | 22 | 211 | 78 | 196 | 38 | 0 | 18 | 0 | 0 | 25 | 0 | 0 | -144 | 211
10 | 17 | 23 | 205 | 78 | 56 | 37 | 0 | 18 | 0 | 0 | 23 | 0 | 0 | -7 | 205
10 | 18 | 0 | 192 | 78 | 78 | 34 | 0 | 18 | 0 | 0 | 23 | 0 | 0 | -39 | 192
10 | 18 | 1 | 184 | 78 | 56 | 32 | 0 | 18 | 0 | 0 | 22 | 0 | 0 | -22 | 184
10 | 18 | 2 | 183 | 78 | 56 | 31 | 0 | 18 | 0 | 0 | 23 | 0 | 0 | -23 | 183
10 | 18 | 3 | 193 | 78 | 56 | 37 | 0 | 18 | 0 | 0 | 22 | 0 | 0 | -18 | 193
10 | 18 | 4 | 207 | 78 | 56 | 45 | 0 | 18 | 0 | 0 | 20 | 0 | 0 | -10 | 207
10 | 18 | 5 | 213 | 78 | 146 | 49 | 0 | 18 | 0 | 0 | 18 | 0 | 0 | -96 | 213
10 | 18 | 6 | 202 | 78 | 56 | 44 | 0 | 18 | 8 | 0 | 19 | 0 | 0 | -21 | 202
10 | 18 | 7 | 196 | 78 | 56 | 35 | 0 | 18 | 55 | 0 | 20 | 0 | 0 | -66 | 196
10 | 18 | 8 | 211 | 78 | 56 | 26 | 0 | 18 | 102 | 0 | 19 | 0 | 0 | -88 | 211
10 | 18 | 9 | 229 | 78 | 56 | 20 | 0 | 18 | 158 | 0 | 16 | 0 | 0 | -117 | 229
10 | 18 | 10 | 244 | 78 | 56 | 19 | 0 | 18 | 207 | 0 | 16 | 0 | 1 | -151 | 244
10 | 18 | 11 | 253 | 78 | 59 | 19 | 0 | 18 | 232 | 0 | 15 | 0 | -30 | -138 | 253
10 | 18 | 12 | 249 | 78 | 58 | 18 | 0 | 18 | 232 | 0 | 12 | 0 | -24 | -143 | 249
10 | 18 | 13 | 258 | 78 | 56 | 21 | 0 | 18 | 192 | 0 | 8 | 0 | 1 | -116 | 258
10 | 18 | 14 | 259 | 78 | 56 | 26 | 0 | 18 | 118 | 0 | 6 | 0 | 1 | -44 | 259
10 | 18 | 15 | 253 | 78 | 59 | 42 | 0 | 18 | 69 | 0 | 3 | 0 | 0 | -16 | 253
10 | 18 | 16 | 251 | 78 | 58 | 69 | 0 | 18 | 30 | 0 | 1 | 0 | 0 | -3 | 251
10 | 18 | 17 | 254 | 78 | 87 | 69 | 0 | 18 | 2 | 0 | 0 | 0 | 0 | 0 | 254
10 | 18 | 18 | 254 | 78 | 89 | 69 | 0 | 18 | 0 | 0 | 0 | 0 | 0 | 0 | 254
10 | 18 | 19 | 243 | 78 | 231 | 59 | 0 | 18 | 0 | 0 | 0 | 0 | 0 | -143 | 243
10 | 18 | 20 | 232 | 78 | 85 | 51 | 0 | 18 | 0 | 0 | 0 | 0 | 0 | 0 | 232
10 | 18 | 21 | 219 | 78 | 112 | 42 | 0 | 18 | 0 | 0 | 0 | 0 | 0 | -31 | 219
10 | 18 | 22 | 206 | 78 | 73 | 36 | 0 | 18 | 0 | 0 | 2 | 0 | 0 | -1 | 206
10 | 18 | 23 | 201 | 78 | 68 | 33 | 0 | 18 | 0 | 0 | 4 | 0 | 0 | 0 | 201
10 | 19 | 0 | 187 | 78 | 57 | 26 | 0 | 18 | 0 | 0 | 8 | 0 | 0 | 0 | 187
10 | 19 | 1 | 178 | 78 | 56 | 24 | 0 | 18 | 0 | 0 | 14 | 0 | 0 | -12 | 178
10 | 19 | 2 | 180 | 78 | 56 | 24 | 0 | 18 | 0 | 0 | 16 | 0 | 0 | -12 | 180
10 | 19 | 3 | 189 | 78 | 56 | 27 | 0 | 18 | 0 | 0 | 16 | 0 | 0 | -6 | 189
10 | 19 | 4 | 202 | 78 | 56 | 37 | 0 | 18 | 0 | 0 | 18 | 0 | 0 | -5 | 202
10 | 19 | 5 | 206 | 78 | 56 | 40 | 0 | 18 | 0 | 0 | 19 | 0 | 0 | -5 | 206
10 | 19 | 6 | 192 | 78 | 56 | 26 | 0 | 18 | 4 | 0 | 18 | 0 | 0 | -8 | 192
10 | 19 | 7 | 185 | 78 | 56 | 21 | 0 | 18 | 25 | 0 | 17 | 0 | 0 | -30 | 185
10 | 19 | 8 | 188 | 78 | 56 | 26 | 0 | 18 | 58 | 0 | 16 | 0 | 0 | -64 | 188
10 | 19 | 9 | 192 | 78 | 56 | 34 | 0 | 18 | 97 | 0 | 14 | 0 | 0 | -105 | 192
10 | 19 | 10 | 199 | 78 | 56 | 26 | 0 | 18 | 126 | 0 | 12 | 0 | 0 | -117 | 199
10 | 19 | 11 | 204 | 78 | 56 | 29 | 0 | 18 | 124 | 0 | 10 | 0 | 0 | -111 | 204
10 | 19 | 12 | 205 | 78 | 56 | 27 | 0 | 18 | 119 | 0 | 11 | 0 | 0 | -104 | 205
10 | 19 | 13 | 204 | 78 | 56 | 53 | 0 | 18 | 81 | 0 | 11 | 0 | 0 | -93 | 204
10 | 19 | 14 | 204 | 78 | 56 | 69 | 0 | 18 | 58 | 0 | 11 | 0 | 0 | -86 | 204
10 | 19 | 15 | 207 | 78 | 56 | 69 | 0 | 18 | 42 | 0 | 11 | 0 | 0 | -67 | 207
10 | 19 | 16 | 212 | 78 | 122 | 69 | 0 | 18 | 16 | 0 | 9 | 0 | 0 | -100 | 212
10 | 19 | 17 | 224 | 78 | 57 | 69 | 0 | 18 | 1 | 0 | 6 | 0 | 0 | -5 | 224
10 | 19 | 18 | 226 | 78 | 57 | 69 | 0 | 18 | 0 | 0 | 8 | 0 | 0 | -4 | 226
10 | 19 | 19 | 216 | 78 | 58 | 56 | 0 | 18 | 0 | 0 | 6 | 0 | 0 | 0 | 216
10 | 19 | 20 | 208 | 78 | 203 | 38 | 0 | 18 | 0 | 0 | 8 | 0 | 0 | -137 | 208
10 | 19 | 21 | 198 | 78 | 67 | 26 | 0 | 18 | 0 | 0 | 10 | 0 | 0 | -1 | 198
10 | 19 | 22 | 185 | 78 | 101 | 21 | 0 | 18 | 0 | 0 | 15 | 0 | 0 | -48 | 185
10 | 19 | 23 | 182 | 78 | 56 | 21 | 0 | 18 | 0 | 0 | 12 | 0 | 0 | -3 | 182
10 | 20 | 0 | 173 | 78 | 56 | 40 | 0 | 18 | 0 | 0 | 9 | 0 | 0 | -28 | 173
10 | 20 | 1 | 166 | 78 | 56 | 38 | 0 | 18 | 0 | 0 | 7 | 0 | 0 | -31 | 166
10 | 20 | 2 | 169 | 78 | 56 | 39 | 0 | 18 | 0 | 0 | 8 | 0 | 0 | -30 | 169
10 | 20 | 3 | 182 | 78 | 56 | 43 | 0 | 18 | 0 | 0 | 10 | 0 | 0 | -23 | 182
10 | 20 | 4 | 200 | 78 | 56 | 48 | 0 | 18 | 0 | 0 | 10 | 0 | 0 | -10 | 200
10 | 20 | 5 | 210 | 78 | 127 | 49 | 0 | 18 | 0 | 0 | 15 | 0 | 0 | -77 | 210
10 | 20 | 6 | 207 | 78 | 100 | 41 | 0 | 18 | 4 | 0 | 18 | 0 | 0 | -52 | 207
10 | 20 | 7 | 217 | 78 | 130 | 31 | 0 | 18 | 25 | 0 | 22 | 0 | 0 | -87 | 217
10 | 20 | 8 | 248 | 78 | 58 | 26 | 0 | 18 | 55 | 0 | 22 | 0 | 0 | -9 | 248
10 | 20 | 9 | 261 | 78 | 56 | 20 | 0 | 18 | 80 | 0 | 21 | 0 | 1 | -13 | 261
10 | 20 | 10 | 263 | 78 | 56 | 18 | 0 | 18 | 101 | 0 | 16 | 0 | 1 | -25 | 263
10 | 20 | 11 | 269 | 78 | 56 | 18 | 0 | 18 | 114 | 0 | 11 | 0 | 1 | -27 | 269
10 | 20 | 12 | 254 | 78 | 56 | 18 | 0 | 18 | 79 | 0 | 12 | 0 | 1 | -8 | 254
10 | 20 | 13 | 270 | 78 | 60 | 18 | 0 | 18 | 60 | 0 | 18 | 0 | 0 | 18 | 270
10 | 20 | 14 | 271 | 78 | 165 | 18 | 0 | 18 | 47 | 0 | 21 | 0 | 0 | -76 | 271
10 | 20 | 15 | 268 | 78 | 221 | 25 | 0 | 18 | 33 | 0 | 21 | 0 | 0 | -128 | 268
10 | 20 | 16 | 268 | 78 | 234 | 40 | 0 | 18 | 17 | 0 | 22 | 0 | 0 | -141 | 268
10 | 20 | 17 | 260 | 78 | 59 | 58 | 0 | 18 | 1 | 0 | 22 | 0 | 23 | 1 | 260
10 | 20 | 18 | 254 | 78 | 217 | 62 | 0 | 18 | 0 | 0 | 19 | 0 | 0 | -140 | 254
10 | 20 | 19 | 239 | 78 | 60 | 61 | 0 | 18 | 0 | 0 | 21 | 0 | 0 | 1 | 239
10 | 20 | 20 | 227 | 78 | 192 | 60 | 0 | 18 | 0 | 0 | 22 | 0 | 0 | -143 | 227
10 | 20 | 21 | 213 | 78 | 59 | 56 | 0 | 18 | 0 | 0 | 23 | 0 | 0 | -21 | 213
10 | 20 | 22 | 200 | 78 | 56 | 50 | 0 | 18 | 0 | 0 | 23 | 0 | 0 | -25 | 200
10 | 20 | 23 | 196 | 78 | 56 | 50 | 0 | 18 | 0 | 0 | 22 | 0 | 0 | -28 | 196
10 | 21 | 0 | 186 | 78 | 56 | 38 | 0 | 18 | 0 | 0 | 23 | 0 | 0 | -27 | 186
10 | 21 | 1 | 179 | 78 | 56 | 36 | 0 | 18 | 0 | 0 | 24 | 0 | 0 | -33 | 179
10 | 21 | 2 | 181 | 78 | 56 | 37 | 0 | 18 | 0 | 0 | 23 | 0 | 0 | -31 | 181
10 | 21 | 3 | 192 | 78 | 56 | 43 | 0 | 18 | 0 | 0 | 21 | 0 | 0 | -24 | 192
10 | 21 | 4 | 209 | 78 | 56 | 48 | 0 | 18 | 0 | 0 | 23 | 0 | 0 | -14 | 209
10 | 21 | 5 | 220 | 78 | 57 | 50 | 0 | 18 | 0 | 0 | 22 | 0 | 0 | -5 | 220
10 | 21 | 6 | 215 | 78 | 56 | 44 | 0 | 18 | 5 | 0 | 23 | 0 | 0 | -9 | 215
10 | 21 | 7 | 218 | 78 | 56 | 30 | 0 | 18 | 30 | 0 | 22 | 0 | 0 | -16 | 218
10 | 21 | 8 | 242 | 78 | 58 | 22 | 0 | 18 | 56 | 0 | 21 | 0 | 0 | -11 | 242
10 | 21 | 9 | 249 | 78 | 56 | 19 | 0 | 18 | 85 | 0 | 19 | 0 | 1 | -27 | 249
10 | 21 | 10 | 249 | 78 | 56 | 18 | 0 | 18 | 107 | 0 | 18 | 0 | 1 | -47 | 249
10 | 21 | 11 | 251 | 78 | 56 | 18 | 0 | 18 | 116 | 0 | 18 | 0 | 1 | -54 | 251
10 | 21 | 12 | 233 | 78 | 56 | 18 | 0 | 18 | 109 | 0 | 19 | 0 | 0 | -65 | 233
10 | 21 | 13 | 246 | 78 | 58 | 21 | 0 | 18 | 99 | 0 | 18 | 0 | 0 | -46 | 246
10 | 21 | 14 | 250 | 78 | 160 | 28 | 0 | 18 | 95 | 0 | 16 | 0 | 0 | -145 | 250
10 | 21 | 15 | 254 | 78 | 191 | 41 | 0 | 18 | 53 | 0 | 16 | 0 | 0 | -143 | 254
10 | 21 | 16 | 257 | 78 | 68 | 56 | 0 | 18 | 19 | 0 | 17 | 0 | 0 | 1 | 257
10 | 21 | 17 | 253 | 78 | 184 | 64 | 0 | 18 | 1 | 0 | 19 | 0 | 30 | -141 | 253
10 | 21 | 18 | 249 | 78 | 190 | 63 | 0 | 18 | 0 | 0 | 22 | 0 | 0 | -122 | 249
10 | 21 | 19 | 235 | 78 | 136 | 57 | 0 | 18 | 0 | 0 | 22 | 0 | 0 | -76 | 235
10 | 21 | 20 | 224 | 78 | 202 | 52 | 0 | 18 | 0 | 0 | 19 | 0 | 0 | -145 | 224
10 | 21 | 21 | 213 | 78 | 198 | 46 | 0 | 18 | 0 | 0 | 17 | 0 | 0 | -144 | 213
10 | 21 | 22 | 200 | 78 | 56 | 40 | 0 | 18 | 0 | 0 | 12 | 0 | 0 | -4 | 200
10 | 21 | 23 | 196 | 78 | 56 | 40 | 0 | 18 | 0 | 0 | 10 | 0 | 0 | -6 | 196
10 | 22 | 0 | 185 | 78 | 56 | 25 | 0 | 18 | 0 | 0 | 9 | 0 | 0 | -1 | 185
10 | 22 | 1 | 180 | 78 | 56 | 22 | 0 | 18 | 0 | 0 | 10 | 0 | 0 | -4 | 180
10 | 22 | 2 | 184 | 78 | 56 | 24 | 0 | 18 | 0 | 0 | 12 | 0 | 0 | -4 | 184
10 | 22 | 3 | 200 | 78 | 64 | 31 | 0 | 18 | 0 | 0 | 17 | 0 | 0 | -8 | 200
10 | 22 | 4 | 217 | 78 | 109 | 37 | 0 | 18 | 0 | 0 | 20 | 0 | 5 | -50 | 217
10 | 22 | 5 | 225 | 78 | 68 | 42 | 0 | 18 | 0 | 0 | 19 | 0 | 0 | 0 | 225
10 | 22 | 6 | 221 | 78 | 68 | 35 | 0 | 18 | 2 | 0 | 20 | 0 | 0 | 0 | 221
10 | 22 | 7 | 220 | 78 | 214 | 22 | 0 | 18 | 7 | 0 | 25 | 0 | 0 | -144 | 220
10 | 22 | 8 | 246 | 78 | 236 | 18 | 0 | 18 | 16 | 0 | 25 | 0 | 0 | -145 | 246
10 | 22 | 9 | 257 | 78 | 243 | 18 | 0 | 18 | 21 | 0 | 24 | 0 | 0 | -145 | 257
10 | 22 | 10 | 258 | 78 | 242 | 18 | 0 | 18 | 28 | 0 | 17 | 0 | 0 | -143 | 258
10 | 22 | 11 | 258 | 78 | 235 | 24 | 0 | 18 | 34 | 0 | 14 | 0 | 0 | -145 | 258
10 | 22 | 12 | 247 | 78 | 215 | 30 | 0 | 18 | 34 | 0 | 15 | 0 | 0 | -143 | 247
10 | 22 | 13 | 262 | 78 | 218 | 50 | 0 | 18 | 28 | 0 | 14 | 0 | 0 | -144 | 262
10 | 22 | 14 | 260 | 78 | 185 | 54 | 0 | 18 | 23 | 0 | 17 | 0 | 30 | -145 | 260
10 | 22 | 15 | 259 | 78 | 210 | 63 | 0 | 18 | 15 | 0 | 17 | 0 | 0 | -142 | 259
10 | 22 | 16 | 262 | 78 | 73 | 69 | 0 | 18 | 6 | 0 | 18 | 0 | 0 | 0 | 262
10 | 22 | 17 | 260 | 78 | 186 | 69 | 0 | 18 | 0 | 0 | 19 | 0 | 30 | -140 | 260
10 | 22 | 18 | 256 | 78 | 59 | 65 | 0 | 18 | 0 | 0 | 18 | 0 | 30 | -12 | 256
10 | 22 | 19 | 243 | 78 | 62 | 69 | 0 | 18 | 0 | 0 | 16 | 0 | 0 | 0 | 243
10 | 22 | 20 | 233 | 78 | 194 | 45 | 0 | 18 | 0 | 0 | 16 | 0 | 0 | -118 | 233
10 | 22 | 21 | 221 | 78 | 101 | 37 | 0 | 18 | 0 | 0 | 13 | 0 | 0 | -26 | 221
10 | 22 | 22 | 206 | 78 | 69 | 30 | 0 | 18 | 0 | 0 | 11 | 0 | 0 | 0 | 206
10 | 22 | 23 | 200 | 78 | 61 | 30 | 0 | 18 | 0 | 0 | 14 | 0 | 0 | -1 | 200
10 | 23 | 0 | 187 | 78 | 56 | 23 | 0 | 18 | 0 | 0 | 16 | 0 | 0 | -4 | 187
10 | 23 | 1 | 182 | 78 | 56 | 22 | 0 | 18 | 0 | 0 | 15 | 0 | 0 | -7 | 182
10 | 23 | 2 | 189 | 78 | 56 | 22 | 0 | 18 | 0 | 0 | 15 | 0 | 0 | 0 | 189
10 | 23 | 3 | 205 | 78 | 93 | 31 | 0 | 18 | 0 | 0 | 16 | 0 | 0 | -31 | 205
10 | 23 | 4 | 221 | 78 | 64 | 44 | 0 | 18 | 0 | 0 | 18 | 0 | 0 | -1 | 221
10 | 23 | 5 | 229 | 78 | 156 | 49 | 0 | 18 | 0 | 0 | 19 | 0 | 0 | -91 | 229
10 | 23 | 6 | 223 | 78 | 56 | 42 | 0 | 18 | 5 | 0 | 18 | 0 | 6 | 0 | 223
10 | 23 | 7 | 223 | 78 | 57 | 34 | 0 | 18 | 47 | 0 | 16 | 0 | 0 | -27 | 223
10 | 23 | 8 | 234 | 78 | 56 | 31 | 0 | 18 | 105 | 0 | 17 | 0 | 0 | -71 | 234
10 | 23 | 9 | 235 | 78 | 56 | 20 | 0 | 18 | 170 | 0 | 14 | 0 | 1 | -122 | 235
10 | 23 | 10 | 231 | 78 | 57 | 18 | 0 | 18 | 212 | 0 | 10 | 0 | -30 | -132 | 231
10 | 23 | 11 | 233 | 78 | 57 | 24 | 0 | 18 | 241 | -10 | 7 | -7 | -30 | -145 | 233
10 | 23 | 12 | 222 | 78 | 57 | 23 | 0 | 18 | 235 | -14 | 6 | -6 | -30 | -145 | 222
10 | 23 | 13 | 234 | 78 | 57 | 37 | 0 | 18 | 209 | 0 | 8 | 0 | -30 | -143 | 234
10 | 23 | 14 | 240 | 78 | 56 | 40 | 0 | 18 | 162 | 0 | 8 | 0 | 1 | -123 | 240
10 | 23 | 15 | 244 | 78 | 56 | 48 | 0 | 18 | 95 | 0 | 8 | 0 | 1 | -60 | 244
10 | 23 | 16 | 254 | 78 | 59 | 69 | 0 | 18 | 36 | 0 | 9 | 0 | 0 | -15 | 254
10 | 23 | 17 | 250 | 78 | 215 | 69 | 0 | 18 | 1 | 0 | 10 | 0 | 0 | -141 | 250
10 | 23 | 18 | 249 | 78 | 215 | 69 | 0 | 18 | 0 | 0 | 8 | 0 | 0 | -139 | 249
10 | 23 | 19 | 237 | 78 | 170 | 60 | 0 | 18 | 0 | 0 | 9 | 0 | 30 | -128 | 237
10 | 23 | 20 | 226 | 78 | 57 | 51 | 0 | 18 | 0 | 0 | 6 | 0 | 16 | 0 | 226
10 | 23 | 21 | 214 | 78 | 217 | 40 | 0 | 18 | 0 | 0 | 5 | 0 | 0 | -144 | 214
10 | 23 | 22 | 201 | 78 | 67 | 33 | 0 | 18 | 0 | 0 | 5 | 0 | 0 | 0 | 201
10 | 23 | 23 | 197 | 78 | 65 | 30 | 0 | 18 | 0 | 0 | 6 | 0 | 0 | 0 | 197
10 | 24 | 0 | 186 | 78 | 56 | 25 | 0 | 18 | 0 | 0 | 9 | 0 | 0 | 0 | 186
10 | 24 | 1 | 180 | 78 | 56 | 24 | 0 | 18 | 0 | 0 | 10 | 0 | 0 | -6 | 180
10 | 24 | 2 | 185 | 78 | 56 | 27 | 0 | 18 | 0 | 0 | 11 | 0 | 0 | -5 | 185
10 | 24 | 3 | 202 | 78 | 80 | 32 | 0 | 18 | 0 | 0 | 10 | 0 | 30 | -46 | 202
10 | 24 | 4 | 218 | 78 | 73 | 40 | 0 | 18 | 0 | 0 | 8 | 0 | 0 | 1 | 218
10 | 24 | 5 | 225 | 78 | 73 | 44 | 0 | 18 | 0 | 0 | 12 | 0 | 0 | 0 | 225
10 | 24 | 6 | 218 | 78 | 57 | 36 | 0 | 18 | 6 | 0 | 10 | 0 | 30 | -17 | 218
10 | 24 | 7 | 215 | 78 | 56 | 24 | 0 | 18 | 55 | 0 | 11 | 0 | 0 | -27 | 215
10 | 24 | 8 | 230 | 78 | 56 | 20 | 0 | 18 | 113 | 0 | 12 | 0 | 0 | -67 | 230
10 | 24 | 9 | 239 | 78 | 56 | 18 | 0 | 18 | 165 | 0 | 11 | 0 | 1 | -108 | 239
10 | 24 | 10 | 242 | 78 | 58 | 18 | 0 | 18 | 192 | 0 | 10 | 0 | -30 | -102 | 242
10 | 24 | 11 | 245 | 78 | 58 | 19 | 0 | 18 | 201 | 0 | 10 | 0 | -30 | -109 | 245
10 | 24 | 12 | 231 | 78 | 57 | 20 | 0 | 18 | 209 | 0 | 8 | 0 | -30 | -129 | 231
10 | 24 | 13 | 243 | 78 | 58 | 39 | 0 | 18 | 181 | 0 | 8 | 0 | -30 | -109 | 243
10 | 24 | 14 | 241 | 78 | 56 | 57 | 0 | 18 | 153 | 0 | 7 | 0 | 1 | -129 | 241
10 | 24 | 15 | 244 | 78 | 56 | 66 | 0 | 18 | 94 | 0 | 6 | 0 | 1 | -75 | 244
10 | 24 | 16 | 254 | 78 | 59 | 69 | 0 | 18 | 34 | 0 | 6 | 0 | 0 | -10 | 254
10 | 24 | 17 | 248 | 78 | 77 | 69 | 0 | 18 | 1 | 0 | 5 | 0 | 0 | 0 | 248
10 | 24 | 18 | 244 | 78 | 187 | 67 | 0 | 18 | 0 | 0 | 4 | 0 | 30 | -140 | 244
10 | 24 | 19 | 233 | 78 | 75 | 57 | 0 | 18 | 0 | 0 | 5 | 0 | 0 | 0 | 233
10 | 24 | 20 | 223 | 78 | 219 | 47 | 0 | 18 | 0 | 0 | 5 | 0 | 0 | -144 | 223
10 | 24 | 21 | 211 | 78 | 71 | 40 | 0 | 18 | 0 | 0 | 4 | 0 | 0 | 0 | 211
10 | 24 | 22 | 199 | 78 | 64 | 34 | 0 | 18 | 0 | 0 | 5 | 0 | 0 | 0 | 199
10 | 24 | 23 | 195 | 78 | 63 | 32 | 0 | 18 | 0 | 0 | 4 | 0 | 0 | 0 | 195
10 | 25 | 0 | 185 | 78 | 56 | 38 | 0 | 18 | 0 | 0 | 4 | 0 | 0 | -9 | 185
10 | 25 | 1 | 178 | 78 | 56 | 36 | 0 | 18 | 0 | 0 | 5 | 0 | 0 | -15 | 178
10 | 25 | 2 | 184 | 78 | 56 | 37 | 0 | 18 | 0 | 0 | 8 | 0 | 0 | -13 | 184
10 | 25 | 3 | 199 | 78 | 56 | 41 | 0 | 18 | 0 | 0 | 8 | 0 | 0 | -2 | 199
10 | 25 | 4 | 214 | 78 | 114 | 45 | 0 | 18 | 0 | 0 | 5 | 0 | 0 | -46 | 214
10 | 25 | 5 | 214 | 78 | 67 | 46 | 0 | 18 | 0 | 0 | 5 | 0 | 0 | 0 | 214
10 | 25 | 6 | 198 | 78 | 56 | 43 | 0 | 18 | 4 | 0 | 4 | 0 | 0 | -5 | 198
10 | 25 | 7 | 191 | 78 | 56 | 36 | 0 | 18 | 26 | 0 | 5 | 0 | 0 | -28 | 191
10 | 25 | 8 | 201 | 78 | 56 | 26 | 0 | 18 | 58 | 0 | 6 | 0 | 0 | -41 | 201
10 | 25 | 9 | 204 | 78 | 56 | 19 | 0 | 18 | 92 | 0 | 4 | 0 | 0 | -63 | 204
10 | 25 | 10 | 208 | 78 | 56 | 18 | 0 | 18 | 118 | 0 | 5 | 0 | -30 | -55 | 208
10 | 25 | 11 | 206 | 78 | 56 | 18 | 0 | 18 | 126 | 0 | 6 | 0 | 0 | -96 | 206
10 | 25 | 12 | 203 | 78 | 56 | 18 | 0 | 18 | 124 | 0 | 7 | 0 | 0 | -98 | 203
10 | 25 | 13 | 210 | 78 | 56 | 21 | 0 | 18 | 90 | 0 | 7 | 0 | 0 | -60 | 210
10 | 25 | 14 | 213 | 78 | 56 | 29 | 0 | 18 | 54 | 0 | 9 | 0 | 0 | -31 | 213
10 | 25 | 15 | 212 | 78 | 56 | 42 | 0 | 18 | 23 | 0 | 12 | 0 | 0 | -17 | 212
10 | 25 | 16 | 220 | 78 | 57 | 55 | 0 | 18 | 10 | 0 | 12 | 0 | 0 | -10 | 220
10 | 25 | 17 | 226 | 78 | 57 | 61 | 0 | 18 | 0 | 0 | 16 | 0 | 0 | -4 | 226
10 | 25 | 18 | 225 | 78 | 57 | 60 | 0 | 18 | 0 | 0 | 13 | 0 | 0 | -1 | 225
10 | 25 | 19 | 216 | 78 | 56 | 55 | 0 | 18 | 0 | 0 | 11 | 0 | 0 | -2 | 216
10 | 25 | 20 | 206 | 78 | 56 | 52 | 0 | 18 | 0 | 0 | 11 | 0 | 0 | -9 | 206
10 | 25 | 21 | 197 | 78 | 56 | 48 | 0 | 18 | 0 | 0 | 12 | 0 | 0 | -15 | 197
10 | 25 | 22 | 187 | 78 | 56 | 43 | 0 | 18 | 0 | 0 | 12 | 0 | 0 | -20 | 187
10 | 25 | 23 | 185 | 78 | 56 | 42 | 0 | 18 | 0 | 0 | 11 | 0 | 0 | -20 | 185
10 | 26 | 0 | 176 | 78 | 56 | 31 | 0 | 18 | 0 | 0 | 11 | 0 | 0 | -18 | 176
10 | 26 | 1 | 170 | 78 | 56 | 28 | 0 | 18 | 0 | 0 | 10 | 0 | 0 | -20 | 170
10 | 26 | 2 | 175 | 78 | 56 | 31 | 0 | 18 | 0 | 0 | 10 | 0 | 0 | -18 | 175
10 | 26 | 3 | 190 | 78 | 56 | 43 | 0 | 18 | 0 | 0 | 11 | 0 | 0 | -16 | 190
10 | 26 | 4 | 203 | 78 | 56 | 56 | 0 | 18 | 0 | 0 | 13 | 0 | 0 | -18 | 203
10 | 26 | 5 | 201 | 78 | 56 | 56 | 0 | 18 | 0 | 0 | 16 | 0 | 0 | -23 | 201
10 | 26 | 6 | 185 | 78 | 56 | 42 | 0 | 18 | 3 | 0 | 14 | 0 | 0 | -26 | 185
10 | 26 | 7 | 180 | 78 | 56 | 32 | 0 | 18 | 18 | 0 | 15 | 0 | 0 | -37 | 180
10 | 26 | 8 | 187 | 78 | 56 | 35 | 0 | 18 | 44 | 0 | 16 | 0 | 0 | -60 | 187
10 | 26 | 9 | 189 | 78 | 56 | 32 | 0 | 18 | 70 | 0 | 11 | 0 | 0 | -76 | 189
10 | 26 | 10 | 189 | 78 | 56 | 27 | 0 | 18 | 99 | 0 | 10 | 0 | 0 | -99 | 189
10 | 26 | 11 | 197 | 78 | 56 | 26 | 0 | 18 | 113 | 0 | 19 | 0 | 0 | -113 | 197
10 | 26 | 12 | 196 | 78 | 56 | 20 | 0 | 18 | 103 | 0 | 20 | 0 | 0 | -99 | 196
10 | 26 | 13 | 195 | 78 | 56 | 18 | 0 | 18 | 86 | 0 | 25 | 0 | 0 | -86 | 195
10 | 26 | 14 | 198 | 78 | 56 | 19 | 0 | 18 | 63 | 0 | 30 | 0 | 0 | -66 | 198
10 | 26 | 15 | 194 | 78 | 56 | 25 | 0 | 18 | 51 | 0 | 34 | 0 | 0 | -68 | 194
10 | 26 | 16 | 201 | 78 | 56 | 49 | 0 | 18 | 25 | 0 | 37 | 0 | 0 | -62 | 201
10 | 26 | 17 | 214 | 78 | 56 | 69 | 0 | 18 | 1 | 0 | 42 | 0 | 0 | -50 | 214
10 | 26 | 18 | 217 | 78 | 56 | 69 | 0 | 18 | 0 | 0 | 46 | 0 | 0 | -50 | 217
10 | 26 | 19 | 210 | 78 | 56 | 65 | 0 | 18 | 0 | 0 | 50 | 0 | 0 | -57 | 210
10 | 26 | 20 | 201 | 78 | 56 | 55 | 0 | 18 | 0 | 0 | 46 | 0 | 0 | -52 | 201
10 | 26 | 21 | 192 | 78 | 56 | 40 | 0 | 18 | 0 | 0 | 46 | 0 | 0 | -46 | 192
10 | 26 | 22 | 181 | 78 | 56 | 30 | 0 | 18 | 0 | 0 | 44 | 0 | 0 | -45 | 181
10 | 26 | 23 | 179 | 78 | 56 | 29 | 0 | 18 | 0 | 0 | 49 | 0 | 0 | -51 | 179
10 | 27 | 0 | 171 | 78 | 56 | 39 | 0 | 18 | 0 | 0 | 47 | 0 | 0 | -67 | 171
10 | 27 | 1 | 166 | 78 | 56 | 38 | 0 | 18 | 0 | 0 | 45 | 0 | 0 | -69 | 166
10 | 27 | 2 | 172 | 78 | 56 | 40 | 0 | 18 | 0 | 0 | 47 | 0 | -4 | -63 | 172
10 | 27 | 3 | 188 | 78 | 56 | 45 | 0 | 18 | 0 | 0 | 41 | 0 | 0 | -50 | 188
10 | 27 | 4 | 204 | 78 | 56 | 50 | 0 | 18 | 0 | 0 | 47 | 0 | 0 | -45 | 204
10 | 27 | 5 | 212 | 78 | 56 | 51 | 0 | 18 | 0 | 0 | 46 | 0 | 0 | -37 | 212
10 | 27 | 6 | 207 | 78 | 56 | 43 | 0 | 18 | 6 | 0 | 46 | 0 | 0 | -40 | 207
10 | 27 | 7 | 210 | 78 | 56 | 32 | 0 | 18 | 60 | 0 | 42 | 0 | 0 | -76 | 210
10 | 27 | 8 | 228 | 78 | 56 | 24 | 0 | 18 | 108 | 0 | 43 | 0 | 0 | -99 | 228
10 | 27 | 9 | 234 | 78 | 57 | 18 | 0 | 18 | 165 | 0 | 46 | 0 | -30 | -118 | 234
10 | 27 | 10 | 237 | 78 | 58 | 18 | 0 | 18 | 221 | 0 | 44 | 0 | -30 | -170 | 237
10 | 27 | 11 | 241 | 78 | 58 | 18 | 0 | 18 | 242 | 0 | 35 | 0 | -30 | -178 | 241
10 | 27 | 12 | 230 | 78 | 57 | 18 | 0 | 18 | 226 | 0 | 33 | 0 | -30 | -170 | 230
10 | 27 | 13 | 242 | 78 | 56 | 22 | 0 | 18 | 178 | 0 | 29 | 0 | 1 | -140 | 242
10 | 27 | 14 | 243 | 78 | 56 | 25 | 0 | 18 | 138 | 0 | 28 | 0 | 1 | -101 | 243
10 | 27 | 15 | 246 | 78 | 56 | 36 | 0 | 18 | 94 | 0 | 30 | 0 | 1 | -67 | 246
10 | 27 | 16 | 252 | 78 | 183 | 49 | 0 | 18 | 34 | 0 | 32 | 0 | 0 | -142 | 252
10 | 27 | 17 | 250 | 78 | 60 | 60 | 0 | 18 | 1 | 0 | 33 | 0 | 0 | 0 | 250
10 | 27 | 18 | 247 | 78 | 62 | 60 | 0 | 18 | 0 | 0 | 28 | 0 | 0 | 1 | 247
10 | 27 | 19 | 234 | 78 | 57 | 56 | 0 | 18 | 0 | 0 | 28 | 0 | 0 | -3 | 234
10 | 27 | 20 | 223 | 78 | 57 | 53 | 0 | 18 | 0 | 0 | 28 | 0 | 0 | -11 | 223
10 | 27 | 21 | 212 | 78 | 56 | 48 | 0 | 18 | 0 | 0 | 31 | 0 | 0 | -19 | 212
10 | 27 | 22 | 201 | 78 | 56 | 42 | 0 | 18 | 0 | 0 | 36 | 0 | 0 | -29 | 201
10 | 27 | 23 | 195 | 78 | 56 | 41 | 0 | 18 | 0 | 0 | 41 | 0 | 0 | -39 | 195
10 | 28 | 0 | 184 | 78 | 56 | 26 | 0 | 18 | 0 | 0 | 44 | 0 | 0 | -38 | 184
10 | 28 | 1 | 180 | 78 | 56 | 23 | 0 | 18 | 0 | 0 | 45 | 0 | 0 | -40 | 180
10 | 28 | 2 | 187 | 78 | 56 | 24 | 0 | 18 | 0 | 0 | 49 | 0 | 0 | -38 | 187
10 | 28 | 3 | 205 | 78 | 56 | 27 | 0 | 18 | 0 | 0 | 52 | 0 | 0 | -26 | 205
10 | 28 | 4 | 223 | 78 | 169 | 32 | 0 | 18 | 0 | 0 | 51 | 0 | 0 | -125 | 223
10 | 28 | 5 | 231 | 78 | 183 | 38 | 0 | 18 | 0 | 0 | 50 | 0 | 0 | -136 | 231
10 | 28 | 6 | 225 | 78 | 77 | 34 | 0 | 18 | 6 | 0 | 49 | 0 | 0 | -37 | 225
10 | 28 | 7 | 218 | 78 | 56 | 34 | 0 | 18 | 62 | 0 | 43 | 0 | 0 | -73 | 218
10 | 28 | 8 | 223 | 78 | 56 | 43 | 0 | 18 | 132 | 0 | 38 | 0 | 0 | -142 | 223
10 | 28 | 9 | 227 | 78 | 57 | 36 | 0 | 18 | 191 | 0 | 35 | 0 | -30 | -158 | 227
10 | 28 | 10 | 234 | 78 | 57 | 39 | 0 | 18 | 221 | 0 | 23 | 0 | -30 | -172 | 234
10 | 28 | 11 | 238 | 78 | 58 | 27 | 0 | 18 | 228 | 0 | 22 | 0 | -30 | -163 | 238
10 | 28 | 12 | 222 | 78 | 57 | 18 | 0 | 18 | 221 | 0 | 24 | 0 | -30 | -164 | 222
10 | 28 | 13 | 234 | 78 | 57 | 21 | 0 | 18 | 197 | 0 | 20 | 0 | -26 | -131 | 234
10 | 28 | 14 | 239 | 78 | 56 | 24 | 0 | 18 | 154 | 0 | 18 | 0 | 1 | -110 | 239
10 | 28 | 15 | 239 | 78 | 56 | 38 | 0 | 18 | 100 | 0 | 18 | 0 | 1 | -70 | 239
10 | 28 | 16 | 251 | 78 | 175 | 69 | 0 | 18 | 36 | 0 | 15 | 0 | 0 | -140 | 251
10 | 28 | 17 | 250 | 78 | 210 | 69 | 0 | 18 | 0 | 0 | 16 | 0 | 0 | -141 | 250
10 | 28 | 18 | 248 | 78 | 209 | 69 | 0 | 18 | 0 | 0 | 15 | 0 | 0 | -141 | 248
10 | 28 | 19 | 237 | 78 | 62 | 65 | 0 | 18 | 0 | 0 | 14 | 0 | 0 | 0 | 237
10 | 28 | 20 | 227 | 78 | 57 | 55 | 0 | 18 | 0 | 0 | 15 | 0 | 30 | -26 | 227
10 | 28 | 21 | 215 | 78 | 60 | 43 | 0 | 18 | 0 | 0 | 16 | 0 | 0 | 0 | 215
10 | 28 | 22 | 200 | 78 | 56 | 36 | 0 | 18 | 0 | 0 | 18 | 0 | 0 | -6 | 200
10 | 28 | 23 | 196 | 78 | 56 | 35 | 0 | 18 | 0 | 0 | 17 | 0 | 0 | -8 | 196
10 | 29 | 0 | 184 | 78 | 56 | 18 | 0 | 18 | 0 | 0 | 17 | 0 | 0 | -3 | 184
10 | 29 | 1 | 181 | 78 | 56 | 18 | 0 | 18 | 0 | 0 | 16 | 0 | 0 | -5 | 181
10 | 29 | 2 | 189 | 78 | 56 | 18 | 0 | 18 | 0 | 0 | 16 | 0 | 16 | -13 | 189
10 | 29 | 3 | 209 | 78 | 56 | 21 | 0 | 18 | 0 | 0 | 16 | 0 | 19 | 1 | 209
10 | 29 | 4 | 226 | 78 | 82 | 30 | 0 | 18 | 0 | 0 | 18 | 0 | 0 | 0 | 226
10 | 29 | 5 | 234 | 78 | 86 | 36 | 0 | 18 | 0 | 0 | 16 | 0 | 0 | 0 | 234
10 | 29 | 6 | 229 | 78 | 82 | 31 | 0 | 18 | 5 | 0 | 16 | 0 | 0 | -1 | 229
10 | 29 | 7 | 223 | 78 | 159 | 30 | 0 | 18 | 59 | 0 | 16 | 0 | 0 | -137 | 223
10 | 29 | 8 | 226 | 78 | 56 | 41 | 0 | 18 | 131 | 0 | 14 | 0 | 0 | -112 | 226
10 | 29 | 9 | 228 | 78 | 57 | 50 | 0 | 18 | 188 | 0 | 10 | 0 | -30 | -143 | 228
10 | 29 | 10 | 228 | 78 | 57 | 38 | 0 | 18 | 225 | -11 | 10 | -10 | -30 | -147 | 228
10 | 29 | 11 | 228 | 78 | 57 | 33 | 0 | 18 | 245 | -13 | 9 | -9 | -30 | -160 | 228
10 | 29 | 12 | 207 | 78 | 56 | 31 | 0 | 18 | 250 | -12 | 11 | -11 | -30 | -184 | 207
10 | 29 | 13 | 219 | 78 | 57 | 52 | 0 | 18 | 224 | 0 | 12 | 0 | -30 | -192 | 219
10 | 29 | 14 | 222 | 78 | 57 | 64 | 0 | 18 | 173 | 0 | 12 | 0 | -30 | -150 | 222
10 | 29 | 15 | 231 | 78 | 56 | 68 | 0 | 18 | 107 | 0 | 13 | 0 | 0 | -109 | 231
10 | 29 | 16 | 247 | 78 | 175 | 69 | 0 | 18 | 38 | 0 | 12 | 0 | 0 | -143 | 247
10 | 29 | 17 | 248 | 78 | 71 | 69 | 0 | 18 | 0 | 0 | 12 | 0 | 0 | 0 | 248
10 | 29 | 18 | 249 | 78 | 196 | 59 | 0 | 18 | 0 | 0 | 9 | 0 | 30 | -141 | 249
10 | 29 | 19 | 237 | 78 | 58 | 47 | 0 | 18 | 0 | 0 | 7 | 0 | 30 | -1 | 237
10 | 29 | 20 | 229 | 78 | 89 | 38 | 0 | 18 | 0 | 0 | 6 | 0 | 0 | 0 | 229
10 | 29 | 21 | 217 | 78 | 60 | 28 | 0 | 18 | 0 | 0 | 4 | 0 | 30 | -1 | 217
10 | 29 | 22 | 203 | 78 | 83 | 21 | 0 | 18 | 0 | 0 | 3 | 0 | 0 | 0 | 203
10 | 29 | 23 | 197 | 78 | 79 | 20 | 0 | 18 | 0 | 0 | 2 | 0 | 0 | 0 | 197
10 | 30 | 0 | 185 | 78 | 56 | 41 | 0 | 18 | 0 | 0 | 2 | 0 | 0 | -10 | 185
10 | 30 | 1 | 182 | 78 | 56 | 38 | 0 | 18 | 0 | 0 | 2 | 0 | 0 | -10 | 182
10 | 30 | 2 | 191 | 78 | 56 | 39 | 0 | 18 | 0 | 0 | 1 | 0 | 0 | -1 | 191
10 | 30 | 3 | 212 | 78 | 74 | 42 | 0 | 18 | 0 | 0 | 0 | 0 | 0 | 0 | 212
10 | 30 | 4 | 229 | 78 | 87 | 45 | 0 | 18 | 0 | 0 | 1 | 0 | 0 | 0 | 229
10 | 30 | 5 | 234 | 78 | 61 | 47 | 0 | 18 | 0 | 0 | 1 | 0 | 30 | -1 | 234
10 | 30 | 6 | 229 | 78 | 85 | 42 | 0 | 18 | 5 | 0 | 1 | 0 | 0 | 0 | 229
10 | 30 | 7 | 227 | 78 | 57 | 33 | 0 | 18 | 57 | 0 | 0 | 0 | 0 | -16 | 227
10 | 30 | 8 | 230 | 78 | 56 | 26 | 0 | 18 | 127 | 0 | 0 | 0 | 0 | -75 | 230
10 | 30 | 9 | 232 | 78 | 57 | 19 | 0 | 18 | 189 | 0 | 0 | 0 | -5 | -124 | 232
10 | 30 | 10 | 231 | 78 | 57 | 18 | 0 | 18 | 233 | 0 | 0 | 0 | -30 | -143 | 231
10 | 30 | 11 | 232 | 78 | 57 | 18 | 0 | 18 | 254 | -20 | 0 | 0 | -30 | -143 | 232
10 | 30 | 12 | 218 | 78 | 57 | 18 | 0 | 18 | 247 | -25 | 0 | 0 | -30 | -145 | 218
10 | 30 | 13 | 228 | 78 | 57 | 19 | 0 | 18 | 217 | 0 | 0 | 0 | -30 | -131 | 228
10 | 30 | 14 | 230 | 78 | 56 | 22 | 0 | 18 | 171 | 0 | 0 | 0 | 0 | -115 | 230
10 | 30 | 15 | 243 | 78 | 56 | 35 | 0 | 18 | 99 | 0 | 0 | 0 | 1 | -44 | 243
10 | 30 | 16 | 252 | 78 | 67 | 55 | 0 | 18 | 31 | 0 | 2 | 0 | 0 | 1 | 252
10 | 30 | 17 | 251 | 78 | 201 | 62 | 0 | 18 | 0 | 0 | 3 | 0 | 30 | -141 | 251
10 | 30 | 18 | 249 | 78 | 229 | 61 | 0 | 18 | 0 | 0 | 3 | 0 | 0 | -140 | 249
10 | 30 | 19 | 238 | 78 | 58 | 56 | 0 | 18 | 0 | 0 | 6 | 0 | 22 | 0 | 238
10 | 30 | 20 | 229 | 78 | 75 | 54 | 0 | 18 | 0 | 0 | 4 | 0 | 0 | 0 | 229
10 | 30 | 21 | 216 | 78 | 64 | 49 | 0 | 18 | 0 | 0 | 7 | 0 | 0 | 0 | 216
10 | 30 | 22 | 202 | 78 | 97 | 44 | 0 | 18 | 0 | 0 | 8 | 0 | 30 | -73 | 202
10 | 30 | 23 | 198 | 78 | 56 | 44 | 0 | 18 | 0 | 0 | 10 | 0 | 0 | -8 | 198
10 | 31 | 0 | 187 | 78 | 56 | 25 | 0 | 18 | 0 | 0 | 12 | 0 | 0 | -2 | 187
10 | 31 | 1 | 184 | 78 | 56 | 23 | 0 | 18 | 0 | 0 | 12 | 0 | 0 | -3 | 184
10 | 31 | 2 | 191 | 78 | 56 | 24 | 0 | 18 | 0 | 0 | 12 | 0 | 30 | -27 | 191
10 | 31 | 3 | 209 | 78 | 56 | 32 | 0 | 18 | 0 | 0 | 14 | 0 | 30 | -19 | 209
10 | 31 | 4 | 225 | 78 | 68 | 45 | 0 | 18 | 0 | 0 | 16 | 0 | 0 | 0 | 225
10 | 31 | 5 | 227 | 78 | 57 | 56 | 0 | 18 | 0 | 0 | 20 | 0 | 0 | -2 | 227
10 | 31 | 6 | 220 | 78 | 192 | 50 | 0 | 18 | 2 | 0 | 24 | 0 | 0 | -144 | 220
10 | 31 | 7 | 230 | 78 | 206 | 36 | 0 | 18 | 7 | 0 | 28 | 0 | 0 | -143 | 230
10 | 31 | 8 | 255 | 78 | 228 | 35 | 0 | 18 | 12 | 0 | 27 | 0 | 0 | -143 | 255
10 | 31 | 9 | 269 | 78 | 213 | 27 | 0 | 18 | 19 | 0 | 27 | 0 | 30 | -143 | 269
10 | 31 | 10 | 272 | 78 | 244 | 19 | 0 | 18 | 21 | 0 | 35 | 0 | 0 | -143 | 272
10 | 31 | 11 | 274 | 78 | 241 | 19 | 0 | 18 | 21 | 0 | 40 | 0 | 0 | -143 | 274
10 | 31 | 12 | 264 | 78 | 200 | 19 | 0 | 18 | 20 | 0 | 43 | 0 | 30 | -144 | 264
10 | 31 | 13 | 276 | 78 | 64 | 22 | 0 | 18 | 18 | 0 | 46 | 0 | 30 | 0 | 276
10 | 31 | 14 | 270 | 78 | 193 | 31 | 0 | 18 | 17 | 0 | 48 | 0 | 30 | -145 | 270
10 | 31 | 15 | 264 | 78 | 217 | 45 | 0 | 18 | 14 | 0 | 36 | 0 | 0 | -144 | 264
10 | 31 | 16 | 266 | 78 | 194 | 69 | 0 | 18 | 8 | 0 | 40 | 0 | 0 | -141 | 266
10 | 31 | 17 | 260 | 78 | 59 | 69 | 0 | 18 | 0 | 0 | 41 | 0 | 0 | -5 | 260
10 | 31 | 18 | 258 | 78 | 202 | 69 | 0 | 18 | 0 | 0 | 30 | 0 | 0 | -139 | 258
10 | 31 | 19 | 246 | 78 | 58 | 64 | 0 | 18 | 0 | 0 | 40 | 0 | 0 | -12 | 246
10 | 31 | 20 | 236 | 78 | 191 | 49 | 0 | 18 | 0 | 0 | 44 | 0 | 0 | -144 | 236
10 | 31 | 21 | 223 | 78 | 57 | 41 | 0 | 18 | 0 | 0 | 43 | 0 | 0 | -14 | 223
10 | 31 | 22 | 208 | 78 | 56 | 31 | 0 | 18 | 0 | 0 | 42 | 0 | 0 | -17 | 208
10 | 31 | 23 | 203 | 78 | 56 | 29 | 0 | 18 | 0 | 0 | 38 | 0 | 0 | -16 | 203
11 | 1 | 0 | 194 | 78 | 56 | 12 | 0 | 18 | 0 | 0 | 43 | 0 | 0 | -13 | 194
11 | 1 | 1 | 188 | 78 | 56 | 11 | 0 | 18 | 0 | 0 | 46 | 0 | 0 | -21 | 188
11 | 1 | 2 | 198 | 78 | 56 | 11 | 0 | 18 | 0 | 0 | 43 | 0 | 0 | -8 | 198
11 | 1 | 3 | 221 | 78 | 208 | 13 | 0 | 18 | 0 | 0 | 38 | 0 | 0 | -134 | 221
11 | 1 | 4 | 236 | 78 | 129 | 17 | 0 | 18 | 0 | 0 | 30 | 0 | 0 | -36 | 236
11 | 1 | 5 | 233 | 78 | 213 | 16 | 0 | 18 | 0 | 0 | 21 | 0 | 30 | -143 | 233
11 | 1 | 6 | 214 | 78 | 174 | 13 | 0 | 18 | 2 | 0 | 21 | 0 | 0 | -92 | 214
11 | 1 | 7 | 219 | 78 | 57 | 12 | 0 | 18 | 26 | 0 | 28 | 0 | 0 | 0 | 219
11 | 1 | 8 | 236 | 78 | 56 | 17 | 0 | 18 | 66 | 0 | 30 | 0 | 1 | -30 | 236
11 | 1 | 9 | 222 | 78 | 56 | 30 | 0 | 18 | 114 | 0 | 27 | 0 | 0 | -101 | 222
11 | 1 | 10 | 213 | 78 | 56 | 31 | 0 | 18 | 190 | 0 | 26 | -10 | -30 | -146 | 213
11 | 1 | 11 | 211 | 78 | 56 | 22 | 0 | 18 | 225 | -12 | 26 | -26 | -30 | -146 | 211
11 | 1 | 12 | 207 | 78 | 56 | 13 | 0 | 18 | 199 | -4 | 30 | -30 | -30 | -123 | 207
11 | 1 | 13 | 211 | 78 | 56 | 29 | 0 | 18 | 141 | 0 | 34 | 0 | -30 | -115 | 211
11 | 1 | 14 | 210 | 78 | 56 | 35 | 0 | 18 | 117 | 0 | 34 | 0 | 0 | -128 | 210
11 | 1 | 15 | 213 | 78 | 56 | 37 | 0 | 18 | 87 | 0 | 33 | 0 | 0 | -96 | 213
11 | 1 | 16 | 222 | 78 | 57 | 46 | 0 | 18 | 26 | 0 | 28 | 0 | 0 | -31 | 222
11 | 1 | 17 | 231 | 78 | 197 | 56 | 0 | 18 | 0 | 0 | 27 | 0 | 0 | -145 | 231
11 | 1 | 18 | 234 | 78 | 57 | 55 | 0 | 18 | 0 | 0 | 28 | 0 | 0 | -2 | 234
11 | 1 | 19 | 226 | 78 | 57 | 37 | 0 | 18 | 0 | 0 | 28 | 0 | 8 | 0 | 226
11 | 1 | 20 | 218 | 78 | 71 | 24 | 0 | 18 | 0 | 0 | 27 | 0 | 0 | 0 | 218
11 | 1 | 21 | 206 | 78 | 66 | 17 | 0 | 18 | 0 | 0 | 27 | 0 | 0 | 0 | 206
11 | 1 | 22 | 192 | 78 | 56 | 13 | 0 | 18 | 0 | 0 | 23 | 0 | 3 | 1 | 192
11 | 1 | 23 | 187 | 78 | 56 | 12 | 0 | 18 | 0 | 0 | 27 | 0 | 0 | -4 | 187
11 | 2 | 0 | 177 | 78 | 56 | 20 | 0 | 18 | 0 | 0 | 28 | 0 | 0 | -23 | 177
11 | 2 | 1 | 172 | 78 | 56 | 15 | 0 | 18 | 0 | 0 | 26 | 0 | 0 | -21 | 172
11 | 2 | 2 | 183 | 78 | 56 | 15 | 0 | 18 | 0 | 0 | 30 | 0 | 0 | -14 | 183
11 | 2 | 3 | 206 | 78 | 63 | 19 | 0 | 18 | 0 | 0 | 28 | 0 | 0 | 0 | 206
11 | 2 | 4 | 222 | 78 | 69 | 28 | 0 | 18 | 0 | 0 | 28 | 0 | 0 | 1 | 222
11 | 2 | 5 | 221 | 78 | 56 | 26 | 0 | 18 | 0 | 0 | 26 | 0 | 30 | -13 | 221
11 | 2 | 6 | 196 | 78 | 56 | 14 | 0 | 18 | 3 | 0 | 29 | 0 | 0 | -2 | 196
11 | 2 | 7 | 186 | 78 | 56 | 13 | 0 | 18 | 30 | 0 | 28 | 0 | 0 | -37 | 186
11 | 2 | 8 | 186 | 78 | 56 | 16 | 0 | 18 | 69 | 0 | 24 | 0 | -30 | -45 | 186
11 | 2 | 9 | 189 | 78 | 56 | 26 | 0 | 18 | 94 | 0 | 28 | 0 | -30 | -81 | 189
11 | 2 | 10 | 190 | 78 | 56 | 52 | 0 | 18 | 119 | 0 | 28 | -10 | -30 | -121 | 190
11 | 2 | 11 | 188 | 78 | 56 | 60 | 0 | 18 | 135 | 0 | 27 | -11 | -30 | -145 | 188
11 | 2 | 12 | 186 | 78 | 56 | 58 | 0 | 18 | 175 | 0 | 25 | -14 | -30 | -180 | 186
11 | 2 | 13 | 182 | 78 | 56 | 24 | 0 | 18 | 158 | 0 | 17 | 0 | -30 | -139 | 182
11 | 2 | 14 | 183 | 78 | 56 | 15 | 0 | 18 | 121 | 0 | 11 | 0 | 0 | -116 | 183
11 | 2 | 15 | 184 | 78 | 56 | 12 | 0 | 18 | 76 | 0 | 5 | 0 | 0 | -61 | 184
11 | 2 | 16 | 200 | 78 | 56 | 18 | 0 | 18 | 28 | 0 | 4 | 0 | 0 | -2 | 200
11 | 2 | 17 | 219 | 78 | 57 | 38 | 0 | 18 | 0 | 0 | 7 | 0 | 22 | -1 | 219
11 | 2 | 18 | 225 | 78 | 82 | 33 | 0 | 18 | 0 | 0 | 14 | 0 | 0 | 0 | 225
11 | 2 | 19 | 218 | 78 | 56 | 27 | 0 | 18 | 0 | 0 | 22 | 0 | 30 | -13 | 218
11 | 2 | 20 | 210 | 78 | 56 | 18 | 0 | 18 | 0 | 0 | 29 | 0 | 11 | 0 | 210
11 | 2 | 21 | 199 | 78 | 56 | 12 | 0 | 18 | 0 | 0 | 31 | 0 | 4 | 0 | 199
11 | 2 | 22 | 186 | 78 | 56 | 12 | 0 | 18 | 0 | 0 | 32 | 0 | 0 | -10 | 186
11 | 2 | 23 | 182 | 78 | 56 | 12 | 0 | 18 | 0 | 0 | 33 | 0 | 0 | -15 | 182
11 | 3 | 0 | 173 | 78 | 56 | 23 | 0 | 18 | 0 | 0 | 36 | 0 | 0 | -38 | 173
11 | 3 | 1 | 170 | 78 | 56 | 22 | 0 | 18 | 0 | 0 | 37 | 0 | 0 | -41 | 170
11 | 3 | 2 | 181 | 78 | 56 | 23 | 0 | 18 | 0 | 0 | 38 | 0 | 0 | -32 | 181
11 | 3 | 3 | 203 | 78 | 56 | 27 | 0 | 18 | 0 | 0 | 39 | 0 | 0 | -15 | 203
11 | 3 | 4 | 219 | 78 | 57 | 30 | 0 | 18 | 0 | 0 | 41 | 0 | 0 | -5 | 219
11 | 3 | 5 | 222 | 78 | 193 | 30 | 0 | 18 | 0 | 0 | 47 | 0 | 0 | -144 | 222
11 | 3 | 6 | 206 | 78 | 56 | 25 | 0 | 18 | 3 | 0 | 56 | 0 | 0 | -30 | 206
11 | 3 | 7 | 204 | 78 | 56 | 17 | 0 | 18 | 48 | 0 | 54 | 0 | 0 | -67 | 204
11 | 3 | 8 | 206 | 78 | 56 | 13 | 0 | 18 | 111 | 0 | 53 | 0 | 0 | -123 | 206
11 | 3 | 9 | 207 | 78 | 56 | 12 | 0 | 18 | 160 | 0 | 50 | 0 | -30 | -137 | 207
11 | 3 | 10 | 199 | 78 | 56 | 11 | 0 | 18 | 191 | 0 | 44 | 0 | -30 | -169 | 199
11 | 3 | 11 | 203 | 78 | 56 | 11 | 0 | 18 | 227 | -13 | 36 | -36 | -30 | -144 | 203
11 | 3 | 12 | 201 | 78 | 56 | 11 | 0 | 18 | 200 | -11 | 31 | -31 | -30 | -121 | 201
11 | 3 | 13 | 204 | 78 | 56 | 11 | 0 | 18 | 172 | 0 | 29 | 0 | -30 | -130 | 204
11 | 3 | 14 | 204 | 78 | 56 | 12 | 0 | 18 | 132 | 0 | 28 | 0 | 0 | -120 | 204
11 | 3 | 15 | 204 | 78 | 56 | 15 | 0 | 18 | 95 | 0 | 28 | 0 | 0 | -86 | 204
11 | 3 | 16 | 225 | 78 | 57 | 28 | 0 | 18 | 32 | 0 | 24 | 0 | 0 | -12 | 225
11 | 3 | 17 | 242 | 78 | 86 | 40 | 0 | 18 | 0 | 0 | 20 | 0 | 0 | 0 | 242
11 | 3 | 18 | 247 | 78 | 233 | 43 | 0 | 18 | 0 | 0 | 18 | 0 | 0 | -143 | 247
11 | 3 | 19 | 240 | 78 | 231 | 43 | 0 | 18 | 0 | 0 | 15 | 0 | 0 | -145 | 240
11 | 3 | 20 | 231 | 78 | 226 | 40 | 0 | 18 | 0 | 0 | 11 | 0 | 2 | -144 | 231
11 | 3 | 21 | 220 | 78 | 77 | 36 | 0 | 18 | 0 | 0 | 11 | 0 | 0 | 0 | 220
11 | 3 | 22 | 205 | 78 | 56 | 30 | 0 | 18 | 0 | 0 | 9 | 0 | 30 | -16 | 205
11 | 3 | 23 | 199 | 78 | 56 | 29 | 0 | 18 | 0 | 0 | 10 | 0 | 9 | -1 | 199
11 | 4 | 0 | 187 | 78 | 63 | 21 | 0 | 18 | 0 | 0 | 6 | 0 | 0 | 1 | 187
11 | 4 | 1 | 185 | 78 | 64 | 21 | 0 | 18 | 0 | 0 | 4 | 0 | 0 | 0 | 185
11 | 4 | 2 | 198 | 78 | 75 | 23 | 0 | 18 | 0 | 0 | 4 | 0 | 0 | 0 | 198
11 | 4 | 3 | 225 | 78 | 69 | 27 | 0 | 18 | 0 | 0 | 3 | 0 | 30 | 0 | 225
11 | 4 | 4 | 242 | 78 | 114 | 31 | 0 | 18 | 0 | 0 | 2 | 0 | 0 | -1 | 242
11 | 4 | 5 | 251 | 78 | 121 | 33 | 0 | 18 | 0 | 0 | 2 | 0 | 0 | -1 | 251
11 | 4 | 6 | 251 | 78 | 120 | 28 | 0 | 18 | 3 | 0 | 4 | 0 | 0 | 0 | 251
11 | 4 | 7 | 246 | 78 | 84 | 20 | 0 | 18 | 45 | 0 | 2 | 0 | 0 | -1 | 246
11 | 4 | 8 | 265 | 78 | 59 | 13 | 0 | 18 | 94 | 0 | 0 | 0 | 0 | 3 | 265
11 | 4 | 9 | 271 | 78 | 56 | 12 | 0 | 18 | 154 | 0 | 0 | 0 | 1 | -48 | 271
11 | 4 | 10 | 259 | 78 | 56 | 11 | 0 | 18 | 191 | 0 | 0 | 0 | 1 | -96 | 259
11 | 4 | 11 | 254 | 78 | 56 | 11 | 0 | 18 | 216 | 0 | 0 | 0 | 1 | -126 | 254
11 | 4 | 12 | 239 | 78 | 56 | 11 | 0 | 18 | 193 | 0 | 0 | 0 | 1 | -118 | 239
11 | 4 | 13 | 259 | 78 | 56 | 12 | 0 | 18 | 138 | 0 | 0 | 0 | 1 | -44 | 259
11 | 4 | 14 | 261 | 78 | 59 | 14 | 0 | 18 | 100 | 0 | 0 | 0 | 0 | -8 | 261
11 | 4 | 15 | 265 | 78 | 240 | 19 | 0 | 18 | 55 | 0 | 0 | 0 | 0 | -145 | 265
11 | 4 | 16 | 275 | 78 | 272 | 32 | 0 | 18 | 18 | 0 | 0 | 0 | 0 | -143 | 275
11 | 4 | 17 | 281 | 78 | 284 | 42 | 0 | 18 | 0 | 0 | 3 | 0 | 0 | -144 | 281
11 | 4 | 18 | 281 | 78 | 283 | 41 | 0 | 18 | 0 | 0 | 4 | 0 | 0 | -143 | 281
11 | 4 | 19 | 271 | 78 | 275 | 38 | 0 | 18 | 0 | 0 | 5 | 0 | 0 | -143 | 271
11 | 4 | 20 | 261 | 78 | 269 | 35 | 0 | 18 | 0 | 0 | 4 | 0 | 0 | -143 | 261
11 | 4 | 21 | 243 | 78 | 81 | 32 | 0 | 18 | 0 | 0 | 5 | 0 | 30 | -1 | 243
11 | 4 | 22 | 224 | 78 | 239 | 28 | 0 | 18 | 0 | 0 | 5 | 0 | 0 | -144 | 224
11 | 4 | 23 | 216 | 78 | 236 | 27 | 0 | 18 | 0 | 0 | 2 | 0 | 0 | -145 | 216
11 | 5 | 0 | 200 | 78 | 56 | 18 | 0 | 18 | 0 | 0 | 0 | 0 | 30 | 0 | 200
11 | 5 | 1 | 196 | 78 | 83 | 16 | 0 | 18 | 0 | 0 | 1 | 0 | 0 | 0 | 196
11 | 5 | 2 | 209 | 78 | 107 | 18 | 0 | 18 | 0 | 0 | 3 | 0 | 0 | -15 | 209
11 | 5 | 3 | 232 | 78 | 222 | 23 | 0 | 18 | 0 | 0 | 5 | 0 | 30 | -144 | 232
11 | 5 | 4 | 248 | 78 | 264 | 27 | 0 | 18 | 0 | 0 | 5 | 0 | 0 | -144 | 248
11 | 5 | 5 | 251 | 78 | 204 | 28 | 0 | 18 | 0 | 0 | 6 | 0 | 0 | -83 | 251
11 | 5 | 6 | 246 | 78 | 240 | 25 | 0 | 18 | 2 | 0 | 8 | 0 | 0 | -125 | 246
11 | 5 | 7 | 251 | 78 | 260 | 16 | 0 | 18 | 16 | 0 | 7 | 0 | 0 | -144 | 251
11 | 5 | 8 | 277 | 78 | 263 | 12 | 0 | 18 | 43 | 0 | 7 | 0 | 0 | -144 | 277
11 | 5 | 9 | 284 | 78 | 199 | 12 | 0 | 18 | 81 | 0 | 7 | 0 | 0 | -111 | 284
11 | 5 | 10 | 282 | 78 | 60 | 12 | 0 | 18 | 114 | 0 | 7 | 0 | 0 | -7 | 282
11 | 5 | 11 | 273 | 78 | 60 | 11 | 0 | 18 | 119 | 0 | 6 | 0 | 0 | -19 | 273
11 | 5 | 12 | 258 | 78 | 56 | 11 | 0 | 18 | 112 | 0 | 5 | 0 | 1 | -23 | 258
11 | 5 | 13 | 275 | 78 | 85 | 12 | 0 | 18 | 74 | 0 | 8 | 0 | 0 | 0 | 275
11 | 5 | 14 | 278 | 78 | 260 | 14 | 0 | 18 | 45 | 0 | 8 | 0 | 0 | -145 | 278
11 | 5 | 15 | 276 | 78 | 272 | 21 | 0 | 18 | 25 | 0 | 8 | 0 | 0 | -146 | 276
11 | 5 | 16 | 281 | 78 | 265 | 48 | 0 | 18 | 8 | 0 | 8 | 0 | 0 | -144 | 281
11 | 5 | 17 | 283 | 78 | 264 | 59 | 0 | 18 | 0 | 0 | 8 | 0 | 0 | -144 | 283
11 | 5 | 18 | 280 | 78 | 266 | 52 | 0 | 18 | 0 | 0 | 10 | 0 | 0 | -144 | 280
11 | 5 | 19 | 268 | 78 | 263 | 42 | 0 | 18 | 0 | 0 | 11 | 0 | 0 | -144 | 268
11 | 5 | 20 | 254 | 78 | 255 | 34 | 0 | 18 | 0 | 0 | 12 | 0 | 0 | -143 | 254
11 | 5 | 21 | 237 | 78 | 248 | 28 | 0 | 18 | 0 | 0 | 10 | 0 | 0 | -145 | 237
11 | 5 | 22 | 219 | 78 | 218 | 22 | 0 | 18 | 0 | 0 | 8 | 0 | 0 | -125 | 219
11 | 5 | 23 | 212 | 78 | 82 | 20 | 0 | 18 | 0 | 0 | 13 | 0 | 0 | 1 | 212
11 | 6 | 0 | 197 | 78 | 80 | 25 | 0 | 18 | 0 | 0 | 14 | 0 | 0 | -18 | 197
11 | 6 | 1 | 193 | 78 | 62 | 22 | 0 | 18 | 0 | 0 | 13 | 0 | 0 | 0 | 193
11 | 6 | 2 | 205 | 78 | 151 | 21 | 0 | 18 | 0 | 0 | 15 | 0 | 0 | -78 | 205
11 | 6 | 3 | 228 | 78 | 90 | 25 | 0 | 18 | 0 | 0 | 16 | 0 | 0 | 1 | 228
11 | 6 | 4 | 244 | 78 | 121 | 32 | 0 | 18 | 0 | 0 | 17 | 0 | 23 | -45 | 244
11 | 6 | 5 | 247 | 78 | 101 | 33 | 0 | 18 | 0 | 0 | 18 | 0 | 0 | -1 | 247
11 | 6 | 6 | 240 | 78 | 203 | 29 | 0 | 18 | 1 | 0 | 20 | 0 | 0 | -109 | 240
11 | 6 | 7 | 251 | 78 | 228 | 19 | 0 | 18 | 26 | 0 | 26 | 0 | 0 | -144 | 251
11 | 6 | 8 | 273 | 78 | 116 | 13 | 0 | 18 | 68 | 0 | 29 | 0 | 0 | -49 | 273
11 | 6 | 9 | 276 | 78 | 56 | 12 | 0 | 18 | 115 | 0 | 28 | 0 | 1 | -32 | 276
11 | 6 | 10 | 258 | 78 | 59 | 11 | 0 | 18 | 173 | 0 | 20 | 0 | -29 | -72 | 258
11 | 6 | 11 | 252 | 78 | 59 | 11 | 0 | 18 | 232 | 0 | 16 | 0 | -30 | -132 | 252
11 | 6 | 12 | 232 | 78 | 57 | 11 | 0 | 18 | 234 | 0 | 21 | 0 | -30 | -157 | 232
11 | 6 | 13 | 246 | 78 | 58 | 13 | 0 | 18 | 204 | 0 | 26 | 0 | -18 | -133 | 246
11 | 6 | 14 | 254 | 78 | 56 | 14 | 0 | 18 | 151 | 0 | 28 | 0 | 1 | -92 | 254
11 | 6 | 15 | 262 | 78 | 59 | 21 | 0 | 18 | 88 | 0 | 31 | 0 | 0 | -33 | 262
11 | 6 | 16 | 268 | 78 | 217 | 37 | 0 | 18 | 28 | 0 | 36 | 0 | 0 | -146 | 268
11 | 6 | 17 | 270 | 78 | 238 | 42 | 0 | 18 | 0 | 0 | 38 | 0 | 0 | -144 | 270
11 | 6 | 18 | 268 | 78 | 96 | 41 | 0 | 18 | 0 | 0 | 34 | 0 | 0 | 1 | 268
11 | 6 | 19 | 256 | 78 | 234 | 38 | 0 | 18 | 0 | 0 | 33 | 0 | 0 | -145 | 256
11 | 6 | 20 | 245 | 78 | 231 | 34 | 0 | 18 | 0 | 0 | 29 | 0 | 0 | -145 | 245
11 | 6 | 21 | 230 | 78 | 222 | 30 | 0 | 18 | 0 | 0 | 27 | 0 | 0 | -145 | 230
11 | 6 | 22 | 215 | 78 | 211 | 25 | 0 | 18 | 0 | 0 | 27 | 0 | 0 | -144 | 215
11 | 6 | 23 | 209 | 78 | 93 | 24 | 0 | 18 | 0 | 0 | 28 | 0 | 30 | -62 | 209
11 | 7 | 0 | 196 | 78 | 56 | 17 | 0 | 18 | 0 | 0 | 24 | 0 | 30 | -27 | 196
11 | 7 | 1 | 193 | 78 | 60 | 16 | 0 | 18 | 0 | 0 | 20 | 0 | 0 | 1 | 193
11 | 7 | 2 | 205 | 78 | 70 | 18 | 0 | 18 | 0 | 0 | 21 | 0 | 0 | 0 | 205
11 | 7 | 3 | 230 | 78 | 148 | 23 | 0 | 18 | 0 | 0 | 20 | 0 | 0 | -57 | 230
11 | 7 | 4 | 247 | 78 | 175 | 27 | 0 | 18 | 0 | 0 | 21 | 0 | 0 | -72 | 247
11 | 7 | 5 | 252 | 78 | 102 | 30 | 0 | 18 | 0 | 0 | 24 | 0 | 0 | 0 | 252
11 | 7 | 6 | 246 | 78 | 147 | 29 | 0 | 18 | 2 | 0 | 23 | 0 | 30 | -81 | 246
11 | 7 | 7 | 248 | 78 | 203 | 22 | 0 | 18 | 50 | 0 | 22 | 0 | 0 | -145 | 248
11 | 7 | 8 | 256 | 78 | 56 | 16 | 0 | 18 | 119 | 0 | 22 | 0 | 1 | -54 | 256
11 | 7 | 9 | 251 | 78 | 56 | 12 | 0 | 18 | 179 | 0 | 17 | 0 | 1 | -110 | 251
11 | 7 | 10 | 248 | 78 | 58 | 12 | 0 | 18 | 222 | 0 | 14 | 0 | -30 | -124 | 248
11 | 7 | 11 | 253 | 78 | 59 | 11 | 0 | 18 | 237 | 0 | 14 | 0 | -30 | -134 | 253
11 | 7 | 12 | 232 | 78 | 57 | 11 | 0 | 18 | 227 | 0 | 13 | 0 | -30 | -142 | 232
11 | 7 | 13 | 246 | 78 | 58 | 12 | 0 | 18 | 205 | 0 | 14 | 0 | -30 | -109 | 246
11 | 7 | 14 | 249 | 78 | 56 | 12 | 0 | 18 | 160 | 0 | 14 | 0 | 1 | -90 | 249
11 | 7 | 15 | 257 | 78 | 88 | 22 | 0 | 18 | 95 | 0 | 15 | 0 | 0 | -59 | 257
11 | 7 | 16 | 269 | 78 | 230 | 42 | 0 | 18 | 28 | 0 | 17 | 0 | 0 | -144 | 269
11 | 7 | 17 | 269 | 78 | 250 | 49 | 0 | 18 | 0 | 0 | 17 | 0 | 0 | -143 | 269
11 | 7 | 18 | 267 | 78 | 107 | 46 | 0 | 18 | 0 | 0 | 18 | 0 | 0 | 0 | 267
11 | 7 | 19 | 255 | 78 | 216 | 40 | 0 | 18 | 0 | 0 | 18 | 0 | 30 | -145 | 255
11 | 7 | 20 | 244 | 78 | 240 | 36 | 0 | 18 | 0 | 0 | 16 | 0 | 0 | -144 | 244
11 | 7 | 21 | 228 | 78 | 90 | 30 | 0 | 18 | 0 | 0 | 13 | 0 | 0 | -1 | 228
11 | 7 | 22 | 214 | 78 | 226 | 25 | 0 | 18 | 0 | 0 | 12 | 0 | 0 | -145 | 214
11 | 7 | 23 | 209 | 78 | 154 | 23 | 0 | 18 | 0 | 0 | 11 | 0 | 0 | -75 | 209
11 | 8 | 0 | 195 | 78 | 69 | 20 | 0 | 18 | 0 | 0 | 10 | 0 | 0 | 0 | 195
11 | 8 | 1 | 190 | 78 | 67 | 20 | 0 | 18 | 0 | 0 | 8 | 0 | 0 | -1 | 190
11 | 8 | 2 | 200 | 78 | 74 | 21 | 0 | 18 | 0 | 0 | 10 | 0 | 0 | -1 | 200
11 | 8 | 3 | 224 | 78 | 94 | 26 | 0 | 18 | 0 | 0 | 8 | 0 | 0 | 0 | 224
11 | 8 | 4 | 240 | 78 | 248 | 31 | 0 | 18 | 0 | 0 | 10 | 0 | 0 | -145 | 240
11 | 8 | 5 | 242 | 78 | 251 | 32 | 0 | 18 | 0 | 0 | 7 | 0 | 0 | -144 | 242
11 | 8 | 6 | 222 | 78 | 59 | 30 | 0 | 18 | 2 | 0 | 5 | 0 | 30 | 0 | 222
11 | 8 | 7 | 216 | 78 | 195 | 23 | 0 | 18 | 43 | 0 | 3 | 0 | 0 | -144 | 216
11 | 8 | 8 | 217 | 78 | 56 | 18 | 0 | 18 | 110 | 0 | 4 | 0 | 0 | -67 | 217
11 | 8 | 9 | 206 | 78 | 56 | 14 | 0 | 18 | 169 | 0 | 4 | 0 | -30 | -103 | 206
11 | 8 | 10 | 199 | 78 | 56 | 12 | 0 | 18 | 215 | -7 | 2 | 0 | -30 | -145 | 199
11 | 8 | 11 | 200 | 78 | 56 | 11 | 0 | 18 | 237 | -33 | 2 | 0 | -30 | -139 | 200
11 | 8 | 12 | 192 | 78 | 56 | 11 | 0 | 18 | 232 | -32 | 2 | 0 | -30 | -143 | 192
11 | 8 | 13 | 194 | 78 | 56 | 12 | 0 | 18 | 206 | -3 | 1 | 0 | -30 | -144 | 194
11 | 8 | 14 | 195 | 78 | 56 | 13 | 0 | 18 | 159 | 0 | 1 | 0 | 0 | -130 | 195
11 | 8 | 15 | 210 | 78 | 56 | 18 | 0 | 18 | 92 | 0 | 2 | 0 | 0 | -54 | 210
11 | 8 | 16 | 224 | 78 | 57 | 32 | 0 | 18 | 24 | 0 | 4 | 0 | 30 | -19 | 224
11 | 8 | 17 | 235 | 78 | 232 | 41 | 0 | 18 | 0 | 0 | 10 | 0 | 0 | -144 | 235
11 | 8 | 18 | 237 | 78 | 77 | 40 | 0 | 18 | 0 | 0 | 23 | 0 | 0 | 1 | 237
11 | 8 | 19 | 231 | 78 | 68 | 37 | 0 | 18 | 0 | 0 | 29 | 0 | 0 | 1 | 231
11 | 8 | 20 | 219 | 78 | 60 | 35 | 0 | 18 | 0 | 0 | 28 | 0 | 0 | 0 | 219
11 | 8 | 21 | 207 | 78 | 58 | 31 | 0 | 18 | 0 | 0 | 22 | 0 | 0 | 0 | 207
11 | 8 | 22 | 194 | 78 | 56 | 28 | 0 | 18 | 0 | 0 | 23 | 0 | 0 | -9 | 194
11 | 8 | 23 | 189 | 78 | 56 | 26 | 0 | 18 | 0 | 0 | 34 | 0 | 0 | -23 | 189
11 | 9 | 0 | 179 | 78 | 56 | 26 | 0 | 18 | 0 | 0 | 42 | 0 | 0 | -41 | 179
11 | 9 | 1 | 177 | 78 | 56 | 26 | 0 | 18 | 0 | 0 | 45 | 0 | 0 | -46 | 177
11 | 9 | 2 | 186 | 78 | 56 | 28 | 0 | 18 | 0 | 0 | 44 | 0 | 0 | -38 | 186
11 | 9 | 3 | 207 | 78 | 56 | 33 | 0 | 18 | 0 | 0 | 46 | 0 | 0 | -24 | 207
11 | 9 | 4 | 218 | 78 | 57 | 37 | 0 | 18 | 0 | 0 | 41 | 0 | 0 | -13 | 218
11 | 9 | 5 | 216 | 78 | 56 | 37 | 0 | 18 | 0 | 0 | 38 | 0 | 0 | -11 | 216
11 | 9 | 6 | 193 | 78 | 56 | 32 | 0 | 18 | 1 | 0 | 34 | 0 | 0 | -26 | 193
11 | 9 | 7 | 193 | 78 | 56 | 22 | 0 | 18 | 10 | 0 | 33 | 0 | 0 | -24 | 193
11 | 9 | 8 | 201 | 78 | 155 | 14 | 0 | 18 | 19 | 0 | 30 | 0 | 0 | -113 | 201
11 | 9 | 9 | 205 | 78 | 56 | 12 | 0 | 18 | 26 | 0 | 33 | 0 | 0 | -18 | 205
11 | 9 | 10 | 203 | 78 | 56 | 11 | 0 | 18 | 55 | 0 | 23 | 0 | 0 | -38 | 203
11 | 9 | 11 | 208 | 78 | 56 | 11 | 0 | 18 | 75 | 0 | 14 | 0 | 2 | -46 | 208
11 | 9 | 12 | 201 | 78 | 56 | 11 | 0 | 18 | 75 | 0 | 7 | 0 | 0 | -44 | 201
11 | 9 | 13 | 194 | 78 | 56 | 11 | 0 | 18 | 95 | 0 | 4 | 0 | 0 | -68 | 194
11 | 9 | 14 | 198 | 78 | 56 | 12 | 0 | 18 | 83 | 0 | 9 | 0 | 0 | -58 | 198
11 | 9 | 15 | 202 | 78 | 56 | 19 | 0 | 18 | 43 | 0 | 16 | 0 | 0 | -28 | 202
11 | 9 | 16 | 212 | 78 | 150 | 30 | 0 | 18 | 10 | 0 | 25 | 0 | 0 | -99 | 212
11 | 9 | 17 | 226 | 78 | 202 | 36 | 0 | 18 | 0 | 0 | 36 | 0 | 0 | -144 | 226
11 | 9 | 18 | 227 | 78 | 57 | 36 | 0 | 18 | 0 | 0 | 42 | 0 | 0 | -4 | 227
11 | 9 | 19 | 220 | 78 | 57 | 35 | 0 | 18 | 0 | 0 | 46 | 0 | 0 | -14 | 220
11 | 9 | 20 | 210 | 78 | 188 | 27 | 0 | 18 | 0 | 0 | 45 | 0 | 0 | -146 | 210
11 | 9 | 21 | 198 | 78 | 56 | 26 | 0 | 18 | 0 | 0 | 49 | 0 | 0 | -29 | 198
11 | 9 | 22 | 184 | 78 | 56 | 25 | 0 | 18 | 0 | 0 | 47 | 0 | 0 | -40 | 184
11 | 9 | 23 | 180 | 78 | 56 | 25 | 0 | 18 | 0 | 0 | 51 | 0 | 0 | -48 | 180
11 | 10 | 0 | 171 | 78 | 56 | 24 | 0 | 18 | 0 | 0 | 56 | 0 | 0 | -61 | 171
11 | 10 | 1 | 168 | 78 | 56 | 24 | 0 | 18 | 0 | 0 | 55 | 0 | 0 | -63 | 168
11 | 10 | 2 | 178 | 78 | 56 | 26 | 0 | 18 | 0 | 0 | 54 | 0 | 0 | -54 | 178
11 | 10 | 3 | 198 | 78 | 56 | 30 | 0 | 18 | 0 | 0 | 56 | 0 | 0 | -40 | 198
11 | 10 | 4 | 216 | 78 | 56 | 34 | 0 | 18 | 0 | 0 | 57 | 0 | 0 | -27 | 216
11 | 10 | 5 | 220 | 78 | 57 | 33 | 0 | 18 | 0 | 0 | 58 | 0 | 0 | -24 | 220
11 | 10 | 6 | 216 | 78 | 56 | 27 | 0 | 18 | 1 | 0 | 57 | 0 | 0 | -21 | 216
11 | 10 | 7 | 230 | 78 | 104 | 20 | 0 | 18 | 37 | 0 | 50 | 0 | 0 | -77 | 230
11 | 10 | 8 | 251 | 78 | 56 | 15 | 0 | 18 | 93 | 0 | 43 | 0 | 1 | -53 | 251
11 | 10 | 9 | 244 | 78 | 56 | 12 | 0 | 18 | 165 | 0 | 41 | 0 | 1 | -127 | 244
11 | 10 | 10 | 243 | 78 | 58 | 11 | 0 | 18 | 208 | 0 | 39 | 0 | -30 | -139 | 243
11 | 10 | 11 | 254 | 78 | 59 | 11 | 0 | 18 | 202 | 0 | 39 | 0 | -30 | -123 | 254
11 | 10 | 12 | 235 | 78 | 58 | 12 | 0 | 18 | 176 | 0 | 38 | 0 | -30 | -115 | 235
11 | 10 | 13 | 241 | 78 | 58 | 14 | 0 | 18 | 185 | 0 | 36 | 0 | -15 | -133 | 241
11 | 10 | 14 | 248 | 78 | 56 | 20 | 0 | 18 | 144 | 0 | 35 | 0 | 1 | -104 | 248
11 | 10 | 15 | 253 | 78 | 59 | 25 | 0 | 18 | 91 | 0 | 33 | 0 | 0 | -51 | 253
11 | 10 | 16 | 266 | 78 | 227 | 29 | 0 | 18 | 26 | 0 | 31 | 0 | 0 | -143 | 266
11 | 10 | 17 | 270 | 78 | 107 | 34 | 0 | 18 | 0 | 0 | 32 | 0 | 0 | 1 | 270
11 | 10 | 18 | 268 | 78 | 246 | 35 | 0 | 18 | 0 | 0 | 35 | 0 | 0 | -144 | 268
11 | 10 | 19 | 257 | 78 | 97 | 33 | 0 | 18 | 0 | 0 | 30 | 0 | 0 | 1 | 257
11 | 10 | 20 | 246 | 78 | 135 | 32 | 0 | 18 | 0 | 0 | 34 | 0 | 0 | -51 | 246
11 | 10 | 21 | 232 | 78 | 82 | 29 | 0 | 18 | 0 | 0 | 25 | 0 | 0 | 0 | 232
11 | 10 | 22 | 215 | 78 | 74 | 26 | 0 | 18 | 0 | 0 | 19 | 0 | 0 | 0 | 215
11 | 10 | 23 | 208 | 78 | 71 | 25 | 0 | 18 | 0 | 0 | 16 | 0 | 0 | 0 | 208
11 | 11 | 0 | 196 | 78 | 63 | 22 | 0 | 18 | 0 | 0 | 14 | 0 | 0 | 1 | 196
11 | 11 | 1 | 192 | 78 | 62 | 21 | 0 | 18 | 0 | 0 | 13 | 0 | 0 | 0 | 192
11 | 11 | 2 | 204 | 78 | 73 | 23 | 0 | 18 | 0 | 0 | 12 | 0 | 0 | 0 | 204
11 | 11 | 3 | 229 | 78 | 93 | 27 | 0 | 18 | 0 | 0 | 13 | 0 | 0 | 0 | 229
11 | 11 | 4 | 250 | 78 | 77 | 31 | 0 | 18 | 0 | 0 | 16 | 0 | 30 | 0 | 250
11 | 11 | 5 | 260 | 78 | 261 | 29 | 0 | 18 | 0 | 0 | 18 | 0 | 0 | -144 | 260
11 | 11 | 6 | 259 | 78 | 260 | 25 | 0 | 18 | 1 | 0 | 19 | 0 | 0 | -142 | 259
11 | 11 | 7 | 255 | 78 | 75 | 22 | 0 | 18 | 44 | 0 | 18 | 0 | 0 | 0 | 255
11 | 11 | 8 | 266 | 78 | 156 | 15 | 0 | 18 | 102 | 0 | 11 | 0 | 30 | -144 | 266
11 | 11 | 9 | 280 | 78 | 60 | 12 | 0 | 18 | 123 | 0 | 8 | 0 | 0 | -19 | 280
11 | 11 | 10 | 275 | 78 | 56 | 12 | 0 | 18 | 145 | 0 | 7 | 0 | 1 | -42 | 275
11 | 11 | 11 | 268 | 78 | 56 | 11 | 0 | 18 | 149 | 0 | 8 | 0 | 1 | -53 | 268
11 | 11 | 12 | 248 | 78 | 56 | 11 | 0 | 18 | 163 | 0 | 6 | 0 | 1 | -85 | 248
11 | 11 | 13 | 269 | 78 | 56 | 12 | 0 | 18 | 153 | 0 | 4 | 0 | 1 | -53 | 269
11 | 11 | 14 | 264 | 78 | 59 | 12 | 0 | 18 | 123 | 0 | 5 | 0 | 0 | -31 | 264
11 | 11 | 15 | 268 | 78 | 213 | 19 | 0 | 18 | 77 | 0 | 7 | 0 | 0 | -144 | 268
11 | 11 | 16 | 278 | 78 | 258 | 35 | 0 | 18 | 23 | 0 | 8 | 0 | 0 | -142 | 278
11 | 11 | 17 | 284 | 78 | 279 | 43 | 0 | 18 | 0 | 0 | 10 | 0 | 0 | -144 | 284
11 | 11 | 18 | 285 | 78 | 274 | 43 | 0 | 18 | 0 | 0 | 15 | 0 | 0 | -143 | 285
11 | 11 | 19 | 274 | 78 | 274 | 38 | 0 | 18 | 0 | 0 | 11 | 0 | 0 | -145 | 274
11 | 11 | 20 | 264 | 78 | 267 | 34 | 0 | 18 | 0 | 0 | 12 | 0 | 0 | -145 | 264
11 | 11 | 21 | 250 | 78 | 256 | 31 | 0 | 18 | 0 | 0 | 11 | 0 | 0 | -144 | 250
11 | 11 | 22 | 231 | 78 | 241 | 28 | 0 | 18 | 0 | 0 | 10 | 0 | 0 | -144 | 231
11 | 11 | 23 | 223 | 78 | 89 | 27 | 0 | 18 | 0 | 0 | 11 | 0 | 0 | 0 | 223
11 | 12 | 0 | 209 | 78 | 221 | 22 | 0 | 18 | 0 | 0 | 14 | 0 | 0 | -144 | 209
11 | 12 | 1 | 204 | 78 | 74 | 21 | 0 | 18 | 0 | 0 | 12 | 0 | 0 | 1 | 204
11 | 12 | 2 | 218 | 78 | 121 | 24 | 0 | 18 | 0 | 0 | 11 | 0 | 0 | -34 | 218
11 | 12 | 3 | 242 | 78 | 106 | 30 | 0 | 18 | 0 | 0 | 10 | 0 | 0 | 0 | 242
11 | 12 | 4 | 258 | 78 | 115 | 36 | 0 | 18 | 0 | 0 | 11 | 0 | 0 | 0 | 258
11 | 12 | 5 | 264 | 78 | 120 | 38 | 0 | 18 | 0 | 0 | 10 | 0 | 0 | 0 | 264
11 | 12 | 6 | 261 | 78 | 266 | 34 | 0 | 18 | 1 | 0 | 8 | 0 | 0 | -144 | 261
11 | 12 | 7 | 267 | 78 | 265 | 24 | 0 | 18 | 22 | 0 | 5 | 0 | 0 | -145 | 267
11 | 12 | 8 | 285 | 78 | 114 | 15 | 0 | 18 | 56 | 0 | 3 | 0 | 0 | 1 | 285
11 | 12 | 9 | 287 | 78 | 251 | 12 | 0 | 18 | 69 | 0 | 3 | 0 | 0 | -144 | 287
11 | 12 | 10 | 283 | 78 | 60 | 12 | 0 | 18 | 99 | 0 | 3 | 0 | 0 | 13 | 283
11 | 12 | 11 | 279 | 78 | 56 | 11 | 0 | 18 | 132 | 0 | 3 | 0 | 1 | -20 | 279
11 | 12 | 12 | 258 | 78 | 59 | 11 | 0 | 18 | 132 | 0 | 2 | 0 | 0 | -42 | 258
11 | 12 | 13 | 271 | 78 | 60 | 12 | 0 | 18 | 137 | 0 | 3 | 0 | 0 | -37 | 271
11 | 12 | 14 | 282 | 78 | 127 | 16 | 0 | 18 | 95 | 0 | 3 | 0 | 0 | -55 | 282
11 | 12 | 15 | 279 | 78 | 261 | 22 | 0 | 18 | 41 | 0 | 3 | 0 | 0 | -144 | 279
11 | 12 | 16 | 289 | 78 | 283 | 38 | 0 | 18 | 12 | 0 | 3 | 0 | 0 | -143 | 289
11 | 12 | 17 | 294 | 78 | 296 | 42 | 0 | 18 | 0 | 0 | 4 | 0 | 0 | -144 | 294
11 | 12 | 18 | 291 | 78 | 294 | 38 | 0 | 18 | 0 | 0 | 6 | 0 | 0 | -143 | 291
11 | 12 | 19 | 279 | 78 | 289 | 32 | 0 | 18 | 0 | 0 | 6 | 0 | 0 | -144 | 279
11 | 12 | 20 | 266 | 78 | 280 | 27 | 0 | 18 | 0 | 0 | 8 | 0 | 0 | -145 | 266
11 | 12 | 21 | 249 | 78 | 237 | 24 | 0 | 18 | 0 | 0 | 6 | 0 | 30 | -144 | 249
11 | 12 | 22 | 228 | 78 | 250 | 21 | 0 | 18 | 0 | 0 | 5 | 0 | 0 | -144 | 228
11 | 12 | 23 | 219 | 78 | 69 | 20 | 0 | 18 | 0 | 0 | 4 | 0 | 30 | 0 | 219
11 | 13 | 0 | 204 | 78 | 76 | 19 | 0 | 18 | 0 | 0 | 13 | 0 | 0 | 0 | 204
11 | 13 | 1 | 199 | 78 | 88 | 18 | 0 | 18 | 0 | 0 | 8 | 0 | 0 | -11 | 199
11 | 13 | 2 | 211 | 78 | 98 | 20 | 0 | 18 | 0 | 0 | 1 | 0 | 30 | -34 | 211
11 | 13 | 3 | 233 | 78 | 188 | 25 | 0 | 18 | 0 | 0 | 4 | 0 | 0 | -80 | 233
11 | 13 | 4 | 249 | 78 | 215 | 29 | 0 | 18 | 0 | 0 | 1 | 0 | 0 | -92 | 249
11 | 13 | 5 | 253 | 78 | 270 | 30 | 0 | 18 | 0 | 0 | 2 | 0 | 0 | -145 | 253
11 | 13 | 6 | 248 | 78 | 123 | 27 | 0 | 18 | 1 | 0 | 0 | 0 | 0 | 1 | 248
11 | 13 | 7 | 259 | 78 | 275 | 22 | 0 | 18 | 10 | 0 | 0 | 0 | 0 | -144 | 259
11 | 13 | 8 | 286 | 78 | 297 | 18 | 0 | 18 | 19 | 0 | 0 | 0 | 0 | -144 | 286
11 | 13 | 9 | 293 | 78 | 291 | 15 | 0 | 18 | 34 | 0 | 1 | 0 | 0 | -144 | 293
11 | 13 | 10 | 289 | 78 | 270 | 12 | 0 | 18 | 50 | 0 | 4 | 0 | 0 | -143 | 289
11 | 13 | 11 | 290 | 78 | 82 | 11 | 0 | 18 | 60 | 0 | 4 | 0 | 0 | 37 | 290
11 | 13 | 12 | 271 | 78 | 254 | 11 | 0 | 18 | 49 | 0 | 6 | 0 | 0 | -145 | 271
11 | 13 | 13 | 289 | 78 | 269 | 12 | 0 | 18 | 40 | 0 | 10 | 0 | 0 | -138 | 289
11 | 13 | 14 | 290 | 78 | 281 | 13 | 0 | 18 | 31 | 0 | 13 | 0 | 0 | -144 | 290
11 | 13 | 15 | 288 | 78 | 281 | 19 | 0 | 18 | 21 | 0 | 14 | 0 | 0 | -143 | 288
11 | 13 | 16 | 295 | 78 | 286 | 36 | 0 | 18 | 8 | 0 | 12 | 0 | 0 | -143 | 295
11 | 13 | 17 | 295 | 78 | 286 | 44 | 0 | 18 | 0 | 0 | 13 | 0 | 0 | -144 | 295
11 | 13 | 18 | 291 | 78 | 283 | 43 | 0 | 18 | 0 | 0 | 13 | 0 | 0 | -144 | 291
11 | 13 | 19 | 277 | 78 | 245 | 39 | 0 | 18 | 0 | 0 | 11 | 0 | 30 | -144 | 277
11 | 13 | 20 | 265 | 78 | 266 | 35 | 0 | 18 | 0 | 0 | 12 | 0 | 0 | -144 | 265
11 | 13 | 21 | 248 | 78 | 250 | 31 | 0 | 18 | 0 | 0 | 15 | 0 | 0 | -144 | 248
11 | 13 | 22 | 229 | 78 | 234 | 27 | 0 | 18 | 0 | 0 | 16 | 0 | 0 | -144 | 229
11 | 13 | 23 | 221 | 78 | 227 | 25 | 0 | 18 | 0 | 0 | 17 | 0 | 0 | -144 | 221
11 | 14 | 0 | 206 | 78 | 70 | 20 | 0 | 18 | 0 | 0 | 20 | 0 | 0 | 0 | 206
11 | 14 | 1 | 203 | 78 | 65 | 20 | 0 | 18 | 0 | 0 | 22 | 0 | 0 | 0 | 203
11 | 14 | 2 | 214 | 78 | 202 | 22 | 0 | 18 | 0 | 0 | 29 | 0 | 0 | -135 | 214
11 | 14 | 3 | 237 | 78 | 60 | 27 | 0 | 18 | 0 | 0 | 30 | 0 | 23 | 1 | 237
11 | 14 | 4 | 253 | 78 | 234 | 32 | 0 | 18 | 0 | 0 | 35 | 0 | 0 | -144 | 253
11 | 14 | 5 | 256 | 78 | 234 | 33 | 0 | 18 | 0 | 0 | 36 | 0 | 0 | -143 | 256
11 | 14 | 6 | 251 | 78 | 96 | 31 | 0 | 18 | 1 | 0 | 26 | 0 | 0 | 1 | 251
11 | 14 | 7 | 257 | 78 | 217 | 24 | 0 | 18 | 40 | 0 | 22 | 0 | 0 | -142 | 257
11 | 14 | 8 | 274 | 78 | 60 | 16 | 0 | 18 | 106 | 0 | 16 | 0 | 0 | -20 | 274
11 | 14 | 9 | 262 | 78 | 56 | 13 | 0 | 18 | 173 | 0 | 11 | 0 | 1 | -88 | 262
11 | 14 | 10 | 258 | 78 | 56 | 12 | 0 | 18 | 215 | 0 | 8 | 0 | 1 | -130 | 258
11 | 14 | 11 | 262 | 78 | 59 | 11 | 0 | 18 | 228 | 0 | 8 | 0 | -30 | -110 | 262
11 | 14 | 12 | 241 | 78 | 58 | 11 | 0 | 18 | 221 | 0 | 8 | 0 | -30 | -123 | 241
11 | 14 | 13 | 254 | 78 | 56 | 12 | 0 | 18 | 194 | 0 | 10 | 0 | 1 | -115 | 254
11 | 14 | 14 | 257 | 78 | 56 | 13 | 0 | 18 | 148 | 0 | 12 | 0 | 1 | -69 | 257
11 | 14 | 15 | 265 | 78 | 189 | 20 | 0 | 18 | 85 | 0 | 17 | 0 | 0 | -142 | 265
11 | 14 | 16 | 272 | 78 | 237 | 38 | 0 | 18 | 23 | 0 | 22 | 0 | 0 | -144 | 272
11 | 14 | 17 | 274 | 78 | 112 | 44 | 0 | 18 | 0 | 0 | 22 | 0 | 0 | 0 | 274
11 | 14 | 18 | 272 | 78 | 256 | 42 | 0 | 18 | 0 | 0 | 21 | 0 | 0 | -143 | 272
11 | 14 | 19 | 261 | 78 | 252 | 36 | 0 | 18 | 0 | 0 | 21 | 0 | 0 | -144 | 261
11 | 14 | 20 | 250 | 78 | 244 | 32 | 0 | 18 | 0 | 0 | 21 | 0 | 0 | -143 | 250
11 | 14 | 21 | 235 | 78 | 235 | 28 | 0 | 18 | 0 | 0 | 21 | 0 | 0 | -145 | 235
11 | 14 | 22 | 219 | 78 | 81 | 23 | 0 | 18 | 0 | 0 | 18 | 0 | 0 | 1 | 219
11 | 14 | 23 | 213 | 78 | 76 | 23 | 0 | 18 | 0 | 0 | 17 | 0 | 0 | 1 | 213
11 | 15 | 0 | 199 | 78 | 71 | 12 | 0 | 18 | 0 | 0 | 20 | 0 | 0 | 0 | 199
11 | 15 | 1 | 194 | 78 | 65 | 12 | 0 | 18 | 0 | 0 | 21 | 0 | 0 | 0 | 194
11 | 15 | 2 | 207 | 78 | 75 | 12 | 0 | 18 | 0 | 0 | 23 | 0 | 0 | 1 | 207
11 | 15 | 3 | 231 | 78 | 96 | 14 | 0 | 18 | 0 | 0 | 24 | 0 | 0 | 1 | 231
11 | 15 | 4 | 246 | 78 | 246 | 22 | 0 | 18 | 0 | 0 | 26 | 0 | 0 | -144 | 246
11 | 15 | 5 | 247 | 78 | 101 | 22 | 0 | 18 | 0 | 0 | 28 | 0 | 0 | 0 | 247
11 | 15 | 6 | 228 | 78 | 56 | 17 | 0 | 18 | 0 | 0 | 29 | 0 | 30 | 0 | 228
11 | 15 | 7 | 227 | 78 | 57 | 16 | 0 | 18 | 41 | 0 | 26 | 0 | 0 | -9 | 227
11 | 15 | 8 | 222 | 78 | 56 | 21 | 0 | 18 | 110 | 0 | 20 | 0 | 0 | -81 | 222
11 | 15 | 9 | 208 | 78 | 56 | 23 | 0 | 18 | 172 | 0 | 14 | 0 | -30 | -123 | 208
11 | 15 | 10 | 202 | 78 | 56 | 18 | 0 | 18 | 217 | -11 | 9 | -9 | -30 | -144 | 202
11 | 15 | 11 | 203 | 78 | 56 | 20 | 0 | 18 | 237 | -32 | 6 | -6 | -30 | -144 | 203
11 | 15 | 12 | 195 | 78 | 56 | 14 | 0 | 18 | 229 | -36 | 2 | 0 | -30 | -136 | 195
11 | 15 | 13 | 197 | 78 | 56 | 23 | 0 | 18 | 201 | -8 | 3 | 0 | -30 | -144 | 197
11 | 15 | 14 | 199 | 78 | 56 | 30 | 0 | 18 | 154 | 0 | 5 | 0 | -30 | -112 | 199
11 | 15 | 15 | 208 | 78 | 56 | 38 | 0 | 18 | 90 | 0 | 3 | 0 | 0 | -75 | 208
11 | 15 | 16 | 221 | 78 | 57 | 60 | 0 | 18 | 24 | 0 | 3 | 0 | 0 | -19 | 221
11 | 15 | 17 | 237 | 78 | 222 | 60 | 0 | 18 | 0 | 0 | 4 | 0 | 0 | -145 | 237
11 | 15 | 18 | 241 | 78 | 92 | 51 | 0 | 18 | 0 | 0 | 2 | 0 | 0 | 0 | 241
11 | 15 | 19 | 234 | 78 | 249 | 32 | 0 | 18 | 0 | 0 | 2 | 0 | 0 | -145 | 234
11 | 15 | 20 | 227 | 78 | 249 | 24 | 0 | 18 | 0 | 0 | 2 | 0 | 0 | -144 | 227
11 | 15 | 21 | 214 | 78 | 100 | 17 | 0 | 18 | 0 | 0 | 1 | 0 | 0 | 0 | 214
11 | 15 | 22 | 200 | 78 | 90 | 13 | 0 | 18 | 0 | 0 | 0 | 0 | 0 | 1 | 200
11 | 15 | 23 | 196 | 78 | 87 | 12 | 0 | 18 | 0 | 0 | 1 | 0 | 0 | 0 | 196
11 | 16 | 0 | 184 | 78 | 140 | 14 | 0 | 18 | 0 | 0 | 0 | 0 | 0 | -66 | 184
11 | 16 | 1 | 183 | 78 | 74 | 12 | 0 | 18 | 0 | 0 | 0 | 0 | 0 | 1 | 183
11 | 16 | 2 | 196 | 78 | 84 | 15 | 0 | 18 | 0 | 0 | 1 | 0 | 0 | 0 | 196
11 | 16 | 3 | 219 | 78 | 88 | 32 | 0 | 18 | 0 | 0 | 2 | 0 | 0 | 1 | 219
11 | 16 | 4 | 235 | 78 | 92 | 60 | 0 | 18 | 0 | 0 | 4 | 0 | 0 | -17 | 235
11 | 16 | 5 | 236 | 78 | 84 | 53 | 0 | 18 | 0 | 0 | 3 | 0 | 0 | 0 | 236
11 | 16 | 6 | 213 | 78 | 109 | 17 | 0 | 18 | 0 | 0 | 2 | 0 | 0 | -11 | 213
11 | 16 | 7 | 206 | 78 | 56 | 12 | 0 | 18 | 40 | 0 | 2 | 0 | 0 | 0 | 206
11 | 16 | 8 | 195 | 78 | 56 | 13 | 0 | 18 | 107 | 0 | 1 | 0 | 0 | -78 | 195
11 | 16 | 9 | 183 | 78 | 56 | 12 | 0 | 18 | 169 | 0 | 1 | 0 | -30 | -121 | 183
11 | 16 | 10 | 179 | 78 | 56 | 12 | 0 | 18 | 212 | -25 | 1 | 0 | -30 | -143 | 179
11 | 16 | 11 | 179 | 78 | 56 | 12 | 0 | 18 | 229 | -41 | 1 | 0 | -30 | -144 | 179
11 | 16 | 12 | 180 | 78 | 56 | 16 | 0 | 18 | 224 | -40 | 0 | 0 | -30 | -142 | 180
11 | 16 | 13 | 178 | 78 | 56 | 13 | 0 | 18 | 196 | -35 | 1 | 0 | -30 | -119 | 178
11 | 16 | 14 | 181 | 78 | 56 | 12 | 0 | 18 | 150 | 0 | 2 | 0 | -30 | -105 | 181
11 | 16 | 15 | 193 | 78 | 56 | 21 | 0 | 18 | 86 | 0 | 2 | 0 | 0 | -68 | 193
11 | 16 | 16 | 208 | 78 | 56 | 48 | 0 | 18 | 22 | 0 | 3 | 0 | 0 | -17 | 208
11 | 16 | 17 | 229 | 78 | 68 | 60 | 0 | 18 | 0 | 0 | 5 | 0 | 0 | 0 | 229
11 | 16 | 18 | 234 | 78 | 222 | 56 | 0 | 18 | 0 | 0 | 3 | 0 | 0 | -143 | 234
11 | 16 | 19 | 227 | 78 | 227 | 32 | 0 | 18 | 0 | 0 | 4 | 0 | 0 | -132 | 227
11 | 16 | 20 | 221 | 78 | 214 | 21 | 0 | 18 | 0 | 0 | 4 | 0 | 30 | -144 | 221
11 | 16 | 21 | 209 | 78 | 94 | 14 | 0 | 18 | 0 | 0 | 4 | 0 | 0 | 1 | 209
11 | 16 | 22 | 194 | 78 | 82 | 12 | 0 | 18 | 0 | 0 | 5 | 0 | 0 | -1 | 194
11 | 16 | 23 | 189 | 78 | 77 | 12 | 0 | 18 | 0 | 0 | 4 | 0 | 0 | 0 | 189
11 | 17 | 0 | 178 | 78 | 56 | 25 | 0 | 18 | 0 | 0 | 3 | 0 | 0 | -2 | 178
11 | 17 | 1 | 177 | 78 | 56 | 23 | 0 | 18 | 0 | 0 | 3 | 0 | 0 | -1 | 177
11 | 17 | 2 | 189 | 78 | 61 | 29 | 0 | 18 | 0 | 0 | 3 | 0 | 0 | 0 | 189
11 | 17 | 3 | 213 | 78 | 74 | 42 | 0 | 18 | 0 | 0 | 2 | 0 | 0 | -1 | 213
11 | 17 | 4 | 231 | 78 | 99 | 51 | 0 | 18 | 0 | 0 | 3 | 0 | 0 | -18 | 231
11 | 17 | 5 | 238 | 78 | 91 | 45 | 0 | 18 | 0 | 0 | 6 | 0 | 0 | 0 | 238
11 | 17 | 6 | 235 | 78 | 72 | 29 | 0 | 18 | 0 | 0 | 8 | 0 | 30 | 0 | 235
11 | 17 | 7 | 245 | 78 | 58 | 22 | 0 | 18 | 32 | 0 | 10 | 0 | 30 | -3 | 245
11 | 17 | 8 | 264 | 78 | 59 | 14 | 0 | 18 | 94 | 0 | 11 | 0 | 0 | -10 | 264
11 | 17 | 9 | 261 | 78 | 56 | 11 | 0 | 18 | 162 | 0 | 12 | 0 | 1 | -77 | 261
11 | 17 | 10 | 253 | 78 | 56 | 11 | 0 | 18 | 208 | 0 | 12 | 0 | 1 | -131 | 253
11 | 17 | 11 | 250 | 78 | 58 | 11 | 0 | 18 | 233 | 0 | 13 | 0 | -30 | -131 | 250
11 | 17 | 12 | 243 | 78 | 58 | 12 | 0 | 18 | 217 | 0 | 13 | 0 | -30 | -123 | 243
11 | 17 | 13 | 271 | 78 | 56 | 12 | 0 | 18 | 154 | 0 | 23 | 0 | 1 | -71 | 271
11 | 17 | 14 | 270 | 78 | 60 | 13 | 0 | 18 | 104 | 0 | 27 | 0 | 0 | -30 | 270
11 | 17 | 15 | 272 | 78 | 208 | 20 | 0 | 18 | 60 | 0 | 32 | 0 | 0 | -144 | 272
11 | 17 | 16 | 275 | 78 | 244 | 31 | 0 | 18 | 12 | 0 | 36 | 0 | 0 | -144 | 275
11 | 17 | 17 | 276 | 78 | 121 | 40 | 0 | 18 | 0 | 0 | 35 | 0 | 0 | -16 | 276
11 | 17 | 18 | 271 | 78 | 248 | 37 | 0 | 18 | 0 | 0 | 33 | 0 | 0 | -143 | 271
11 | 17 | 19 | 259 | 78 | 245 | 30 | 0 | 18 | 0 | 0 | 32 | 0 | 0 | -144 | 259
11 | 17 | 20 | 245 | 78 | 233 | 24 | 0 | 18 | 0 | 0 | 34 | 0 | 0 | -142 | 245
11 | 17 | 21 | 231 | 78 | 221 | 20 | 0 | 18 | 0 | 0 | 38 | 0 | 0 | -144 | 231
11 | 17 | 22 | 214 | 78 | 61 | 15 | 0 | 18 | 0 | 0 | 41 | 0 | 0 | 1 | 214
11 | 17 | 23 | 206 | 78 | 56 | 14 | 0 | 18 | 0 | 0 | 46 | 0 | 0 | -6 | 206
11 | 18 | 0 | 193 | 78 | 155 | 16 | 0 | 18 | 0 | 0 | 48 | 0 | 0 | -122 | 193
11 | 18 | 1 | 191 | 78 | 56 | 15 | 0 | 18 | 0 | 0 | 47 | 0 | 0 | -23 | 191
11 | 18 | 2 | 204 | 78 | 87 | 16 | 0 | 18 | 0 | 0 | 47 | 0 | 0 | -42 | 204
11 | 18 | 3 | 228 | 78 | 63 | 20 | 0 | 18 | 0 | 0 | 49 | 0 | 0 | 0 | 228
11 | 18 | 4 | 244 | 78 | 220 | 24 | 0 | 18 | 0 | 0 | 49 | 0 | 0 | -145 | 244
11 | 18 | 5 | 252 | 78 | 78 | 26 | 0 | 18 | 0 | 0 | 52 | 0 | 0 | 0 | 252
11 | 18 | 6 | 248 | 78 | 75 | 24 | 0 | 18 | 0 | 0 | 52 | 0 | 0 | 1 | 248
11 | 18 | 7 | 257 | 78 | 204 | 19 | 0 | 18 | 29 | 0 | 53 | 0 | 0 | -144 | 257
11 | 18 | 8 | 283 | 78 | 180 | 14 | 0 | 18 | 88 | 0 | 49 | 0 | 0 | -144 | 283
11 | 18 | 9 | 282 | 78 | 126 | 12 | 0 | 18 | 148 | 0 | 44 | 0 | 0 | -144 | 282
11 | 18 | 10 | 286 | 78 | 153 | 11 | 0 | 18 | 124 | 0 | 46 | 0 | 0 | -144 | 286
11 | 18 | 11 | 288 | 78 | 187 | 12 | 0 | 18 | 91 | 0 | 46 | 0 | 0 | -144 | 288
11 | 18 | 12 | 263 | 78 | 59 | 11 | 0 | 18 | 86 | 0 | 46 | 0 | 0 | -35 | 263
11 | 18 | 13 | 276 | 78 | 85 | 12 | 0 | 18 | 120 | 0 | 48 | 0 | 0 | -85 | 276
11 | 18 | 14 | 282 | 78 | 141 | 14 | 0 | 18 | 108 | 0 | 46 | 0 | 0 | -123 | 282
11 | 18 | 15 | 287 | 78 | 211 | 20 | 0 | 18 | 57 | 0 | 47 | 0 | 0 | -144 | 287
11 | 18 | 16 | 297 | 78 | 241 | 38 | 0 | 18 | 16 | 0 | 51 | 0 | 0 | -145 | 297
11 | 18 | 17 | 303 | 78 | 250 | 49 | 0 | 18 | 0 | 0 | 52 | 0 | 0 | -144 | 303
11 | 18 | 18 | 305 | 78 | 248 | 51 | 0 | 18 | 0 | 0 | 54 | 0 | 0 | -144 | 305
11 | 18 | 19 | 294 | 78 | 240 | 47 | 0 | 18 | 0 | 0 | 54 | 0 | 0 | -143 | 294
11 | 18 | 20 | 283 | 78 | 236 | 41 | 0 | 18 | 0 | 0 | 54 | 0 | 0 | -144 | 283
11 | 18 | 21 | 264 | 78 | 226 | 35 | 0 | 18 | 0 | 0 | 51 | 0 | 0 | -144 | 264
11 | 18 | 22 | 243 | 78 | 213 | 29 | 0 | 18 | 0 | 0 | 50 | 0 | 0 | -145 | 243
11 | 18 | 23 | 231 | 78 | 57 | 27 | 0 | 18 | 0 | 0 | 47 | 0 | 30 | -26 | 231
11 | 19 | 0 | 215 | 78 | 60 | 14 | 0 | 18 | 0 | 0 | 44 | 0 | 0 | 1 | 215
11 | 19 | 1 | 211 | 78 | 69 | 14 | 0 | 18 | 0 | 0 | 41 | 0 | 0 | -9 | 211
11 | 19 | 2 | 224 | 78 | 57 | 16 | 0 | 18 | 0 | 0 | 34 | 0 | 30 | -9 | 224
11 | 19 | 3 | 249 | 78 | 217 | 19 | 0 | 18 | 0 | 0 | 28 | 0 | 0 | -111 | 249
11 | 19 | 4 | 265 | 78 | 261 | 23 | 0 | 18 | 0 | 0 | 29 | 0 | 0 | -144 | 265
11 | 19 | 5 | 275 | 78 | 265 | 25 | 0 | 18 | 0 | 0 | 33 | 0 | 0 | -144 | 275
11 | 19 | 6 | 278 | 78 | 279 | 24 | 0 | 18 | 0 | 0 | 22 | 0 | 0 | -143 | 278
11 | 19 | 7 | 282 | 78 | 253 | 20 | 0 | 18 | 35 | 0 | 22 | 0 | 0 | -144 | 282
11 | 19 | 8 | 290 | 78 | 203 | 14 | 0 | 18 | 100 | 0 | 21 | 0 | 0 | -144 | 290
11 | 19 | 9 | 279 | 78 | 60 | 12 | 0 | 18 | 158 | 0 | 17 | 0 | 0 | -64 | 279
11 | 19 | 10 | 278 | 78 | 60 | 11 | 0 | 18 | 184 | 0 | 14 | 0 | 0 | -87 | 278
11 | 19 | 11 | 280 | 78 | 56 | 11 | 0 | 18 | 188 | 0 | 15 | 0 | 1 | -87 | 280
11 | 19 | 12 | 259 | 78 | 56 | 11 | 0 | 18 | 200 | 0 | 16 | 0 | 1 | -121 | 259
11 | 19 | 13 | 276 | 78 | 60 | 12 | 0 | 18 | 171 | 0 | 14 | 0 | 0 | -77 | 276
11 | 19 | 14 | 273 | 78 | 60 | 13 | 0 | 18 | 128 | 0 | 14 | 0 | 0 | -38 | 273
11 | 19 | 15 | 280 | 78 | 216 | 20 | 0 | 18 | 76 | 0 | 15 | 0 | 0 | -143 | 280
11 | 19 | 16 | 294 | 78 | 272 | 39 | 0 | 18 | 19 | 0 | 11 | 0 | 0 | -143 | 294
11 | 19 | 17 | 303 | 78 | 290 | 51 | 0 | 18 | 0 | 0 | 10 | 0 | 0 | -144 | 303
11 | 19 | 18 | 306 | 78 | 288 | 52 | 0 | 18 | 0 | 0 | 13 | 0 | 0 | -143 | 306
11 | 19 | 19 | 299 | 78 | 273 | 47 | 0 | 18 | 0 | 0 | 14 | 0 | 12 | -143 | 299
11 | 19 | 20 | 288 | 78 | 282 | 42 | 0 | 18 | 0 | 0 | 11 | 0 | 0 | -143 | 288
11 | 19 | 21 | 269 | 78 | 274 | 36 | 0 | 18 | 0 | 0 | 7 | 0 | 0 | -144 | 269
11 | 19 | 22 | 246 | 78 | 259 | 29 | 0 | 18 | 0 | 0 | 7 | 0 | 0 | -145 | 246
11 | 19 | 23 | 233 | 78 | 250 | 26 | 0 | 18 | 0 | 0 | 6 | 0 | 0 | -145 | 233
11 | 20 | 0 | 217 | 78 | 198 | 23 | 0 | 18 | 0 | 0 | 4 | 0 | 0 | -104 | 217
11 | 20 | 1 | 214 | 78 | 90 | 22 | 0 | 18 | 0 | 0 | 6 | 0 | 0 | 0 | 214
11 | 20 | 2 | 228 | 78 | 244 | 24 | 0 | 18 | 0 | 0 | 8 | 0 | 0 | -144 | 228
11 | 20 | 3 | 253 | 78 | 121 | 28 | 0 | 18 | 0 | 0 | 8 | 0 | 0 | 0 | 253
11 | 20 | 4 | 270 | 78 | 278 | 30 | 0 | 18 | 0 | 0 | 10 | 0 | 0 | -144 | 270
11 | 20 | 5 | 279 | 78 | 282 | 33 | 0 | 18 | 0 | 0 | 13 | 0 | 0 | -145 | 279
11 | 20 | 6 | 283 | 78 | 283 | 32 | 0 | 18 | 0 | 0 | 16 | 0 | 0 | -144 | 283
11 | 20 | 7 | 287 | 78 | 259 | 26 | 0 | 18 | 31 | 0 | 19 | 0 | 0 | -144 | 287
11 | 20 | 8 | 300 | 78 | 227 | 19 | 0 | 18 | 92 | 0 | 9 | 0 | 0 | -143 | 300
11 | 20 | 9 | 289 | 78 | 61 | 13 | 0 | 18 | 154 | 0 | 6 | 0 | 0 | -41 | 289
11 | 20 | 10 | 274 | 78 | 56 | 12 | 0 | 18 | 198 | 0 | 10 | 0 | 1 | -99 | 274
11 | 20 | 11 | 277 | 78 | 56 | 11 | 0 | 18 | 204 | 0 | 15 | 0 | 1 | -106 | 277
11 | 20 | 12 | 266 | 78 | 56 | 11 | 0 | 18 | 182 | 0 | 17 | 0 | 1 | -97 | 266
11 | 20 | 13 | 277 | 78 | 56 | 12 | 0 | 18 | 165 | 0 | 17 | 0 | 1 | -70 | 277
11 | 20 | 14 | 279 | 78 | 60 | 12 | 0 | 18 | 124 | 0 | 20 | 0 | 0 | -33 | 279
11 | 20 | 15 | 285 | 78 | 224 | 18 | 0 | 18 | 72 | 0 | 20 | 0 | 0 | -145 | 285
11 | 20 | 16 | 297 | 78 | 272 | 32 | 0 | 18 | 18 | 0 | 21 | 0 | 0 | -142 | 297
11 | 20 | 17 | 304 | 78 | 291 | 39 | 0 | 18 | 0 | 0 | 22 | 0 | 0 | -144 | 304
11 | 20 | 18 | 305 | 78 | 296 | 38 | 0 | 18 | 0 | 0 | 18 | 0 | 0 | -143 | 305
11 | 20 | 19 | 295 | 78 | 290 | 35 | 0 | 18 | 0 | 0 | 17 | 0 | 0 | -143 | 295
11 | 20 | 20 | 282 | 78 | 279 | 32 | 0 | 18 | 0 | 0 | 18 | 0 | 0 | -143 | 282
11 | 20 | 21 | 264 | 78 | 264 | 29 | 0 | 18 | 0 | 0 | 19 | 0 | 0 | -144 | 264
11 | 20 | 22 | 242 | 78 | 245 | 26 | 0 | 18 | 0 | 0 | 20 | 0 | 0 | -145 | 242
11 | 20 | 23 | 231 | 78 | 234 | 24 | 0 | 18 | 0 | 0 | 21 | 0 | 0 | -144 | 231
11 | 21 | 0 | 215 | 78 | 143 | 23 | 0 | 18 | 0 | 0 | 20 | 0 | 30 | -97 | 215
11 | 21 | 1 | 213 | 78 | 138 | 22 | 0 | 18 | 0 | 0 | 19 | 0 | 0 | -62 | 213
11 | 21 | 2 | 227 | 78 | 86 | 24 | 0 | 18 | 0 | 0 | 20 | 0 | 0 | 1 | 227
11 | 21 | 3 | 252 | 78 | 103 | 29 | 0 | 18 | 0 | 0 | 24 | 0 | 0 | 0 | 252
11 | 21 | 4 | 268 | 78 | 257 | 34 | 0 | 18 | 0 | 0 | 26 | 0 | 0 | -145 | 268
11 | 21 | 5 | 275 | 78 | 113 | 36 | 0 | 18 | 0 | 0 | 30 | 0 | 0 | 0 | 275
11 | 21 | 6 | 277 | 78 | 260 | 34 | 0 | 18 | 0 | 0 | 30 | 0 | 0 | -143 | 277
11 | 21 | 7 | 282 | 78 | 246 | 28 | 0 | 18 | 31 | 0 | 26 | 0 | 0 | -145 | 282
11 | 21 | 8 | 297 | 78 | 218 | 21 | 0 | 18 | 87 | 0 | 20 | 0 | 0 | -145 | 297
11 | 21 | 9 | 296 | 78 | 65 | 14 | 0 | 18 | 132 | 0 | 23 | 0 | 0 | -34 | 296
11 | 21 | 10 | 292 | 78 | 56 | 12 | 0 | 18 | 158 | 0 | 27 | 0 | 2 | -59 | 292
11 | 21 | 11 | 286 | 78 | 56 | 11 | 0 | 18 | 177 | 0 | 28 | 0 | 2 | -84 | 286
11 | 21 | 12 | 266 | 78 | 56 | 11 | 0 | 18 | 181 | 0 | 31 | 0 | 1 | -110 | 266
11 | 21 | 13 | 275 | 78 | 56 | 12 | 0 | 18 | 166 | 0 | 32 | 0 | 1 | -88 | 275
11 | 21 | 14 | 276 | 78 | 56 | 13 | 0 | 18 | 139 | 0 | 32 | 0 | 1 | -61 | 276
11 | 21 | 15 | 283 | 78 | 201 | 18 | 0 | 18 | 79 | 0 | 33 | 0 | 0 | -144 | 283
11 | 21 | 16 | 291 | 78 | 252 | 31 | 0 | 18 | 19 | 0 | 36 | 0 | 0 | -143 | 291
11 | 21 | 17 | 295 | 78 | 269 | 36 | 0 | 18 | 0 | 0 | 37 | 0 | 0 | -143 | 295
11 | 21 | 18 | 295 | 78 | 270 | 36 | 0 | 18 | 0 | 0 | 36 | 0 | 0 | -143 | 295
11 | 21 | 19 | 285 | 78 | 260 | 33 | 0 | 18 | 0 | 0 | 40 | 0 | 0 | -144 | 285
11 | 21 | 20 | 274 | 78 | 251 | 30 | 0 | 18 | 0 | 0 | 40 | 0 | 0 | -143 | 274
11 | 21 | 21 | 257 | 78 | 234 | 28 | 0 | 18 | 0 | 0 | 44 | 0 | 0 | -145 | 257
11 | 21 | 22 | 239 | 78 | 72 | 24 | 0 | 18 | 0 | 0 | 47 | 0 | 0 | 0 | 239
11 | 21 | 23 | 229 | 78 | 142 | 22 | 0 | 18 | 0 | 0 | 47 | 0 | 0 | -78 | 229
11 | 22 | 0 | 214 | 78 | 126 | 20 | 0 | 18 | 0 | 0 | 49 | 0 | 0 | -77 | 214
11 | 22 | 1 | 212 | 78 | 56 | 19 | 0 | 18 | 0 | 0 | 46 | 0 | 0 | -5 | 212
11 | 22 | 2 | 225 | 78 | 85 | 22 | 0 | 18 | 0 | 0 | 42 | 0 | 0 | -20 | 225
11 | 22 | 3 | 249 | 78 | 85 | 28 | 0 | 18 | 0 | 0 | 39 | 0 | 0 | 1 | 249
11 | 22 | 4 | 262 | 78 | 98 | 34 | 0 | 18 | 0 | 0 | 35 | 0 | 0 | -1 | 262
11 | 22 | 5 | 264 | 78 | 247 | 37 | 0 | 18 | 0 | 0 | 27 | 0 | 0 | -143 | 264
11 | 22 | 6 | 251 | 78 | 97 | 36 | 0 | 18 | 0 | 0 | 22 | 0 | 0 | 0 | 251
11 | 22 | 7 | 251 | 78 | 76 | 29 | 0 | 18 | 34 | 0 | 14 | 0 | 0 | 2 | 251
11 | 22 | 8 | 241 | 78 | 56 | 18 | 0 | 18 | 104 | 0 | 11 | 0 | 1 | -45 | 241
11 | 22 | 9 | 222 | 78 | 56 | 12 | 0 | 18 | 166 | 0 | 8 | 0 | 0 | -116 | 222
11 | 22 | 10 | 208 | 78 | 56 | 11 | 0 | 18 | 211 | 0 | 6 | 0 | -30 | -142 | 208
11 | 22 | 11 | 203 | 78 | 56 | 11 | 0 | 18 | 232 | -22 | 3 | 0 | -30 | -143 | 203
11 | 22 | 12 | 193 | 78 | 56 | 11 | 0 | 18 | 229 | -21 | 2 | 0 | -30 | -150 | 193
11 | 22 | 13 | 193 | 78 | 56 | 12 | 0 | 18 | 201 | -1 | 3 | 0 | -30 | -144 | 193
11 | 22 | 14 | 196 | 78 | 56 | 14 | 0 | 18 | 151 | 0 | 4 | 0 | 0 | -125 | 196
11 | 22 | 15 | 211 | 78 | 56 | 21 | 0 | 18 | 86 | 0 | 4 | 0 | 0 | -52 | 211
11 | 22 | 16 | 231 | 78 | 224 | 33 | 0 | 18 | 21 | 0 | 2 | 0 | 0 | -145 | 231
11 | 22 | 17 | 250 | 78 | 257 | 38 | 0 | 18 | 0 | 0 | 2 | 0 | 0 | -143 | 250
11 | 22 | 18 | 257 | 78 | 266 | 38 | 0 | 18 | 0 | 0 | 1 | 0 | 0 | -144 | 257
11 | 22 | 19 | 252 | 78 | 123 | 33 | 0 | 18 | 0 | 0 | 0 | 0 | 0 | 0 | 252
11 | 22 | 20 | 244 | 78 | 262 | 30 | 0 | 18 | 0 | 0 | 0 | 0 | 0 | -144 | 244
11 | 22 | 21 | 233 | 78 | 109 | 27 | 0 | 18 | 0 | 0 | 0 | 0 | 0 | 1 | 233
11 | 22 | 22 | 216 | 78 | 240 | 24 | 0 | 18 | 0 | 0 | 0 | 0 | 0 | -144 | 216
11 | 22 | 23 | 209 | 78 | 235 | 22 | 0 | 18 | 0 | 0 | 0 | 0 | 0 | -144 | 209
11 | 23 | 0 | 197 | 78 | 77 | 23 | 0 | 18 | 0 | 0 | 1 | 0 | 0 | 0 | 197
11 | 23 | 1 | 196 | 78 | 77 | 22 | 0 | 18 | 0 | 0 | 1 | 0 | 0 | 0 | 196
11 | 23 | 2 | 211 | 78 | 110 | 25 | 0 | 18 | 0 | 0 | 0 | 0 | 0 | -20 | 211
11 | 23 | 3 | 236 | 78 | 109 | 31 | 0 | 18 | 0 | 0 | 0 | 0 | 0 | 0 | 236
11 | 23 | 4 | 249 | 78 | 129 | 34 | 0 | 18 | 0 | 0 | 0 | 0 | 0 | -10 | 249
11 | 23 | 5 | 250 | 78 | 178 | 33 | 0 | 18 | 0 | 0 | 0 | 0 | 0 | -57 | 250
11 | 23 | 6 | 231 | 78 | 249 | 30 | 0 | 18 | 0 | 0 | 0 | 0 | 0 | -144 | 231
11 | 23 | 7 | 226 | 78 | 73 | 24 | 0 | 18 | 33 | 0 | 0 | 0 | 0 | 0 | 226
11 | 23 | 8 | 215 | 78 | 56 | 17 | 0 | 18 | 101 | 0 | 0 | 0 | 0 | -55 | 215
11 | 23 | 9 | 195 | 78 | 56 | 12 | 0 | 18 | 163 | 0 | 0 | 0 | -30 | -102 | 195
11 | 23 | 10 | 183 | 78 | 56 | 11 | 0 | 18 | 208 | -14 | 0 | 0 | -30 | -144 | 183
11 | 23 | 11 | 181 | 78 | 56 | 11 | 0 | 18 | 230 | -38 | 0 | 0 | -30 | -144 | 181
11 | 23 | 12 | 179 | 78 | 56 | 11 | 0 | 18 | 226 | -38 | 0 | 0 | -30 | -142 | 179
11 | 23 | 13 | 176 | 78 | 56 | 12 | 0 | 18 | 199 | -13 | 0 | 0 | -30 | -144 | 176
11 | 23 | 14 | 178 | 78 | 56 | 12 | 0 | 18 | 150 | 0 | 0 | 0 | -30 | -106 | 178
11 | 23 | 15 | 191 | 78 | 56 | 18 | 0 | 18 | 84 | 0 | 0 | 0 | 0 | -63 | 191
11 | 23 | 16 | 210 | 78 | 163 | 28 | 0 | 18 | 20 | 0 | 1 | 0 | 0 | -98 | 210
11 | 23 | 17 | 234 | 78 | 245 | 37 | 0 | 18 | 0 | 0 | 0 | 0 | 0 | -144 | 234
11 | 23 | 18 | 244 | 78 | 253 | 38 | 0 | 18 | 0 | 0 | 0 | 0 | 0 | -143 | 244
11 | 23 | 19 | 240 | 78 | 252 | 35 | 0 | 18 | 0 | 0 | 0 | 0 | 0 | -143 | 240
11 | 23 | 20 | 234 | 78 | 225 | 34 | 0 | 18 | 0 | 0 | 0 | 0 | 0 | -121 | 234
11 | 23 | 21 | 223 | 78 | 97 | 31 | 0 | 18 | 0 | 0 | 0 | 0 | 0 | -1 | 223
11 | 23 | 22 | 207 | 78 | 229 | 26 | 0 | 18 | 0 | 0 | 0 | 0 | 0 | -144 | 207
11 | 23 | 23 | 201 | 78 | 56 | 25 | 0 | 18 | 0 | 0 | 0 | 0 | 30 | -6 | 201
11 | 24 | 0 | 190 | 78 | 71 | 23 | 0 | 18 | 0 | 0 | 0 | 0 | 0 | 0 | 190
11 | 24 | 1 | 190 | 78 | 71 | 23 | 0 | 18 | 0 | 0 | 0 | 0 | 0 | 0 | 190
11 | 24 | 2 | 205 | 78 | 56 | 25 | 0 | 18 | 0 | 0 | 0 | 0 | 30 | -2 | 205
11 | 24 | 3 | 230 | 78 | 144 | 30 | 0 | 18 | 0 | 0 | 1 | 0 | 0 | -41 | 230
11 | 24 | 4 | 244 | 78 | 127 | 31 | 0 | 18 | 0 | 0 | 2 | 0 | 0 | -12 | 244
11 | 24 | 5 | 245 | 78 | 113 | 31 | 0 | 18 | 0 | 0 | 5 | 0 | 0 | 0 | 245
11 | 24 | 6 | 233 | 78 | 178 | 27 | 0 | 18 | 0 | 0 | 8 | 0 | 0 | -76 | 233
11 | 24 | 7 | 232 | 78 | 105 | 21 | 0 | 18 | 29 | 0 | 8 | 0 | 0 | -27 | 232
11 | 24 | 8 | 244 | 78 | 183 | 14 | 0 | 18 | 87 | 0 | 9 | 0 | 0 | -145 | 244
11 | 24 | 9 | 242 | 78 | 56 | 12 | 0 | 18 | 148 | 0 | 5 | 0 | 1 | -76 | 242
11 | 24 | 10 | 229 | 78 | 56 | 11 | 0 | 18 | 185 | 0 | 1 | 0 | 0 | -120 | 229
11 | 24 | 11 | 224 | 78 | 56 | 11 | 0 | 18 | 204 | 0 | 0 | 0 | 0 | -143 | 224
11 | 24 | 12 | 218 | 78 | 56 | 11 | 0 | 18 | 190 | 0 | 1 | 0 | 0 | -136 | 218
11 | 24 | 13 | 230 | 78 | 56 | 11 | 0 | 18 | 121 | 0 | 2 | 0 | 0 | -56 | 230
11 | 24 | 14 | 230 | 78 | 56 | 12 | 0 | 18 | 89 | 0 | 1 | 0 | 0 | -24 | 230
11 | 24 | 15 | 227 | 78 | 196 | 15 | 0 | 18 | 64 | 0 | 0 | 0 | 0 | -144 | 227
11 | 24 | 16 | 239 | 78 | 241 | 26 | 0 | 18 | 18 | 0 | 1 | 0 | 0 | -143 | 239
11 | 24 | 17 | 259 | 78 | 127 | 36 | 0 | 18 | 0 | 0 | 0 | 0 | 0 | 0 | 259
11 | 24 | 18 | 265 | 78 | 272 | 40 | 0 | 18 | 0 | 0 | 0 | 0 | 0 | -143 | 265
11 | 24 | 19 | 256 | 78 | 264 | 40 | 0 | 18 | 0 | 0 | 0 | 0 | 0 | -144 | 256
11 | 24 | 20 | 246 | 78 | 255 | 39 | 0 | 18 | 0 | 0 | 0 | 0 | 0 | -144 | 246
11 | 24 | 21 | 233 | 78 | 246 | 35 | 0 | 18 | 0 | 0 | 0 | 0 | 0 | -144 | 233
11 | 24 | 22 | 216 | 78 | 90 | 30 | 0 | 18 | 0 | 0 | 0 | 0 | 0 | 0 | 216
11 | 24 | 23 | 208 | 78 | 56 | 28 | 0 | 18 | 0 | 0 | 0 | 0 | 30 | -2 | 208
11 | 25 | 0 | 195 | 78 | 81 | 18 | 0 | 18 | 0 | 0 | 0 | 0 | 0 | 0 | 195
11 | 25 | 1 | 195 | 78 | 81 | 17 | 0 | 18 | 0 | 0 | 0 | 0 | 0 | 1 | 195
11 | 25 | 2 | 211 | 78 | 93 | 20 | 0 | 18 | 0 | 0 | 2 | 0 | 0 | 0 | 211
11 | 25 | 3 | 234 | 78 | 108 | 24 | 0 | 18 | 0 | 0 | 6 | 0 | 0 | 0 | 234
11 | 25 | 4 | 249 | 78 | 262 | 27 | 0 | 18 | 0 | 0 | 7 | 0 | 0 | -143 | 249
11 | 25 | 5 | 252 | 78 | 232 | 29 | 0 | 18 | 0 | 0 | 8 | 0 | 30 | -143 | 252
11 | 25 | 6 | 250 | 78 | 262 | 30 | 0 | 18 | 0 | 0 | 6 | 0 | 0 | -144 | 250
11 | 25 | 7 | 267 | 78 | 271 | 27 | 0 | 18 | 8 | 0 | 8 | 0 | 0 | -143 | 267
11 | 25 | 8 | 302 | 78 | 300 | 20 | 0 | 18 | 18 | 0 | 12 | 0 | 0 | -144 | 302
11 | 25 | 9 | 309 | 78 | 299 | 15 | 0 | 18 | 34 | 0 | 8 | 0 | 0 | -143 | 309
11 | 25 | 10 | 301 | 78 | 263 | 12 | 0 | 18 | 67 | 0 | 7 | 0 | 0 | -144 | 301
11 | 25 | 11 | 293 | 78 | 193 | 11 | 0 | 18 | 132 | 0 | 5 | 0 | 0 | -144 | 293
11 | 25 | 12 | 268 | 78 | 60 | 11 | 0 | 18 | 163 | 0 | 6 | 0 | 0 | -68 | 268
11 | 25 | 13 | 283 | 78 | 144 | 12 | 0 | 18 | 162 | 0 | 14 | 0 | 0 | -145 | 283
11 | 25 | 14 | 290 | 78 | 61 | 13 | 0 | 18 | 109 | 0 | 21 | 0 | 0 | -10 | 290
11 | 25 | 15 | 293 | 78 | 245 | 20 | 0 | 18 | 54 | 0 | 23 | 0 | 0 | -145 | 293
11 | 25 | 16 | 298 | 78 | 233 | 40 | 0 | 18 | 12 | 0 | 31 | 0 | 30 | -144 | 298
11 | 25 | 17 | 301 | 78 | 269 | 48 | 0 | 18 | 0 | 0 | 31 | 0 | 0 | -143 | 301
11 | 25 | 18 | 299 | 78 | 264 | 47 | 0 | 18 | 0 | 0 | 36 | 0 | 0 | -144 | 299
11 | 25 | 19 | 288 | 78 | 258 | 40 | 0 | 18 | 0 | 0 | 38 | 0 | 0 | -144 | 288
11 | 25 | 20 | 275 | 78 | 253 | 33 | 0 | 18 | 0 | 0 | 36 | 0 | 0 | -143 | 275
11 | 25 | 21 | 258 | 78 | 250 | 27 | 0 | 18 | 0 | 0 | 29 | 0 | 0 | -144 | 258
11 | 25 | 22 | 237 | 78 | 230 | 22 | 0 | 18 | 0 | 0 | 33 | 0 | 0 | -144 | 237
11 | 25 | 23 | 226 | 78 | 199 | 20 | 0 | 18 | 0 | 0 | 38 | 0 | 0 | -127 | 226
11 | 26 | 0 | 212 | 78 | 207 | 12 | 0 | 18 | 0 | 0 | 42 | 0 | 0 | -145 | 212
11 | 26 | 1 | 211 | 78 | 61 | 11 | 0 | 18 | 0 | 0 | 43 | 0 | 0 | 0 | 211
11 | 26 | 2 | 225 | 78 | 116 | 11 | 0 | 18 | 0 | 0 | 49 | 0 | 0 | -47 | 225
11 | 26 | 3 | 249 | 78 | 180 | 12 | 0 | 18 | 0 | 0 | 46 | 0 | 0 | -85 | 249
11 | 26 | 4 | 265 | 78 | 255 | 14 | 0 | 18 | 0 | 0 | 44 | 0 | 0 | -144 | 265
11 | 26 | 5 | 270 | 78 | 113 | 15 | 0 | 18 | 0 | 0 | 46 | 0 | 0 | 0 | 270
11 | 26 | 6 | 269 | 78 | 254 | 16 | 0 | 18 | 0 | 0 | 48 | 0 | 0 | -145 | 269
11 | 26 | 7 | 278 | 78 | 242 | 17 | 0 | 18 | 19 | 0 | 47 | 0 | 0 | -143 | 278
11 | 26 | 8 | 303 | 78 | 214 | 33 | 0 | 18 | 62 | 0 | 41 | 0 | 0 | -143 | 303
11 | 26 | 9 | 302 | 78 | 62 | 34 | 0 | 18 | 111 | 0 | 35 | 0 | 0 | -36 | 302
11 | 26 | 10 | 292 | 78 | 56 | 14 | 0 | 18 | 141 | 0 | 31 | 0 | 2 | -48 | 292
11 | 26 | 11 | 290 | 78 | 56 | 18 | 0 | 18 | 160 | 0 | 28 | 0 | 2 | -70 | 290
11 | 26 | 12 | 272 | 78 | 56 | 22 | 0 | 18 | 137 | 0 | 27 | 0 | 1 | -67 | 272
11 | 26 | 13 | 288 | 78 | 61 | 39 | 0 | 18 | 132 | 0 | 26 | 0 | 0 | -66 | 288
11 | 26 | 14 | 282 | 78 | 150 | 44 | 0 | 18 | 112 | 0 | 24 | 0 | 0 | -144 | 282
11 | 26 | 15 | 284 | 78 | 194 | 41 | 0 | 18 | 74 | 0 | 24 | 0 | 0 | -145 | 284
11 | 26 | 16 | 294 | 78 | 256 | 50 | 0 | 18 | 18 | 0 | 17 | 0 | 0 | -143 | 294
11 | 26 | 17 | 302 | 78 | 291 | 46 | 0 | 18 | 0 | 0 | 12 | 0 | 0 | -143 | 302
11 | 26 | 18 | 301 | 78 | 297 | 44 | 0 | 18 | 0 | 0 | 7 | 0 | 0 | -143 | 301
11 | 26 | 19 | 292 | 78 | 287 | 30 | 0 | 18 | 0 | 0 | 5 | 0 | 18 | -144 | 292
11 | 26 | 20 | 281 | 78 | 304 | 20 | 0 | 18 | 0 | 0 | 5 | 0 | 0 | -144 | 281
11 | 26 | 21 | 265 | 78 | 294 | 14 | 0 | 18 | 0 | 0 | 4 | 0 | 0 | -143 | 265
11 | 26 | 22 | 243 | 78 | 277 | 12 | 0 | 18 | 0 | 0 | 2 | 0 | 0 | -144 | 243
11 | 26 | 23 | 232 | 78 | 268 | 12 | 0 | 18 | 0 | 0 | 1 | 0 | 0 | -145 | 232
11 | 27 | 0 | 218 | 78 | 185 | 14 | 0 | 18 | 0 | 0 | 0 | 0 | 0 | -77 | 218
11 | 27 | 1 | 217 | 78 | 147 | 14 | 0 | 18 | 0 | 0 | 0 | 0 | 0 | -40 | 217
11 | 27 | 2 | 231 | 78 | 264 | 15 | 0 | 18 | 0 | 0 | 0 | 0 | 0 | -144 | 231
11 | 27 | 3 | 256 | 78 | 260 | 19 | 0 | 18 | 0 | 0 | 0 | 0 | 0 | -119 | 256
11 | 27 | 4 | 271 | 78 | 295 | 23 | 0 | 18 | 0 | 0 | 1 | 0 | 0 | -144 | 271
11 | 27 | 5 | 281 | 78 | 304 | 24 | 0 | 18 | 0 | 0 | 1 | 0 | 0 | -144 | 281
11 | 27 | 6 | 283 | 78 | 307 | 23 | 0 | 18 | 0 | 0 | 1 | 0 | 0 | -144 | 283
11 | 27 | 7 | 289 | 78 | 284 | 24 | 0 | 18 | 26 | 0 | 1 | 0 | 0 | -142 | 289
11 | 27 | 8 | 305 | 78 | 229 | 31 | 0 | 18 | 92 | 0 | 2 | 0 | 0 | -145 | 305
11 | 27 | 9 | 299 | 78 | 86 | 26 | 0 | 18 | 147 | 0 | 5 | 0 | 0 | -61 | 299
11 | 27 | 10 | 288 | 78 | 56 | 14 | 0 | 18 | 183 | 0 | 11 | 0 | 2 | -74 | 288
11 | 27 | 11 | 294 | 78 | 56 | 12 | 0 | 18 | 172 | 0 | 21 | 0 | 2 | -65 | 294
11 | 27 | 12 | 281 | 78 | 56 | 11 | 0 | 18 | 134 | 0 | 18 | 0 | 1 | -35 | 281
11 | 27 | 13 | 284 | 78 | 61 | 12 | 0 | 18 | 122 | 0 | 16 | 0 | 0 | -23 | 284
11 | 27 | 14 | 279 | 78 | 107 | 17 | 0 | 18 | 132 | 0 | 24 | 0 | 0 | -97 | 279
11 | 27 | 15 | 287 | 78 | 208 | 25 | 0 | 18 | 77 | 0 | 25 | 0 | 0 | -144 | 287
11 | 27 | 16 | 296 | 78 | 261 | 48 | 0 | 18 | 17 | 0 | 19 | 0 | 0 | -145 | 296
11 | 27 | 17 | 301 | 78 | 280 | 48 | 0 | 18 | 0 | 0 | 20 | 0 | 0 | -143 | 301
11 | 27 | 18 | 300 | 78 | 285 | 44 | 0 | 18 | 0 | 0 | 18 | 0 | 0 | -143 | 300
11 | 27 | 19 | 288 | 78 | 277 | 39 | 0 | 18 | 0 | 0 | 19 | 0 | 0 | -143 | 288
11 | 27 | 20 | 275 | 78 | 266 | 34 | 0 | 18 | 0 | 0 | 23 | 0 | 0 | -144 | 275
11 | 27 | 21 | 259 | 78 | 258 | 26 | 0 | 18 | 0 | 0 | 23 | 0 | 0 | -144 | 259
11 | 27 | 22 | 239 | 78 | 235 | 20 | 0 | 18 | 0 | 0 | 24 | 0 | 0 | -136 | 239
11 | 27 | 23 | 230 | 78 | 220 | 18 | 0 | 18 | 0 | 0 | 27 | 0 | 0 | -131 | 230
11 | 28 | 0 | 215 | 78 | 72 | 16 | 0 | 18 | 0 | 0 | 31 | 0 | 0 | 0 | 215
11 | 28 | 1 | 212 | 78 | 104 | 15 | 0 | 18 | 0 | 0 | 33 | 0 | 0 | -36 | 212
11 | 28 | 2 | 226 | 78 | 222 | 17 | 0 | 18 | 0 | 0 | 35 | 0 | 0 | -144 | 226
11 | 28 | 3 | 249 | 78 | 203 | 22 | 0 | 18 | 0 | 0 | 43 | 0 | 30 | -145 | 249
11 | 28 | 4 | 262 | 78 | 199 | 26 | 0 | 18 | 0 | 0 | 44 | 0 | 0 | -103 | 262
11 | 28 | 5 | 268 | 78 | 100 | 27 | 0 | 18 | 0 | 0 | 44 | 0 | 0 | 1 | 268
11 | 28 | 6 | 267 | 78 | 242 | 27 | 0 | 18 | 0 | 0 | 46 | 0 | 0 | -144 | 267
11 | 28 | 7 | 276 | 78 | 227 | 25 | 0 | 18 | 23 | 0 | 47 | 0 | 0 | -142 | 276
11 | 28 | 8 | 294 | 78 | 196 | 22 | 0 | 18 | 78 | 0 | 47 | 0 | 0 | -145 | 294
11 | 28 | 9 | 293 | 78 | 158 | 15 | 0 | 18 | 123 | 0 | 45 | 0 | 0 | -144 | 293
11 | 28 | 10 | 285 | 78 | 56 | 12 | 0 | 18 | 162 | 0 | 45 | 0 | 2 | -88 | 285
11 | 28 | 11 | 280 | 78 | 56 | 11 | 0 | 18 | 176 | 0 | 46 | 0 | 1 | -106 | 280
11 | 28 | 12 | 258 | 78 | 56 | 11 | 0 | 18 | 185 | 0 | 44 | 0 | 1 | -135 | 258
11 | 28 | 13 | 270 | 78 | 56 | 14 | 0 | 18 | 166 | 0 | 38 | 0 | 1 | -101 | 270
11 | 28 | 14 | 273 | 78 | 60 | 14 | 0 | 18 | 126 | 0 | 42 | 0 | 0 | -65 | 273
11 | 28 | 15 | 283 | 78 | 201 | 18 | 0 | 18 | 71 | 0 | 41 | 0 | 0 | -144 | 283
11 | 28 | 16 | 293 | 78 | 242 | 38 | 0 | 18 | 16 | 0 | 45 | 0 | 0 | -144 | 293
11 | 28 | 17 | 301 | 78 | 261 | 46 | 0 | 18 | 0 | 0 | 42 | 0 | 0 | -144 | 301
11 | 28 | 18 | 302 | 78 | 264 | 46 | 0 | 18 | 0 | 0 | 39 | 0 | 0 | -143 | 302
11 | 28 | 19 | 293 | 78 | 265 | 41 | 0 | 18 | 0 | 0 | 35 | 0 | 0 | -144 | 293
11 | 28 | 20 | 283 | 78 | 263 | 37 | 0 | 18 | 0 | 0 | 31 | 0 | 0 | -144 | 283
11 | 28 | 21 | 265 | 78 | 250 | 32 | 0 | 18 | 0 | 0 | 31 | 0 | 0 | -144 | 265
11 | 28 | 22 | 246 | 78 | 239 | 26 | 0 | 18 | 0 | 0 | 30 | 0 | 0 | -145 | 246
11 | 28 | 23 | 236 | 78 | 231 | 23 | 0 | 18 | 0 | 0 | 30 | 0 | 0 | -144 | 236
11 | 29 | 0 | 221 | 78 | 162 | 18 | 0 | 18 | 0 | 0 | 30 | 0 | 0 | -85 | 221
11 | 29 | 1 | 220 | 78 | 102 | 18 | 0 | 18 | 0 | 0 | 27 | 0 | 30 | -53 | 220
11 | 29 | 2 | 235 | 78 | 236 | 20 | 0 | 18 | 0 | 0 | 27 | 0 | 0 | -144 | 235
11 | 29 | 3 | 258 | 78 | 190 | 24 | 0 | 18 | 0 | 0 | 21 | 0 | 0 | -73 | 258
11 | 29 | 4 | 272 | 78 | 240 | 24 | 0 | 18 | 0 | 0 | 19 | 0 | 0 | -107 | 272
11 | 29 | 5 | 274 | 78 | 280 | 24 | 0 | 18 | 0 | 0 | 17 | 0 | 0 | -143 | 274
11 | 29 | 6 | 263 | 78 | 271 | 25 | 0 | 18 | 0 | 0 | 14 | 0 | 0 | -143 | 263
11 | 29 | 7 | 263 | 78 | 242 | 23 | 0 | 18 | 27 | 0 | 10 | 0 | 0 | -135 | 263
11 | 29 | 8 | 263 | 78 | 56 | 18 | 0 | 18 | 95 | 0 | 6 | 0 | 1 | -9 | 263
11 | 29 | 9 | 239 | 78 | 56 | 12 | 0 | 18 | 157 | 0 | 4 | 0 | 1 | -87 | 239
11 | 29 | 10 | 223 | 78 | 57 | 11 | 0 | 18 | 203 | 0 | 1 | 0 | -30 | -115 | 223
11 | 29 | 11 | 216 | 78 | 56 | 11 | 0 | 18 | 226 | 0 | 1 | 0 | -30 | -144 | 216
11 | 29 | 12 | 205 | 78 | 56 | 11 | 0 | 18 | 223 | -9 | 1 | 0 | -30 | -143 | 205
11 | 29 | 13 | 207 | 78 | 56 | 13 | 0 | 18 | 196 | 0 | 1 | 0 | -30 | -125 | 207
11 | 29 | 14 | 210 | 78 | 56 | 16 | 0 | 18 | 147 | 0 | 1 | 0 | 0 | -106 | 210
11 | 29 | 15 | 224 | 78 | 56 | 25 | 0 | 18 | 82 | 0 | 1 | 0 | 0 | -36 | 224
11 | 29 | 16 | 244 | 78 | 229 | 44 | 0 | 18 | 18 | 0 | 1 | 0 | 0 | -144 | 244
11 | 29 | 17 | 264 | 78 | 258 | 53 | 0 | 18 | 0 | 0 | 1 | 0 | 0 | -144 | 264
11 | 29 | 18 | 271 | 78 | 270 | 49 | 0 | 18 | 0 | 0 | 0 | 0 | 0 | -144 | 271
11 | 29 | 19 | 267 | 78 | 273 | 41 | 0 | 18 | 0 | 0 | 0 | 0 | 0 | -143 | 267
11 | 29 | 20 | 258 | 78 | 269 | 36 | 0 | 18 | 0 | 0 | 0 | 0 | 0 | -143 | 258
11 | 29 | 21 | 244 | 78 | 256 | 28 | 0 | 18 | 0 | 0 | 0 | 0 | 0 | -136 | 244
11 | 29 | 22 | 227 | 78 | 110 | 20 | 0 | 18 | 0 | 0 | 1 | 0 | 0 | 0 | 227
11 | 29 | 23 | 220 | 78 | 105 | 18 | 0 | 18 | 0 | 0 | 0 | 0 | 0 | 1 | 220
11 | 30 | 0 | 207 | 78 | 118 | 21 | 0 | 18 | 0 | 0 | 1 | 0 | 0 | -29 | 207
11 | 30 | 1 | 207 | 78 | 92 | 18 | 0 | 18 | 0 | 0 | 0 | 0 | 0 | 1 | 207
11 | 30 | 2 | 223 | 78 | 140 | 22 | 0 | 18 | 0 | 0 | 1 | 0 | 0 | -36 | 223
11 | 30 | 3 | 246 | 78 | 191 | 31 | 0 | 18 | 0 | 0 | 1 | 0 | 0 | -73 | 246
11 | 30 | 4 | 257 | 78 | 267 | 36 | 0 | 18 | 0 | 0 | 1 | 0 | 0 | -143 | 257
11 | 30 | 5 | 254 | 78 | 183 | 38 | 0 | 18 | 0 | 0 | 0 | 0 | 0 | -63 | 254
11 | 30 | 6 | 237 | 78 | 195 | 31 | 0 | 18 | 0 | 0 | 2 | 0 | 0 | -87 | 237
11 | 30 | 7 | 233 | 78 | 87 | 23 | 0 | 18 | 26 | 0 | 1 | 0 | 0 | 0 | 233
11 | 30 | 8 | 224 | 78 | 56 | 14 | 0 | 18 | 94 | 0 | 0 | 0 | 0 | -36 | 224
11 | 30 | 9 | 200 | 78 | 56 | 12 | 0 | 18 | 156 | 0 | 0 | 0 | 0 | -120 | 200
11 | 30 | 10 | 186 | 78 | 56 | 11 | 0 | 18 | 202 | -6 | 1 | 0 | -30 | -144 | 186
11 | 30 | 11 | 181 | 78 | 56 | 11 | 0 | 18 | 225 | -34 | 1 | 0 | -30 | -144 | 181
11 | 30 | 12 | 179 | 78 | 56 | 11 | 0 | 18 | 222 | -34 | 0 | 0 | -30 | -142 | 179
11 | 30 | 13 | 177 | 78 | 56 | 11 | 0 | 18 | 194 | -6 | 0 | 0 | -30 | -144 | 177
11 | 30 | 14 | 179 | 78 | 56 | 11 | 0 | 18 | 144 | 0 | 0 | 0 | -30 | -98 | 179
11 | 30 | 15 | 195 | 78 | 56 | 12 | 0 | 18 | 80 | 0 | 0 | 0 | 0 | -49 | 195
11 | 30 | 16 | 212 | 78 | 216 | 23 | 0 | 18 | 18 | 0 | 3 | 0 | 0 | -144 | 212
11 | 30 | 17 | 240 | 78 | 240 | 41 | 0 | 18 | 0 | 0 | 7 | 0 | 0 | -144 | 240
11 | 30 | 18 | 249 | 78 | 247 | 42 | 0 | 18 | 0 | 0 | 8 | 0 | 0 | -144 | 249
11 | 30 | 19 | 246 | 78 | 247 | 43 | 0 | 18 | 0 | 0 | 3 | 0 | 0 | -143 | 246
11 | 30 | 20 | 237 | 78 | 215 | 38 | 0 | 18 | 0 | 0 | 3 | 0 | 30 | -145 | 237
11 | 30 | 21 | 224 | 78 | 239 | 31 | 0 | 18 | 0 | 0 | 2 | 0 | 0 | -144 | 224
11 | 30 | 22 | 208 | 78 | 84 | 25 | 0 | 18 | 0 | 0 | 2 | 0 | 0 | 1 | 208
11 | 30 | 23 | 200 | 78 | 168 | 23 | 0 | 18 | 0 | 0 | 3 | 0 | 0 | -90 | 200
12 | 1 | 0 | 145 | 78 | 56 | 20 | 0 | 18 | 0 | 0 | 3 | 0 | 0 | -30 | 145
12 | 1 | 1 | 147 | 78 | 56 | 19 | 0 | 18 | 0 | 0 | 3 | 0 | 0 | -27 | 147
12 | 1 | 2 | 165 | 78 | 56 | 23 | 0 | 18 | 0 | 0 | 3 | 0 | 0 | -13 | 165
12 | 1 | 3 | 201 | 78 | 71 | 32 | 0 | 18 | 0 | 0 | 2 | 0 | 0 | 0 | 201
12 | 1 | 4 | 224 | 78 | 86 | 39 | 0 | 18 | 0 | 0 | 2 | 0 | 0 | 1 | 224
12 | 1 | 5 | 235 | 78 | 95 | 41 | 0 | 18 | 0 | 0 | 3 | 0 | 0 | 0 | 235
12 | 1 | 6 | 240 | 78 | 153 | 33 | 0 | 18 | 0 | 0 | 5 | 0 | 0 | -47 | 240
12 | 1 | 7 | 267 | 78 | 263 | 23 | 0 | 18 | 25 | 0 | 4 | 0 | 0 | -144 | 267
12 | 1 | 8 | 300 | 78 | 245 | 12 | 0 | 18 | 88 | 0 | 2 | 0 | 0 | -143 | 300
12 | 1 | 9 | 291 | 78 | 184 | 10 | 0 | 18 | 144 | 0 | 1 | 0 | 0 | -144 | 291
12 | 1 | 10 | 275 | 78 | 56 | 10 | 0 | 18 | 178 | 0 | 1 | 0 | 1 | -67 | 275
12 | 1 | 11 | 280 | 78 | 56 | 10 | 0 | 18 | 173 | 0 | 0 | 0 | 1 | -56 | 280
12 | 1 | 12 | 250 | 78 | 56 | 10 | 0 | 18 | 179 | 0 | 0 | 0 | 1 | -92 | 250
12 | 1 | 13 | 274 | 78 | 56 | 10 | 0 | 18 | 157 | 0 | 0 | 0 | 1 | -46 | 274
12 | 1 | 14 | 288 | 78 | 208 | 10 | 0 | 18 | 118 | 0 | 0 | 0 | 0 | -144 | 288
12 | 1 | 15 | 275 | 78 | 256 | 12 | 0 | 18 | 54 | 0 | 0 | 0 | 0 | -143 | 275
12 | 1 | 16 | 282 | 78 | 289 | 26 | 0 | 18 | 13 | 0 | 0 | 0 | 0 | -142 | 282
12 | 1 | 17 | 294 | 78 | 291 | 50 | 0 | 18 | 0 | 0 | 0 | 0 | 0 | -143 | 294
12 | 1 | 18 | 292 | 78 | 283 | 57 | 0 | 18 | 0 | 0 | 0 | 0 | 0 | -144 | 292
12 | 1 | 19 | 273 | 78 | 266 | 54 | 0 | 18 | 0 | 0 | 0 | 0 | 0 | -143 | 273
12 | 1 | 20 | 253 | 78 | 203 | 50 | 0 | 18 | 0 | 0 | 0 | 0 | 0 | -96 | 253
12 | 1 | 21 | 227 | 78 | 90 | 42 | 0 | 18 | 0 | 0 | 0 | 0 | 0 | -1 | 227
12 | 1 | 22 | 199 | 78 | 72 | 31 | 0 | 18 | 0 | 0 | 0 | 0 | 0 | 0 | 199
12 | 1 | 23 | 186 | 78 | 63 | 28 | 0 | 18 | 0 | 0 | 0 | 0 | 0 | -1 | 186
12 | 2 | 0 | 168 | 78 | 56 | 16 | 0 | 18 | 0 | 0 | 0 | 0 | 0 | 0 | 168
12 | 2 | 1 | 167 | 78 | 56 | 16 | 0 | 18 | 0 | 0 | 0 | 0 | 0 | -1 | 167
12 | 2 | 2 | 187 | 78 | 56 | 20 | 0 | 18 | 0 | 0 | 0 | 0 | 15 | 0 | 187
12 | 2 | 3 | 223 | 78 | 98 | 28 | 0 | 18 | 0 | 0 | 0 | 0 | 0 | 1 | 223
12 | 2 | 4 | 243 | 78 | 149 | 34 | 0 | 18 | 0 | 0 | 1 | 0 | 0 | -37 | 243
12 | 2 | 5 | 251 | 78 | 171 | 37 | 0 | 18 | 0 | 0 | 1 | 0 | 0 | -54 | 251
12 | 2 | 6 | 256 | 78 | 174 | 41 | 0 | 18 | 0 | 0 | 2 | 0 | 0 | -57 | 256
12 | 2 | 7 | 277 | 78 | 263 | 36 | 0 | 18 | 22 | 0 | 2 | 0 | 0 | -142 | 277
12 | 2 | 8 | 320 | 78 | 268 | 17 | 0 | 18 | 83 | 0 | 1 | 0 | 0 | -145 | 320
12 | 2 | 9 | 315 | 78 | 223 | 10 | 0 | 18 | 129 | 0 | 1 | 0 | 0 | -144 | 315
12 | 2 | 10 | 308 | 78 | 62 | 10 | 0 | 18 | 153 | 0 | 4 | 0 | 0 | -17 | 308
12 | 2 | 11 | 297 | 78 | 56 | 10 | 0 | 18 | 179 | 0 | 1 | 0 | 2 | -47 | 297
12 | 2 | 12 | 254 | 78 | 56 | 10 | 0 | 18 | 186 | 0 | 2 | 0 | 1 | -97 | 254
12 | 2 | 13 | 281 | 78 | 56 | 10 | 0 | 18 | 164 | 0 | 6 | 0 | 1 | -52 | 281
12 | 2 | 14 | 296 | 78 | 191 | 10 | 0 | 18 | 111 | 0 | 9 | 0 | 0 | -121 | 296
12 | 2 | 15 | 284 | 78 | 244 | 15 | 0 | 18 | 60 | 0 | 13 | 0 | 0 | -144 | 284
12 | 2 | 16 | 294 | 78 | 272 | 41 | 0 | 18 | 14 | 0 | 14 | 0 | 0 | -143 | 294
12 | 2 | 17 | 302 | 78 | 267 | 59 | 0 | 18 | 0 | 0 | 23 | 0 | 0 | -143 | 302
12 | 2 | 18 | 301 | 78 | 260 | 60 | 0 | 18 | 0 | 0 | 28 | 0 | 0 | -143 | 301
12 | 2 | 19 | 279 | 78 | 250 | 50 | 0 | 18 | 0 | 0 | 28 | 0 | 0 | -145 | 279
12 | 2 | 20 | 261 | 78 | 238 | 42 | 0 | 18 | 0 | 0 | 29 | 0 | 0 | -144 | 261
12 | 2 | 21 | 234 | 78 | 219 | 34 | 0 | 18 | 0 | 0 | 30 | 0 | 0 | -145 | 234
12 | 2 | 22 | 202 | 78 | 75 | 26 | 0 | 18 | 0 | 0 | 31 | 0 | 30 | -56 | 202
12 | 2 | 23 | 190 | 78 | 56 | 22 | 0 | 18 | 0 | 0 | 34 | 0 | 0 | -18 | 190
12 | 3 | 0 | 174 | 78 | 56 | 19 | 0 | 18 | 0 | 0 | 38 | 0 | 0 | -35 | 174
12 | 3 | 1 | 172 | 78 | 56 | 19 | 0 | 18 | 0 | 0 | 37 | 0 | 0 | -36 | 172
12 | 3 | 2 | 192 | 78 | 56 | 23 | 0 | 18 | 0 | 0 | 42 | 0 | 0 | -25 | 192
12 | 3 | 3 | 227 | 78 | 75 | 35 | 0 | 18 | 0 | 0 | 43 | 0 | 0 | -22 | 227
12 | 3 | 4 | 249 | 78 | 116 | 44 | 0 | 18 | 0 | 0 | 46 | 0 | 0 | -53 | 249
12 | 3 | 5 | 260 | 78 | 70 | 46 | 0 | 18 | 0 | 0 | 48 | 0 | 0 | 0 | 260
12 | 3 | 6 | 260 | 78 | 145 | 46 | 0 | 18 | 0 | 0 | 51 | 0 | 0 | -78 | 260
12 | 3 | 7 | 281 | 78 | 229 | 41 | 0 | 18 | 10 | 0 | 48 | 0 | 0 | -143 | 281
12 | 3 | 8 | 341 | 78 | 276 | 19 | 0 | 18 | 44 | 0 | 50 | 0 | 0 | -144 | 341
12 | 3 | 9 | 344 | 78 | 241 | 10 | 0 | 18 | 94 | 0 | 47 | 0 | 0 | -144 | 344
12 | 3 | 10 | 319 | 78 | 168 | 10 | 0 | 18 | 145 | 0 | 44 | 0 | 0 | -144 | 319
12 | 3 | 11 | 315 | 78 | 146 | 10 | 0 | 18 | 163 | 0 | 44 | 0 | 0 | -144 | 315
12 | 3 | 12 | 292 | 78 | 95 | 10 | 0 | 18 | 151 | 0 | 49 | 0 | 0 | -109 | 292
12 | 3 | 13 | 320 | 78 | 179 | 10 | 0 | 18 | 131 | 0 | 49 | 0 | 0 | -145 | 320
12 | 3 | 14 | 324 | 78 | 204 | 10 | 0 | 18 | 107 | 0 | 52 | 0 | 0 | -145 | 324
12 | 3 | 15 | 339 | 78 | 258 | 14 | 0 | 18 | 67 | 0 | 48 | 0 | 0 | -144 | 339
12 | 3 | 16 | 365 | 78 | 311 | 37 | 0 | 18 | 16 | 0 | 49 | 0 | 0 | -144 | 365
12 | 3 | 17 | 383 | 78 | 326 | 53 | 0 | 18 | 0 | 0 | 51 | 0 | 0 | -143 | 383
12 | 3 | 18 | 390 | 78 | 336 | 50 | 0 | 18 | 0 | 0 | 52 | 0 | 0 | -144 | 390
12 | 3 | 19 | 378 | 78 | 332 | 42 | 0 | 18 | 0 | 0 | 52 | 0 | 0 | -144 | 378
12 | 3 | 20 | 353 | 78 | 312 | 37 | 0 | 18 | 0 | 0 | 52 | 0 | 0 | -144 | 353
12 | 3 | 21 | 322 | 78 | 290 | 28 | 0 | 18 | 0 | 0 | 52 | 0 | 0 | -144 | 322
12 | 3 | 22 | 283 | 78 | 262 | 21 | 0 | 18 | 0 | 0 | 50 | 0 | 0 | -146 | 283
12 | 3 | 23 | 259 | 78 | 242 | 17 | 0 | 18 | 0 | 0 | 49 | 0 | 0 | -145 | 259
12 | 4 | 0 | 232 | 78 | 207 | 19 | 0 | 18 | 0 | 0 | 50 | 0 | 0 | -140 | 232
12 | 4 | 1 | 230 | 78 | 210 | 18 | 0 | 18 | 0 | 0 | 50 | 0 | 0 | -144 | 230
12 | 4 | 2 | 256 | 78 | 204 | 22 | 0 | 18 | 0 | 0 | 52 | 0 | 0 | -118 | 256
12 | 4 | 3 | 291 | 78 | 257 | 30 | 0 | 18 | 0 | 0 | 52 | 0 | 0 | -144 | 291
12 | 4 | 4 | 308 | 78 | 277 | 31 | 0 | 18 | 0 | 0 | 49 | 0 | 0 | -145 | 308
12 | 4 | 5 | 324 | 78 | 291 | 31 | 0 | 18 | 0 | 0 | 49 | 0 | 0 | -143 | 324
12 | 4 | 6 | 348 | 78 | 315 | 33 | 0 | 18 | 0 | 0 | 48 | 0 | 0 | -144 | 348
12 | 4 | 7 | 370 | 78 | 326 | 25 | 0 | 18 | 20 | 0 | 47 | 0 | 0 | -144 | 370
12 | 4 | 8 | 395 | 78 | 311 | 13 | 0 | 18 | 78 | 0 | 40 | 0 | 0 | -143 | 395
12 | 4 | 9 | 384 | 78 | 260 | 11 | 0 | 18 | 126 | 0 | 36 | 0 | 0 | -145 | 384
12 | 4 | 10 | 362 | 78 | 208 | 10 | 0 | 18 | 160 | 0 | 33 | 0 | 0 | -145 | 362
12 | 4 | 11 | 351 | 78 | 182 | 10 | 0 | 18 | 176 | 0 | 31 | 0 | 0 | -144 | 351
12 | 4 | 12 | 334 | 78 | 173 | 10 | 0 | 18 | 164 | 0 | 34 | 0 | 0 | -143 | 334
12 | 4 | 13 | 362 | 78 | 243 | 10 | 0 | 18 | 127 | 0 | 30 | 0 | 0 | -144 | 362
12 | 4 | 14 | 367 | 78 | 284 | 11 | 0 | 18 | 94 | 0 | 27 | 0 | 0 | -145 | 367
12 | 4 | 15 | 374 | 78 | 330 | 14 | 0 | 18 | 53 | 0 | 25 | 0 | 0 | -144 | 374
12 | 4 | 16 | 394 | 78 | 361 | 42 | 0 | 18 | 12 | 0 | 26 | 0 | 0 | -143 | 394
12 | 4 | 17 | 406 | 78 | 365 | 62 | 0 | 18 | 0 | 0 | 26 | 0 | 0 | -143 | 406
12 | 4 | 18 | 410 | 78 | 370 | 62 | 0 | 18 | 0 | 0 | 26 | 0 | 0 | -144 | 410
12 | 4 | 19 | 393 | 78 | 356 | 62 | 0 | 18 | 0 | 0 | 24 | 0 | 0 | -145 | 393
12 | 4 | 20 | 374 | 78 | 346 | 50 | 0 | 18 | 0 | 0 | 26 | 0 | 0 | -144 | 374
12 | 4 | 21 | 340 | 78 | 330 | 36 | 0 | 18 | 0 | 0 | 23 | 0 | 0 | -145 | 340
12 | 4 | 22 | 292 | 78 | 291 | 22 | 0 | 18 | 0 | 0 | 27 | 0 | 0 | -144 | 292
12 | 4 | 23 | 263 | 78 | 270 | 18 | 0 | 18 | 0 | 0 | 23 | 0 | 0 | -144 | 263
12 | 5 | 0 | 233 | 78 | 239 | 13 | 0 | 18 | 0 | 0 | 22 | 0 | 0 | -137 | 233
12 | 5 | 1 | 226 | 78 | 147 | 14 | 0 | 18 | 0 | 0 | 21 | 0 | 0 | -52 | 226
12 | 5 | 2 | 249 | 78 | 214 | 15 | 0 | 18 | 0 | 0 | 24 | 0 | 0 | -100 | 249
12 | 5 | 3 | 282 | 78 | 286 | 22 | 0 | 18 | 0 | 0 | 23 | 0 | 0 | -145 | 282
12 | 5 | 4 | 298 | 78 | 301 | 25 | 0 | 18 | 0 | 0 | 19 | 0 | 0 | -143 | 298
12 | 5 | 5 | 314 | 78 | 311 | 29 | 0 | 18 | 0 | 0 | 21 | 0 | 0 | -143 | 314
12 | 5 | 6 | 332 | 78 | 330 | 26 | 0 | 18 | 0 | 0 | 25 | 0 | 0 | -145 | 332
12 | 5 | 7 | 359 | 78 | 342 | 24 | 0 | 18 | 8 | 0 | 31 | 0 | 0 | -142 | 359
12 | 5 | 8 | 405 | 78 | 361 | 26 | 0 | 18 | 33 | 0 | 34 | 0 | 0 | -145 | 405
12 | 5 | 9 | 409 | 78 | 340 | 13 | 0 | 18 | 68 | 0 | 36 | 0 | 0 | -144 | 409
12 | 5 | 10 | 383 | 78 | 269 | 13 | 0 | 18 | 112 | 0 | 37 | 0 | 0 | -144 | 383
12 | 5 | 11 | 345 | 78 | 167 | 13 | 0 | 18 | 175 | 0 | 38 | 0 | 0 | -144 | 345
12 | 5 | 12 | 291 | 78 | 61 | 13 | 0 | 18 | 200 | 0 | 40 | 0 | 0 | -119 | 291
12 | 5 | 13 | 304 | 78 | 112 | 13 | 0 | 18 | 186 | 0 | 42 | 0 | 0 | -145 | 304
12 | 5 | 14 | 317 | 78 | 174 | 13 | 0 | 18 | 137 | 0 | 42 | 0 | 0 | -145 | 317
12 | 5 | 15 | 333 | 78 | 248 | 18 | 0 | 18 | 78 | 0 | 38 | 0 | 0 | -145 | 333
12 | 5 | 16 | 367 | 78 | 303 | 62 | 0 | 18 | 18 | 0 | 31 | 0 | 0 | -143 | 367
12 | 5 | 17 | 382 | 78 | 343 | 62 | 0 | 18 | 0 | 0 | 24 | 0 | 0 | -143 | 382
12 | 5 | 18 | 386 | 78 | 322 | 62 | 0 | 18 | 0 | 0 | 20 | 0 | 29 | -143 | 386
12 | 5 | 19 | 373 | 78 | 338 | 62 | 0 | 18 | 0 | 0 | 21 | 0 | 0 | -144 | 373
12 | 5 | 20 | 357 | 78 | 338 | 51 | 0 | 18 | 0 | 0 | 16 | 0 | 0 | -144 | 357
12 | 5 | 21 | 330 | 78 | 337 | 30 | 0 | 18 | 0 | 0 | 11 | 0 | 0 | -144 | 330
12 | 5 | 22 | 293 | 78 | 317 | 18 | 0 | 18 | 0 | 0 | 6 | 0 | 0 | -144 | 293
12 | 5 | 23 | 273 | 78 | 302 | 16 | 0 | 18 | 0 | 0 | 4 | 0 | 0 | -145 | 273
12 | 6 | 0 | 251 | 78 | 284 | 14 | 0 | 18 | 0 | 0 | 2 | 0 | 0 | -145 | 251
12 | 6 | 1 | 252 | 78 | 260 | 13 | 0 | 18 | 0 | 0 | 1 | 0 | 0 | -118 | 252
12 | 6 | 2 | 279 | 78 | 311 | 16 | 0 | 18 | 0 | 0 | 0 | 0 | 0 | -144 | 279
12 | 6 | 3 | 309 | 78 | 332 | 22 | 0 | 18 | 0 | 0 | 3 | 0 | 0 | -144 | 309
12 | 6 | 4 | 315 | 78 | 332 | 29 | 0 | 18 | 0 | 0 | 1 | 0 | 0 | -143 | 315
12 | 6 | 5 | 311 | 78 | 324 | 34 | 0 | 18 | 0 | 0 | 1 | 0 | 0 | -144 | 311
12 | 6 | 6 | 306 | 78 | 317 | 36 | 0 | 18 | 0 | 0 | 0 | 0 | 0 | -143 | 306
12 | 6 | 7 | 327 | 78 | 318 | 35 | 0 | 18 | 22 | 0 | 0 | 0 | 0 | -144 | 327
12 | 6 | 8 | 328 | 78 | 232 | 22 | 0 | 18 | 90 | 0 | 3 | 0 | 30 | -145 | 328
12 | 6 | 9 | 271 | 78 | 60 | 11 | 0 | 18 | 152 | 0 | 3 | 0 | 0 | -51 | 271
12 | 6 | 10 | 221 | 78 | 56 | 11 | 0 | 18 | 196 | 0 | 1 | 0 | 0 | -139 | 221
12 | 6 | 11 | 199 | 78 | 56 | 11 | 0 | 18 | 219 | 0 | 2 | 0 | -30 | -155 | 199
12 | 6 | 12 | 181 | 78 | 56 | 11 | 0 | 18 | 217 | 0 | 3 | 0 | -30 | -172 | 181
12 | 6 | 13 | 183 | 78 | 56 | 11 | 0 | 18 | 192 | 0 | 3 | 0 | -30 | -145 | 183
12 | 6 | 14 | 189 | 78 | 56 | 16 | 0 | 18 | 145 | 0 | 2 | 0 | 0 | -126 | 189
12 | 6 | 15 | 215 | 78 | 56 | 26 | 0 | 18 | 82 | 0 | 0 | 0 | 0 | -45 | 215
12 | 6 | 16 | 250 | 78 | 225 | 55 | 0 | 18 | 18 | 0 | 0 | 0 | 0 | -144 | 250
12 | 6 | 17 | 296 | 78 | 282 | 62 | 0 | 18 | 0 | 0 | 0 | 0 | 0 | -144 | 296
12 | 6 | 18 | 312 | 78 | 295 | 62 | 0 | 18 | 0 | 0 | 2 | 0 | 0 | -143 | 312
12 | 6 | 19 | 301 | 78 | 293 | 54 | 0 | 18 | 0 | 0 | 2 | 0 | 0 | -144 | 301
12 | 6 | 20 | 290 | 78 | 295 | 40 | 0 | 18 | 0 | 0 | 3 | 0 | 0 | -144 | 290
12 | 6 | 21 | 272 | 78 | 288 | 28 | 0 | 18 | 0 | 0 | 4 | 0 | 0 | -144 | 272
12 | 6 | 22 | 236 | 78 | 262 | 18 | 0 | 18 | 0 | 0 | 4 | 0 | 0 | -144 | 236
12 | 6 | 23 | 219 | 78 | 225 | 15 | 0 | 18 | 0 | 0 | 6 | 0 | 0 | -123 | 219
12 | 7 | 0 | 200 | 78 | 83 | 18 | 0 | 18 | 0 | 0 | 3 | 0 | 0 | 0 | 200
12 | 7 | 1 | 200 | 78 | 116 | 18 | 0 | 18 | 0 | 0 | 6 | 0 | 0 | -36 | 200
12 | 7 | 2 | 224 | 78 | 89 | 23 | 0 | 18 | 0 | 0 | 16 | 0 | 0 | 0 | 224
12 | 7 | 3 | 253 | 78 | 122 | 32 | 0 | 18 | 0 | 0 | 20 | 0 | 0 | -17 | 253
12 | 7 | 4 | 265 | 78 | 120 | 35 | 0 | 18 | 0 | 0 | 19 | 0 | 0 | -5 | 265
12 | 7 | 5 | 259 | 78 | 112 | 35 | 0 | 18 | 0 | 0 | 16 | 0 | 0 | 0 | 259
12 | 7 | 6 | 236 | 78 | 138 | 28 | 0 | 18 | 0 | 0 | 11 | 0 | 0 | -37 | 236
12 | 7 | 7 | 239 | 78 | 59 | 25 | 0 | 18 | 21 | 0 | 8 | 0 | 30 | 0 | 239
12 | 7 | 8 | 233 | 78 | 111 | 18 | 0 | 18 | 88 | 0 | 5 | 0 | 0 | -85 | 233
12 | 7 | 9 | 191 | 78 | 56 | 11 | 0 | 18 | 150 | 0 | 3 | 0 | 0 | -125 | 191
12 | 7 | 10 | 167 | 78 | 56 | 10 | 0 | 18 | 195 | 0 | 1 | 0 | -30 | -161 | 167
12 | 7 | 11 | 153 | 78 | 56 | 10 | 0 | 18 | 218 | -55 | 2 | 0 | -30 | -144 | 153
12 | 7 | 12 | 149 | 78 | 56 | 10 | 0 | 18 | 216 | -59 | 4 | 0 | -30 | -144 | 149
12 | 7 | 13 | 148 | 78 | 56 | 10 | 0 | 18 | 191 | 0 | 6 | -3 | -30 | -178 | 148
12 | 7 | 14 | 151 | 78 | 56 | 10 | 0 | 18 | 144 | 0 | 5 | 0 | -30 | -130 | 151
12 | 7 | 15 | 167 | 78 | 56 | 12 | 0 | 18 | 82 | 0 | 5 | 0 | 0 | -84 | 167
12 | 7 | 16 | 190 | 78 | 75 | 24 | 0 | 18 | 18 | 0 | 6 | 0 | 30 | -59 | 190
12 | 7 | 17 | 238 | 78 | 239 | 44 | 0 | 18 | 0 | 0 | 3 | 0 | 0 | -144 | 238
12 | 7 | 18 | 258 | 78 | 253 | 50 | 0 | 18 | 0 | 0 | 3 | 0 | 0 | -144 | 258
12 | 7 | 19 | 253 | 78 | 248 | 50 | 0 | 18 | 0 | 0 | 3 | 0 | 0 | -144 | 253
12 | 7 | 20 | 243 | 78 | 228 | 60 | 0 | 18 | 0 | 0 | 2 | 0 | 0 | -143 | 243
12 | 7 | 21 | 222 | 78 | 217 | 51 | 0 | 18 | 0 | 0 | 2 | 0 | 0 | -144 | 222
12 | 7 | 22 | 195 | 78 | 143 | 37 | 0 | 18 | 0 | 0 | 1 | 0 | 0 | -82 | 195
12 | 7 | 23 | 183 | 78 | 151 | 32 | 0 | 18 | 0 | 0 | 0 | 0 | 0 | -96 | 183
12 | 8 | 0 | 169 | 78 | 56 | 30 | 0 | 18 | 0 | 0 | 0 | 0 | 0 | -13 | 169
12 | 8 | 1 | 172 | 78 | 56 | 26 | 0 | 18 | 0 | 0 | 1 | 0 | 0 | -7 | 172
12 | 8 | 2 | 195 | 78 | 67 | 29 | 0 | 18 | 0 | 0 | 2 | 0 | 0 | 1 | 195
12 | 8 | 3 | 233 | 78 | 128 | 36 | 0 | 18 | 0 | 0 | 4 | 0 | 0 | -31 | 233
12 | 8 | 4 | 252 | 78 | 110 | 39 | 0 | 18 | 0 | 0 | 7 | 0 | 0 | 0 | 252
12 | 8 | 5 | 264 | 78 | 135 | 29 | 0 | 18 | 0 | 0 | 6 | 0 | 0 | -2 | 264
12 | 8 | 6 | 275 | 78 | 290 | 24 | 0 | 18 | 0 | 0 | 9 | 0 | 0 | -144 | 275
12 | 8 | 7 | 305 | 78 | 302 | 23 | 0 | 18 | 18 | 0 | 8 | 0 | 0 | -142 | 305
12 | 8 | 8 | 352 | 78 | 300 | 17 | 0 | 18 | 76 | 0 | 8 | 0 | 0 | -145 | 352
12 | 8 | 9 | 344 | 78 | 245 | 10 | 0 | 18 | 127 | 0 | 11 | 0 | 0 | -145 | 344
12 | 8 | 10 | 324 | 78 | 190 | 10 | 0 | 18 | 156 | 0 | 16 | 0 | 0 | -144 | 324
12 | 8 | 11 | 317 | 78 | 160 | 10 | 0 | 18 | 177 | 0 | 18 | 0 | 0 | -144 | 317
12 | 8 | 12 | 278 | 78 | 75 | 10 | 0 | 18 | 181 | 0 | 16 | 0 | 0 | -100 | 278
12 | 8 | 13 | 308 | 78 | 167 | 10 | 0 | 18 | 162 | 0 | 17 | 0 | 0 | -144 | 308
12 | 8 | 14 | 313 | 78 | 213 | 10 | 0 | 18 | 117 | 0 | 21 | 0 | 0 | -144 | 313
12 | 8 | 15 | 302 | 78 | 256 | 12 | 0 | 18 | 58 | 0 | 24 | 0 | 0 | -144 | 302
12 | 8 | 16 | 319 | 78 | 304 | 24 | 0 | 18 | 12 | 0 | 28 | 0 | 0 | -145 | 319
12 | 8 | 17 | 331 | 78 | 302 | 46 | 0 | 18 | 0 | 0 | 32 | 0 | 0 | -145 | 331
12 | 8 | 18 | 331 | 78 | 290 | 54 | 0 | 18 | 0 | 0 | 34 | 0 | 0 | -143 | 331
12 | 8 | 19 | 312 | 78 | 267 | 56 | 0 | 18 | 0 | 0 | 36 | 0 | 0 | -143 | 312
12 | 8 | 20 | 291 | 78 | 253 | 50 | 0 | 18 | 0 | 0 | 36 | 0 | 0 | -144 | 291
12 | 8 | 21 | 262 | 78 | 234 | 39 | 0 | 18 | 0 | 0 | 37 | 0 | 0 | -144 | 262
12 | 8 | 22 | 225 | 78 | 208 | 30 | 0 | 18 | 0 | 0 | 36 | 0 | 0 | -145 | 225
12 | 8 | 23 | 211 | 78 | 194 | 26 | 0 | 18 | 0 | 0 | 39 | 0 | 0 | -144 | 211
12 | 9 | 0 | 192 | 78 | 56 | 12 | 0 | 18 | 0 | 0 | 43 | 0 | 0 | -15 | 192
12 | 9 | 1 | 193 | 78 | 78 | 13 | 0 | 18 | 0 | 0 | 42 | 0 | 0 | -36 | 193
12 | 9 | 2 | 217 | 78 | 67 | 14 | 0 | 18 | 0 | 0 | 40 | 0 | 0 | 0 | 217
12 | 9 | 3 | 258 | 78 | 166 | 18 | 0 | 18 | 0 | 0 | 41 | 0 | 0 | -63 | 258
12 | 9 | 4 | 280 | 78 | 213 | 21 | 0 | 18 | 0 | 0 | 41 | 0 | 0 | -91 | 280
12 | 9 | 5 | 296 | 78 | 275 | 26 | 0 | 18 | 0 | 0 | 42 | 0 | 0 | -143 | 296
12 | 9 | 6 | 314 | 78 | 289 | 32 | 0 | 18 | 0 | 0 | 42 | 0 | 0 | -145 | 314
12 | 9 | 7 | 335 | 78 | 288 | 36 | 0 | 18 | 19 | 0 | 39 | 0 | 0 | -143 | 335
12 | 9 | 8 | 363 | 78 | 269 | 21 | 0 | 18 | 84 | 0 | 36 | 0 | 0 | -143 | 363
12 | 9 | 9 | 333 | 78 | 190 | 12 | 0 | 18 | 147 | 0 | 32 | 0 | 0 | -144 | 333
12 | 9 | 10 | 289 | 78 | 76 | 12 | 0 | 18 | 194 | 0 | 28 | 0 | 0 | -117 | 289
12 | 9 | 11 | 269 | 78 | 56 | 12 | 0 | 18 | 219 | 0 | 19 | 0 | 1 | -134 | 269
12 | 9 | 12 | 231 | 78 | 57 | 12 | 0 | 18 | 218 | 0 | 14 | 0 | -30 | -136 | 231
12 | 9 | 13 | 254 | 78 | 59 | 12 | 0 | 18 | 193 | 0 | 16 | 0 | 0 | -122 | 254
12 | 9 | 14 | 266 | 78 | 140 | 12 | 0 | 18 | 146 | 0 | 16 | 0 | 0 | -144 | 266
12 | 9 | 15 | 296 | 78 | 232 | 14 | 0 | 18 | 83 | 0 | 15 | 0 | 0 | -144 | 296
12 | 9 | 16 | 331 | 78 | 272 | 44 | 0 | 18 | 18 | 0 | 15 | 0 | 30 | -144 | 331
12 | 9 | 17 | 355 | 78 | 325 | 62 | 0 | 18 | 0 | 0 | 16 | 0 | 0 | -144 | 355
12 | 9 | 18 | 364 | 78 | 332 | 62 | 0 | 18 | 0 | 0 | 17 | 0 | 0 | -143 | 364
12 | 9 | 19 | 352 | 78 | 322 | 62 | 0 | 18 | 0 | 0 | 15 | 0 | 0 | -143 | 352
12 | 9 | 20 | 336 | 78 | 314 | 58 | 0 | 18 | 0 | 0 | 13 | 0 | 0 | -145 | 336
12 | 9 | 21 | 304 | 78 | 296 | 41 | 0 | 18 | 0 | 0 | 15 | 0 | 0 | -144 | 304
12 | 9 | 22 | 264 | 78 | 272 | 26 | 0 | 18 | 0 | 0 | 15 | 0 | 0 | -145 | 264
12 | 9 | 23 | 243 | 78 | 260 | 18 | 0 | 18 | 0 | 0 | 13 | 0 | 0 | -144 | 243
12 | 10 | 0 | 222 | 78 | 239 | 14 | 0 | 18 | 0 | 0 | 17 | 0 | 0 | -144 | 222
12 | 10 | 1 | 225 | 78 | 144 | 15 | 0 | 18 | 0 | 0 | 17 | 0 | 0 | -47 | 225
12 | 10 | 2 | 256 | 78 | 229 | 17 | 0 | 18 | 0 | 0 | 16 | 0 | 0 | -102 | 256
12 | 10 | 3 | 288 | 78 | 296 | 23 | 0 | 18 | 0 | 0 | 17 | 0 | 0 | -144 | 288
12 | 10 | 4 | 305 | 78 | 305 | 25 | 0 | 18 | 0 | 0 | 24 | 0 | 0 | -145 | 305
12 | 10 | 5 | 318 | 78 | 309 | 30 | 0 | 18 | 0 | 0 | 27 | 0 | 0 | -144 | 318
12 | 10 | 6 | 338 | 78 | 320 | 39 | 0 | 18 | 0 | 0 | 27 | 0 | 0 | -144 | 338
12 | 10 | 7 | 357 | 78 | 326 | 37 | 0 | 18 | 14 | 0 | 28 | 0 | 0 | -144 | 357
12 | 10 | 8 | 395 | 78 | 340 | 18 | 0 | 18 | 63 | 0 | 22 | 0 | 0 | -144 | 395
12 | 10 | 9 | 382 | 78 | 290 | 11 | 0 | 18 | 116 | 0 | 14 | 0 | 0 | -145 | 382
12 | 10 | 10 | 347 | 78 | 200 | 11 | 0 | 18 | 172 | 0 | 11 | 0 | 0 | -143 | 347
12 | 10 | 11 | 318 | 78 | 63 | 11 | 0 | 18 | 211 | 0 | 8 | 0 | 0 | -71 | 318
12 | 10 | 12 | 263 | 78 | 59 | 11 | 0 | 18 | 214 | 0 | 4 | 0 | -30 | -91 | 263
12 | 10 | 13 | 275 | 78 | 60 | 11 | 0 | 18 | 190 | 0 | 3 | 0 | 0 | -85 | 275
12 | 10 | 14 | 283 | 78 | 176 | 11 | 0 | 18 | 142 | 0 | 2 | 0 | 0 | -144 | 283
12 | 10 | 15 | 309 | 78 | 264 | 13 | 0 | 18 | 81 | 0 | 0 | 0 | 0 | -145 | 309
12 | 10 | 16 | 339 | 78 | 332 | 35 | 0 | 18 | 18 | 0 | 2 | 0 | 0 | -144 | 339
12 | 10 | 17 | 363 | 78 | 346 | 62 | 0 | 18 | 0 | 0 | 2 | 0 | 0 | -143 | 363
12 | 10 | 18 | 372 | 78 | 356 | 62 | 0 | 18 | 0 | 0 | 1 | 0 | 0 | -143 | 372
12 | 10 | 19 | 363 | 78 | 349 | 62 | 0 | 18 | 0 | 0 | 0 | 0 | 0 | -144 | 363
12 | 10 | 20 | 346 | 78 | 341 | 53 | 0 | 18 | 0 | 0 | 1 | 0 | 0 | -145 | 346
12 | 10 | 21 | 316 | 78 | 325 | 37 | 0 | 18 | 0 | 0 | 2 | 0 | 0 | -144 | 316
12 | 10 | 22 | 274 | 78 | 292 | 25 | 0 | 18 | 0 | 0 | 5 | 0 | 0 | -144 | 274
12 | 10 | 23 | 248 | 78 | 272 | 22 | 0 | 18 | 0 | 0 | 3 | 0 | 0 | -145 | 248
12 | 11 | 0 | 225 | 78 | 191 | 15 | 0 | 18 | 0 | 0 | 1 | 0 | 0 | -78 | 225
12 | 11 | 1 | 222 | 78 | 110 | 16 | 0 | 18 | 0 | 0 | 1 | 0 | 0 | -1 | 222
12 | 11 | 2 | 247 | 78 | 198 | 20 | 0 | 18 | 0 | 0 | 6 | 0 | 0 | -73 | 247
12 | 11 | 3 | 284 | 78 | 294 | 28 | 0 | 18 | 0 | 0 | 10 | 0 | 0 | -144 | 284
12 | 11 | 4 | 303 | 78 | 310 | 35 | 0 | 18 | 0 | 0 | 6 | 0 | 0 | -144 | 303
12 | 11 | 5 | 316 | 78 | 314 | 39 | 0 | 18 | 0 | 0 | 11 | 0 | 0 | -144 | 316
12 | 11 | 6 | 333 | 78 | 318 | 54 | 0 | 18 | 0 | 0 | 10 | 0 | 0 | -145 | 333
12 | 11 | 7 | 353 | 78 | 328 | 52 | 0 | 18 | 12 | 0 | 9 | 0 | 0 | -144 | 353
12 | 11 | 8 | 394 | 78 | 338 | 28 | 0 | 18 | 65 | 0 | 12 | 0 | 0 | -145 | 394
12 | 11 | 9 | 386 | 78 | 288 | 11 | 0 | 18 | 122 | 0 | 14 | 0 | 0 | -145 | 386
12 | 11 | 10 | 338 | 78 | 181 | 10 | 0 | 18 | 183 | 0 | 12 | 0 | 0 | -144 | 338
12 | 11 | 11 | 305 | 78 | 120 | 10 | 0 | 18 | 213 | 0 | 10 | 0 | 0 | -144 | 305
12 | 11 | 12 | 272 | 78 | 60 | 10 | 0 | 18 | 204 | 0 | 12 | 0 | 0 | -110 | 272
12 | 11 | 13 | 310 | 78 | 176 | 10 | 0 | 18 | 162 | 0 | 10 | 0 | 0 | -144 | 310
12 | 11 | 14 | 323 | 78 | 241 | 10 | 0 | 18 | 111 | 0 | 9 | 0 | 0 | -144 | 323
12 | 11 | 15 | 331 | 78 | 314 | 12 | 0 | 18 | 47 | 0 | 7 | 0 | 0 | -145 | 331
12 | 11 | 16 | 348 | 78 | 355 | 29 | 0 | 18 | 8 | 0 | 3 | 0 | 0 | -143 | 348
12 | 11 | 17 | 350 | 78 | 334 | 60 | 0 | 18 | 0 | 0 | 3 | 0 | 0 | -143 | 350
12 | 11 | 18 | 346 | 78 | 328 | 62 | 0 | 18 | 0 | 0 | 3 | 0 | 0 | -143 | 346
12 | 11 | 19 | 321 | 78 | 316 | 49 | 0 | 18 | 0 | 0 | 4 | 0 | 0 | -144 | 321
12 | 11 | 20 | 298 | 78 | 288 | 39 | 0 | 18 | 0 | 0 | 19 | 0 | 0 | -144 | 298
12 | 11 | 21 | 266 | 78 | 251 | 26 | 0 | 18 | 0 | 0 | 38 | 0 | 0 | -145 | 266
12 | 11 | 22 | 226 | 78 | 213 | 16 | 0 | 18 | 0 | 0 | 46 | 0 | 0 | -145 | 226
12 | 11 | 23 | 208 | 78 | 146 | 13 | 0 | 18 | 0 | 0 | 48 | 0 | 0 | -95 | 208
12 | 12 | 0 | 186 | 78 | 56 | 12 | 0 | 18 | 0 | 0 | 47 | 0 | 0 | -25 | 186
12 | 12 | 1 | 188 | 78 | 56 | 12 | 0 | 18 | 0 | 0 | 49 | 0 | 0 | -25 | 188
12 | 12 | 2 | 212 | 78 | 110 | 15 | 0 | 18 | 0 | 0 | 49 | 0 | 0 | -58 | 212
12 | 12 | 3 | 250 | 78 | 84 | 22 | 0 | 18 | 0 | 0 | 49 | 0 | 0 | -1 | 250
12 | 12 | 4 | 272 | 78 | 156 | 28 | 0 | 18 | 0 | 0 | 48 | 0 | 0 | -56 | 272
12 | 12 | 5 | 284 | 78 | 240 | 33 | 0 | 18 | 0 | 0 | 45 | 0 | 0 | -130 | 284
12 | 12 | 6 | 293 | 78 | 258 | 41 | 0 | 18 | 0 | 0 | 41 | 0 | 0 | -143 | 293
12 | 12 | 7 | 316 | 78 | 275 | 43 | 0 | 18 | 10 | 0 | 35 | 0 | 0 | -143 | 316
12 | 12 | 8 | 368 | 78 | 307 | 25 | 0 | 18 | 54 | 0 | 30 | 0 | 0 | -144 | 368
12 | 12 | 9 | 378 | 78 | 305 | 11 | 0 | 18 | 84 | 0 | 27 | 0 | 0 | -145 | 378
12 | 12 | 10 | 363 | 78 | 265 | 10 | 0 | 18 | 109 | 0 | 26 | 0 | 0 | -143 | 363
12 | 12 | 11 | 355 | 78 | 246 | 10 | 0 | 18 | 119 | 0 | 28 | 0 | 0 | -144 | 355
12 | 12 | 12 | 328 | 78 | 220 | 10 | 0 | 18 | 119 | 0 | 27 | 0 | 0 | -144 | 328
12 | 12 | 13 | 349 | 78 | 258 | 10 | 0 | 18 | 104 | 0 | 25 | 0 | 0 | -144 | 349
12 | 12 | 14 | 351 | 78 | 272 | 10 | 0 | 18 | 89 | 0 | 28 | 0 | 0 | -144 | 351
12 | 12 | 15 | 360 | 78 | 315 | 13 | 0 | 18 | 45 | 0 | 35 | 0 | 0 | -144 | 360
12 | 12 | 16 | 377 | 78 | 342 | 38 | 0 | 18 | 10 | 0 | 36 | 0 | 0 | -145 | 377
12 | 12 | 17 | 389 | 78 | 343 | 62 | 0 | 18 | 0 | 0 | 31 | 0 | 0 | -143 | 389
12 | 12 | 18 | 389 | 78 | 345 | 62 | 0 | 18 | 0 | 0 | 30 | 0 | 0 | -144 | 389
12 | 12 | 19 | 374 | 78 | 336 | 57 | 0 | 18 | 0 | 0 | 27 | 0 | 0 | -142 | 374
12 | 12 | 20 | 353 | 78 | 328 | 48 | 0 | 18 | 0 | 0 | 25 | 0 | 0 | -144 | 353
12 | 12 | 21 | 323 | 78 | 313 | 36 | 0 | 18 | 0 | 0 | 23 | 0 | 0 | -145 | 323
12 | 12 | 22 | 282 | 78 | 286 | 23 | 0 | 18 | 0 | 0 | 21 | 0 | 0 | -144 | 282
12 | 12 | 23 | 257 | 78 | 262 | 19 | 0 | 18 | 0 | 0 | 24 | 0 | 0 | -144 | 257
12 | 13 | 0 | 228 | 78 | 236 | 17 | 0 | 18 | 0 | 0 | 23 | 0 | 0 | -144 | 228
12 | 13 | 1 | 227 | 78 | 148 | 18 | 0 | 18 | 0 | 0 | 20 | 0 | 0 | -55 | 227
12 | 13 | 2 | 256 | 78 | 220 | 24 | 0 | 18 | 0 | 0 | 14 | 0 | 0 | -98 | 256
12 | 13 | 3 | 294 | 78 | 300 | 32 | 0 | 18 | 0 | 0 | 10 | 0 | 0 | -144 | 294
12 | 13 | 4 | 305 | 78 | 306 | 36 | 0 | 18 | 0 | 0 | 11 | 0 | 0 | -144 | 305
12 | 13 | 5 | 300 | 78 | 291 | 43 | 0 | 18 | 0 | 0 | 14 | 0 | 0 | -144 | 300
12 | 13 | 6 | 285 | 78 | 269 | 52 | 0 | 18 | 0 | 0 | 12 | 0 | 0 | -144 | 285
12 | 13 | 7 | 299 | 78 | 265 | 59 | 0 | 18 | 13 | 0 | 10 | 0 | 0 | -144 | 299
12 | 13 | 8 | 332 | 78 | 273 | 33 | 0 | 18 | 66 | 0 | 8 | 0 | 0 | -144 | 332
12 | 13 | 9 | 296 | 78 | 201 | 11 | 0 | 18 | 128 | 0 | 4 | 0 | 0 | -144 | 296
12 | 13 | 10 | 267 | 78 | 56 | 10 | 0 | 18 | 173 | 0 | 2 | 0 | 1 | -71 | 267
12 | 13 | 11 | 254 | 78 | 56 | 10 | 0 | 18 | 190 | 0 | 2 | 0 | 1 | -101 | 254
12 | 13 | 12 | 232 | 78 | 56 | 10 | 0 | 18 | 184 | 0 | 3 | 0 | 0 | -117 | 232
12 | 13 | 13 | 237 | 78 | 56 | 10 | 0 | 18 | 148 | 0 | 10 | 0 | 1 | -84 | 237
12 | 13 | 14 | 257 | 78 | 59 | 14 | 0 | 18 | 91 | 0 | 22 | 0 | 0 | -25 | 257
12 | 13 | 15 | 270 | 78 | 193 | 26 | 0 | 18 | 29 | 0 | 26 | 0 | 0 | -100 | 270
12 | 13 | 16 | 294 | 78 | 263 | 48 | 0 | 18 | 5 | 0 | 26 | 0 | 0 | -144 | 294
12 | 13 | 17 | 318 | 78 | 281 | 55 | 0 | 18 | 0 | 0 | 29 | 0 | 0 | -143 | 318
12 | 13 | 18 | 318 | 78 | 289 | 46 | 0 | 18 | 0 | 0 | 31 | 0 | 0 | -144 | 318
12 | 13 | 19 | 304 | 78 | 285 | 33 | 0 | 18 | 0 | 0 | 35 | 0 | 0 | -145 | 304
12 | 13 | 20 | 283 | 78 | 272 | 25 | 0 | 18 | 0 | 0 | 35 | 0 | 0 | -145 | 283
12 | 13 | 21 | 257 | 78 | 251 | 17 | 0 | 18 | 0 | 0 | 38 | 0 | 0 | -145 | 257
12 | 13 | 22 | 220 | 78 | 219 | 13 | 0 | 18 | 0 | 0 | 36 | 0 | 0 | -144 | 220
12 | 13 | 23 | 200 | 78 | 80 | 12 | 0 | 18 | 0 | 0 | 41 | 0 | 0 | -29 | 200
12 | 14 | 0 | 181 | 78 | 56 | 16 | 0 | 18 | 0 | 0 | 39 | 0 | 0 | -26 | 181
12 | 14 | 1 | 179 | 78 | 56 | 16 | 0 | 18 | 0 | 0 | 21 | 0 | 0 | -10 | 179
12 | 14 | 2 | 199 | 78 | 60 | 18 | 0 | 18 | 0 | 0 | 14 | 0 | 10 | 1 | 199
12 | 14 | 3 | 229 | 78 | 80 | 24 | 0 | 18 | 0 | 0 | 28 | 0 | 0 | 1 | 229
12 | 14 | 4 | 241 | 78 | 74 | 27 | 0 | 18 | 0 | 0 | 44 | 0 | 0 | 0 | 241
12 | 14 | 5 | 230 | 78 | 59 | 26 | 0 | 18 | 0 | 0 | 49 | 0 | 0 | 0 | 230
12 | 14 | 6 | 201 | 78 | 56 | 23 | 0 | 18 | 0 | 0 | 53 | 0 | 0 | -27 | 201
12 | 14 | 7 | 208 | 78 | 56 | 22 | 0 | 18 | 7 | 0 | 53 | 0 | 0 | -26 | 208
12 | 14 | 8 | 229 | 78 | 171 | 16 | 0 | 18 | 38 | 0 | 53 | 0 | 0 | -145 | 229
12 | 14 | 9 | 213 | 78 | 56 | 13 | 0 | 18 | 94 | 0 | 53 | 0 | 0 | -99 | 213
12 | 14 | 10 | 196 | 78 | 56 | 13 | 0 | 18 | 151 | 0 | 53 | 0 | 0 | -173 | 196
12 | 14 | 11 | 193 | 78 | 56 | 13 | 0 | 18 | 159 | 0 | 54 | 0 | -6 | -179 | 193
12 | 14 | 12 | 200 | 78 | 56 | 13 | 0 | 18 | 153 | 0 | 57 | 0 | -30 | -145 | 200
12 | 14 | 13 | 194 | 78 | 56 | 13 | 0 | 18 | 128 | 0 | 56 | 0 | -11 | -144 | 194
12 | 14 | 14 | 206 | 78 | 56 | 13 | 0 | 18 | 87 | 0 | 54 | 0 | 0 | -100 | 206
12 | 14 | 15 | 218 | 78 | 57 | 16 | 0 | 18 | 43 | 0 | 54 | 0 | 0 | -48 | 218
12 | 14 | 16 | 244 | 78 | 190 | 39 | 0 | 18 | 12 | 0 | 50 | 0 | 0 | -143 | 244
12 | 14 | 17 | 291 | 78 | 227 | 62 | 0 | 18 | 0 | 0 | 50 | 0 | 0 | -144 | 291
12 | 14 | 18 | 307 | 78 | 244 | 62 | 0 | 18 | 0 | 0 | 50 | 0 | 0 | -145 | 307
12 | 14 | 19 | 302 | 78 | 239 | 62 | 0 | 18 | 0 | 0 | 50 | 0 | 0 | -145 | 302
12 | 14 | 20 | 290 | 78 | 230 | 58 | 0 | 18 | 0 | 0 | 50 | 0 | 0 | -144 | 290
12 | 14 | 21 | 264 | 78 | 221 | 41 | 0 | 18 | 0 | 0 | 50 | 0 | 0 | -144 | 264
12 | 14 | 22 | 226 | 78 | 199 | 26 | 0 | 18 | 0 | 0 | 50 | 0 | 0 | -145 | 226
12 | 14 | 23 | 208 | 78 | 184 | 21 | 0 | 18 | 0 | 0 | 51 | 0 | 0 | -144 | 208
12 | 15 | 0 | 185 | 78 | 56 | 19 | 0 | 18 | 0 | 0 | 51 | 0 | 0 | -37 | 185
12 | 15 | 1 | 185 | 78 | 56 | 20 | 0 | 18 | 0 | 0 | 52 | 0 | 0 | -39 | 185
12 | 15 | 2 | 211 | 78 | 56 | 26 | 0 | 18 | 0 | 0 | 53 | 0 | 0 | -20 | 211
12 | 15 | 3 | 245 | 78 | 68 | 32 | 0 | 18 | 0 | 0 | 50 | 0 | 0 | -1 | 245
12 | 15 | 4 | 269 | 78 | 84 | 36 | 0 | 18 | 0 | 0 | 52 | 0 | 0 | 1 | 269
12 | 15 | 5 | 289 | 78 | 186 | 34 | 0 | 18 | 0 | 0 | 48 | 0 | 0 | -75 | 289
12 | 15 | 6 | 314 | 78 | 295 | 26 | 0 | 18 | 0 | 0 | 42 | 0 | 0 | -145 | 314
12 | 15 | 7 | 348 | 78 | 316 | 23 | 0 | 18 | 16 | 0 | 41 | 0 | 0 | -144 | 348
12 | 15 | 8 | 385 | 78 | 306 | 13 | 0 | 18 | 78 | 0 | 37 | 0 | 0 | -145 | 385
12 | 15 | 9 | 359 | 78 | 222 | 11 | 0 | 18 | 141 | 0 | 34 | 0 | 0 | -145 | 359
12 | 15 | 10 | 324 | 78 | 119 | 11 | 0 | 18 | 184 | 0 | 29 | 0 | 30 | -145 | 324
12 | 15 | 11 | 309 | 78 | 113 | 11 | 0 | 18 | 204 | 0 | 30 | 0 | 0 | -145 | 309
12 | 15 | 12 | 274 | 78 | 75 | 11 | 0 | 18 | 206 | 0 | 31 | 0 | 0 | -145 | 274
12 | 15 | 13 | 300 | 78 | 132 | 11 | 0 | 18 | 178 | 0 | 28 | 0 | 0 | -145 | 300
12 | 15 | 14 | 309 | 78 | 181 | 11 | 0 | 18 | 138 | 0 | 27 | 0 | 0 | -144 | 309
12 | 15 | 15 | 332 | 78 | 266 | 13 | 0 | 18 | 78 | 0 | 24 | 0 | 0 | -145 | 332
12 | 15 | 16 | 361 | 78 | 340 | 26 | 0 | 18 | 18 | 0 | 25 | 0 | 0 | -144 | 361
12 | 15 | 17 | 380 | 78 | 348 | 60 | 0 | 18 | 0 | 0 | 21 | 0 | 0 | -145 | 380
12 | 15 | 18 | 387 | 78 | 352 | 62 | 0 | 18 | 0 | 0 | 21 | 0 | 0 | -144 | 387
12 | 15 | 19 | 374 | 78 | 341 | 62 | 0 | 18 | 0 | 0 | 21 | 0 | 0 | -146 | 374
12 | 15 | 20 | 358 | 78 | 340 | 52 | 0 | 18 | 0 | 0 | 15 | 0 | 0 | -145 | 358
12 | 15 | 21 | 330 | 78 | 329 | 39 | 0 | 18 | 0 | 0 | 11 | 0 | 0 | -145 | 330
12 | 15 | 22 | 288 | 78 | 302 | 25 | 0 | 18 | 0 | 0 | 10 | 0 | 0 | -145 | 288
12 | 15 | 23 | 262 | 78 | 279 | 20 | 0 | 18 | 0 | 0 | 11 | 0 | 0 | -144 | 262
12 | 16 | 0 | 241 | 78 | 261 | 14 | 0 | 18 | 0 | 0 | 14 | 0 | 0 | -144 | 241
12 | 16 | 1 | 247 | 78 | 217 | 14 | 0 | 18 | 0 | 0 | 14 | 0 | 0 | -94 | 247
12 | 16 | 2 | 278 | 78 | 301 | 14 | 0 | 18 | 0 | 0 | 10 | 0 | 0 | -143 | 278
12 | 16 | 3 | 307 | 78 | 331 | 15 | 0 | 18 | 0 | 0 | 10 | 0 | 0 | -145 | 307
12 | 16 | 4 | 323 | 78 | 344 | 16 | 0 | 18 | 0 | 0 | 11 | 0 | 0 | -144 | 323
12 | 16 | 5 | 338 | 78 | 357 | 18 | 0 | 18 | 0 | 0 | 12 | 0 | 0 | -145 | 338
12 | 16 | 6 | 364 | 78 | 378 | 22 | 0 | 18 | 0 | 0 | 12 | 0 | 0 | -144 | 364
12 | 16 | 7 | 389 | 78 | 378 | 32 | 0 | 18 | 16 | 0 | 12 | 0 | 0 | -145 | 389
12 | 16 | 8 | 411 | 78 | 335 | 38 | 0 | 18 | 82 | 0 | 5 | 0 | 0 | -145 | 411
12 | 16 | 9 | 375 | 78 | 258 | 17 | 0 | 18 | 144 | 0 | 3 | 0 | 0 | -143 | 375
12 | 16 | 10 | 327 | 78 | 167 | 14 | 0 | 18 | 191 | 0 | 3 | 0 | 0 | -144 | 327
12 | 16 | 11 | 302 | 78 | 117 | 14 | 0 | 18 | 215 | 0 | 4 | 0 | 0 | -144 | 302
12 | 16 | 12 | 264 | 78 | 59 | 14 | 0 | 18 | 214 | 0 | 8 | 0 | 0 | -127 | 264
12 | 16 | 13 | 286 | 78 | 121 | 14 | 0 | 18 | 190 | 0 | 10 | 0 | 0 | -145 | 286
12 | 16 | 14 | 297 | 78 | 177 | 14 | 0 | 18 | 144 | 0 | 10 | 0 | 0 | -144 | 297
12 | 16 | 15 | 325 | 78 | 263 | 17 | 0 | 18 | 82 | 0 | 12 | 0 | 0 | -145 | 325
12 | 16 | 16 | 354 | 78 | 320 | 48 | 0 | 18 | 18 | 0 | 16 | 0 | 0 | -144 | 354
12 | 16 | 17 | 368 | 78 | 340 | 62 | 0 | 18 | 0 | 0 | 14 | 0 | 0 | -144 | 368
12 | 16 | 18 | 373 | 78 | 347 | 62 | 0 | 18 | 0 | 0 | 12 | 0 | 0 | -144 | 373
12 | 16 | 19 | 362 | 78 | 337 | 62 | 0 | 18 | 0 | 0 | 10 | 0 | 0 | -143 | 362
12 | 16 | 20 | 349 | 78 | 332 | 59 | 0 | 18 | 0 | 0 | 7 | 0 | 0 | -145 | 349
12 | 16 | 21 | 324 | 78 | 333 | 36 | 0 | 18 | 0 | 0 | 3 | 0 | 0 | -144 | 324
12 | 16 | 22 | 280 | 78 | 307 | 20 | 0 | 18 | 0 | 0 | 2 | 0 | 0 | -145 | 280
12 | 16 | 23 | 252 | 78 | 282 | 16 | 0 | 18 | 0 | 0 | 3 | 0 | 0 | -145 | 252
12 | 17 | 0 | 228 | 78 | 263 | 13 | 0 | 18 | 0 | 0 | 2 | 0 | 0 | -146 | 228
12 | 17 | 1 | 231 | 78 | 196 | 14 | 0 | 18 | 0 | 0 | 1 | 0 | 0 | -76 | 231
12 | 17 | 2 | 261 | 78 | 270 | 16 | 0 | 18 | 0 | 0 | 2 | 0 | 0 | -123 | 261
12 | 17 | 3 | 295 | 78 | 321 | 20 | 0 | 18 | 0 | 0 | 2 | 0 | 0 | -144 | 295
12 | 17 | 4 | 312 | 78 | 337 | 20 | 0 | 18 | 0 | 0 | 4 | 0 | 0 | -145 | 312
12 | 17 | 5 | 325 | 78 | 343 | 25 | 0 | 18 | 0 | 0 | 5 | 0 | 0 | -144 | 325
12 | 17 | 6 | 343 | 78 | 351 | 33 | 0 | 18 | 0 | 0 | 8 | 0 | 0 | -145 | 343
12 | 17 | 7 | 365 | 78 | 354 | 37 | 0 | 18 | 13 | 0 | 10 | 0 | 0 | -145 | 365
12 | 17 | 8 | 399 | 78 | 343 | 25 | 0 | 18 | 68 | 0 | 11 | 0 | 0 | -144 | 399
12 | 17 | 9 | 388 | 78 | 297 | 12 | 0 | 18 | 112 | 0 | 15 | 0 | 0 | -144 | 388
12 | 17 | 10 | 356 | 78 | 220 | 12 | 0 | 18 | 156 | 0 | 16 | 0 | 0 | -144 | 356
12 | 17 | 11 | 340 | 78 | 191 | 12 | 0 | 18 | 169 | 0 | 16 | 0 | 0 | -144 | 340
12 | 17 | 12 | 305 | 78 | 181 | 12 | 0 | 18 | 149 | 0 | 12 | 0 | 0 | -145 | 305
12 | 17 | 13 | 345 | 78 | 267 | 12 | 0 | 18 | 108 | 0 | 8 | 0 | 0 | -146 | 345
12 | 17 | 14 | 358 | 78 | 330 | 15 | 0 | 18 | 51 | 0 | 10 | 0 | 0 | -144 | 358
12 | 17 | 15 | 361 | 78 | 344 | 23 | 0 | 18 | 23 | 0 | 20 | 0 | 0 | -145 | 361
12 | 17 | 16 | 370 | 78 | 335 | 50 | 0 | 18 | 7 | 0 | 26 | 0 | 0 | -144 | 370
12 | 17 | 17 | 373 | 78 | 329 | 62 | 0 | 18 | 0 | 0 | 30 | 0 | 0 | -144 | 373
12 | 17 | 18 | 370 | 78 | 316 | 62 | 0 | 18 | 0 | 0 | 40 | 0 | 0 | -144 | 370
12 | 17 | 19 | 349 | 78 | 287 | 62 | 0 | 18 | 0 | 0 | 49 | 0 | 0 | -145 | 349
12 | 17 | 20 | 329 | 78 | 277 | 51 | 0 | 18 | 0 | 0 | 49 | 0 | 0 | -144 | 329
12 | 17 | 21 | 298 | 78 | 267 | 30 | 0 | 18 | 0 | 0 | 50 | 0 | 0 | -145 | 298
12 | 17 | 22 | 257 | 78 | 239 | 18 | 0 | 18 | 0 | 0 | 48 | 0 | 0 | -144 | 257
12 | 17 | 23 | 234 | 78 | 216 | 15 | 0 | 18 | 0 | 0 | 51 | 0 | 0 | -144 | 234
12 | 18 | 0 | 208 | 78 | 90 | 12 | 0 | 18 | 0 | 0 | 49 | 0 | 0 | -39 | 208
12 | 18 | 1 | 209 | 78 | 58 | 12 | 0 | 18 | 0 | 0 | 42 | 0 | 0 | 1 | 209
12 | 18 | 2 | 238 | 78 | 93 | 17 | 0 | 18 | 0 | 0 | 38 | 0 | 0 | -6 | 238
12 | 18 | 3 | 276 | 78 | 199 | 23 | 0 | 18 | 0 | 0 | 35 | 0 | 0 | -77 | 276
12 | 18 | 4 | 297 | 78 | 235 | 32 | 0 | 18 | 0 | 0 | 35 | 0 | 0 | -101 | 297
12 | 18 | 5 | 311 | 78 | 289 | 40 | 0 | 18 | 0 | 0 | 30 | 0 | 0 | -144 | 311
12 | 18 | 6 | 329 | 78 | 290 | 62 | 0 | 18 | 0 | 0 | 25 | 0 | 0 | -144 | 329
12 | 18 | 7 | 354 | 78 | 305 | 62 | 0 | 18 | 9 | 0 | 27 | 0 | 0 | -145 | 354
12 | 18 | 8 | 396 | 78 | 336 | 36 | 0 | 18 | 48 | 0 | 23 | 0 | 0 | -143 | 396
12 | 18 | 9 | 381 | 78 | 305 | 13 | 0 | 18 | 97 | 0 | 16 | 0 | 0 | -146 | 381
12 | 18 | 10 | 352 | 78 | 242 | 10 | 0 | 18 | 137 | 0 | 11 | 0 | 0 | -144 | 352
12 | 18 | 11 | 334 | 78 | 56 | 10 | 0 | 18 | 164 | 0 | 6 | 0 | 3 | -1 | 334
12 | 18 | 12 | 278 | 78 | 56 | 10 | 0 | 18 | 189 | 0 | 2 | 0 | 1 | -76 | 278
12 | 18 | 13 | 289 | 78 | 61 | 10 | 0 | 18 | 185 | 0 | 1 | 0 | 0 | -64 | 289
12 | 18 | 14 | 288 | 78 | 177 | 11 | 0 | 18 | 147 | 0 | 1 | 0 | 0 | -144 | 288
12 | 18 | 15 | 310 | 78 | 259 | 13 | 0 | 18 | 85 | 0 | 1 | 0 | 0 | -144 | 310
12 | 18 | 16 | 344 | 78 | 337 | 34 | 0 | 18 | 20 | 0 | 1 | 0 | 0 | -144 | 344
12 | 18 | 17 | 367 | 78 | 358 | 55 | 0 | 18 | 0 | 0 | 2 | 0 | 0 | -144 | 367
12 | 18 | 18 | 374 | 78 | 357 | 62 | 0 | 18 | 0 | 0 | 2 | 0 | 0 | -143 | 374
12 | 18 | 19 | 360 | 78 | 358 | 49 | 0 | 18 | 0 | 0 | 2 | 0 | 0 | -145 | 360
12 | 18 | 20 | 343 | 78 | 354 | 34 | 0 | 18 | 0 | 0 | 3 | 0 | 0 | -144 | 343
12 | 18 | 21 | 317 | 78 | 340 | 21 | 0 | 18 | 0 | 0 | 4 | 0 | 0 | -144 | 317
12 | 18 | 22 | 278 | 78 | 309 | 13 | 0 | 18 | 0 | 0 | 4 | 0 | 0 | -144 | 278
12 | 18 | 23 | 255 | 78 | 290 | 12 | 0 | 18 | 0 | 0 | 3 | 0 | 0 | -146 | 255
12 | 19 | 0 | 237 | 78 | 268 | 14 | 0 | 18 | 0 | 0 | 3 | 0 | 0 | -144 | 237
12 | 19 | 1 | 238 | 78 | 269 | 14 | 0 | 18 | 0 | 0 | 3 | 0 | 0 | -144 | 238
12 | 19 | 2 | 269 | 78 | 297 | 15 | 0 | 18 | 0 | 0 | 6 | 0 | 0 | -145 | 269
12 | 19 | 3 | 304 | 78 | 326 | 17 | 0 | 18 | 0 | 0 | 9 | 0 | 0 | -144 | 304
12 | 19 | 4 | 318 | 78 | 338 | 17 | 0 | 18 | 0 | 0 | 12 | 0 | 0 | -145 | 318
12 | 19 | 5 | 333 | 78 | 347 | 19 | 0 | 18 | 0 | 0 | 15 | 0 | 0 | -144 | 333
12 | 19 | 6 | 355 | 78 | 367 | 25 | 0 | 18 | 0 | 0 | 13 | 0 | 0 | -146 | 355
12 | 19 | 7 | 378 | 78 | 364 | 32 | 0 | 18 | 14 | 0 | 14 | 0 | 0 | -142 | 378
12 | 19 | 8 | 400 | 78 | 328 | 30 | 0 | 18 | 79 | 0 | 12 | 0 | 0 | -145 | 400
12 | 19 | 9 | 369 | 78 | 252 | 15 | 0 | 18 | 139 | 0 | 11 | 0 | 0 | -144 | 369
12 | 19 | 10 | 330 | 78 | 173 | 12 | 0 | 18 | 182 | 0 | 11 | 0 | 0 | -144 | 330
12 | 19 | 11 | 315 | 78 | 56 | 12 | 0 | 18 | 206 | 0 | 11 | 0 | 2 | -68 | 315
12 | 19 | 12 | 263 | 78 | 56 | 12 | 0 | 18 | 206 | 0 | 14 | 0 | 1 | -122 | 263
12 | 19 | 13 | 285 | 78 | 56 | 12 | 0 | 18 | 186 | 0 | 14 | 0 | 8 | -87 | 285
12 | 19 | 14 | 295 | 78 | 184 | 12 | 0 | 18 | 136 | 0 | 12 | 0 | 0 | -145 | 295
12 | 19 | 15 | 299 | 78 | 239 | 13 | 0 | 18 | 82 | 0 | 14 | 0 | 0 | -145 | 299
12 | 19 | 16 | 327 | 78 | 299 | 37 | 0 | 18 | 20 | 0 | 19 | 0 | 0 | -144 | 327
12 | 19 | 17 | 345 | 78 | 305 | 62 | 0 | 18 | 0 | 0 | 25 | 0 | 0 | -143 | 345
12 | 19 | 18 | 346 | 78 | 302 | 62 | 0 | 18 | 0 | 0 | 30 | 0 | 0 | -144 | 346
12 | 19 | 19 | 333 | 78 | 284 | 62 | 0 | 18 | 0 | 0 | 35 | 0 | 0 | -144 | 333
12 | 19 | 20 | 313 | 78 | 262 | 62 | 0 | 18 | 0 | 0 | 38 | 0 | 0 | -145 | 313
12 | 19 | 21 | 285 | 78 | 245 | 49 | 0 | 18 | 0 | 0 | 40 | 0 | 0 | -145 | 285
12 | 19 | 22 | 247 | 78 | 231 | 30 | 0 | 18 | 0 | 0 | 35 | 0 | 0 | -145 | 247
12 | 19 | 23 | 229 | 78 | 223 | 22 | 0 | 18 | 0 | 0 | 32 | 0 | 0 | -144 | 229
12 | 20 | 0 | 205 | 78 | 65 | 14 | 0 | 18 | 0 | 0 | 30 | 0 | 0 | 0 | 205
12 | 20 | 1 | 201 | 78 | 122 | 14 | 0 | 18 | 0 | 0 | 25 | 0 | 0 | -56 | 201
12 | 20 | 2 | 223 | 78 | 89 | 17 | 0 | 18 | 0 | 0 | 21 | 0 | 0 | 0 | 223
12 | 20 | 3 | 257 | 78 | 120 | 21 | 0 | 18 | 0 | 0 | 21 | 0 | 0 | -1 | 257
12 | 20 | 4 | 270 | 78 | 137 | 22 | 0 | 18 | 0 | 0 | 14 | 0 | 0 | 1 | 270
12 | 20 | 5 | 263 | 78 | 131 | 25 | 0 | 18 | 0 | 0 | 11 | 0 | 0 | 0 | 263
12 | 20 | 6 | 243 | 78 | 103 | 38 | 0 | 18 | 0 | 0 | 10 | 0 | 0 | -4 | 243
12 | 20 | 7 | 251 | 78 | 231 | 48 | 0 | 18 | 11 | 0 | 10 | 0 | 0 | -145 | 251
12 | 20 | 8 | 276 | 78 | 237 | 28 | 0 | 18 | 50 | 0 | 10 | 0 | 0 | -145 | 276
12 | 20 | 9 | 257 | 78 | 92 | 12 | 0 | 18 | 92 | 0 | 6 | 0 | 0 | -41 | 257
12 | 20 | 10 | 232 | 78 | 56 | 11 | 0 | 18 | 148 | 0 | 4 | 0 | 0 | -83 | 232
12 | 20 | 11 | 220 | 78 | 56 | 11 | 0 | 18 | 168 | 0 | 4 | 0 | 0 | -115 | 220
12 | 20 | 12 | 204 | 78 | 56 | 11 | 0 | 18 | 166 | 0 | 3 | 0 | -22 | -106 | 204
12 | 20 | 13 | 206 | 78 | 56 | 11 | 0 | 18 | 134 | 0 | 2 | 0 | 0 | -93 | 206
12 | 20 | 14 | 203 | 78 | 56 | 11 | 0 | 18 | 118 | 0 | 5 | 0 | 0 | -83 | 203
12 | 20 | 15 | 215 | 78 | 56 | 14 | 0 | 18 | 72 | 0 | 10 | 0 | 0 | -33 | 215
12 | 20 | 16 | 226 | 78 | 119 | 35 | 0 | 18 | 15 | 0 | 16 | 0 | 0 | -55 | 226
12 | 20 | 17 | 253 | 78 | 217 | 62 | 0 | 18 | 0 | 0 | 22 | 0 | 0 | -144 | 253
12 | 20 | 18 | 261 | 78 | 226 | 62 | 0 | 18 | 0 | 0 | 20 | 0 | 0 | -143 | 261
12 | 20 | 19 | 248 | 78 | 212 | 62 | 0 | 18 | 0 | 0 | 22 | 0 | 0 | -144 | 248
12 | 20 | 20 | 235 | 78 | 189 | 52 | 0 | 18 | 0 | 0 | 25 | 0 | 0 | -127 | 235
12 | 20 | 21 | 211 | 78 | 97 | 34 | 0 | 18 | 0 | 0 | 25 | 0 | 0 | -41 | 211
12 | 20 | 22 | 184 | 78 | 108 | 21 | 0 | 18 | 0 | 0 | 19 | 0 | 0 | -60 | 184
12 | 20 | 23 | 176 | 78 | 56 | 18 | 0 | 18 | 0 | 0 | 23 | 0 | 0 | -17 | 176
12 | 21 | 0 | 164 | 78 | 56 | 37 | 0 | 18 | 0 | 0 | 24 | 0 | 0 | -49 | 164
12 | 21 | 1 | 165 | 78 | 56 | 36 | 0 | 18 | 0 | 0 | 21 | 0 | 0 | -44 | 165
12 | 21 | 2 | 182 | 78 | 56 | 43 | 0 | 18 | 0 | 0 | 19 | 0 | 0 | -32 | 182
12 | 21 | 3 | 210 | 78 | 56 | 49 | 0 | 18 | 0 | 0 | 8 | 0 | 0 | 1 | 210
12 | 21 | 4 | 218 | 78 | 68 | 49 | 0 | 18 | 0 | 0 | 5 | 0 | 0 | 0 | 218
12 | 21 | 5 | 203 | 78 | 56 | 47 | 0 | 18 | 0 | 0 | 5 | 0 | 0 | -1 | 203
12 | 21 | 6 | 175 | 78 | 56 | 43 | 0 | 18 | 0 | 0 | 2 | 0 | 0 | -22 | 175
12 | 21 | 7 | 178 | 78 | 56 | 45 | 0 | 18 | 5 | 0 | 1 | 0 | 0 | -25 | 178
12 | 21 | 8 | 202 | 78 | 56 | 38 | 0 | 18 | 25 | 0 | 2 | 0 | 0 | -15 | 202
12 | 21 | 9 | 210 | 78 | 145 | 14 | 0 | 18 | 35 | 0 | 11 | 0 | 0 | -91 | 210
12 | 21 | 10 | 209 | 78 | 167 | 10 | 0 | 18 | 39 | 0 | 22 | 0 | 0 | -125 | 209
12 | 21 | 11 | 217 | 78 | 126 | 10 | 0 | 18 | 38 | 0 | 28 | 0 | 0 | -81 | 217
12 | 21 | 12 | 214 | 78 | 108 | 10 | 0 | 18 | 36 | 0 | 38 | 0 | 0 | -74 | 214
12 | 21 | 13 | 212 | 78 | 60 | 10 | 0 | 18 | 27 | 0 | 43 | 0 | 0 | -24 | 212
12 | 21 | 14 | 209 | 78 | 84 | 11 | 0 | 18 | 25 | 0 | 50 | 0 | 0 | -57 | 209
12 | 21 | 15 | 207 | 78 | 129 | 13 | 0 | 18 | 21 | 0 | 54 | 0 | 0 | -106 | 207
12 | 21 | 16 | 220 | 78 | 185 | 23 | 0 | 18 | 7 | 0 | 54 | 0 | 0 | -145 | 220
12 | 21 | 17 | 256 | 78 | 220 | 30 | 0 | 18 | 0 | 0 | 54 | 0 | 0 | -144 | 256
12 | 21 | 18 | 265 | 78 | 228 | 31 | 0 | 18 | 0 | 0 | 54 | 0 | 0 | -144 | 265
12 | 21 | 19 | 258 | 78 | 221 | 28 | 0 | 18 | 0 | 0 | 57 | 0 | 0 | -144 | 258
12 | 21 | 20 | 244 | 78 | 208 | 26 | 0 | 18 | 0 | 0 | 58 | 0 | 0 | -144 | 244
12 | 21 | 21 | 220 | 78 | 188 | 19 | 0 | 18 | 0 | 0 | 57 | 0 | 0 | -140 | 220
12 | 21 | 22 | 193 | 78 | 56 | 14 | 0 | 18 | 0 | 0 | 58 | 0 | 0 | -31 | 193
12 | 21 | 23 | 180 | 78 | 56 | 13 | 0 | 18 | 0 | 0 | 57 | 0 | 0 | -42 | 180
12 | 22 | 0 | 166 | 78 | 56 | 16 | 0 | 18 | 0 | 0 | 58 | 0 | 0 | -60 | 166
12 | 22 | 1 | 169 | 78 | 56 | 16 | 0 | 18 | 0 | 0 | 59 | 0 | 0 | -58 | 169
12 | 22 | 2 | 191 | 78 | 56 | 21 | 0 | 18 | 0 | 0 | 58 | 0 | 0 | -40 | 191
12 | 22 | 3 | 229 | 78 | 57 | 29 | 0 | 18 | 0 | 0 | 55 | 0 | 0 | -8 | 229
12 | 22 | 4 | 255 | 78 | 74 | 33 | 0 | 18 | 0 | 0 | 52 | 0 | 0 | 0 | 255
12 | 22 | 5 | 275 | 78 | 99 | 32 | 0 | 18 | 0 | 0 | 48 | 0 | 0 | 0 | 275
12 | 22 | 6 | 297 | 78 | 275 | 24 | 0 | 18 | 0 | 0 | 46 | 0 | 0 | -144 | 297
12 | 22 | 7 | 326 | 78 | 302 | 21 | 0 | 18 | 8 | 0 | 44 | 0 | 0 | -145 | 326
12 | 22 | 8 | 379 | 78 | 338 | 14 | 0 | 18 | 40 | 0 | 35 | 0 | 0 | -144 | 379
12 | 22 | 9 | 371 | 78 | 304 | 11 | 0 | 18 | 82 | 0 | 22 | 0 | 0 | -144 | 371
12 | 22 | 10 | 339 | 78 | 226 | 11 | 0 | 18 | 130 | 0 | 21 | 0 | 0 | -145 | 339
12 | 22 | 11 | 330 | 78 | 198 | 11 | 0 | 18 | 150 | 0 | 19 | 0 | 0 | -144 | 330
12 | 22 | 12 | 292 | 78 | 164 | 11 | 0 | 18 | 145 | 0 | 22 | 0 | 0 | -146 | 292
12 | 22 | 13 | 309 | 78 | 185 | 11 | 0 | 18 | 139 | 0 | 22 | 0 | 0 | -144 | 309
12 | 22 | 14 | 311 | 78 | 219 | 11 | 0 | 18 | 106 | 0 | 23 | 0 | 0 | -144 | 311
12 | 22 | 15 | 321 | 78 | 274 | 12 | 0 | 18 | 60 | 0 | 24 | 0 | 0 | -145 | 321
12 | 22 | 16 | 351 | 78 | 338 | 23 | 0 | 18 | 16 | 0 | 23 | 0 | 0 | -145 | 351
12 | 22 | 17 | 366 | 78 | 331 | 62 | 0 | 18 | 0 | 0 | 22 | 0 | 0 | -145 | 366
12 | 22 | 18 | 372 | 78 | 339 | 62 | 0 | 18 | 0 | 0 | 18 | 0 | 0 | -143 | 372
12 | 22 | 19 | 356 | 78 | 325 | 62 | 0 | 18 | 0 | 0 | 18 | 0 | 0 | -145 | 356
12 | 22 | 20 | 336 | 78 | 301 | 62 | 0 | 18 | 0 | 0 | 21 | 0 | 0 | -144 | 336
12 | 22 | 21 | 306 | 78 | 290 | 47 | 0 | 18 | 0 | 0 | 18 | 0 | 0 | -145 | 306
12 | 22 | 22 | 266 | 78 | 274 | 29 | 0 | 18 | 0 | 0 | 12 | 0 | 0 | -145 | 266
12 | 22 | 23 | 244 | 78 | 261 | 23 | 0 | 18 | 0 | 0 | 9 | 0 | 0 | -145 | 244
12 | 23 | 0 | 219 | 78 | 235 | 13 | 0 | 18 | 0 | 0 | 8 | 0 | 0 | -133 | 219
12 | 23 | 1 | 221 | 78 | 104 | 13 | 0 | 18 | 0 | 0 | 8 | 0 | 0 | 0 | 221
12 | 23 | 2 | 250 | 78 | 237 | 17 | 0 | 18 | 0 | 0 | 10 | 0 | 0 | -110 | 250
12 | 23 | 3 | 287 | 78 | 306 | 20 | 0 | 18 | 0 | 0 | 10 | 0 | 0 | -145 | 287
12 | 23 | 4 | 307 | 78 | 320 | 22 | 0 | 18 | 0 | 0 | 12 | 0 | 0 | -143 | 307
12 | 23 | 5 | 321 | 78 | 336 | 26 | 0 | 18 | 0 | 0 | 8 | 0 | 0 | -145 | 321
12 | 23 | 6 | 341 | 78 | 345 | 39 | 0 | 18 | 0 | 0 | 5 | 0 | 0 | -144 | 341
12 | 23 | 7 | 365 | 78 | 346 | 51 | 0 | 18 | 12 | 0 | 2 | 0 | 0 | -142 | 365
12 | 23 | 8 | 395 | 78 | 326 | 40 | 0 | 18 | 77 | 0 | 1 | 0 | 0 | -145 | 395
12 | 23 | 9 | 362 | 78 | 249 | 14 | 0 | 18 | 141 | 0 | 6 | 0 | 0 | -144 | 362
12 | 23 | 10 | 319 | 78 | 160 | 10 | 0 | 18 | 189 | 0 | 9 | 0 | 0 | -145 | 319
12 | 23 | 11 | 300 | 78 | 61 | 10 | 0 | 18 | 213 | 0 | 12 | 0 | 0 | -92 | 300
12 | 23 | 12 | 258 | 78 | 56 | 10 | 0 | 18 | 211 | 0 | 12 | 0 | 1 | -128 | 258
12 | 23 | 13 | 278 | 78 | 60 | 10 | 0 | 18 | 188 | 0 | 7 | 0 | 0 | -83 | 278
12 | 23 | 14 | 299 | 78 | 191 | 10 | 0 | 18 | 139 | 0 | 8 | 0 | 0 | -145 | 299
12 | 23 | 15 | 308 | 78 | 263 | 13 | 0 | 18 | 76 | 0 | 5 | 0 | 0 | -145 | 308
12 | 23 | 16 | 336 | 78 | 326 | 36 | 0 | 18 | 17 | 0 | 4 | 0 | 0 | -143 | 336
12 | 23 | 17 | 354 | 78 | 335 | 62 | 0 | 18 | 0 | 0 | 6 | 0 | 0 | -145 | 354
12 | 23 | 18 | 356 | 78 | 339 | 62 | 0 | 18 | 0 | 0 | 4 | 0 | 0 | -145 | 356
12 | 23 | 19 | 339 | 78 | 326 | 56 | 0 | 18 | 0 | 0 | 5 | 0 | 0 | -144 | 339
12 | 23 | 20 | 318 | 78 | 319 | 44 | 0 | 18 | 0 | 0 | 4 | 0 | 0 | -145 | 318
12 | 23 | 21 | 285 | 78 | 299 | 34 | 0 | 18 | 0 | 0 | 1 | 0 | 0 | -145 | 285
12 | 23 | 22 | 244 | 78 | 269 | 23 | 0 | 18 | 0 | 0 | 0 | 0 | 0 | -144 | 244
12 | 23 | 23 | 223 | 78 | 255 | 18 | 0 | 18 | 0 | 0 | 0 | 0 | 0 | -146 | 223
12 | 24 | 0 | 197 | 78 | 86 | 15 | 0 | 18 | 0 | 0 | 0 | 0 | 0 | 0 | 197
12 | 24 | 1 | 196 | 78 | 108 | 16 | 0 | 18 | 0 | 0 | 1 | 0 | 0 | -25 | 196
12 | 24 | 2 | 217 | 78 | 100 | 19 | 0 | 18 | 0 | 0 | 1 | 0 | 0 | 1 | 217
12 | 24 | 3 | 249 | 78 | 128 | 22 | 0 | 18 | 0 | 0 | 2 | 0 | 0 | 1 | 249
12 | 24 | 4 | 268 | 78 | 147 | 23 | 0 | 18 | 0 | 0 | 2 | 0 | 0 | 0 | 268
12 | 24 | 5 | 274 | 78 | 175 | 25 | 0 | 18 | 0 | 0 | 2 | 0 | 0 | -24 | 274
12 | 24 | 6 | 281 | 78 | 297 | 30 | 0 | 18 | 0 | 0 | 2 | 0 | 0 | -144 | 281
12 | 24 | 7 | 316 | 78 | 320 | 36 | 0 | 18 | 7 | 0 | 3 | 0 | 0 | -146 | 316
12 | 24 | 8 | 380 | 78 | 372 | 22 | 0 | 18 | 32 | 0 | 2 | 0 | 0 | -144 | 380
12 | 24 | 9 | 392 | 78 | 375 | 11 | 0 | 18 | 52 | 0 | 2 | 0 | 0 | -144 | 392
12 | 24 | 10 | 384 | 78 | 354 | 10 | 0 | 18 | 67 | 0 | 2 | 0 | 0 | -145 | 384
12 | 24 | 11 | 373 | 78 | 342 | 10 | 0 | 18 | 68 | 0 | 2 | 0 | 0 | -145 | 373
12 | 24 | 12 | 337 | 78 | 306 | 10 | 0 | 18 | 68 | 0 | 2 | 0 | 0 | -145 | 337
12 | 24 | 13 | 358 | 78 | 327 | 10 | 0 | 18 | 68 | 0 | 1 | 0 | 0 | -144 | 358
12 | 24 | 14 | 341 | 78 | 326 | 10 | 0 | 18 | 53 | 0 | 1 | 0 | 0 | -145 | 341
12 | 24 | 15 | 329 | 78 | 317 | 12 | 0 | 18 | 40 | 0 | 1 | 0 | 6 | -143 | 329
12 | 24 | 16 | 337 | 78 | 343 | 30 | 0 | 18 | 11 | 0 | 1 | 0 | 0 | -144 | 337
12 | 24 | 17 | 335 | 78 | 325 | 58 | 0 | 18 | 0 | 0 | 0 | 0 | 0 | -144 | 335
12 | 24 | 18 | 335 | 78 | 320 | 62 | 0 | 18 | 0 | 0 | 0 | 0 | 0 | -143 | 335
12 | 24 | 19 | 313 | 78 | 302 | 60 | 0 | 18 | 0 | 0 | 0 | 0 | 0 | -145 | 313
12 | 24 | 20 | 293 | 78 | 288 | 52 | 0 | 18 | 0 | 0 | 0 | 0 | 0 | -143 | 293
12 | 24 | 21 | 261 | 78 | 265 | 44 | 0 | 18 | 0 | 0 | 0 | 0 | 0 | -144 | 261
12 | 24 | 22 | 221 | 78 | 234 | 34 | 0 | 18 | 0 | 0 | 1 | 0 | 0 | -144 | 221
12 | 24 | 23 | 203 | 78 | 163 | 30 | 0 | 18 | 0 | 0 | 3 | 0 | 0 | -89 | 203
12 | 25 | 0 | 182 | 78 | 96 | 19 | 0 | 18 | 0 | 0 | 2 | 0 | 30 | -61 | 182
12 | 25 | 1 | 179 | 78 | 61 | 20 | 0 | 18 | 0 | 0 | 2 | 0 | 0 | 0 | 179
12 | 25 | 2 | 198 | 78 | 73 | 26 | 0 | 18 | 0 | 0 | 2 | 0 | 0 | 1 | 198
12 | 25 | 3 | 230 | 78 | 98 | 32 | 0 | 18 | 0 | 0 | 4 | 0 | 0 | 0 | 230
12 | 25 | 4 | 245 | 78 | 109 | 33 | 0 | 18 | 0 | 0 | 6 | 0 | 0 | 1 | 245
12 | 25 | 5 | 241 | 78 | 98 | 36 | 0 | 18 | 0 | 0 | 10 | 0 | 0 | 1 | 241
12 | 25 | 6 | 241 | 78 | 135 | 48 | 0 | 18 | 0 | 0 | 14 | 0 | 30 | -82 | 241
12 | 25 | 7 | 271 | 78 | 241 | 55 | 0 | 18 | 4 | 0 | 20 | 0 | 0 | -145 | 271
12 | 25 | 8 | 343 | 78 | 315 | 32 | 0 | 18 | 16 | 0 | 28 | 0 | 0 | -144 | 343
12 | 25 | 9 | 366 | 78 | 342 | 12 | 0 | 18 | 24 | 0 | 37 | 0 | 0 | -145 | 366
12 | 25 | 10 | 358 | 78 | 313 | 10 | 0 | 18 | 38 | 0 | 47 | 0 | 0 | -146 | 358
12 | 25 | 11 | 351 | 78 | 290 | 10 | 0 | 18 | 50 | 0 | 50 | 0 | 0 | -145 | 351
12 | 25 | 12 | 321 | 78 | 254 | 10 | 0 | 18 | 48 | 0 | 57 | 0 | 0 | -144 | 321
12 | 25 | 13 | 344 | 78 | 283 | 10 | 0 | 18 | 44 | 0 | 56 | 0 | 0 | -145 | 344
12 | 25 | 14 | 340 | 78 | 291 | 10 | 0 | 18 | 38 | 0 | 50 | 0 | 0 | -145 | 340
12 | 25 | 15 | 328 | 78 | 287 | 12 | 0 | 18 | 28 | 0 | 49 | 0 | 0 | -144 | 328
12 | 25 | 16 | 332 | 78 | 297 | 29 | 0 | 18 | 10 | 0 | 44 | 0 | 0 | -144 | 332
12 | 25 | 17 | 342 | 78 | 302 | 45 | 0 | 18 | 0 | 0 | 44 | 0 | 0 | -145 | 342
12 | 25 | 18 | 349 | 78 | 301 | 51 | 0 | 18 | 0 | 0 | 44 | 0 | 0 | -143 | 349
12 | 25 | 19 | 336 | 78 | 297 | 43 | 0 | 18 | 0 | 0 | 44 | 0 | 0 | -144 | 336
12 | 25 | 20 | 319 | 78 | 288 | 38 | 0 | 18 | 0 | 0 | 42 | 0 | 0 | -145 | 319
12 | 25 | 21 | 290 | 78 | 269 | 29 | 0 | 18 | 0 | 0 | 41 | 0 | 0 | -145 | 290
12 | 25 | 22 | 254 | 78 | 243 | 21 | 0 | 18 | 0 | 0 | 39 | 0 | 0 | -145 | 254
12 | 25 | 23 | 232 | 78 | 83 | 18 | 0 | 18 | 0 | 0 | 36 | 0 | 0 | -1 | 232
12 | 26 | 0 | 206 | 78 | 60 | 19 | 0 | 18 | 0 | 0 | 38 | 0 | 0 | -7 | 206
12 | 26 | 1 | 204 | 78 | 56 | 18 | 0 | 18 | 0 | 0 | 38 | 0 | 0 | -4 | 204
12 | 26 | 2 | 228 | 78 | 74 | 21 | 0 | 18 | 0 | 0 | 38 | 0 | 0 | -1 | 228
12 | 26 | 3 | 267 | 78 | 183 | 28 | 0 | 18 | 0 | 0 | 35 | 0 | 0 | -75 | 267
12 | 26 | 4 | 287 | 78 | 220 | 30 | 0 | 18 | 0 | 0 | 35 | 0 | 0 | -94 | 287
12 | 26 | 5 | 301 | 78 | 282 | 32 | 0 | 18 | 0 | 0 | 35 | 0 | 0 | -144 | 301
12 | 26 | 6 | 318 | 78 | 304 | 29 | 0 | 18 | 0 | 0 | 35 | 0 | 0 | -146 | 318
12 | 26 | 7 | 354 | 78 | 320 | 38 | 0 | 18 | 10 | 0 | 36 | 0 | 0 | -146 | 354
12 | 26 | 8 | 398 | 78 | 279 | 62 | 0 | 18 | 64 | 0 | 41 | 0 | 0 | -144 | 398
12 | 26 | 9 | 381 | 78 | 234 | 36 | 0 | 18 | 119 | 0 | 40 | 0 | 0 | -144 | 381
12 | 26 | 10 | 347 | 78 | 174 | 16 | 0 | 18 | 165 | 0 | 42 | 0 | 0 | -146 | 347
12 | 26 | 11 | 331 | 78 | 136 | 13 | 0 | 18 | 187 | 0 | 44 | 0 | 0 | -145 | 331
12 | 26 | 12 | 303 | 78 | 113 | 10 | 0 | 18 | 185 | 0 | 44 | 0 | 0 | -145 | 303
12 | 26 | 13 | 323 | 78 | 167 | 10 | 0 | 18 | 146 | 0 | 49 | 0 | 0 | -145 | 323
12 | 26 | 14 | 326 | 78 | 206 | 10 | 0 | 18 | 110 | 0 | 48 | 0 | 0 | -144 | 326
12 | 26 | 15 | 337 | 78 | 262 | 11 | 0 | 18 | 63 | 0 | 49 | 0 | 0 | -144 | 337
12 | 26 | 16 | 361 | 78 | 319 | 25 | 0 | 18 | 17 | 0 | 48 | 0 | 0 | -144 | 361
12 | 26 | 17 | 385 | 78 | 329 | 55 | 0 | 18 | 0 | 0 | 48 | 0 | 0 | -143 | 385
12 | 26 | 18 | 388 | 78 | 328 | 62 | 0 | 18 | 0 | 0 | 47 | 0 | 0 | -145 | 388
12 | 26 | 19 | 376 | 78 | 336 | 44 | 0 | 18 | 0 | 0 | 45 | 0 | 0 | -145 | 376
12 | 26 | 20 | 360 | 78 | 335 | 34 | 0 | 18 | 0 | 0 | 41 | 0 | 0 | -146 | 360
12 | 26 | 21 | 328 | 78 | 320 | 24 | 0 | 18 | 0 | 0 | 33 | 0 | 0 | -145 | 328
12 | 26 | 22 | 286 | 78 | 285 | 16 | 0 | 18 | 0 | 0 | 34 | 0 | 0 | -145 | 286
12 | 26 | 23 | 265 | 78 | 273 | 13 | 0 | 18 | 0 | 0 | 28 | 0 | 0 | -145 | 265
12 | 27 | 0 | 241 | 78 | 249 | 17 | 0 | 18 | 0 | 0 | 24 | 0 | 0 | -145 | 241
12 | 27 | 1 | 242 | 78 | 239 | 16 | 0 | 18 | 0 | 0 | 23 | 0 | 0 | -132 | 242
12 | 27 | 2 | 268 | 78 | 274 | 20 | 0 | 18 | 0 | 0 | 23 | 0 | 0 | -145 | 268
12 | 27 | 3 | 290 | 78 | 289 | 25 | 0 | 18 | 0 | 0 | 24 | 0 | 0 | -144 | 290
12 | 27 | 4 | 290 | 78 | 278 | 29 | 0 | 18 | 0 | 0 | 26 | 0 | 0 | -139 | 290
12 | 27 | 5 | 282 | 78 | 128 | 31 | 0 | 18 | 0 | 0 | 27 | 0 | 0 | 0 | 282
12 | 27 | 6 | 281 | 78 | 272 | 35 | 0 | 18 | 0 | 0 | 22 | 0 | 0 | -144 | 281
12 | 27 | 7 | 311 | 78 | 288 | 38 | 0 | 18 | 11 | 0 | 23 | 0 | 0 | -145 | 311
12 | 27 | 8 | 345 | 78 | 280 | 25 | 0 | 18 | 66 | 0 | 22 | 0 | 0 | -144 | 345
12 | 27 | 9 | 301 | 78 | 191 | 11 | 0 | 18 | 127 | 0 | 22 | 0 | 0 | -146 | 301
12 | 27 | 10 | 268 | 78 | 63 | 10 | 0 | 18 | 162 | 0 | 21 | 0 | 0 | -84 | 268
12 | 27 | 11 | 248 | 78 | 56 | 10 | 0 | 18 | 173 | 0 | 23 | 0 | 1 | -111 | 248
12 | 27 | 12 | 229 | 78 | 56 | 10 | 0 | 18 | 170 | 0 | 30 | 0 | 0 | -133 | 229
12 | 27 | 13 | 230 | 78 | 56 | 10 | 0 | 18 | 141 | 0 | 35 | 0 | 0 | -108 | 230
12 | 27 | 14 | 233 | 78 | 57 | 10 | 0 | 18 | 103 | 0 | 37 | 0 | 0 | -70 | 233
12 | 27 | 15 | 248 | 78 | 189 | 11 | 0 | 18 | 59 | 0 | 38 | 0 | 0 | -145 | 248
12 | 27 | 16 | 280 | 78 | 247 | 27 | 0 | 18 | 16 | 0 | 39 | 0 | 0 | -145 | 280
12 | 27 | 17 | 328 | 78 | 286 | 53 | 0 | 18 | 0 | 0 | 38 | 0 | 0 | -145 | 328
12 | 27 | 18 | 340 | 78 | 294 | 58 | 0 | 18 | 0 | 0 | 36 | 0 | 0 | -144 | 340
12 | 27 | 19 | 327 | 78 | 284 | 55 | 0 | 18 | 0 | 0 | 37 | 0 | 0 | -145 | 327
12 | 27 | 20 | 312 | 78 | 276 | 53 | 0 | 18 | 0 | 0 | 32 | 0 | 0 | -145 | 312
12 | 27 | 21 | 286 | 78 | 256 | 46 | 0 | 18 | 0 | 0 | 33 | 0 | 0 | -145 | 286
12 | 27 | 22 | 247 | 78 | 234 | 29 | 0 | 18 | 0 | 0 | 33 | 0 | 0 | -145 | 247
12 | 27 | 23 | 231 | 78 | 222 | 24 | 0 | 18 | 0 | 0 | 33 | 0 | 0 | -144 | 231
12 | 28 | 0 | 213 | 78 | 98 | 17 | 0 | 18 | 0 | 0 | 36 | 0 | 0 | -34 | 213
12 | 28 | 1 | 215 | 78 | 69 | 16 | 0 | 18 | 0 | 0 | 34 | 0 | 0 | 0 | 215
12 | 28 | 2 | 240 | 78 | 94 | 19 | 0 | 18 | 0 | 0 | 30 | 0 | 0 | 1 | 240
12 | 28 | 3 | 263 | 78 | 117 | 24 | 0 | 18 | 0 | 0 | 28 | 0 | 0 | -2 | 263
12 | 28 | 4 | 266 | 78 | 118 | 26 | 0 | 18 | 0 | 0 | 25 | 0 | 0 | 1 | 266
12 | 28 | 5 | 252 | 78 | 168 | 26 | 0 | 18 | 0 | 0 | 26 | 0 | 0 | -64 | 252
12 | 28 | 6 | 239 | 78 | 99 | 24 | 0 | 18 | 0 | 0 | 28 | 0 | 0 | -8 | 239
12 | 28 | 7 | 255 | 78 | 239 | 26 | 0 | 18 | 12 | 0 | 28 | 0 | 0 | -146 | 255
12 | 28 | 8 | 265 | 78 | 192 | 28 | 0 | 18 | 76 | 0 | 18 | 0 | 0 | -145 | 265
12 | 28 | 9 | 208 | 78 | 56 | 15 | 0 | 18 | 141 | 0 | 11 | 0 | 0 | -111 | 208
12 | 28 | 10 | 165 | 78 | 56 | 12 | 0 | 18 | 188 | 0 | 10 | 0 | -30 | -167 | 165
12 | 28 | 11 | 148 | 78 | 56 | 11 | 0 | 18 | 215 | -55 | 9 | -9 | -30 | -145 | 148
12 | 28 | 12 | 146 | 78 | 56 | 11 | 0 | 18 | 216 | -57 | 9 | -9 | -30 | -146 | 146
12 | 28 | 13 | 142 | 78 | 56 | 11 | 0 | 18 | 189 | -36 | 11 | -11 | -30 | -144 | 142
12 | 28 | 14 | 138 | 78 | 56 | 11 | 0 | 18 | 151 | 0 | 11 | 0 | -30 | -157 | 138
12 | 28 | 15 | 156 | 78 | 56 | 11 | 0 | 18 | 92 | 0 | 5 | 0 | 0 | -104 | 156
12 | 28 | 16 | 189 | 78 | 56 | 22 | 0 | 18 | 25 | 0 | 2 | 0 | 0 | -12 | 189
12 | 28 | 17 | 249 | 78 | 232 | 62 | 0 | 18 | 0 | 0 | 3 | 0 | 0 | -144 | 249
12 | 28 | 18 | 277 | 78 | 232 | 62 | 0 | 18 | 0 | 0 | 3 | 0 | 30 | -146 | 277
12 | 28 | 19 | 279 | 78 | 265 | 62 | 0 | 18 | 0 | 0 | 1 | 0 | 0 | -145 | 279
12 | 28 | 20 | 271 | 78 | 228 | 62 | 0 | 18 | 0 | 0 | 0 | 0 | 30 | -145 | 271
12 | 28 | 21 | 251 | 78 | 252 | 46 | 0 | 18 | 0 | 0 | 0 | 0 | 0 | -143 | 251
12 | 28 | 22 | 216 | 78 | 238 | 26 | 0 | 18 | 0 | 0 | 0 | 0 | 0 | -144 | 216
12 | 28 | 23 | 204 | 78 | 200 | 22 | 0 | 18 | 0 | 0 | 2 | 0 | 0 | -116 | 204
12 | 29 | 0 | 191 | 78 | 71 | 19 | 0 | 18 | 0 | 0 | 4 | 0 | 0 | 1 | 191
12 | 29 | 1 | 194 | 78 | 56 | 19 | 0 | 18 | 0 | 0 | 5 | 0 | 30 | -12 | 194
12 | 29 | 2 | 219 | 78 | 99 | 23 | 0 | 18 | 0 | 0 | 2 | 0 | 0 | -1 | 219
12 | 29 | 3 | 240 | 78 | 116 | 27 | 0 | 18 | 0 | 0 | 1 | 0 | 0 | 0 | 240
12 | 29 | 4 | 247 | 78 | 124 | 26 | 0 | 18 | 0 | 0 | 0 | 0 | 0 | 1 | 247
12 | 29 | 5 | 245 | 78 | 125 | 22 | 0 | 18 | 0 | 0 | 2 | 0 | 0 | 0 | 245
12 | 29 | 6 | 243 | 78 | 221 | 18 | 0 | 18 | 0 | 0 | 2 | 0 | 0 | -94 | 243
12 | 29 | 7 | 266 | 78 | 251 | 19 | 0 | 18 | 12 | 0 | 3 | 0 | 30 | -145 | 266
12 | 29 | 8 | 283 | 78 | 93 | 15 | 0 | 18 | 76 | 0 | 3 | 0 | 0 | 0 | 283
12 | 29 | 9 | 222 | 78 | 57 | 11 | 0 | 18 | 141 | 0 | 6 | 0 | 0 | -89 | 222
12 | 29 | 10 | 172 | 78 | 56 | 11 | 0 | 18 | 192 | 0 | 6 | 0 | -30 | -159 | 172
12 | 29 | 11 | 152 | 78 | 56 | 11 | 0 | 18 | 219 | -12 | 7 | -7 | -30 | -188 | 152
12 | 29 | 12 | 141 | 78 | 56 | 11 | 0 | 18 | 221 | -69 | 7 | -7 | -30 | -144 | 141
12 | 29 | 13 | 149 | 78 | 56 | 11 | 0 | 18 | 184 | -23 | 6 | -6 | -30 | -145 | 149
12 | 29 | 14 | 155 | 78 | 56 | 11 | 0 | 18 | 121 | 0 | 2 | 0 | 0 | -131 | 155
12 | 29 | 15 | 169 | 78 | 56 | 11 | 0 | 18 | 62 | 0 | 1 | 0 | 0 | -57 | 169
12 | 29 | 16 | 195 | 78 | 132 | 17 | 0 | 18 | 15 | 0 | 1 | 0 | 0 | -66 | 195
12 | 29 | 17 | 238 | 78 | 239 | 44 | 0 | 18 | 0 | 0 | 3 | 0 | 0 | -144 | 238
12 | 29 | 18 | 251 | 78 | 233 | 62 | 0 | 18 | 0 | 0 | 5 | 0 | 0 | -145 | 251
12 | 29 | 19 | 244 | 78 | 227 | 62 | 0 | 18 | 0 | 0 | 5 | 0 | 0 | -146 | 244
12 | 29 | 20 | 234 | 78 | 218 | 62 | 0 | 18 | 0 | 0 | 3 | 0 | 0 | -145 | 234
12 | 29 | 21 | 212 | 78 | 56 | 61 | 0 | 18 | 0 | 0 | 1 | 0 | 0 | -2 | 212
12 | 29 | 22 | 185 | 78 | 56 | 42 | 0 | 18 | 0 | 0 | 2 | 0 | 0 | -11 | 185
12 | 29 | 23 | 171 | 78 | 56 | 37 | 0 | 18 | 0 | 0 | 3 | 0 | 0 | -21 | 171
12 | 30 | 0 | 157 | 78 | 56 | 25 | 0 | 18 | 0 | 0 | 3 | 0 | 0 | -23 | 157
12 | 30 | 1 | 157 | 78 | 56 | 27 | 0 | 18 | 0 | 0 | 3 | 0 | 0 | -25 | 157
12 | 30 | 2 | 174 | 78 | 56 | 35 | 0 | 18 | 0 | 0 | 1 | 0 | 0 | -14 | 174
12 | 30 | 3 | 199 | 78 | 56 | 42 | 0 | 18 | 0 | 0 | 2 | 0 | 3 | 0 | 199
12 | 30 | 4 | 208 | 78 | 69 | 40 | 0 | 18 | 0 | 0 | 2 | 0 | 0 | 1 | 208
12 | 30 | 5 | 203 | 78 | 67 | 36 | 0 | 18 | 0 | 0 | 4 | 0 | 0 | 0 | 203
12 | 30 | 6 | 184 | 78 | 56 | 33 | 0 | 18 | 0 | 0 | 10 | 0 | 0 | -11 | 184
12 | 30 | 7 | 192 | 78 | 56 | 34 | 0 | 18 | 8 | 0 | 12 | 0 | 0 | -14 | 192
12 | 30 | 8 | 216 | 78 | 56 | 17 | 0 | 18 | 46 | 0 | 10 | 0 | 0 | -9 | 216
12 | 30 | 9 | 201 | 78 | 56 | 10 | 0 | 18 | 91 | 0 | 9 | 0 | 0 | -61 | 201
12 | 30 | 10 | 188 | 78 | 56 | 10 | 0 | 18 | 134 | 0 | 8 | 0 | 0 | -116 | 188
12 | 30 | 11 | 179 | 78 | 56 | 10 | 0 | 18 | 130 | 0 | 8 | 0 | -30 | -91 | 179
12 | 30 | 12 | 168 | 78 | 56 | 10 | 0 | 18 | 136 | 0 | 8 | 0 | -30 | -108 | 168
12 | 30 | 13 | 166 | 78 | 56 | 10 | 0 | 18 | 129 | 0 | 13 | 0 | -30 | -108 | 166
12 | 30 | 14 | 158 | 78 | 56 | 10 | 0 | 18 | 107 | 0 | 16 | 0 | 0 | -127 | 158
12 | 30 | 15 | 159 | 78 | 56 | 11 | 0 | 18 | 60 | 0 | 16 | 0 | 0 | -80 | 159
12 | 30 | 16 | 178 | 78 | 56 | 19 | 0 | 18 | 16 | 0 | 21 | 0 | 0 | -30 | 178
12 | 30 | 17 | 216 | 78 | 56 | 42 | 0 | 18 | 0 | 0 | 26 | 0 | 0 | -4 | 216
12 | 30 | 18 | 230 | 78 | 79 | 50 | 0 | 18 | 0 | 0 | 23 | 0 | 0 | -18 | 230
12 | 30 | 19 | 225 | 78 | 76 | 49 | 0 | 18 | 0 | 0 | 22 | 0 | 0 | -18 | 225
12 | 30 | 20 | 218 | 78 | 197 | 46 | 0 | 18 | 0 | 0 | 24 | 0 | 0 | -145 | 218
12 | 30 | 21 | 204 | 78 | 188 | 37 | 0 | 18 | 0 | 0 | 29 | 0 | 0 | -146 | 204
12 | 30 | 22 | 180 | 78 | 56 | 26 | 0 | 18 | 0 | 0 | 27 | 0 | 0 | -25 | 180
12 | 30 | 23 | 171 | 78 | 56 | 23 | 0 | 18 | 0 | 0 | 28 | 0 | 0 | -32 | 171
12 | 31 | 0 | 159 | 78 | 56 | 38 | 0 | 18 | 0 | 0 | 36 | 0 | 0 | -67 | 159
12 | 31 | 1 | 164 | 78 | 56 | 40 | 0 | 18 | 0 | 0 | 41 | 0 | 0 | -69 | 164
12 | 31 | 2 | 186 | 78 | 56 | 50 | 0 | 18 | 0 | 0 | 44 | 0 | 0 | -60 | 186
12 | 31 | 3 | 213 | 78 | 56 | 55 | 0 | 18 | 0 | 0 | 44 | 0 | 0 | -38 | 213
12 | 31 | 4 | 225 | 78 | 56 | 52 | 0 | 18 | 0 | 0 | 47 | 0 | 0 | -26 | 225
12 | 31 | 5 | 218 | 78 | 56 | 41 | 0 | 18 | 0 | 0 | 49 | 0 | 0 | -24 | 218
12 | 31 | 6 | 197 | 78 | 56 | 30 | 0 | 18 | 0 | 0 | 52 | 0 | 0 | -37 | 197
12 | 31 | 7 | 202 | 78 | 56 | 27 | 0 | 18 | 10 | 0 | 50 | 0 | 0 | -37 | 202
12 | 31 | 8 | 217 | 78 | 56 | 22 | 0 | 18 | 67 | 0 | 47 | 0 | 0 | -71 | 217
12 | 31 | 9 | 187 | 78 | 56 | 11 | 0 | 18 | 126 | 0 | 44 | 0 | -1 | -145 | 187
12 | 31 | 10 | 165 | 78 | 56 | 10 | 0 | 18 | 162 | 0 | 46 | -30 | -30 | -145 | 165
12 | 31 | 11 | 160 | 78 | 56 | 10 | 0 | 18 | 186 | -21 | 47 | -47 | -30 | -137 | 160
12 | 31 | 12 | 150 | 78 | 56 | 10 | 0 | 18 | 185 | -22 | 46 | -46 | -30 | -145 | 150
12 | 31 | 13 | 145 | 78 | 56 | 10 | 0 | 18 | 164 | 0 | 46 | 0 | -30 | -197 | 145
12 | 31 | 14 | 143 | 78 | 56 | 10 | 0 | 18 | 128 | 0 | 47 | 0 | -30 | -164 | 143
12 | 31 | 15 | 154 | 78 | 56 | 10 | 0 | 18 | 82 | 0 | 46 | 0 | 0 | -136 | 154
12 | 31 | 16 | 180 | 78 | 56 | 13 | 0 | 18 | 22 | 0 | 42 | 0 | 0 | -49 | 180
12 | 31 | 17 | 238 | 78 | 217 | 31 | 0 | 18 | 0 | 0 | 39 | 0 | 0 | -145 | 238
12 | 31 | 18 | 259 | 78 | 232 | 37 | 0 | 18 | 0 | 0 | 39 | 0 | 0 | -145 | 259
12 | 31 | 19 | 254 | 78 | 222 | 35 | 0 | 18 | 0 | 0 | 45 | 0 | 0 | -144 | 254
12 | 31 | 20 | 242 | 78 | 210 | 32 | 0 | 18 | 0 | 0 | 49 | 0 | 0 | -145 | 242
12 | 31 | 21 | 226 | 78 | 198 | 29 | 0 | 18 | 0 | 0 | 48 | 0 | 0 | -145 | 226
12 | 31 | 22 | 207 | 78 | 155 | 24 | 0 | 18 | 0 | 0 | 47 | 0 | 30 | -145 | 207
12 | 31 | 23 | 207 | 78 | 64 | 26 | 0 | 18 | 0 | 0 | 51 | 0 | 0 | -30 | 207
1 | 1 | 0 | 217 | 78 | 173 | 19 | 0 | 18 | 0 | 0 | 52 | 0 | 0 | -123 | 217
1 | 1 | 1 | 216 | 78 | 60 | 20 | 0 | 18 | 0 | 0 | 54 | 0 | 0 | -14 | 216
1 | 1 | 2 | 228 | 78 | 197 | 24 | 0 | 18 | 0 | 0 | 54 | 0 | 0 | -143 | 228
1 | 1 | 3 | 240 | 78 | 203 | 28 | 0 | 18 | 0 | 0 | 52 | 0 | 0 | -139 | 240
1 | 1 | 4 | 242 | 78 | 58 | 28 | 0 | 18 | 0 | 0 | 53 | 0 | 7 | 0 | 242
1 | 1 | 5 | 234 | 78 | 63 | 25 | 0 | 18 | 0 | 0 | 50 | 0 | 0 | 0 | 234
1 | 1 | 6 | 220 | 78 | 198 | 22 | 0 | 18 | 0 | 0 | 49 | 0 | 0 | -145 | 220
1 | 1 | 7 | 224 | 78 | 195 | 21 | 0 | 18 | 10 | 0 | 46 | 0 | 0 | -144 | 224
1 | 1 | 8 | 231 | 78 | 57 | 14 | 0 | 18 | 71 | 0 | 40 | 0 | 0 | -47 | 231
1 | 1 | 9 | 205 | 78 | 56 | 10 | 0 | 18 | 133 | 0 | 36 | 0 | -30 | -96 | 205
1 | 1 | 10 | 186 | 78 | 56 | 10 | 0 | 18 | 178 | 0 | 32 | -11 | -30 | -145 | 186
1 | 1 | 11 | 187 | 78 | 56 | 10 | 0 | 18 | 186 | 0 | 28 | -14 | -30 | -145 | 187
1 | 1 | 12 | 184 | 78 | 56 | 10 | 0 | 18 | 146 | 0 | 26 | 0 | -30 | -120 | 184
1 | 1 | 13 | 183 | 78 | 56 | 10 | 0 | 18 | 126 | 0 | 33 | 0 | -30 | -108 | 183
1 | 1 | 14 | 183 | 78 | 56 | 10 | 0 | 18 | 108 | 0 | 40 | 0 | 0 | -127 | 183
1 | 1 | 15 | 195 | 78 | 56 | 10 | 0 | 18 | 56 | 0 | 45 | 0 | 0 | -68 | 195
1 | 1 | 16 | 213 | 78 | 187 | 14 | 0 | 18 | 13 | 0 | 47 | 0 | 0 | -144 | 213
1 | 1 | 17 | 240 | 78 | 73 | 24 | 0 | 18 | 0 | 0 | 47 | 0 | 0 | 0 | 240
1 | 1 | 18 | 248 | 78 | 225 | 27 | 0 | 18 | 0 | 0 | 45 | 0 | 0 | -145 | 248
1 | 1 | 19 | 246 | 78 | 219 | 28 | 0 | 18 | 0 | 0 | 48 | 0 | 0 | -145 | 246
1 | 1 | 20 | 245 | 78 | 70 | 31 | 0 | 18 | 0 | 0 | 48 | 0 | 0 | 0 | 245
1 | 1 | 21 | 241 | 78 | 214 | 30 | 0 | 18 | 0 | 0 | 46 | 0 | 0 | -145 | 241
1 | 1 | 22 | 227 | 78 | 173 | 27 | 0 | 18 | 0 | 0 | 44 | 0 | 30 | -143 | 227
1 | 1 | 23 | 220 | 78 | 195 | 26 | 0 | 18 | 0 | 0 | 43 | 0 | 0 | -140 | 220
1 | 2 | 0 | 211 | 78 | 56 | 25 | 0 | 18 | 0 | 0 | 44 | 0 | 0 | -10 | 211
1 | 2 | 1 | 214 | 78 | 56 | 26 | 0 | 18 | 0 | 0 | 44 | 0 | 0 | -8 | 214
1 | 2 | 2 | 229 | 78 | 59 | 30 | 0 | 18 | 0 | 0 | 43 | 0 | 0 | 1 | 229
1 | 2 | 3 | 241 | 78 | 68 | 32 | 0 | 18 | 0 | 0 | 45 | 0 | 0 | 0 | 241
1 | 2 | 4 | 241 | 78 | 58 | 28 | 0 | 18 | 0 | 0 | 47 | 0 | 12 | 0 | 241
1 | 2 | 5 | 235 | 78 | 69 | 24 | 0 | 18 | 0 | 0 | 46 | 0 | 0 | 0 | 235
1 | 2 | 6 | 225 | 78 | 65 | 21 | 0 | 18 | 0 | 0 | 43 | 0 | 0 | 0 | 225
1 | 2 | 7 | 237 | 78 | 218 | 22 | 0 | 18 | 10 | 0 | 36 | 0 | 0 | -145 | 237
1 | 2 | 8 | 255 | 78 | 196 | 15 | 0 | 18 | 57 | 0 | 36 | 0 | 0 | -145 | 255
1 | 2 | 9 | 249 | 78 | 58 | 10 | 0 | 18 | 90 | 0 | 36 | 0 | 0 | -41 | 249
1 | 2 | 10 | 247 | 78 | 56 | 10 | 0 | 18 | 105 | 0 | 37 | 0 | 1 | -58 | 247
1 | 2 | 11 | 235 | 78 | 56 | 10 | 0 | 18 | 129 | 0 | 38 | 0 | 1 | -95 | 235
1 | 2 | 12 | 218 | 78 | 56 | 10 | 0 | 18 | 170 | 0 | 40 | 0 | -30 | -124 | 218
1 | 2 | 13 | 206 | 78 | 56 | 10 | 0 | 18 | 166 | 0 | 39 | 0 | -17 | -144 | 206
1 | 2 | 14 | 219 | 78 | 56 | 10 | 0 | 18 | 106 | 0 | 43 | 0 | 0 | -92 | 219
1 | 2 | 15 | 230 | 78 | 57 | 10 | 0 | 18 | 58 | 0 | 43 | 0 | 0 | -34 | 230
1 | 2 | 16 | 252 | 78 | 221 | 14 | 0 | 18 | 18 | 0 | 47 | 0 | 0 | -144 | 252
1 | 2 | 17 | 285 | 78 | 263 | 23 | 0 | 18 | 0 | 0 | 47 | 0 | 0 | -144 | 285
1 | 2 | 18 | 297 | 78 | 273 | 25 | 0 | 18 | 0 | 0 | 47 | 0 | 0 | -144 | 297
1 | 2 | 19 | 294 | 78 | 271 | 26 | 0 | 18 | 0 | 0 | 46 | 0 | 0 | -145 | 294
1 | 2 | 20 | 289 | 78 | 267 | 27 | 0 | 18 | 0 | 0 | 44 | 0 | 0 | -145 | 289
1 | 2 | 21 | 279 | 78 | 229 | 26 | 0 | 18 | 0 | 0 | 43 | 0 | 30 | -145 | 279
1 | 2 | 22 | 259 | 78 | 246 | 23 | 0 | 18 | 0 | 0 | 39 | 0 | 0 | -145 | 259
1 | 2 | 23 | 251 | 78 | 239 | 21 | 0 | 18 | 0 | 0 | 40 | 0 | 0 | -145 | 251
1 | 3 | 0 | 240 | 78 | 233 | 19 | 0 | 18 | 0 | 0 | 37 | 0 | 0 | -145 | 240
1 | 3 | 1 | 240 | 78 | 234 | 18 | 0 | 18 | 0 | 0 | 37 | 0 | 0 | -145 | 240
1 | 3 | 2 | 252 | 78 | 237 | 22 | 0 | 18 | 0 | 0 | 41 | 0 | 0 | -144 | 252
1 | 3 | 3 | 258 | 78 | 149 | 27 | 0 | 18 | 0 | 0 | 43 | 0 | 0 | -57 | 258
1 | 3 | 4 | 256 | 78 | 87 | 28 | 0 | 18 | 0 | 0 | 44 | 0 | 30 | -29 | 256
1 | 3 | 5 | 246 | 78 | 92 | 26 | 0 | 18 | 0 | 0 | 41 | 0 | 0 | -9 | 246
1 | 3 | 6 | 236 | 78 | 222 | 23 | 0 | 18 | 0 | 0 | 41 | 0 | 0 | -146 | 236
1 | 3 | 7 | 249 | 78 | 221 | 25 | 0 | 18 | 10 | 0 | 42 | 0 | 0 | -145 | 249
1 | 3 | 8 | 267 | 78 | 197 | 15 | 0 | 18 | 62 | 0 | 42 | 0 | 0 | -145 | 267
1 | 3 | 9 | 253 | 78 | 59 | 10 | 0 | 18 | 113 | 0 | 39 | 0 | 0 | -64 | 253
1 | 3 | 10 | 235 | 78 | 56 | 10 | 0 | 18 | 148 | 0 | 42 | 0 | 1 | -118 | 235
1 | 3 | 11 | 228 | 78 | 56 | 10 | 0 | 18 | 165 | 0 | 45 | 0 | 0 | -144 | 228
1 | 3 | 12 | 223 | 78 | 56 | 10 | 0 | 18 | 148 | 0 | 45 | 0 | 0 | -132 | 223
1 | 3 | 13 | 217 | 78 | 56 | 10 | 0 | 18 | 132 | 0 | 47 | 0 | 0 | -124 | 217
1 | 3 | 14 | 213 | 78 | 56 | 10 | 0 | 18 | 98 | 0 | 45 | 0 | 0 | -92 | 213
1 | 3 | 15 | 221 | 78 | 57 | 10 | 0 | 18 | 58 | 0 | 44 | 0 | 0 | -44 | 221
1 | 3 | 16 | 241 | 78 | 214 | 14 | 0 | 18 | 18 | 0 | 45 | 0 | 0 | -146 | 241
1 | 3 | 17 | 272 | 78 | 244 | 28 | 0 | 18 | 0 | 0 | 49 | 0 | 0 | -145 | 272
1 | 3 | 18 | 285 | 78 | 251 | 33 | 0 | 18 | 0 | 0 | 49 | 0 | 0 | -144 | 285
1 | 3 | 19 | 283 | 78 | 249 | 33 | 0 | 18 | 0 | 0 | 49 | 0 | 0 | -144 | 283
1 | 3 | 20 | 279 | 78 | 218 | 32 | 0 | 18 | 0 | 0 | 49 | 0 | 30 | -146 | 279
1 | 3 | 21 | 268 | 78 | 244 | 27 | 0 | 18 | 0 | 0 | 47 | 0 | 0 | -146 | 268
1 | 3 | 22 | 250 | 78 | 233 | 20 | 0 | 18 | 0 | 0 | 46 | 0 | 0 | -145 | 250
1 | 3 | 23 | 244 | 78 | 231 | 19 | 0 | 18 | 0 | 0 | 42 | 0 | 0 | -144 | 244
1 | 4 | 0 | 235 | 78 | 105 | 13 | 0 | 18 | 0 | 0 | 40 | 0 | 30 | -49 | 235
1 | 4 | 1 | 237 | 78 | 99 | 14 | 0 | 18 | 0 | 0 | 33 | 0 | 0 | -5 | 237
1 | 4 | 2 | 251 | 78 | 133 | 17 | 0 | 18 | 0 | 0 | 27 | 0 | 0 | -22 | 251
1 | 4 | 3 | 260 | 78 | 268 | 19 | 0 | 18 | 0 | 0 | 22 | 0 | 0 | -145 | 260
1 | 4 | 4 | 259 | 78 | 136 | 18 | 0 | 18 | 0 | 0 | 25 | 0 | 0 | -16 | 259
1 | 4 | 5 | 250 | 78 | 109 | 17 | 0 | 18 | 0 | 0 | 28 | 0 | 0 | 0 | 250
1 | 4 | 6 | 239 | 78 | 123 | 16 | 0 | 18 | 0 | 0 | 27 | 0 | 30 | -53 | 239
1 | 4 | 7 | 249 | 78 | 248 | 17 | 0 | 18 | 8 | 0 | 25 | 0 | 0 | -145 | 249
1 | 4 | 8 | 269 | 78 | 236 | 13 | 0 | 18 | 45 | 0 | 25 | 0 | 0 | -146 | 269
1 | 4 | 9 | 263 | 78 | 59 | 10 | 0 | 18 | 77 | 0 | 22 | 0 | 0 | -1 | 263
1 | 4 | 10 | 246 | 78 | 56 | 10 | 0 | 18 | 108 | 0 | 23 | 0 | 1 | -48 | 246
1 | 4 | 11 | 239 | 78 | 56 | 10 | 0 | 18 | 124 | 0 | 25 | 0 | 1 | -73 | 239
1 | 4 | 12 | 237 | 78 | 56 | 10 | 0 | 18 | 113 | 0 | 28 | 0 | 1 | -67 | 237
1 | 4 | 13 | 234 | 78 | 56 | 10 | 0 | 18 | 91 | 0 | 31 | 0 | 0 | -50 | 234
1 | 4 | 14 | 232 | 78 | 56 | 10 | 0 | 18 | 67 | 0 | 29 | 0 | 0 | -26 | 232
1 | 4 | 15 | 236 | 78 | 203 | 10 | 0 | 18 | 41 | 0 | 29 | 0 | 0 | -143 | 236
1 | 4 | 16 | 251 | 78 | 245 | 17 | 0 | 18 | 13 | 0 | 25 | 0 | 0 | -145 | 251
1 | 4 | 17 | 281 | 78 | 272 | 35 | 0 | 18 | 0 | 0 | 22 | 0 | 0 | -144 | 281
1 | 4 | 18 | 291 | 78 | 280 | 41 | 0 | 18 | 0 | 0 | 18 | 0 | 0 | -144 | 291
1 | 4 | 19 | 285 | 78 | 132 | 43 | 0 | 18 | 0 | 0 | 14 | 0 | 0 | 0 | 285
1 | 4 | 20 | 278 | 78 | 273 | 41 | 0 | 18 | 0 | 0 | 11 | 0 | 0 | -143 | 278
1 | 4 | 21 | 261 | 78 | 260 | 35 | 0 | 18 | 0 | 0 | 15 | 0 | 0 | -145 | 261
1 | 4 | 22 | 235 | 78 | 214 | 26 | 0 | 18 | 0 | 0 | 13 | 0 | 30 | -144 | 235
1 | 4 | 23 | 222 | 78 | 234 | 27 | 0 | 18 | 0 | 0 | 10 | 0 | 0 | -145 | 222
1 | 5 | 0 | 211 | 78 | 108 | 17 | 0 | 18 | 0 | 0 | 8 | 0 | 9 | -27 | 211
1 | 5 | 1 | 213 | 78 | 90 | 19 | 0 | 18 | 0 | 0 | 8 | 0 | 0 | 0 | 213
1 | 5 | 2 | 228 | 78 | 105 | 23 | 0 | 18 | 0 | 0 | 10 | 0 | 0 | -6 | 228
1 | 5 | 3 | 242 | 78 | 253 | 27 | 0 | 18 | 0 | 0 | 11 | 0 | 0 | -145 | 242
1 | 5 | 4 | 248 | 78 | 154 | 26 | 0 | 18 | 0 | 0 | 12 | 0 | 0 | -40 | 248
1 | 5 | 5 | 254 | 78 | 160 | 23 | 0 | 18 | 0 | 0 | 14 | 0 | 30 | -69 | 254
1 | 5 | 6 | 264 | 78 | 279 | 20 | 0 | 18 | 0 | 0 | 15 | 0 | 0 | -146 | 264
1 | 5 | 7 | 287 | 78 | 295 | 21 | 0 | 18 | 5 | 0 | 14 | 0 | 0 | -144 | 287
1 | 5 | 8 | 333 | 78 | 320 | 13 | 0 | 18 | 31 | 0 | 18 | 0 | 0 | -145 | 333
1 | 5 | 9 | 346 | 78 | 290 | 10 | 0 | 18 | 70 | 0 | 23 | 0 | 0 | -143 | 346
1 | 5 | 10 | 332 | 78 | 244 | 10 | 0 | 18 | 104 | 0 | 23 | 0 | 0 | -145 | 332
1 | 5 | 11 | 326 | 78 | 113 | 10 | 0 | 18 | 125 | 0 | 25 | 0 | 0 | -43 | 326
1 | 5 | 12 | 299 | 78 | 61 | 10 | 0 | 18 | 153 | 0 | 32 | 0 | 0 | -53 | 299
1 | 5 | 13 | 301 | 78 | 109 | 10 | 0 | 18 | 149 | 0 | 34 | 0 | 0 | -97 | 301
1 | 5 | 14 | 294 | 78 | 174 | 10 | 0 | 18 | 122 | 0 | 37 | 0 | 0 | -145 | 294
1 | 5 | 15 | 296 | 78 | 216 | 10 | 0 | 18 | 80 | 0 | 39 | 0 | 0 | -145 | 296
1 | 5 | 16 | 311 | 78 | 285 | 16 | 0 | 18 | 22 | 0 | 36 | 0 | 0 | -144 | 311
1 | 5 | 17 | 320 | 78 | 295 | 34 | 0 | 18 | 0 | 0 | 40 | 0 | 0 | -145 | 320
1 | 5 | 18 | 327 | 78 | 290 | 42 | 0 | 18 | 0 | 0 | 44 | 0 | 0 | -145 | 327
1 | 5 | 19 | 319 | 78 | 279 | 42 | 0 | 18 | 0 | 0 | 46 | 0 | 0 | -144 | 319
1 | 5 | 20 | 307 | 78 | 276 | 33 | 0 | 18 | 0 | 0 | 47 | 0 | 0 | -145 | 307
1 | 5 | 21 | 288 | 78 | 264 | 23 | 0 | 18 | 0 | 0 | 50 | 0 | 0 | -145 | 288
1 | 5 | 22 | 262 | 78 | 244 | 16 | 0 | 18 | 0 | 0 | 52 | 0 | 0 | -146 | 262
1 | 5 | 23 | 249 | 78 | 232 | 14 | 0 | 18 | 0 | 0 | 53 | 0 | 0 | -146 | 249
1 | 6 | 0 | 236 | 78 | 219 | 12 | 0 | 18 | 0 | 0 | 53 | 0 | 0 | -144 | 236
1 | 6 | 1 | 238 | 78 | 219 | 12 | 0 | 18 | 0 | 0 | 55 | 0 | 0 | -144 | 238
1 | 6 | 2 | 253 | 78 | 237 | 12 | 0 | 18 | 0 | 0 | 52 | 0 | 0 | -144 | 253
1 | 6 | 3 | 271 | 78 | 114 | 13 | 0 | 18 | 0 | 0 | 48 | 0 | 0 | 0 | 271
1 | 6 | 4 | 279 | 78 | 268 | 13 | 0 | 18 | 0 | 0 | 47 | 0 | 0 | -145 | 279
1 | 6 | 5 | 286 | 78 | 273 | 13 | 0 | 18 | 0 | 0 | 48 | 0 | 0 | -144 | 286
1 | 6 | 6 | 301 | 78 | 288 | 14 | 0 | 18 | 0 | 0 | 48 | 0 | 0 | -145 | 301
1 | 6 | 7 | 327 | 78 | 300 | 20 | 0 | 18 | 10 | 0 | 45 | 0 | 0 | -144 | 327
1 | 6 | 8 | 361 | 78 | 238 | 58 | 0 | 18 | 72 | 0 | 43 | 0 | 0 | -146 | 361
1 | 6 | 9 | 337 | 78 | 153 | 58 | 0 | 18 | 135 | 0 | 39 | 0 | 0 | -144 | 337
1 | 6 | 10 | 311 | 78 | 98 | 51 | 0 | 18 | 181 | 0 | 29 | 0 | 0 | -144 | 311
1 | 6 | 11 | 295 | 78 | 61 | 25 | 0 | 18 | 205 | 0 | 21 | 0 | 0 | -113 | 295
1 | 6 | 12 | 268 | 78 | 56 | 15 | 0 | 18 | 218 | 0 | 16 | 0 | 1 | -134 | 268
1 | 6 | 13 | 273 | 78 | 94 | 13 | 0 | 18 | 201 | 0 | 13 | 0 | 0 | -144 | 273
1 | 6 | 14 | 273 | 78 | 136 | 12 | 0 | 18 | 160 | 0 | 13 | 0 | 0 | -144 | 273
1 | 6 | 15 | 286 | 78 | 210 | 12 | 0 | 18 | 98 | 0 | 14 | 0 | 0 | -144 | 286
1 | 6 | 16 | 313 | 78 | 306 | 13 | 0 | 18 | 31 | 0 | 12 | 0 | 0 | -145 | 313
1 | 6 | 17 | 331 | 78 | 350 | 20 | 0 | 18 | 0 | 0 | 10 | 0 | 0 | -145 | 331
1 | 6 | 18 | 346 | 78 | 334 | 21 | 0 | 18 | 0 | 0 | 8 | 0 | 30 | -143 | 346
1 | 6 | 19 | 338 | 78 | 364 | 17 | 0 | 18 | 0 | 0 | 6 | 0 | 0 | -145 | 338
1 | 6 | 20 | 331 | 78 | 361 | 14 | 0 | 18 | 0 | 0 | 3 | 0 | 0 | -143 | 331
1 | 6 | 21 | 313 | 78 | 348 | 13 | 0 | 18 | 0 | 0 | 1 | 0 | 0 | -145 | 313
1 | 6 | 22 | 287 | 78 | 323 | 12 | 0 | 18 | 0 | 0 | 0 | 0 | 0 | -144 | 287
1 | 6 | 23 | 275 | 78 | 308 | 12 | 0 | 18 | 0 | 0 | 3 | 0 | 0 | -144 | 275
1 | 7 | 0 | 264 | 78 | 298 | 10 | 0 | 18 | 0 | 0 | 4 | 0 | 0 | -144 | 264
1 | 7 | 1 | 265 | 78 | 301 | 10 | 0 | 18 | 0 | 0 | 2 | 0 | 0 | -144 | 265
1 | 7 | 2 | 278 | 78 | 314 | 10 | 0 | 18 | 0 | 0 | 3 | 0 | 0 | -145 | 278
1 | 7 | 3 | 289 | 78 | 316 | 11 | 0 | 18 | 0 | 0 | 11 | 0 | 0 | -145 | 289
1 | 7 | 4 | 290 | 78 | 311 | 12 | 0 | 18 | 0 | 0 | 16 | 0 | 0 | -145 | 290
1 | 7 | 5 | 293 | 78 | 313 | 12 | 0 | 18 | 0 | 0 | 16 | 0 | 0 | -144 | 293
1 | 7 | 6 | 312 | 78 | 332 | 14 | 0 | 18 | 0 | 0 | 16 | 0 | 0 | -146 | 312
1 | 7 | 7 | 342 | 78 | 350 | 17 | 0 | 18 | 9 | 0 | 16 | 0 | 0 | -146 | 342
1 | 7 | 8 | 381 | 78 | 324 | 21 | 0 | 18 | 70 | 0 | 14 | 0 | 0 | -144 | 381
1 | 7 | 9 | 350 | 78 | 233 | 15 | 0 | 18 | 140 | 0 | 10 | 0 | 0 | -144 | 350
1 | 7 | 10 | 308 | 78 | 144 | 11 | 0 | 18 | 192 | 0 | 10 | 0 | 0 | -145 | 308
1 | 7 | 11 | 290 | 78 | 56 | 10 | 0 | 18 | 221 | 0 | 16 | 0 | 2 | -111 | 290
1 | 7 | 12 | 266 | 78 | 59 | 10 | 0 | 18 | 223 | 0 | 19 | 0 | 0 | -141 | 266
1 | 7 | 13 | 275 | 78 | 60 | 10 | 0 | 18 | 202 | 0 | 25 | 0 | 0 | -118 | 275
1 | 7 | 14 | 274 | 78 | 60 | 10 | 0 | 18 | 160 | 0 | 29 | 0 | 0 | -81 | 274
1 | 7 | 15 | 284 | 78 | 193 | 11 | 0 | 18 | 100 | 0 | 28 | 0 | 0 | -144 | 284
1 | 7 | 16 | 310 | 78 | 275 | 24 | 0 | 18 | 32 | 0 | 28 | 0 | 0 | -145 | 310
1 | 7 | 17 | 326 | 78 | 297 | 51 | 0 | 18 | 0 | 0 | 26 | 0 | 0 | -144 | 326
1 | 7 | 18 | 336 | 78 | 304 | 58 | 0 | 18 | 0 | 0 | 22 | 0 | 0 | -144 | 336
1 | 7 | 19 | 327 | 78 | 296 | 53 | 0 | 18 | 0 | 0 | 27 | 0 | 0 | -145 | 327
1 | 7 | 20 | 314 | 78 | 290 | 43 | 0 | 18 | 0 | 0 | 30 | 0 | 0 | -145 | 314
1 | 7 | 21 | 294 | 78 | 279 | 27 | 0 | 18 | 0 | 0 | 36 | 0 | 0 | -144 | 294
1 | 7 | 22 | 266 | 78 | 258 | 16 | 0 | 18 | 0 | 0 | 41 | 0 | 0 | -145 | 266
1 | 7 | 23 | 250 | 78 | 248 | 12 | 0 | 18 | 0 | 0 | 39 | 0 | 0 | -145 | 250
1 | 8 | 0 | 235 | 78 | 234 | 11 | 0 | 18 | 0 | 0 | 38 | 0 | 0 | -144 | 235
1 | 8 | 1 | 234 | 78 | 235 | 11 | 0 | 18 | 0 | 0 | 38 | 0 | 0 | -146 | 234
1 | 8 | 2 | 248 | 78 | 246 | 12 | 0 | 18 | 0 | 0 | 39 | 0 | 0 | -145 | 248
1 | 8 | 3 | 265 | 78 | 263 | 12 | 0 | 18 | 0 | 0 | 39 | 0 | 0 | -145 | 265
1 | 8 | 4 | 274 | 78 | 270 | 13 | 0 | 18 | 0 | 0 | 40 | 0 | 0 | -145 | 274
1 | 8 | 5 | 282 | 78 | 273 | 13 | 0 | 18 | 0 | 0 | 43 | 0 | 0 | -143 | 282
1 | 8 | 6 | 299 | 78 | 284 | 17 | 0 | 18 | 0 | 0 | 46 | 0 | 0 | -144 | 299
1 | 8 | 7 | 319 | 78 | 284 | 25 | 0 | 18 | 8 | 0 | 51 | 0 | 0 | -145 | 319
1 | 8 | 8 | 356 | 78 | 267 | 19 | 0 | 18 | 66 | 0 | 53 | 0 | 0 | -145 | 356
1 | 8 | 9 | 343 | 78 | 199 | 10 | 0 | 18 | 129 | 0 | 53 | 0 | 0 | -144 | 343
1 | 8 | 10 | 335 | 78 | 172 | 10 | 0 | 18 | 149 | 0 | 52 | 0 | 0 | -144 | 335
1 | 8 | 11 | 327 | 78 | 154 | 10 | 0 | 18 | 160 | 0 | 52 | 0 | 0 | -145 | 327
1 | 8 | 12 | 310 | 78 | 142 | 10 | 0 | 18 | 155 | 0 | 52 | 0 | 0 | -145 | 310
1 | 8 | 13 | 324 | 78 | 173 | 10 | 0 | 18 | 138 | 0 | 52 | 0 | 0 | -145 | 324
1 | 8 | 14 | 322 | 78 | 196 | 10 | 0 | 18 | 113 | 0 | 51 | 0 | 0 | -144 | 322
1 | 8 | 15 | 332 | 78 | 248 | 10 | 0 | 18 | 70 | 0 | 52 | 0 | 0 | -144 | 332
1 | 8 | 16 | 348 | 78 | 302 | 18 | 0 | 18 | 23 | 0 | 53 | 0 | 0 | -144 | 348
1 | 8 | 17 | 363 | 78 | 311 | 47 | 0 | 18 | 0 | 0 | 53 | 0 | 0 | -144 | 363
1 | 8 | 18 | 370 | 78 | 308 | 58 | 0 | 18 | 0 | 0 | 53 | 0 | 0 | -145 | 370
1 | 8 | 19 | 359 | 78 | 308 | 50 | 0 | 18 | 0 | 0 | 50 | 0 | 0 | -145 | 359
1 | 8 | 20 | 349 | 78 | 307 | 42 | 0 | 18 | 0 | 0 | 48 | 0 | 0 | -144 | 349
1 | 8 | 21 | 327 | 78 | 303 | 28 | 0 | 18 | 0 | 0 | 45 | 0 | 0 | -145 | 327
1 | 8 | 22 | 296 | 78 | 285 | 17 | 0 | 18 | 0 | 0 | 43 | 0 | 0 | -145 | 296
1 | 8 | 23 | 282 | 78 | 274 | 14 | 0 | 18 | 0 | 0 | 43 | 0 | 0 | -145 | 282
1 | 9 | 0 | 271 | 78 | 267 | 11 | 0 | 18 | 0 | 0 | 41 | 0 | 0 | -144 | 271
1 | 9 | 1 | 273 | 78 | 271 | 11 | 0 | 18 | 0 | 0 | 40 | 0 | 0 | -145 | 273
1 | 9 | 2 | 286 | 78 | 285 | 12 | 0 | 18 | 0 | 0 | 38 | 0 | 0 | -145 | 286
1 | 9 | 3 | 298 | 78 | 301 | 12 | 0 | 18 | 0 | 0 | 35 | 0 | 0 | -146 | 298
1 | 9 | 4 | 303 | 78 | 307 | 11 | 0 | 18 | 0 | 0 | 33 | 0 | 0 | -144 | 303
1 | 9 | 5 | 309 | 78 | 315 | 12 | 0 | 18 | 0 | 0 | 31 | 0 | 0 | -145 | 309
1 | 9 | 6 | 334 | 78 | 342 | 12 | 0 | 18 | 0 | 0 | 29 | 0 | 0 | -145 | 334
1 | 9 | 7 | 359 | 78 | 358 | 15 | 0 | 18 | 10 | 0 | 25 | 0 | 0 | -145 | 359
1 | 9 | 8 | 385 | 78 | 321 | 21 | 0 | 18 | 71 | 0 | 20 | 0 | 0 | -144 | 385
1 | 9 | 9 | 360 | 78 | 250 | 14 | 0 | 18 | 132 | 0 | 13 | 0 | 0 | -145 | 360
1 | 9 | 10 | 334 | 78 | 177 | 11 | 0 | 18 | 179 | 0 | 15 | 0 | 0 | -144 | 334
1 | 9 | 11 | 318 | 78 | 143 | 11 | 0 | 18 | 199 | 0 | 14 | 0 | 0 | -145 | 318
1 | 9 | 12 | 290 | 78 | 104 | 11 | 0 | 18 | 212 | 0 | 11 | 0 | 0 | -144 | 290
1 | 9 | 13 | 291 | 78 | 131 | 11 | 0 | 18 | 190 | 0 | 8 | 0 | 0 | -145 | 291
1 | 9 | 14 | 282 | 78 | 151 | 11 | 0 | 18 | 163 | 0 | 6 | 0 | 0 | -145 | 282
1 | 9 | 15 | 296 | 78 | 222 | 11 | 0 | 18 | 103 | 0 | 8 | 0 | 0 | -144 | 296
1 | 9 | 16 | 325 | 78 | 311 | 23 | 0 | 18 | 34 | 0 | 6 | 0 | 0 | -145 | 325
1 | 9 | 17 | 345 | 78 | 329 | 58 | 0 | 18 | 0 | 0 | 6 | 0 | 0 | -144 | 345
1 | 9 | 18 | 357 | 78 | 344 | 58 | 0 | 18 | 0 | 0 | 4 | 0 | 0 | -145 | 357
1 | 9 | 19 | 350 | 78 | 340 | 57 | 0 | 18 | 0 | 0 | 2 | 0 | 0 | -145 | 350
1 | 9 | 20 | 343 | 78 | 354 | 37 | 0 | 18 | 0 | 0 | 0 | 0 | 0 | -144 | 343
1 | 9 | 21 | 322 | 78 | 348 | 23 | 0 | 18 | 0 | 0 | 1 | 0 | 0 | -146 | 322
1 | 9 | 22 | 295 | 78 | 330 | 14 | 0 | 18 | 0 | 0 | 1 | 0 | 0 | -146 | 295
1 | 9 | 23 | 285 | 78 | 321 | 12 | 0 | 18 | 0 | 0 | 1 | 0 | 0 | -145 | 285
1 | 10 | 0 | 274 | 78 | 309 | 12 | 0 | 18 | 0 | 0 | 2 | 0 | 0 | -145 | 274
1 | 10 | 1 | 275 | 78 | 309 | 12 | 0 | 18 | 0 | 0 | 2 | 0 | 0 | -144 | 275
1 | 10 | 2 | 288 | 78 | 321 | 13 | 0 | 18 | 0 | 0 | 3 | 0 | 0 | -145 | 288
1 | 10 | 3 | 296 | 78 | 328 | 13 | 0 | 18 | 0 | 0 | 4 | 0 | 0 | -145 | 296
1 | 10 | 4 | 297 | 78 | 325 | 13 | 0 | 18 | 0 | 0 | 7 | 0 | 0 | -144 | 297
1 | 10 | 5 | 291 | 78 | 318 | 14 | 0 | 18 | 0 | 0 | 8 | 0 | 0 | -145 | 291
1 | 10 | 6 | 290 | 78 | 308 | 22 | 0 | 18 | 0 | 0 | 10 | 0 | 0 | -146 | 290
1 | 10 | 7 | 308 | 78 | 298 | 35 | 0 | 18 | 11 | 0 | 12 | 0 | 0 | -144 | 308
1 | 10 | 8 | 323 | 78 | 245 | 36 | 0 | 18 | 76 | 0 | 15 | 0 | 0 | -145 | 323
1 | 10 | 9 | 290 | 78 | 116 | 14 | 0 | 18 | 137 | 0 | 22 | 0 | 0 | -95 | 290
1 | 10 | 10 | 259 | 78 | 56 | 10 | 0 | 18 | 179 | 0 | 24 | 0 | 1 | -107 | 259
1 | 10 | 11 | 240 | 78 | 58 | 10 | 0 | 18 | 211 | 0 | 27 | 0 | -18 | -144 | 240
1 | 10 | 12 | 225 | 78 | 57 | 10 | 0 | 18 | 220 | 0 | 26 | 0 | -30 | -154 | 225
1 | 10 | 13 | 219 | 78 | 57 | 10 | 0 | 18 | 200 | 0 | 19 | 0 | -30 | -133 | 219
1 | 10 | 14 | 213 | 78 | 56 | 10 | 0 | 18 | 160 | 0 | 13 | 0 | 0 | -122 | 213
1 | 10 | 15 | 221 | 78 | 57 | 11 | 0 | 18 | 100 | 0 | 13 | 0 | 0 | -56 | 221
1 | 10 | 16 | 243 | 78 | 215 | 23 | 0 | 18 | 34 | 0 | 19 | 0 | 0 | -144 | 243
1 | 10 | 17 | 264 | 78 | 241 | 44 | 0 | 18 | 0 | 0 | 28 | 0 | 0 | -145 | 264
1 | 10 | 18 | 276 | 78 | 247 | 48 | 0 | 18 | 0 | 0 | 28 | 0 | 0 | -143 | 276
1 | 10 | 19 | 269 | 78 | 251 | 41 | 0 | 18 | 0 | 0 | 26 | 0 | 0 | -145 | 269
1 | 10 | 20 | 261 | 78 | 255 | 31 | 0 | 18 | 0 | 0 | 24 | 0 | 0 | -145 | 261
1 | 10 | 21 | 248 | 78 | 252 | 21 | 0 | 18 | 0 | 0 | 24 | 0 | 0 | -145 | 248
1 | 10 | 22 | 229 | 78 | 228 | 14 | 0 | 18 | 0 | 0 | 36 | 0 | 0 | -145 | 229
1 | 10 | 23 | 221 | 78 | 197 | 12 | 0 | 18 | 0 | 0 | 39 | 0 | 0 | -123 | 221
1 | 11 | 0 | 210 | 78 | 114 | 18 | 0 | 18 | 0 | 0 | 35 | 0 | 0 | -53 | 210
1 | 11 | 1 | 210 | 78 | 56 | 18 | 0 | 18 | 0 | 0 | 37 | 0 | 30 | -27 | 210
1 | 11 | 2 | 224 | 78 | 113 | 20 | 0 | 18 | 0 | 0 | 38 | 0 | 0 | -43 | 224
1 | 11 | 3 | 242 | 78 | 85 | 20 | 0 | 18 | 0 | 0 | 41 | 0 | 0 | 0 | 242
1 | 11 | 4 | 250 | 78 | 238 | 20 | 0 | 18 | 0 | 0 | 40 | 0 | 0 | -144 | 250
1 | 11 | 5 | 247 | 78 | 90 | 19 | 0 | 18 | 0 | 0 | 43 | 0 | 0 | -1 | 247
1 | 11 | 6 | 237 | 78 | 158 | 20 | 0 | 18 | 0 | 0 | 38 | 0 | 0 | -75 | 237
1 | 11 | 7 | 248 | 78 | 227 | 22 | 0 | 18 | 7 | 0 | 40 | 0 | 0 | -144 | 248
1 | 11 | 8 | 275 | 78 | 219 | 18 | 0 | 18 | 46 | 0 | 41 | 0 | 0 | -145 | 275
1 | 11 | 9 | 280 | 78 | 117 | 11 | 0 | 18 | 84 | 0 | 40 | 0 | 0 | -68 | 280
1 | 11 | 10 | 269 | 78 | 56 | 10 | 0 | 18 | 119 | 0 | 46 | 0 | 1 | -59 | 269
1 | 11 | 11 | 267 | 78 | 56 | 10 | 0 | 18 | 131 | 0 | 44 | 0 | 1 | -71 | 267
1 | 11 | 12 | 268 | 78 | 56 | 10 | 0 | 18 | 126 | 0 | 47 | 0 | 1 | -68 | 268
1 | 11 | 13 | 265 | 78 | 56 | 10 | 0 | 18 | 119 | 0 | 45 | 0 | 1 | -62 | 265
1 | 11 | 14 | 267 | 78 | 59 | 10 | 0 | 18 | 99 | 0 | 44 | 0 | 0 | -41 | 267
1 | 11 | 15 | 281 | 78 | 211 | 10 | 0 | 18 | 64 | 0 | 45 | 0 | 0 | -145 | 281
1 | 11 | 16 | 303 | 78 | 260 | 17 | 0 | 18 | 27 | 0 | 47 | 0 | 0 | -144 | 303
1 | 11 | 17 | 337 | 78 | 306 | 32 | 0 | 18 | 0 | 0 | 48 | 0 | 0 | -145 | 337
1 | 11 | 18 | 350 | 78 | 310 | 40 | 0 | 18 | 0 | 0 | 49 | 0 | 0 | -145 | 350
1 | 11 | 19 | 346 | 78 | 308 | 40 | 0 | 18 | 0 | 0 | 47 | 0 | 0 | -145 | 346
1 | 11 | 20 | 337 | 78 | 303 | 36 | 0 | 18 | 0 | 0 | 46 | 0 | 0 | -144 | 337
1 | 11 | 21 | 320 | 78 | 294 | 29 | 0 | 18 | 0 | 0 | 46 | 0 | 0 | -145 | 320
1 | 11 | 22 | 292 | 78 | 273 | 22 | 0 | 18 | 0 | 0 | 46 | 0 | 0 | -145 | 292
1 | 11 | 23 | 279 | 78 | 262 | 19 | 0 | 18 | 0 | 0 | 47 | 0 | 0 | -145 | 279
1 | 12 | 0 | 271 | 78 | 249 | 23 | 0 | 18 | 0 | 0 | 47 | 0 | 0 | -144 | 271
1 | 12 | 1 | 272 | 78 | 249 | 24 | 0 | 18 | 0 | 0 | 49 | 0 | 0 | -146 | 272
1 | 12 | 2 | 284 | 78 | 261 | 28 | 0 | 18 | 0 | 0 | 43 | 0 | 0 | -144 | 284
1 | 12 | 3 | 290 | 78 | 270 | 30 | 0 | 18 | 0 | 0 | 39 | 0 | 0 | -145 | 290
1 | 12 | 4 | 288 | 78 | 269 | 29 | 0 | 18 | 0 | 0 | 39 | 0 | 0 | -145 | 288
1 | 12 | 5 | 281 | 78 | 266 | 25 | 0 | 18 | 0 | 0 | 39 | 0 | 0 | -145 | 281
1 | 12 | 6 | 289 | 78 | 281 | 22 | 0 | 18 | 0 | 0 | 35 | 0 | 0 | -145 | 289
1 | 12 | 7 | 314 | 78 | 301 | 23 | 0 | 18 | 10 | 0 | 29 | 0 | 0 | -145 | 314
1 | 12 | 8 | 340 | 78 | 282 | 16 | 0 | 18 | 66 | 0 | 24 | 0 | 0 | -144 | 340
1 | 12 | 9 | 316 | 78 | 210 | 11 | 0 | 18 | 128 | 0 | 16 | 0 | 0 | -145 | 316
1 | 12 | 10 | 284 | 78 | 136 | 10 | 0 | 18 | 175 | 0 | 12 | 0 | 0 | -145 | 284
1 | 12 | 11 | 262 | 78 | 56 | 10 | 0 | 18 | 213 | 0 | 5 | 0 | 1 | -119 | 262
1 | 12 | 12 | 242 | 78 | 58 | 10 | 0 | 18 | 227 | 0 | 2 | 0 | -7 | -144 | 242
1 | 12 | 13 | 232 | 78 | 57 | 10 | 0 | 18 | 211 | 0 | 3 | 0 | -15 | -130 | 232
1 | 12 | 14 | 234 | 78 | 95 | 10 | 0 | 18 | 168 | 0 | 8 | 0 | 0 | -143 | 234
1 | 12 | 15 | 256 | 78 | 188 | 11 | 0 | 18 | 102 | 0 | 5 | 0 | 0 | -146 | 256
1 | 12 | 16 | 292 | 78 | 291 | 16 | 0 | 18 | 33 | 0 | 1 | 0 | 0 | -145 | 292
1 | 12 | 17 | 325 | 78 | 344 | 28 | 0 | 18 | 0 | 0 | 1 | 0 | 0 | -144 | 325
1 | 12 | 18 | 342 | 78 | 356 | 31 | 0 | 18 | 0 | 0 | 3 | 0 | 0 | -144 | 342
1 | 12 | 19 | 336 | 78 | 352 | 29 | 0 | 18 | 0 | 0 | 4 | 0 | 0 | -145 | 336
1 | 12 | 20 | 329 | 78 | 345 | 27 | 0 | 18 | 0 | 0 | 5 | 0 | 0 | -144 | 329
1 | 12 | 21 | 309 | 78 | 330 | 22 | 0 | 18 | 0 | 0 | 6 | 0 | 0 | -145 | 309
1 | 12 | 22 | 280 | 78 | 304 | 17 | 0 | 18 | 0 | 0 | 7 | 0 | 0 | -144 | 280
1 | 12 | 23 | 266 | 78 | 291 | 16 | 0 | 18 | 0 | 0 | 8 | 0 | 0 | -145 | 266
1 | 13 | 0 | 256 | 78 | 279 | 14 | 0 | 18 | 0 | 0 | 11 | 0 | 0 | -144 | 256
1 | 13 | 1 | 256 | 78 | 276 | 14 | 0 | 18 | 0 | 0 | 15 | 0 | 0 | -145 | 256
1 | 13 | 2 | 270 | 78 | 285 | 16 | 0 | 18 | 0 | 0 | 17 | 0 | 0 | -144 | 270
1 | 13 | 3 | 281 | 78 | 296 | 17 | 0 | 18 | 0 | 0 | 17 | 0 | 0 | -145 | 281
1 | 13 | 4 | 284 | 78 | 300 | 17 | 0 | 18 | 0 | 0 | 16 | 0 | 0 | -145 | 284
1 | 13 | 5 | 289 | 78 | 305 | 16 | 0 | 18 | 0 | 0 | 18 | 0 | 0 | -146 | 289
1 | 13 | 6 | 312 | 78 | 325 | 17 | 0 | 18 | 0 | 0 | 20 | 0 | 0 | -146 | 312
1 | 13 | 7 | 337 | 78 | 338 | 19 | 0 | 18 | 10 | 0 | 18 | 0 | 0 | -144 | 337
1 | 13 | 8 | 369 | 78 | 329 | 15 | 0 | 18 | 60 | 0 | 14 | 0 | 0 | -145 | 369
1 | 13 | 9 | 367 | 78 | 314 | 10 | 0 | 18 | 80 | 0 | 10 | 0 | 0 | -143 | 367
1 | 13 | 10 | 362 | 78 | 290 | 10 | 0 | 18 | 92 | 0 | 19 | 0 | 0 | -145 | 362
1 | 13 | 11 | 353 | 78 | 264 | 10 | 0 | 18 | 101 | 0 | 27 | 0 | 0 | -145 | 353
1 | 13 | 12 | 313 | 78 | 127 | 10 | 0 | 18 | 164 | 0 | 34 | 0 | 0 | -118 | 313
1 | 13 | 13 | 307 | 78 | 105 | 10 | 0 | 18 | 192 | 0 | 39 | 0 | 0 | -135 | 307
1 | 13 | 14 | 304 | 78 | 153 | 10 | 0 | 18 | 148 | 0 | 43 | 0 | 0 | -146 | 304
1 | 13 | 15 | 306 | 78 | 199 | 10 | 0 | 18 | 100 | 0 | 45 | 0 | 0 | -144 | 306
1 | 13 | 16 | 325 | 78 | 275 | 16 | 0 | 18 | 36 | 0 | 47 | 0 | 0 | -145 | 325
1 | 13 | 17 | 338 | 78 | 298 | 39 | 0 | 18 | 0 | 0 | 50 | 0 | 0 | -145 | 338
1 | 13 | 18 | 348 | 78 | 295 | 49 | 0 | 18 | 0 | 0 | 52 | 0 | 0 | -144 | 348
1 | 13 | 19 | 336 | 78 | 290 | 47 | 0 | 18 | 0 | 0 | 48 | 0 | 0 | -145 | 336
1 | 13 | 20 | 323 | 78 | 280 | 44 | 0 | 18 | 0 | 0 | 47 | 0 | 0 | -144 | 323
1 | 13 | 21 | 301 | 78 | 270 | 32 | 0 | 18 | 0 | 0 | 48 | 0 | 0 | -145 | 301
1 | 13 | 22 | 270 | 78 | 252 | 20 | 0 | 18 | 0 | 0 | 47 | 0 | 0 | -145 | 270
1 | 13 | 23 | 257 | 78 | 246 | 17 | 0 | 18 | 0 | 0 | 44 | 0 | 0 | -146 | 257
1 | 14 | 0 | 244 | 78 | 240 | 12 | 0 | 18 | 0 | 0 | 41 | 0 | 0 | -145 | 244
1 | 14 | 1 | 245 | 78 | 239 | 13 | 0 | 18 | 0 | 0 | 42 | 0 | 0 | -145 | 245
1 | 14 | 2 | 262 | 78 | 222 | 14 | 0 | 18 | 0 | 0 | 44 | 0 | 30 | -144 | 262
1 | 14 | 3 | 279 | 78 | 266 | 16 | 0 | 18 | 0 | 0 | 47 | 0 | 0 | -146 | 279
1 | 14 | 4 | 287 | 78 | 273 | 16 | 0 | 18 | 0 | 0 | 47 | 0 | 0 | -145 | 287
1 | 14 | 5 | 297 | 78 | 282 | 17 | 0 | 18 | 0 | 0 | 47 | 0 | 0 | -145 | 297
1 | 14 | 6 | 315 | 78 | 295 | 22 | 0 | 18 | 0 | 0 | 47 | 0 | 0 | -145 | 315
1 | 14 | 7 | 339 | 78 | 300 | 29 | 0 | 18 | 11 | 0 | 47 | 0 | 0 | -144 | 339
1 | 14 | 8 | 363 | 78 | 260 | 29 | 0 | 18 | 77 | 0 | 46 | 0 | 0 | -145 | 363
1 | 14 | 9 | 335 | 78 | 178 | 15 | 0 | 18 | 145 | 0 | 46 | 0 | 0 | -145 | 335
1 | 14 | 10 | 304 | 78 | 99 | 10 | 0 | 18 | 198 | 0 | 46 | 0 | 0 | -145 | 304
1 | 14 | 11 | 290 | 78 | 61 | 10 | 0 | 18 | 228 | 0 | 46 | 0 | -27 | -124 | 290
1 | 14 | 12 | 265 | 78 | 56 | 10 | 0 | 18 | 234 | 0 | 47 | 0 | 1 | -179 | 265
1 | 14 | 13 | 276 | 78 | 56 | 10 | 0 | 18 | 215 | 0 | 44 | 0 | 1 | -146 | 276
1 | 14 | 14 | 274 | 78 | 60 | 10 | 0 | 18 | 172 | 0 | 44 | 0 | 0 | -108 | 274
1 | 14 | 15 | 285 | 78 | 170 | 12 | 0 | 18 | 110 | 0 | 43 | 0 | 0 | -146 | 285
1 | 14 | 16 | 315 | 78 | 259 | 22 | 0 | 18 | 39 | 0 | 43 | 0 | 0 | -144 | 315
1 | 14 | 17 | 333 | 78 | 304 | 38 | 0 | 18 | 0 | 0 | 38 | 0 | 0 | -143 | 333
1 | 14 | 18 | 347 | 78 | 324 | 45 | 0 | 18 | 0 | 0 | 26 | 0 | 0 | -144 | 347
1 | 14 | 19 | 338 | 78 | 331 | 39 | 0 | 18 | 0 | 0 | 17 | 0 | 0 | -145 | 338
1 | 14 | 20 | 331 | 78 | 338 | 32 | 0 | 18 | 0 | 0 | 9 | 0 | 0 | -144 | 331
1 | 14 | 21 | 314 | 78 | 334 | 25 | 0 | 18 | 0 | 0 | 4 | 0 | 0 | -145 | 314
1 | 14 | 22 | 286 | 78 | 314 | 18 | 0 | 18 | 0 | 0 | 3 | 0 | 0 | -145 | 286
1 | 14 | 23 | 273 | 78 | 306 | 15 | 0 | 18 | 0 | 0 | 1 | 0 | 0 | -145 | 273
1 | 15 | 0 | 264 | 78 | 299 | 11 | 0 | 18 | 0 | 0 | 3 | 0 | 0 | -145 | 264
1 | 15 | 1 | 270 | 78 | 304 | 11 | 0 | 18 | 0 | 0 | 4 | 0 | 0 | -145 | 270
1 | 15 | 2 | 286 | 78 | 317 | 12 | 0 | 18 | 0 | 0 | 6 | 0 | 0 | -145 | 286
1 | 15 | 3 | 297 | 78 | 322 | 12 | 0 | 18 | 0 | 0 | 11 | 0 | 0 | -144 | 297
1 | 15 | 4 | 298 | 78 | 321 | 12 | 0 | 18 | 0 | 0 | 14 | 0 | 0 | -145 | 298
1 | 15 | 5 | 305 | 78 | 329 | 12 | 0 | 18 | 0 | 0 | 13 | 0 | 0 | -145 | 305
1 | 15 | 6 | 330 | 78 | 356 | 13 | 0 | 18 | 0 | 0 | 9 | 0 | 0 | -144 | 330
1 | 15 | 7 | 354 | 78 | 338 | 20 | 0 | 18 | 11 | 0 | 4 | 0 | 30 | -145 | 354
1 | 15 | 8 | 379 | 78 | 307 | 46 | 0 | 18 | 72 | 0 | 2 | 0 | 0 | -144 | 379
1 | 15 | 9 | 368 | 78 | 269 | 25 | 0 | 18 | 120 | 0 | 4 | 0 | 0 | -146 | 368
1 | 15 | 10 | 348 | 78 | 224 | 12 | 0 | 18 | 154 | 0 | 7 | 0 | 0 | -145 | 348
1 | 15 | 11 | 333 | 78 | 170 | 10 | 0 | 18 | 192 | 0 | 10 | 0 | 0 | -145 | 333
1 | 15 | 12 | 299 | 78 | 61 | 10 | 0 | 18 | 209 | 0 | 14 | 0 | 0 | -91 | 299
1 | 15 | 13 | 311 | 78 | 158 | 10 | 0 | 18 | 174 | 0 | 17 | 0 | 0 | -144 | 311
1 | 15 | 14 | 307 | 78 | 193 | 10 | 0 | 18 | 133 | 0 | 19 | 0 | 0 | -144 | 307
1 | 15 | 15 | 303 | 78 | 232 | 10 | 0 | 18 | 92 | 0 | 18 | 0 | 0 | -145 | 303
1 | 15 | 16 | 314 | 78 | 299 | 16 | 0 | 18 | 35 | 0 | 13 | 0 | 0 | -145 | 314
1 | 15 | 17 | 327 | 78 | 315 | 47 | 0 | 18 | 0 | 0 | 13 | 0 | 0 | -144 | 327
1 | 15 | 18 | 335 | 78 | 313 | 58 | 0 | 18 | 0 | 0 | 14 | 0 | 0 | -146 | 335
1 | 15 | 19 | 322 | 78 | 305 | 48 | 0 | 18 | 0 | 0 | 19 | 0 | 0 | -146 | 322
1 | 15 | 20 | 308 | 78 | 280 | 33 | 0 | 18 | 0 | 0 | 14 | 0 | 30 | -145 | 308
1 | 15 | 21 | 289 | 78 | 309 | 18 | 0 | 18 | 0 | 0 | 11 | 0 | 0 | -145 | 289
1 | 15 | 22 | 261 | 78 | 287 | 11 | 0 | 18 | 0 | 0 | 11 | 0 | 0 | -144 | 261
1 | 15 | 23 | 247 | 78 | 277 | 11 | 0 | 18 | 0 | 0 | 9 | 0 | 0 | -146 | 247
1 | 16 | 0 | 234 | 78 | 233 | 13 | 0 | 18 | 0 | 0 | 6 | 0 | 30 | -144 | 234
1 | 16 | 1 | 234 | 78 | 263 | 14 | 0 | 18 | 0 | 0 | 6 | 0 | 0 | -145 | 234
1 | 16 | 2 | 250 | 78 | 276 | 16 | 0 | 18 | 0 | 0 | 7 | 0 | 0 | -145 | 250
1 | 16 | 3 | 267 | 78 | 288 | 17 | 0 | 18 | 0 | 0 | 11 | 0 | 0 | -145 | 267
1 | 16 | 4 | 276 | 78 | 298 | 18 | 0 | 18 | 0 | 0 | 10 | 0 | 0 | -146 | 276
1 | 16 | 5 | 281 | 78 | 301 | 18 | 0 | 18 | 0 | 0 | 10 | 0 | 0 | -144 | 281
1 | 16 | 6 | 295 | 78 | 306 | 26 | 0 | 18 | 0 | 0 | 11 | 0 | 0 | -144 | 295
1 | 16 | 7 | 314 | 78 | 299 | 36 | 0 | 18 | 10 | 0 | 18 | 0 | 0 | -145 | 314
1 | 16 | 8 | 352 | 78 | 291 | 24 | 0 | 18 | 65 | 0 | 20 | 0 | 0 | -144 | 352
1 | 16 | 9 | 340 | 78 | 238 | 11 | 0 | 18 | 127 | 0 | 13 | 0 | 0 | -145 | 340
1 | 16 | 10 | 311 | 78 | 62 | 10 | 0 | 18 | 187 | 0 | 7 | 0 | 0 | -51 | 311
1 | 16 | 11 | 288 | 78 | 61 | 10 | 0 | 18 | 226 | 0 | 4 | 0 | 0 | -109 | 288
1 | 16 | 12 | 258 | 78 | 59 | 10 | 0 | 18 | 235 | 0 | 4 | 0 | -30 | -116 | 258
1 | 16 | 13 | 262 | 78 | 56 | 10 | 0 | 18 | 216 | 0 | 1 | 0 | 1 | -118 | 262
1 | 16 | 14 | 257 | 78 | 56 | 10 | 0 | 18 | 174 | 0 | 0 | 0 | 1 | -80 | 257
1 | 16 | 15 | 263 | 78 | 189 | 11 | 0 | 18 | 112 | 0 | 0 | 0 | 0 | -145 | 263
1 | 16 | 16 | 280 | 78 | 267 | 20 | 0 | 18 | 41 | 0 | 0 | 0 | 0 | -144 | 280
1 | 16 | 17 | 290 | 78 | 297 | 40 | 0 | 18 | 1 | 0 | 0 | 0 | 0 | -144 | 290
1 | 16 | 18 | 303 | 78 | 305 | 47 | 0 | 18 | 0 | 0 | 0 | 0 | 0 | -145 | 303
1 | 16 | 19 | 294 | 78 | 306 | 38 | 0 | 18 | 0 | 0 | 0 | 0 | 0 | -146 | 294
1 | 16 | 20 | 287 | 78 | 306 | 30 | 0 | 18 | 0 | 0 | 0 | 0 | 0 | -145 | 287
1 | 16 | 21 | 271 | 78 | 298 | 22 | 0 | 18 | 0 | 0 | 0 | 0 | 0 | -145 | 271
1 | 16 | 22 | 251 | 78 | 284 | 15 | 0 | 18 | 0 | 0 | 0 | 0 | 0 | -144 | 251
1 | 16 | 23 | 240 | 78 | 276 | 13 | 0 | 18 | 0 | 0 | 0 | 0 | 0 | -145 | 240
1 | 17 | 0 | 232 | 78 | 269 | 11 | 0 | 18 | 0 | 0 | 1 | 0 | 0 | -145 | 232
1 | 17 | 1 | 236 | 78 | 273 | 10 | 0 | 18 | 0 | 0 | 1 | 0 | 0 | -144 | 236
1 | 17 | 2 | 253 | 78 | 289 | 11 | 0 | 18 | 0 | 0 | 1 | 0 | 0 | -144 | 253
1 | 17 | 3 | 269 | 78 | 304 | 13 | 0 | 18 | 0 | 0 | 1 | 0 | 0 | -145 | 269
1 | 17 | 4 | 275 | 78 | 310 | 13 | 0 | 18 | 0 | 0 | 1 | 0 | 0 | -145 | 275
1 | 17 | 5 | 273 | 78 | 306 | 14 | 0 | 18 | 0 | 0 | 2 | 0 | 0 | -145 | 273
1 | 17 | 6 | 270 | 78 | 295 | 20 | 0 | 18 | 0 | 0 | 3 | 0 | 0 | -144 | 270
1 | 17 | 7 | 281 | 78 | 284 | 30 | 0 | 18 | 12 | 0 | 4 | 0 | 0 | -145 | 281
1 | 17 | 8 | 304 | 78 | 237 | 32 | 0 | 18 | 77 | 0 | 7 | 0 | 0 | -145 | 304
1 | 17 | 9 | 279 | 78 | 60 | 16 | 0 | 18 | 144 | 0 | 11 | 0 | 0 | -48 | 279
1 | 17 | 10 | 248 | 78 | 56 | 10 | 0 | 18 | 198 | 0 | 15 | 0 | 1 | -128 | 248
1 | 17 | 11 | 231 | 78 | 57 | 10 | 0 | 18 | 231 | 0 | 15 | 0 | -30 | -148 | 231
1 | 17 | 12 | 214 | 78 | 56 | 10 | 0 | 18 | 237 | 0 | 11 | 0 | -30 | -166 | 214
1 | 17 | 13 | 212 | 78 | 56 | 10 | 0 | 18 | 219 | 0 | 6 | 0 | -30 | -145 | 212
1 | 17 | 14 | 208 | 78 | 56 | 11 | 0 | 18 | 176 | 0 | 11 | 0 | 0 | -142 | 208
1 | 17 | 15 | 216 | 78 | 56 | 15 | 0 | 18 | 114 | 0 | 14 | 0 | 0 | -79 | 216
1 | 17 | 16 | 235 | 78 | 198 | 27 | 0 | 18 | 43 | 0 | 16 | 0 | 0 | -145 | 235
1 | 17 | 17 | 252 | 78 | 243 | 42 | 0 | 18 | 1 | 0 | 15 | 0 | 0 | -145 | 252
1 | 17 | 18 | 267 | 78 | 245 | 52 | 0 | 18 | 0 | 0 | 18 | 0 | 0 | -144 | 267
1 | 17 | 19 | 264 | 78 | 254 | 41 | 0 | 18 | 0 | 0 | 18 | 0 | 0 | -145 | 264
1 | 17 | 20 | 258 | 78 | 262 | 32 | 0 | 18 | 0 | 0 | 13 | 0 | 0 | -145 | 258
1 | 17 | 21 | 246 | 78 | 262 | 21 | 0 | 18 | 0 | 0 | 12 | 0 | 0 | -145 | 246
1 | 17 | 22 | 229 | 78 | 258 | 14 | 0 | 18 | 0 | 0 | 6 | 0 | 0 | -145 | 229
1 | 17 | 23 | 222 | 78 | 253 | 13 | 0 | 18 | 0 | 0 | 1 | 0 | 0 | -141 | 222
1 | 18 | 0 | 214 | 78 | 170 | 19 | 0 | 18 | 0 | 0 | 3 | 0 | 0 | -74 | 214
1 | 18 | 1 | 217 | 78 | 151 | 20 | 0 | 18 | 0 | 0 | 1 | 0 | 0 | -51 | 217
1 | 18 | 2 | 232 | 78 | 182 | 24 | 0 | 18 | 0 | 0 | 3 | 0 | 0 | -73 | 232
1 | 18 | 3 | 250 | 78 | 226 | 25 | 0 | 18 | 0 | 0 | 6 | 0 | 0 | -103 | 250
1 | 18 | 4 | 255 | 78 | 214 | 25 | 0 | 18 | 0 | 0 | 7 | 0 | 0 | -87 | 255
1 | 18 | 5 | 251 | 78 | 202 | 24 | 0 | 18 | 0 | 0 | 5 | 0 | 0 | -76 | 251
1 | 18 | 6 | 239 | 78 | 241 | 24 | 0 | 18 | 0 | 0 | 5 | 0 | 0 | -127 | 239
1 | 18 | 7 | 245 | 78 | 253 | 26 | 0 | 18 | 12 | 0 | 4 | 0 | 0 | -146 | 245
1 | 18 | 8 | 256 | 78 | 62 | 18 | 0 | 18 | 77 | 0 | 3 | 0 | 0 | 0 | 256
1 | 18 | 9 | 235 | 78 | 56 | 11 | 0 | 18 | 144 | 0 | 2 | 0 | 1 | -75 | 235
1 | 18 | 10 | 217 | 78 | 56 | 10 | 0 | 18 | 195 | 0 | 3 | 0 | -30 | -113 | 217
1 | 18 | 11 | 212 | 78 | 56 | 10 | 0 | 18 | 220 | 0 | 2 | 0 | -30 | -142 | 212
1 | 18 | 12 | 208 | 78 | 56 | 10 | 0 | 18 | 216 | 0 | 1 | 0 | -30 | -141 | 208
1 | 18 | 13 | 198 | 78 | 56 | 10 | 0 | 18 | 204 | 0 | 1 | 0 | -30 | -139 | 198
1 | 18 | 14 | 192 | 78 | 56 | 10 | 0 | 18 | 171 | 0 | 3 | 0 | -30 | -114 | 192
1 | 18 | 15 | 198 | 78 | 56 | 10 | 0 | 18 | 114 | 0 | 0 | 0 | 0 | -78 | 198
1 | 18 | 16 | 215 | 78 | 129 | 15 | 0 | 18 | 43 | 0 | 0 | 0 | 0 | -68 | 215
1 | 18 | 17 | 243 | 78 | 262 | 27 | 0 | 18 | 1 | 0 | 1 | 0 | 0 | -144 | 243
1 | 18 | 18 | 261 | 78 | 276 | 32 | 0 | 18 | 0 | 0 | 1 | 0 | 0 | -144 | 261
1 | 18 | 19 | 258 | 78 | 274 | 32 | 0 | 18 | 0 | 0 | 1 | 0 | 0 | -145 | 258
1 | 18 | 20 | 255 | 78 | 243 | 30 | 0 | 18 | 0 | 0 | 0 | 0 | 30 | -144 | 255
1 | 18 | 21 | 241 | 78 | 234 | 26 | 0 | 18 | 0 | 0 | 0 | 0 | 30 | -145 | 241
1 | 18 | 22 | 223 | 78 | 251 | 21 | 0 | 18 | 0 | 0 | 1 | 0 | 0 | -146 | 223
1 | 18 | 23 | 215 | 78 | 245 | 19 | 0 | 18 | 0 | 0 | 0 | 0 | 0 | -145 | 215
1 | 19 | 0 | 206 | 78 | 150 | 21 | 0 | 18 | 0 | 0 | 1 | 0 | 30 | -92 | 206
1 | 19 | 1 | 212 | 78 | 163 | 22 | 0 | 18 | 0 | 0 | 1 | 0 | 0 | -70 | 212
1 | 19 | 2 | 229 | 78 | 106 | 27 | 0 | 18 | 0 | 0 | 0 | 0 | 0 | 0 | 229
1 | 19 | 3 | 248 | 78 | 246 | 30 | 0 | 18 | 0 | 0 | 0 | 0 | 10 | -134 | 248
1 | 19 | 4 | 260 | 78 | 278 | 29 | 0 | 18 | 0 | 0 | 1 | 0 | 0 | -144 | 260
1 | 19 | 5 | 270 | 78 | 292 | 26 | 0 | 18 | 0 | 0 | 1 | 0 | 0 | -145 | 270
1 | 19 | 6 | 287 | 78 | 310 | 23 | 0 | 18 | 0 | 0 | 2 | 0 | 0 | -144 | 287
1 | 19 | 7 | 305 | 78 | 315 | 23 | 0 | 18 | 11 | 0 | 4 | 0 | 0 | -144 | 305
1 | 19 | 8 | 342 | 78 | 310 | 15 | 0 | 18 | 62 | 0 | 3 | 0 | 0 | -144 | 342
1 | 19 | 9 | 337 | 78 | 277 | 10 | 0 | 18 | 98 | 0 | 1 | 0 | 0 | -145 | 337
1 | 19 | 10 | 316 | 78 | 109 | 10 | 0 | 18 | 149 | 0 | 3 | 0 | 0 | -51 | 316
1 | 19 | 11 | 299 | 78 | 56 | 10 | 0 | 18 | 198 | 0 | 2 | 0 | 2 | -65 | 299
1 | 19 | 12 | 267 | 78 | 59 | 10 | 0 | 18 | 224 | 0 | 2 | 0 | -30 | -94 | 267
1 | 19 | 13 | 279 | 78 | 60 | 10 | 0 | 18 | 207 | 0 | 2 | 0 | 0 | -96 | 279
1 | 19 | 14 | 272 | 78 | 56 | 10 | 0 | 18 | 164 | 0 | 5 | 0 | 1 | -60 | 272
1 | 19 | 15 | 275 | 78 | 199 | 11 | 0 | 18 | 104 | 0 | 11 | 0 | 0 | -146 | 275
1 | 19 | 16 | 285 | 78 | 261 | 15 | 0 | 18 | 42 | 0 | 15 | 0 | 0 | -144 | 285
1 | 19 | 17 | 293 | 78 | 288 | 27 | 0 | 18 | 1 | 0 | 26 | 0 | 0 | -145 | 293
1 | 19 | 18 | 303 | 78 | 288 | 33 | 0 | 18 | 0 | 0 | 31 | 0 | 0 | -145 | 303
1 | 19 | 19 | 293 | 78 | 283 | 31 | 0 | 18 | 0 | 0 | 27 | 0 | 0 | -144 | 293
1 | 19 | 20 | 280 | 78 | 276 | 28 | 0 | 18 | 0 | 0 | 24 | 0 | 0 | -144 | 280
1 | 19 | 21 | 261 | 78 | 258 | 23 | 0 | 18 | 0 | 0 | 29 | 0 | 0 | -145 | 261
1 | 19 | 22 | 239 | 78 | 206 | 17 | 0 | 18 | 0 | 0 | 36 | 0 | 0 | -116 | 239
1 | 19 | 23 | 228 | 78 | 224 | 16 | 0 | 18 | 0 | 0 | 37 | 0 | 0 | -145 | 228
1 | 20 | 0 | 215 | 78 | 160 | 13 | 0 | 18 | 0 | 0 | 41 | 0 | 0 | -95 | 215
1 | 20 | 1 | 216 | 78 | 127 | 13 | 0 | 18 | 0 | 0 | 41 | 0 | 0 | -61 | 216
1 | 20 | 2 | 231 | 78 | 168 | 16 | 0 | 18 | 0 | 0 | 48 | 0 | 0 | -97 | 231
1 | 20 | 3 | 250 | 78 | 203 | 19 | 0 | 18 | 0 | 0 | 56 | 0 | 0 | -124 | 250
1 | 20 | 4 | 260 | 78 | 209 | 22 | 0 | 18 | 0 | 0 | 60 | 0 | 0 | -127 | 260
1 | 20 | 5 | 266 | 78 | 230 | 24 | 0 | 18 | 0 | 0 | 61 | 0 | 0 | -145 | 266
1 | 20 | 6 | 276 | 78 | 236 | 29 | 0 | 18 | 0 | 0 | 59 | 0 | 0 | -144 | 276
1 | 20 | 7 | 295 | 78 | 248 | 35 | 0 | 18 | 6 | 0 | 55 | 0 | 0 | -145 | 295
1 | 20 | 8 | 337 | 78 | 269 | 27 | 0 | 18 | 38 | 0 | 51 | 0 | 0 | -144 | 337
1 | 20 | 9 | 343 | 78 | 256 | 11 | 0 | 18 | 75 | 0 | 50 | 0 | 0 | -145 | 343
1 | 20 | 10 | 325 | 78 | 206 | 10 | 0 | 18 | 112 | 0 | 47 | 0 | 0 | -146 | 325
1 | 20 | 11 | 322 | 78 | 185 | 10 | 0 | 18 | 129 | 0 | 47 | 0 | 0 | -145 | 322
1 | 20 | 12 | 305 | 78 | 168 | 10 | 0 | 18 | 125 | 0 | 51 | 0 | 0 | -145 | 305
1 | 20 | 13 | 325 | 78 | 210 | 10 | 0 | 18 | 104 | 0 | 50 | 0 | 0 | -145 | 325
1 | 20 | 14 | 334 | 78 | 254 | 10 | 0 | 18 | 70 | 0 | 49 | 0 | 0 | -145 | 334
1 | 20 | 15 | 336 | 78 | 282 | 10 | 0 | 18 | 41 | 0 | 52 | 0 | 0 | -145 | 336
1 | 20 | 16 | 347 | 78 | 315 | 17 | 0 | 18 | 16 | 0 | 48 | 0 | 0 | -145 | 347
1 | 20 | 17 | 358 | 78 | 328 | 32 | 0 | 18 | 1 | 0 | 45 | 0 | 0 | -144 | 358
1 | 20 | 18 | 366 | 78 | 330 | 40 | 0 | 18 | 0 | 0 | 45 | 0 | 0 | -145 | 366
1 | 20 | 19 | 356 | 78 | 324 | 37 | 0 | 18 | 0 | 0 | 44 | 0 | 0 | -145 | 356
1 | 20 | 20 | 345 | 78 | 318 | 32 | 0 | 18 | 0 | 0 | 45 | 0 | 0 | -146 | 345
1 | 20 | 21 | 326 | 78 | 309 | 22 | 0 | 18 | 0 | 0 | 44 | 0 | 0 | -145 | 326
1 | 20 | 22 | 296 | 78 | 288 | 16 | 0 | 18 | 0 | 0 | 40 | 0 | 0 | -144 | 296
1 | 20 | 23 | 283 | 78 | 278 | 14 | 0 | 18 | 0 | 0 | 39 | 0 | 0 | -144 | 283
1 | 21 | 0 | 275 | 78 | 271 | 14 | 0 | 18 | 0 | 0 | 39 | 0 | 0 | -145 | 275
1 | 21 | 1 | 278 | 78 | 273 | 14 | 0 | 18 | 0 | 0 | 40 | 0 | 0 | -145 | 278
1 | 21 | 2 | 294 | 78 | 286 | 16 | 0 | 18 | 0 | 0 | 41 | 0 | 0 | -145 | 294
1 | 21 | 3 | 306 | 78 | 296 | 20 | 0 | 18 | 0 | 0 | 40 | 0 | 0 | -146 | 306
1 | 21 | 4 | 310 | 78 | 301 | 21 | 0 | 18 | 0 | 0 | 37 | 0 | 0 | -145 | 310
1 | 21 | 5 | 317 | 78 | 304 | 24 | 0 | 18 | 0 | 0 | 39 | 0 | 0 | -146 | 317
1 | 21 | 6 | 343 | 78 | 327 | 29 | 0 | 18 | 0 | 0 | 36 | 0 | 0 | -145 | 343
1 | 21 | 7 | 367 | 78 | 346 | 32 | 0 | 18 | 10 | 0 | 27 | 0 | 0 | -144 | 367
1 | 21 | 8 | 398 | 78 | 339 | 23 | 0 | 18 | 66 | 0 | 19 | 0 | 0 | -145 | 398
1 | 21 | 9 | 375 | 78 | 269 | 11 | 0 | 18 | 131 | 0 | 13 | 0 | 0 | -145 | 375
1 | 21 | 10 | 356 | 78 | 208 | 10 | 0 | 18 | 168 | 0 | 19 | 0 | 0 | -145 | 356
1 | 21 | 11 | 348 | 78 | 196 | 10 | 0 | 18 | 168 | 0 | 23 | 0 | 0 | -145 | 348
1 | 21 | 12 | 332 | 78 | 186 | 10 | 0 | 18 | 148 | 0 | 37 | 0 | 0 | -145 | 332
1 | 21 | 13 | 347 | 78 | 210 | 10 | 0 | 18 | 128 | 0 | 47 | 0 | 0 | -144 | 347
1 | 21 | 14 | 352 | 78 | 236 | 10 | 0 | 18 | 105 | 0 | 50 | 0 | 0 | -145 | 352
1 | 21 | 15 | 351 | 78 | 262 | 10 | 0 | 18 | 81 | 0 | 47 | 0 | 0 | -145 | 351
1 | 21 | 16 | 367 | 78 | 315 | 17 | 0 | 18 | 33 | 0 | 51 | 0 | 0 | -145 | 367
1 | 21 | 17 | 379 | 78 | 344 | 31 | 0 | 18 | 1 | 0 | 52 | 0 | 0 | -145 | 379
1 | 21 | 18 | 394 | 78 | 352 | 38 | 0 | 18 | 0 | 0 | 52 | 0 | 0 | -144 | 394
1 | 21 | 19 | 387 | 78 | 347 | 36 | 0 | 18 | 0 | 0 | 54 | 0 | 0 | -146 | 387
1 | 21 | 20 | 376 | 78 | 340 | 31 | 0 | 18 | 0 | 0 | 53 | 0 | 0 | -144 | 376
1 | 21 | 21 | 354 | 78 | 325 | 25 | 0 | 18 | 0 | 0 | 52 | 0 | 0 | -144 | 354
1 | 21 | 22 | 323 | 78 | 298 | 19 | 0 | 18 | 0 | 0 | 54 | 0 | 0 | -144 | 323
1 | 21 | 23 | 307 | 78 | 283 | 17 | 0 | 18 | 0 | 0 | 56 | 0 | 0 | -145 | 307
1 | 22 | 0 | 295 | 78 | 273 | 14 | 0 | 18 | 0 | 0 | 57 | 0 | 0 | -145 | 295
1 | 22 | 1 | 296 | 78 | 276 | 14 | 0 | 18 | 0 | 0 | 55 | 0 | 0 | -145 | 296
1 | 22 | 2 | 310 | 78 | 287 | 16 | 0 | 18 | 0 | 0 | 56 | 0 | 0 | -145 | 310
1 | 22 | 3 | 318 | 78 | 296 | 18 | 0 | 18 | 0 | 0 | 52 | 0 | 0 | -144 | 318
1 | 22 | 4 | 318 | 78 | 296 | 19 | 0 | 18 | 0 | 0 | 52 | 0 | 0 | -145 | 318
1 | 22 | 5 | 325 | 78 | 299 | 21 | 0 | 18 | 0 | 0 | 54 | 0 | 0 | -145 | 325
1 | 22 | 6 | 354 | 78 | 323 | 26 | 0 | 18 | 0 | 0 | 53 | 0 | 0 | -144 | 354
1 | 22 | 7 | 381 | 78 | 337 | 30 | 0 | 18 | 12 | 0 | 51 | 0 | 0 | -145 | 381
1 | 22 | 8 | 409 | 78 | 325 | 21 | 0 | 18 | 71 | 0 | 41 | 0 | 0 | -145 | 409
1 | 22 | 9 | 397 | 78 | 263 | 11 | 0 | 18 | 132 | 0 | 40 | 0 | 0 | -145 | 397
1 | 22 | 10 | 374 | 78 | 193 | 10 | 0 | 18 | 181 | 0 | 39 | 0 | 0 | -145 | 374
1 | 22 | 11 | 366 | 78 | 168 | 10 | 0 | 18 | 199 | 0 | 39 | 0 | 0 | -146 | 366
1 | 22 | 12 | 345 | 78 | 142 | 10 | 0 | 18 | 202 | 0 | 40 | 0 | 0 | -145 | 345
1 | 22 | 13 | 352 | 78 | 159 | 10 | 0 | 18 | 192 | 0 | 40 | 0 | 0 | -145 | 352
1 | 22 | 14 | 352 | 78 | 196 | 10 | 0 | 18 | 151 | 0 | 44 | 0 | 0 | -145 | 352
1 | 22 | 15 | 361 | 78 | 249 | 11 | 0 | 18 | 101 | 0 | 49 | 0 | 0 | -145 | 361
1 | 22 | 16 | 384 | 78 | 324 | 19 | 0 | 18 | 40 | 0 | 50 | 0 | 0 | -145 | 384
1 | 22 | 17 | 401 | 78 | 365 | 33 | 0 | 18 | 2 | 0 | 50 | 0 | 0 | -145 | 401
1 | 22 | 18 | 415 | 78 | 362 | 41 | 0 | 18 | 0 | 0 | 50 | 0 | 11 | -145 | 415
1 | 22 | 19 | 407 | 78 | 368 | 37 | 0 | 18 | 0 | 0 | 51 | 0 | 0 | -145 | 407
1 | 22 | 20 | 395 | 78 | 359 | 33 | 0 | 18 | 0 | 0 | 52 | 0 | 0 | -145 | 395
1 | 22 | 21 | 372 | 78 | 342 | 26 | 0 | 18 | 0 | 0 | 52 | 0 | 0 | -144 | 372
1 | 22 | 22 | 338 | 78 | 315 | 20 | 0 | 18 | 0 | 0 | 52 | 0 | 0 | -145 | 338
1 | 22 | 23 | 322 | 78 | 301 | 18 | 0 | 18 | 0 | 0 | 52 | 0 | 0 | -145 | 322
1 | 23 | 0 | 309 | 78 | 292 | 16 | 0 | 18 | 0 | 0 | 50 | 0 | 0 | -145 | 309
1 | 23 | 1 | 309 | 78 | 293 | 16 | 0 | 18 | 0 | 0 | 48 | 0 | 0 | -144 | 309
1 | 23 | 2 | 318 | 78 | 300 | 19 | 0 | 18 | 0 | 0 | 48 | 0 | 0 | -145 | 318
1 | 23 | 3 | 322 | 78 | 301 | 22 | 0 | 18 | 0 | 0 | 48 | 0 | 0 | -145 | 322
1 | 23 | 4 | 321 | 78 | 300 | 23 | 0 | 18 | 0 | 0 | 47 | 0 | 0 | -145 | 321
1 | 23 | 5 | 327 | 78 | 305 | 25 | 0 | 18 | 0 | 0 | 46 | 0 | 0 | -145 | 327
1 | 23 | 6 | 356 | 78 | 326 | 30 | 0 | 18 | 0 | 0 | 49 | 0 | 0 | -145 | 356
1 | 23 | 7 | 384 | 78 | 340 | 33 | 0 | 18 | 12 | 0 | 47 | 0 | 0 | -144 | 384
1 | 23 | 8 | 410 | 78 | 320 | 25 | 0 | 18 | 69 | 0 | 44 | 0 | 0 | -144 | 410
1 | 23 | 9 | 396 | 78 | 262 | 12 | 0 | 18 | 132 | 0 | 40 | 0 | 0 | -146 | 396
1 | 23 | 10 | 371 | 78 | 193 | 10 | 0 | 18 | 177 | 0 | 40 | 0 | 0 | -145 | 371
1 | 23 | 11 | 360 | 78 | 156 | 10 | 0 | 18 | 205 | 0 | 38 | 0 | 0 | -145 | 360
1 | 23 | 12 | 336 | 78 | 129 | 10 | 0 | 18 | 207 | 0 | 39 | 0 | 0 | -145 | 336
1 | 23 | 13 | 340 | 78 | 138 | 10 | 0 | 18 | 199 | 0 | 42 | 0 | 0 | -145 | 340
1 | 23 | 14 | 334 | 78 | 171 | 10 | 0 | 18 | 161 | 0 | 41 | 0 | 0 | -145 | 334
1 | 23 | 15 | 343 | 78 | 234 | 10 | 0 | 18 | 106 | 0 | 41 | 0 | 0 | -144 | 343
1 | 23 | 16 | 367 | 78 | 317 | 16 | 0 | 18 | 41 | 0 | 42 | 0 | 0 | -145 | 367
1 | 23 | 17 | 378 | 78 | 356 | 29 | 0 | 18 | 2 | 0 | 40 | 0 | 0 | -145 | 378
1 | 23 | 18 | 388 | 78 | 367 | 35 | 0 | 18 | 0 | 0 | 35 | 0 | 0 | -145 | 388
1 | 23 | 19 | 380 | 78 | 370 | 31 | 0 | 18 | 0 | 0 | 28 | 0 | 0 | -145 | 380
1 | 23 | 20 | 369 | 78 | 353 | 28 | 0 | 18 | 0 | 0 | 36 | 0 | 0 | -144 | 369
1 | 23 | 21 | 348 | 78 | 343 | 23 | 0 | 18 | 0 | 0 | 31 | 0 | 0 | -145 | 348
1 | 23 | 22 | 319 | 78 | 323 | 18 | 0 | 18 | 0 | 0 | 27 | 0 | 0 | -145 | 319
1 | 23 | 23 | 304 | 78 | 311 | 16 | 0 | 18 | 0 | 0 | 25 | 0 | 0 | -144 | 304
1 | 24 | 0 | 292 | 78 | 305 | 16 | 0 | 18 | 0 | 0 | 21 | 0 | 0 | -146 | 292
1 | 24 | 1 | 291 | 78 | 305 | 17 | 0 | 18 | 0 | 0 | 18 | 0 | 0 | -145 | 291
1 | 24 | 2 | 302 | 78 | 312 | 20 | 0 | 18 | 0 | 0 | 19 | 0 | 0 | -145 | 302
1 | 24 | 3 | 306 | 78 | 313 | 23 | 0 | 18 | 0 | 0 | 19 | 0 | 0 | -145 | 306
1 | 24 | 4 | 303 | 78 | 300 | 24 | 0 | 18 | 0 | 0 | 27 | 0 | 0 | -144 | 303
1 | 24 | 5 | 298 | 78 | 291 | 25 | 0 | 18 | 0 | 0 | 31 | 0 | 0 | -145 | 298
1 | 24 | 6 | 299 | 78 | 282 | 30 | 0 | 18 | 0 | 0 | 35 | 0 | 0 | -144 | 299
1 | 24 | 7 | 317 | 78 | 287 | 36 | 0 | 18 | 10 | 0 | 32 | 0 | 0 | -144 | 317
1 | 24 | 8 | 350 | 78 | 285 | 29 | 0 | 18 | 51 | 0 | 34 | 0 | 0 | -145 | 350
1 | 24 | 9 | 347 | 78 | 251 | 14 | 0 | 18 | 96 | 0 | 35 | 0 | 0 | -145 | 347
1 | 24 | 10 | 325 | 78 | 190 | 10 | 0 | 18 | 137 | 0 | 37 | 0 | 0 | -145 | 325
1 | 24 | 11 | 315 | 78 | 56 | 10 | 0 | 18 | 152 | 0 | 39 | 0 | 2 | -40 | 315
1 | 24 | 12 | 297 | 78 | 56 | 10 | 0 | 18 | 167 | 0 | 43 | 0 | 2 | -77 | 297
1 | 24 | 13 | 292 | 78 | 56 | 10 | 0 | 18 | 156 | 0 | 44 | 0 | 2 | -72 | 292
1 | 24 | 14 | 288 | 78 | 153 | 10 | 0 | 18 | 127 | 0 | 47 | 0 | 0 | -145 | 288
1 | 24 | 15 | 296 | 78 | 201 | 10 | 0 | 18 | 85 | 0 | 48 | 0 | 0 | -144 | 296
1 | 24 | 16 | 311 | 78 | 260 | 17 | 0 | 18 | 34 | 0 | 49 | 0 | 0 | -145 | 311
1 | 24 | 17 | 330 | 78 | 303 | 29 | 0 | 18 | 2 | 0 | 45 | 0 | 0 | -145 | 330
1 | 24 | 18 | 346 | 78 | 317 | 33 | 0 | 18 | 0 | 0 | 44 | 0 | 0 | -144 | 346
1 | 24 | 19 | 342 | 78 | 313 | 31 | 0 | 18 | 0 | 0 | 46 | 0 | 0 | -144 | 342
1 | 24 | 20 | 333 | 78 | 309 | 26 | 0 | 18 | 0 | 0 | 46 | 0 | 0 | -144 | 333
1 | 24 | 21 | 315 | 78 | 298 | 20 | 0 | 18 | 0 | 0 | 46 | 0 | 0 | -145 | 315
1 | 24 | 22 | 288 | 78 | 274 | 16 | 0 | 18 | 0 | 0 | 46 | 0 | 0 | -144 | 288
1 | 24 | 23 | 277 | 78 | 263 | 14 | 0 | 18 | 0 | 0 | 49 | 0 | 0 | -145 | 277
1 | 25 | 0 | 267 | 78 | 244 | 22 | 0 | 18 | 0 | 0 | 50 | 0 | 0 | -145 | 267
1 | 25 | 1 | 267 | 78 | 246 | 21 | 0 | 18 | 0 | 0 | 49 | 0 | 0 | -145 | 267
1 | 25 | 2 | 280 | 78 | 257 | 24 | 0 | 18 | 0 | 0 | 47 | 0 | 0 | -144 | 280
1 | 25 | 3 | 287 | 78 | 264 | 28 | 0 | 18 | 0 | 0 | 45 | 0 | 0 | -146 | 287
1 | 25 | 4 | 287 | 78 | 259 | 28 | 0 | 18 | 0 | 0 | 49 | 0 | 0 | -145 | 287
1 | 25 | 5 | 277 | 78 | 252 | 26 | 0 | 18 | 0 | 0 | 48 | 0 | 0 | -145 | 277
1 | 25 | 6 | 273 | 78 | 249 | 24 | 0 | 18 | 0 | 0 | 50 | 0 | 0 | -146 | 273
1 | 25 | 7 | 290 | 78 | 255 | 23 | 0 | 18 | 12 | 0 | 49 | 0 | 0 | -145 | 290
1 | 25 | 8 | 312 | 78 | 235 | 16 | 0 | 18 | 66 | 0 | 44 | 0 | 0 | -145 | 312
1 | 25 | 9 | 299 | 78 | 162 | 10 | 0 | 18 | 127 | 0 | 49 | 0 | 0 | -145 | 299
1 | 25 | 10 | 275 | 78 | 60 | 10 | 0 | 18 | 178 | 0 | 51 | 0 | 0 | -120 | 275
1 | 25 | 11 | 262 | 78 | 56 | 10 | 0 | 18 | 209 | 0 | 52 | 0 | 1 | -162 | 262
1 | 25 | 12 | 258 | 78 | 59 | 10 | 0 | 18 | 210 | 0 | 54 | 0 | -26 | -145 | 258
1 | 25 | 13 | 246 | 78 | 58 | 10 | 0 | 18 | 196 | 0 | 54 | 0 | 0 | -168 | 246
1 | 25 | 14 | 246 | 78 | 56 | 10 | 0 | 18 | 154 | 0 | 54 | 0 | 1 | -125 | 246
1 | 25 | 15 | 256 | 78 | 144 | 10 | 0 | 18 | 98 | 0 | 53 | 0 | 0 | -145 | 256
1 | 25 | 16 | 279 | 78 | 219 | 14 | 0 | 18 | 43 | 0 | 52 | 0 | 0 | -145 | 279
1 | 25 | 17 | 317 | 78 | 288 | 26 | 0 | 18 | 3 | 0 | 50 | 0 | 0 | -146 | 317
1 | 25 | 18 | 342 | 78 | 313 | 31 | 0 | 18 | 0 | 0 | 46 | 0 | 0 | -144 | 342
1 | 25 | 19 | 342 | 78 | 317 | 30 | 0 | 18 | 0 | 0 | 44 | 0 | 0 | -145 | 342
1 | 25 | 20 | 335 | 78 | 309 | 30 | 0 | 18 | 0 | 0 | 46 | 0 | 0 | -146 | 335
1 | 25 | 21 | 318 | 78 | 304 | 26 | 0 | 18 | 0 | 0 | 37 | 0 | 0 | -145 | 318
1 | 25 | 22 | 289 | 78 | 280 | 21 | 0 | 18 | 0 | 0 | 37 | 0 | 0 | -145 | 289
1 | 25 | 23 | 279 | 78 | 273 | 19 | 0 | 18 | 0 | 0 | 36 | 0 | 0 | -145 | 279
1 | 26 | 0 | 271 | 78 | 275 | 14 | 0 | 18 | 0 | 0 | 31 | 0 | 0 | -145 | 271
1 | 26 | 1 | 274 | 78 | 281 | 15 | 0 | 18 | 0 | 0 | 27 | 0 | 0 | -145 | 274
1 | 26 | 2 | 288 | 78 | 294 | 19 | 0 | 18 | 0 | 0 | 24 | 0 | 0 | -145 | 288
1 | 26 | 3 | 296 | 78 | 293 | 23 | 0 | 18 | 0 | 0 | 29 | 0 | 0 | -145 | 296
1 | 26 | 4 | 299 | 78 | 306 | 23 | 0 | 18 | 0 | 0 | 19 | 0 | 0 | -145 | 299
1 | 26 | 5 | 307 | 78 | 324 | 20 | 0 | 18 | 0 | 0 | 12 | 0 | 0 | -145 | 307
1 | 26 | 6 | 338 | 78 | 356 | 18 | 0 | 18 | 0 | 0 | 12 | 0 | 0 | -144 | 338
1 | 26 | 7 | 370 | 78 | 377 | 17 | 0 | 18 | 11 | 0 | 14 | 0 | 0 | -145 | 370
1 | 26 | 8 | 404 | 78 | 365 | 13 | 0 | 18 | 64 | 0 | 11 | 0 | 0 | -145 | 404
1 | 26 | 9 | 396 | 78 | 294 | 10 | 0 | 18 | 134 | 0 | 6 | 0 | 0 | -144 | 396
1 | 26 | 10 | 371 | 78 | 218 | 10 | 0 | 18 | 182 | 0 | 10 | 0 | 0 | -145 | 371
1 | 26 | 11 | 356 | 78 | 205 | 10 | 0 | 18 | 182 | 0 | 8 | 0 | 0 | -145 | 356
1 | 26 | 12 | 320 | 78 | 147 | 10 | 0 | 18 | 207 | 0 | 5 | 0 | 0 | -145 | 320
1 | 26 | 13 | 317 | 78 | 129 | 10 | 0 | 18 | 222 | 0 | 5 | 0 | 0 | -145 | 317
1 | 26 | 14 | 307 | 78 | 157 | 10 | 0 | 18 | 186 | 0 | 2 | 0 | 0 | -144 | 307
1 | 26 | 15 | 314 | 78 | 223 | 10 | 0 | 18 | 126 | 0 | 3 | 0 | 0 | -144 | 314
1 | 26 | 16 | 344 | 78 | 326 | 12 | 0 | 18 | 51 | 0 | 4 | 0 | 0 | -145 | 344
1 | 26 | 17 | 359 | 78 | 372 | 29 | 0 | 18 | 3 | 0 | 5 | 0 | 0 | -146 | 359
1 | 26 | 18 | 375 | 78 | 373 | 45 | 0 | 18 | 0 | 0 | 5 | 0 | 0 | -144 | 375
1 | 26 | 19 | 365 | 78 | 366 | 45 | 0 | 18 | 0 | 0 | 4 | 0 | 0 | -146 | 365
1 | 26 | 20 | 354 | 78 | 360 | 41 | 0 | 18 | 0 | 0 | 2 | 0 | 0 | -145 | 354
1 | 26 | 21 | 332 | 78 | 346 | 32 | 0 | 18 | 0 | 0 | 2 | 0 | 0 | -144 | 332
1 | 26 | 22 | 300 | 78 | 322 | 23 | 0 | 18 | 0 | 0 | 4 | 0 | 0 | -145 | 300
1 | 26 | 23 | 285 | 78 | 307 | 20 | 0 | 18 | 0 | 0 | 6 | 0 | 0 | -144 | 285
1 | 27 | 0 | 273 | 78 | 302 | 10 | 0 | 18 | 0 | 0 | 10 | 0 | 0 | -145 | 273
1 | 27 | 1 | 275 | 78 | 294 | 10 | 0 | 18 | 0 | 0 | 19 | 0 | 0 | -144 | 275
1 | 27 | 2 | 289 | 78 | 303 | 11 | 0 | 18 | 0 | 0 | 24 | 0 | 0 | -145 | 289
1 | 27 | 3 | 297 | 78 | 308 | 11 | 0 | 18 | 0 | 0 | 28 | 0 | 0 | -146 | 297
1 | 27 | 4 | 300 | 78 | 307 | 11 | 0 | 18 | 0 | 0 | 31 | 0 | 0 | -145 | 300
1 | 27 | 5 | 306 | 78 | 312 | 12 | 0 | 18 | 0 | 0 | 31 | 0 | 0 | -145 | 306
1 | 27 | 6 | 328 | 78 | 330 | 15 | 0 | 18 | 0 | 0 | 32 | 0 | 0 | -145 | 328
1 | 27 | 7 | 354 | 78 | 336 | 23 | 0 | 18 | 8 | 0 | 36 | 0 | 0 | -145 | 354
1 | 27 | 8 | 392 | 78 | 312 | 51 | 0 | 18 | 44 | 0 | 34 | 0 | 0 | -145 | 392
1 | 27 | 9 | 386 | 78 | 277 | 41 | 0 | 18 | 81 | 0 | 36 | 0 | 0 | -145 | 386
1 | 27 | 10 | 359 | 78 | 218 | 14 | 0 | 18 | 141 | 0 | 35 | 0 | 0 | -145 | 359
1 | 27 | 11 | 347 | 78 | 189 | 10 | 0 | 18 | 162 | 0 | 35 | 0 | 0 | -145 | 347
1 | 27 | 12 | 322 | 78 | 150 | 10 | 0 | 18 | 167 | 0 | 44 | 0 | 0 | -145 | 322
1 | 27 | 13 | 328 | 78 | 153 | 11 | 0 | 18 | 166 | 0 | 47 | 0 | 0 | -145 | 328
1 | 27 | 14 | 325 | 78 | 175 | 13 | 0 | 18 | 139 | 0 | 47 | 0 | 0 | -145 | 325
1 | 27 | 15 | 325 | 78 | 218 | 15 | 0 | 18 | 93 | 0 | 48 | 0 | 0 | -145 | 325
1 | 27 | 16 | 338 | 78 | 274 | 25 | 0 | 18 | 41 | 0 | 47 | 0 | 0 | -145 | 338
1 | 27 | 17 | 351 | 78 | 295 | 58 | 0 | 18 | 3 | 0 | 44 | 0 | 0 | -145 | 351
1 | 27 | 18 | 363 | 78 | 312 | 58 | 0 | 18 | 0 | 0 | 42 | 0 | 0 | -145 | 363
1 | 27 | 19 | 354 | 78 | 338 | 25 | 0 | 18 | 0 | 0 | 39 | 0 | 0 | -144 | 354
1 | 27 | 20 | 343 | 78 | 337 | 13 | 0 | 18 | 0 | 0 | 42 | 0 | 0 | -145 | 343
1 | 27 | 21 | 321 | 78 | 311 | 11 | 0 | 18 | 0 | 0 | 48 | 0 | 0 | -145 | 321
1 | 27 | 22 | 291 | 78 | 279 | 10 | 0 | 18 | 0 | 0 | 51 | 0 | 0 | -145 | 291
1 | 27 | 23 | 275 | 78 | 259 | 10 | 0 | 18 | 0 | 0 | 54 | 0 | 0 | -144 | 275
1 | 28 | 0 | 262 | 78 | 247 | 11 | 0 | 18 | 0 | 0 | 53 | 0 | 0 | -145 | 262
1 | 28 | 1 | 266 | 78 | 248 | 11 | 0 | 18 | 0 | 0 | 56 | 0 | 0 | -145 | 266
1 | 28 | 2 | 282 | 78 | 262 | 11 | 0 | 18 | 0 | 0 | 58 | 0 | 0 | -145 | 282
1 | 28 | 3 | 295 | 78 | 274 | 12 | 0 | 18 | 0 | 0 | 58 | 0 | 0 | -145 | 295
1 | 28 | 4 | 300 | 78 | 279 | 13 | 0 | 18 | 0 | 0 | 58 | 0 | 0 | -146 | 300
1 | 28 | 5 | 309 | 78 | 285 | 15 | 0 | 18 | 0 | 0 | 58 | 0 | 0 | -145 | 309
1 | 28 | 6 | 332 | 78 | 302 | 19 | 0 | 18 | 0 | 0 | 60 | 0 | 0 | -145 | 332
1 | 28 | 7 | 357 | 78 | 309 | 22 | 0 | 18 | 16 | 0 | 58 | 0 | 0 | -144 | 357
1 | 28 | 8 | 376 | 78 | 265 | 21 | 0 | 18 | 84 | 0 | 55 | 0 | 0 | -145 | 376
1 | 28 | 9 | 351 | 78 | 178 | 13 | 0 | 18 | 156 | 0 | 53 | 0 | 0 | -145 | 351
1 | 28 | 10 | 323 | 78 | 99 | 10 | 0 | 18 | 212 | 0 | 50 | 0 | 0 | -144 | 323
1 | 28 | 11 | 323 | 78 | 77 | 10 | 0 | 18 | 235 | 0 | 49 | 0 | 0 | -144 | 323
1 | 28 | 12 | 311 | 78 | 79 | 10 | 0 | 18 | 221 | 0 | 50 | 0 | 0 | -145 | 311
1 | 28 | 13 | 323 | 78 | 135 | 10 | 0 | 18 | 177 | 0 | 50 | 0 | 0 | -145 | 323
1 | 28 | 14 | 324 | 78 | 182 | 10 | 0 | 18 | 131 | 0 | 50 | 0 | 0 | -145 | 324
1 | 28 | 15 | 327 | 78 | 227 | 11 | 0 | 18 | 86 | 0 | 52 | 0 | 0 | -145 | 327
1 | 28 | 16 | 338 | 78 | 270 | 21 | 0 | 18 | 40 | 0 | 55 | 0 | 0 | -144 | 338
1 | 28 | 17 | 351 | 78 | 290 | 53 | 0 | 18 | 3 | 0 | 55 | 0 | 0 | -146 | 351
1 | 28 | 18 | 363 | 78 | 301 | 58 | 0 | 18 | 0 | 0 | 53 | 0 | 0 | -145 | 363
1 | 28 | 19 | 354 | 78 | 299 | 52 | 0 | 18 | 0 | 0 | 52 | 0 | 0 | -145 | 354
1 | 28 | 20 | 342 | 78 | 301 | 37 | 0 | 18 | 0 | 0 | 53 | 0 | 0 | -145 | 342
1 | 28 | 21 | 322 | 78 | 295 | 23 | 0 | 18 | 0 | 0 | 53 | 0 | 0 | -145 | 322
1 | 28 | 22 | 294 | 78 | 275 | 14 | 0 | 18 | 0 | 0 | 54 | 0 | 0 | -145 | 294
1 | 28 | 23 | 279 | 78 | 261 | 12 | 0 | 18 | 0 | 0 | 55 | 0 | 0 | -145 | 279
1 | 29 | 0 | 269 | 78 | 248 | 13 | 0 | 18 | 0 | 0 | 56 | 0 | 0 | -144 | 269
1 | 29 | 1 | 273 | 78 | 255 | 13 | 0 | 18 | 0 | 0 | 54 | 0 | 0 | -145 | 273
1 | 29 | 2 | 290 | 78 | 270 | 15 | 0 | 18 | 0 | 0 | 54 | 0 | 0 | -145 | 290
1 | 29 | 3 | 301 | 78 | 281 | 16 | 0 | 18 | 0 | 0 | 53 | 0 | 0 | -145 | 301
1 | 29 | 4 | 303 | 78 | 284 | 16 | 0 | 18 | 0 | 0 | 52 | 0 | 0 | -145 | 303
1 | 29 | 5 | 309 | 78 | 289 | 17 | 0 | 18 | 0 | 0 | 52 | 0 | 0 | -145 | 309
1 | 29 | 6 | 334 | 78 | 307 | 23 | 0 | 18 | 0 | 0 | 53 | 0 | 0 | -145 | 334
1 | 29 | 7 | 360 | 78 | 312 | 28 | 0 | 18 | 16 | 0 | 53 | 0 | 0 | -145 | 360
1 | 29 | 8 | 384 | 78 | 274 | 24 | 0 | 18 | 84 | 0 | 50 | 0 | 0 | -144 | 384
1 | 29 | 9 | 366 | 78 | 201 | 12 | 0 | 18 | 152 | 0 | 50 | 0 | 0 | -145 | 366
1 | 29 | 10 | 345 | 78 | 135 | 10 | 0 | 18 | 201 | 0 | 47 | 0 | 0 | -144 | 345
1 | 29 | 11 | 341 | 78 | 112 | 10 | 0 | 18 | 220 | 0 | 48 | 0 | 0 | -145 | 341
1 | 29 | 12 | 328 | 78 | 103 | 10 | 0 | 18 | 196 | 0 | 50 | 0 | 0 | -127 | 328
1 | 29 | 13 | 343 | 78 | 161 | 10 | 0 | 18 | 172 | 0 | 49 | 0 | 0 | -145 | 343
1 | 29 | 14 | 344 | 78 | 199 | 10 | 0 | 18 | 136 | 0 | 48 | 0 | 0 | -145 | 344
1 | 29 | 15 | 345 | 78 | 235 | 10 | 0 | 18 | 99 | 0 | 49 | 0 | 0 | -144 | 345
1 | 29 | 16 | 361 | 78 | 294 | 18 | 0 | 18 | 45 | 0 | 52 | 0 | 0 | -144 | 361
1 | 29 | 17 | 372 | 78 | 321 | 39 | 0 | 18 | 3 | 0 | 57 | 0 | 0 | -144 | 372
1 | 29 | 18 | 383 | 78 | 325 | 51 | 0 | 18 | 0 | 0 | 56 | 0 | 0 | -145 | 383
1 | 29 | 19 | 375 | 78 | 323 | 45 | 0 | 18 | 0 | 0 | 56 | 0 | 0 | -145 | 375
1 | 29 | 20 | 364 | 78 | 319 | 35 | 0 | 18 | 0 | 0 | 58 | 0 | 0 | -144 | 364
1 | 29 | 21 | 342 | 78 | 309 | 24 | 0 | 18 | 0 | 0 | 57 | 0 | 0 | -144 | 342
1 | 29 | 22 | 310 | 78 | 290 | 16 | 0 | 18 | 0 | 0 | 53 | 0 | 0 | -145 | 310
1 | 29 | 23 | 294 | 78 | 274 | 13 | 0 | 18 | 0 | 0 | 56 | 0 | 0 | -145 | 294
1 | 30 | 0 | 282 | 78 | 263 | 15 | 0 | 18 | 0 | 0 | 53 | 0 | 0 | -145 | 282
1 | 30 | 1 | 285 | 78 | 268 | 16 | 0 | 18 | 0 | 0 | 50 | 0 | 0 | -145 | 285
1 | 30 | 2 | 299 | 78 | 278 | 17 | 0 | 18 | 0 | 0 | 52 | 0 | 0 | -144 | 299
1 | 30 | 3 | 307 | 78 | 283 | 19 | 0 | 18 | 0 | 0 | 53 | 0 | 0 | -144 | 307
1 | 30 | 4 | 310 | 78 | 287 | 20 | 0 | 18 | 0 | 0 | 51 | 0 | 0 | -144 | 310
1 | 30 | 5 | 315 | 78 | 291 | 21 | 0 | 18 | 0 | 0 | 52 | 0 | 0 | -145 | 315
1 | 30 | 6 | 341 | 78 | 313 | 26 | 0 | 18 | 0 | 0 | 51 | 0 | 0 | -145 | 341
1 | 30 | 7 | 368 | 78 | 324 | 28 | 0 | 18 | 15 | 0 | 50 | 0 | 0 | -145 | 368
1 | 30 | 8 | 393 | 78 | 310 | 17 | 0 | 18 | 71 | 0 | 44 | 0 | 0 | -145 | 393
1 | 30 | 9 | 376 | 78 | 230 | 10 | 0 | 18 | 141 | 0 | 43 | 0 | 0 | -144 | 376
1 | 30 | 10 | 354 | 78 | 162 | 10 | 0 | 18 | 188 | 0 | 42 | 0 | 0 | -144 | 354
1 | 30 | 11 | 344 | 78 | 138 | 10 | 0 | 18 | 204 | 0 | 41 | 0 | 0 | -145 | 344
1 | 30 | 12 | 315 | 78 | 95 | 10 | 0 | 18 | 220 | 0 | 39 | 0 | 0 | -145 | 315
1 | 30 | 13 | 321 | 78 | 104 | 10 | 0 | 18 | 216 | 0 | 39 | 0 | 0 | -144 | 321
1 | 30 | 14 | 318 | 78 | 153 | 10 | 0 | 18 | 166 | 0 | 38 | 0 | 0 | -145 | 318
1 | 30 | 15 | 324 | 78 | 216 | 10 | 0 | 18 | 106 | 0 | 41 | 0 | 0 | -145 | 324
1 | 30 | 16 | 340 | 78 | 285 | 16 | 0 | 18 | 47 | 0 | 41 | 0 | 0 | -145 | 340
1 | 30 | 17 | 353 | 78 | 331 | 31 | 0 | 18 | 4 | 0 | 35 | 0 | 0 | -144 | 353
1 | 30 | 18 | 364 | 78 | 335 | 41 | 0 | 18 | 0 | 0 | 36 | 0 | 0 | -144 | 364
1 | 30 | 19 | 357 | 78 | 329 | 38 | 0 | 18 | 0 | 0 | 38 | 0 | 0 | -144 | 357
1 | 30 | 20 | 346 | 78 | 317 | 35 | 0 | 18 | 0 | 0 | 43 | 0 | 0 | -145 | 346
1 | 30 | 21 | 327 | 78 | 307 | 28 | 0 | 18 | 0 | 0 | 41 | 0 | 0 | -145 | 327
1 | 30 | 22 | 301 | 78 | 286 | 20 | 0 | 18 | 0 | 0 | 44 | 0 | 0 | -145 | 301
1 | 30 | 23 | 290 | 78 | 271 | 18 | 0 | 18 | 0 | 0 | 49 | 0 | 0 | -144 | 290
1 | 31 | 0 | 280 | 78 | 268 | 13 | 0 | 18 | 0 | 0 | 48 | 0 | 0 | -145 | 280
1 | 31 | 1 | 283 | 78 | 269 | 14 | 0 | 18 | 0 | 0 | 49 | 0 | 0 | -145 | 283
1 | 31 | 2 | 297 | 78 | 280 | 16 | 0 | 18 | 0 | 0 | 50 | 0 | 0 | -145 | 297
1 | 31 | 3 | 304 | 78 | 285 | 19 | 0 | 18 | 0 | 0 | 49 | 0 | 0 | -145 | 304
1 | 31 | 4 | 301 | 78 | 285 | 18 | 0 | 18 | 0 | 0 | 47 | 0 | 0 | -145 | 301
1 | 31 | 5 | 292 | 78 | 277 | 19 | 0 | 18 | 0 | 0 | 45 | 0 | 0 | -145 | 292
1 | 31 | 6 | 294 | 78 | 276 | 26 | 0 | 18 | 0 | 0 | 41 | 0 | 0 | -145 | 294
1 | 31 | 7 | 312 | 78 | 282 | 32 | 0 | 18 | 14 | 0 | 33 | 0 | 0 | -145 | 312
1 | 31 | 8 | 341 | 78 | 269 | 25 | 0 | 18 | 66 | 0 | 30 | 0 | 0 | -145 | 341
1 | 31 | 9 | 331 | 78 | 226 | 12 | 0 | 18 | 117 | 0 | 24 | 0 | 0 | -144 | 331
1 | 31 | 10 | 308 | 78 | 170 | 10 | 0 | 18 | 158 | 0 | 19 | 0 | 0 | -145 | 308
1 | 31 | 11 | 291 | 78 | 56 | 10 | 0 | 18 | 199 | 0 | 21 | 0 | 2 | -93 | 291
1 | 31 | 12 | 270 | 78 | 56 | 10 | 0 | 18 | 222 | 0 | 23 | 0 | 1 | -138 | 270
1 | 31 | 13 | 260 | 78 | 56 | 10 | 0 | 18 | 210 | 0 | 25 | 0 | 1 | -138 | 260
1 | 31 | 14 | 244 | 78 | 56 | 10 | 0 | 18 | 186 | 0 | 21 | 0 | 1 | -126 | 244
1 | 31 | 15 | 241 | 78 | 128 | 10 | 0 | 18 | 135 | 0 | 16 | 0 | 0 | -144 | 241
1 | 31 | 16 | 269 | 78 | 228 | 16 | 0 | 18 | 62 | 0 | 12 | 0 | 0 | -145 | 269
1 | 31 | 17 | 300 | 78 | 303 | 31 | 0 | 18 | 5 | 0 | 10 | 0 | 0 | -145 | 300
1 | 31 | 18 | 324 | 78 | 319 | 38 | 0 | 18 | 0 | 0 | 16 | 0 | 0 | -145 | 324
1 | 31 | 19 | 326 | 78 | 317 | 38 | 0 | 18 | 0 | 0 | 20 | 0 | 0 | -145 | 326
1 | 31 | 20 | 321 | 78 | 313 | 35 | 0 | 18 | 0 | 0 | 22 | 0 | 0 | -145 | 321
1 | 31 | 21 | 308 | 78 | 310 | 28 | 0 | 18 | 0 | 0 | 18 | 0 | 0 | -144 | 308
1 | 31 | 22 | 282 | 78 | 291 | 21 | 0 | 18 | 0 | 0 | 20 | 0 | 0 | -146 | 282
1 | 31 | 23 | 272 | 78 | 280 | 19 | 0 | 18 | 0 | 0 | 22 | 0 | 0 | -145 | 272
2 | 1 | 0 | 271 | 78 | 270 | 24 | 0 | 18 | 0 | 0 | 27 | 0 | 0 | -146 | 271
2 | 1 | 1 | 272 | 78 | 267 | 25 | 0 | 18 | 0 | 0 | 29 | 0 | 0 | -145 | 272
2 | 1 | 2 | 283 | 78 | 271 | 30 | 0 | 18 | 0 | 0 | 30 | 0 | 0 | -144 | 283
2 | 1 | 3 | 291 | 78 | 274 | 33 | 0 | 18 | 0 | 0 | 32 | 0 | 0 | -144 | 291
2 | 1 | 4 | 290 | 78 | 274 | 31 | 0 | 18 | 0 | 0 | 35 | 0 | 0 | -146 | 290
2 | 1 | 5 | 283 | 78 | 264 | 26 | 0 | 18 | 0 | 0 | 42 | 0 | 0 | -145 | 283
2 | 1 | 6 | 277 | 78 | 258 | 27 | 0 | 18 | 0 | 0 | 41 | 0 | 0 | -145 | 277
2 | 1 | 7 | 289 | 78 | 258 | 29 | 0 | 18 | 15 | 0 | 36 | 0 | 0 | -145 | 289
2 | 1 | 8 | 297 | 78 | 210 | 23 | 0 | 18 | 76 | 0 | 37 | 0 | 0 | -145 | 297
2 | 1 | 9 | 277 | 78 | 60 | 14 | 0 | 18 | 133 | 0 | 38 | 0 | 0 | -64 | 277
2 | 1 | 10 | 258 | 78 | 56 | 14 | 0 | 18 | 176 | 0 | 37 | 0 | 1 | -122 | 258
2 | 1 | 11 | 250 | 78 | 58 | 14 | 0 | 18 | 204 | 0 | 37 | 0 | -15 | -144 | 250
2 | 1 | 12 | 244 | 78 | 58 | 14 | 0 | 18 | 220 | 0 | 39 | 0 | -30 | -153 | 244
2 | 1 | 13 | 235 | 78 | 58 | 17 | 0 | 18 | 208 | 0 | 41 | 0 | -30 | -155 | 235
2 | 1 | 14 | 233 | 78 | 57 | 20 | 0 | 18 | 165 | 0 | 43 | 0 | -4 | -144 | 233
2 | 1 | 15 | 242 | 78 | 58 | 24 | 0 | 18 | 107 | 0 | 42 | 0 | 0 | -85 | 242
2 | 1 | 16 | 267 | 78 | 198 | 30 | 0 | 18 | 46 | 0 | 42 | 0 | 0 | -145 | 267
2 | 1 | 17 | 301 | 78 | 266 | 40 | 0 | 18 | 4 | 0 | 41 | 0 | 0 | -146 | 301
2 | 1 | 18 | 320 | 78 | 289 | 41 | 0 | 18 | 0 | 0 | 39 | 0 | 0 | -145 | 320
2 | 1 | 19 | 319 | 78 | 297 | 38 | 0 | 18 | 0 | 0 | 34 | 0 | 0 | -146 | 319
2 | 1 | 20 | 312 | 78 | 298 | 29 | 0 | 18 | 0 | 0 | 33 | 0 | 0 | -144 | 312
2 | 1 | 21 | 295 | 78 | 290 | 22 | 0 | 18 | 0 | 0 | 32 | 0 | 0 | -145 | 295
2 | 1 | 22 | 270 | 78 | 270 | 17 | 0 | 18 | 0 | 0 | 32 | 0 | 0 | -145 | 270
2 | 1 | 23 | 256 | 78 | 237 | 16 | 0 | 18 | 0 | 0 | 32 | 0 | 20 | -145 | 256
2 | 2 | 0 | 247 | 78 | 242 | 21 | 0 | 18 | 0 | 0 | 33 | 0 | 0 | -145 | 247
2 | 2 | 1 | 250 | 78 | 243 | 22 | 0 | 18 | 0 | 0 | 34 | 0 | 0 | -145 | 250
2 | 2 | 2 | 265 | 78 | 227 | 26 | 0 | 18 | 0 | 0 | 32 | 0 | 30 | -146 | 265
2 | 2 | 3 | 282 | 78 | 271 | 30 | 0 | 18 | 0 | 0 | 30 | 0 | 0 | -145 | 282
2 | 2 | 4 | 291 | 78 | 289 | 27 | 0 | 18 | 0 | 0 | 23 | 0 | 0 | -144 | 291
2 | 2 | 5 | 303 | 78 | 311 | 22 | 0 | 18 | 0 | 0 | 20 | 0 | 0 | -146 | 303
2 | 2 | 6 | 325 | 78 | 337 | 19 | 0 | 18 | 0 | 0 | 18 | 0 | 0 | -145 | 325
2 | 2 | 7 | 350 | 78 | 345 | 22 | 0 | 18 | 16 | 0 | 16 | 0 | 0 | -145 | 350
2 | 2 | 8 | 377 | 78 | 306 | 25 | 0 | 18 | 79 | 0 | 16 | 0 | 0 | -145 | 377
2 | 2 | 9 | 363 | 78 | 226 | 21 | 0 | 18 | 149 | 0 | 16 | 0 | 0 | -145 | 363
2 | 2 | 10 | 341 | 78 | 167 | 14 | 0 | 18 | 194 | 0 | 15 | 0 | 0 | -145 | 341
2 | 2 | 11 | 328 | 78 | 63 | 14 | 0 | 18 | 236 | 0 | 14 | 0 | 0 | -95 | 328
2 | 2 | 12 | 305 | 78 | 62 | 14 | 0 | 18 | 246 | 0 | 10 | 0 | 0 | -123 | 305
2 | 2 | 13 | 306 | 78 | 97 | 14 | 0 | 18 | 235 | 0 | 8 | 0 | 0 | -144 | 306
2 | 2 | 14 | 302 | 78 | 134 | 14 | 0 | 18 | 196 | 0 | 6 | 0 | 0 | -144 | 302
2 | 2 | 15 | 317 | 78 | 217 | 14 | 0 | 18 | 121 | 0 | 13 | 0 | 0 | -144 | 317
2 | 2 | 16 | 343 | 78 | 305 | 17 | 0 | 18 | 44 | 0 | 26 | 0 | 0 | -145 | 343
2 | 2 | 17 | 353 | 78 | 332 | 33 | 0 | 18 | 3 | 0 | 33 | 0 | 0 | -144 | 353
2 | 2 | 18 | 364 | 78 | 321 | 56 | 0 | 18 | 0 | 0 | 36 | 0 | 0 | -145 | 364
2 | 2 | 19 | 355 | 78 | 314 | 51 | 0 | 18 | 0 | 0 | 38 | 0 | 0 | -144 | 355
2 | 2 | 20 | 346 | 78 | 311 | 44 | 0 | 18 | 0 | 0 | 39 | 0 | 0 | -144 | 346
2 | 2 | 21 | 328 | 78 | 301 | 32 | 0 | 18 | 0 | 0 | 44 | 0 | 0 | -145 | 328
2 | 2 | 22 | 300 | 78 | 277 | 24 | 0 | 18 | 0 | 0 | 49 | 0 | 0 | -146 | 300
2 | 2 | 23 | 286 | 78 | 260 | 21 | 0 | 18 | 0 | 0 | 54 | 0 | 0 | -145 | 286
2 | 3 | 0 | 276 | 78 | 253 | 18 | 0 | 18 | 0 | 0 | 55 | 0 | 0 | -146 | 276
2 | 3 | 1 | 279 | 78 | 259 | 18 | 0 | 18 | 0 | 0 | 52 | 0 | 0 | -146 | 279
2 | 3 | 2 | 295 | 78 | 276 | 19 | 0 | 18 | 0 | 0 | 48 | 0 | 0 | -144 | 295
2 | 3 | 3 | 305 | 78 | 288 | 21 | 0 | 18 | 0 | 0 | 45 | 0 | 0 | -145 | 305
2 | 3 | 4 | 309 | 78 | 295 | 20 | 0 | 18 | 0 | 0 | 43 | 0 | 0 | -145 | 309
2 | 3 | 5 | 317 | 78 | 304 | 21 | 0 | 18 | 0 | 0 | 41 | 0 | 0 | -145 | 317
2 | 3 | 6 | 341 | 78 | 326 | 26 | 0 | 18 | 0 | 0 | 38 | 0 | 0 | -145 | 341
2 | 3 | 7 | 365 | 78 | 327 | 32 | 0 | 18 | 18 | 0 | 37 | 0 | 0 | -145 | 365
2 | 3 | 8 | 383 | 78 | 282 | 27 | 0 | 18 | 89 | 0 | 34 | 0 | 0 | -145 | 383
2 | 3 | 9 | 359 | 78 | 205 | 15 | 0 | 18 | 160 | 0 | 28 | 0 | 0 | -145 | 359
2 | 3 | 10 | 337 | 78 | 134 | 14 | 0 | 18 | 216 | 0 | 23 | 0 | 0 | -146 | 337
2 | 3 | 11 | 332 | 78 | 111 | 14 | 0 | 18 | 236 | 0 | 20 | 0 | 0 | -145 | 332
2 | 3 | 12 | 309 | 78 | 62 | 14 | 0 | 18 | 241 | 0 | 21 | 0 | 0 | -125 | 309
2 | 3 | 13 | 306 | 78 | 88 | 14 | 0 | 18 | 235 | 0 | 17 | 0 | 0 | -144 | 306
2 | 3 | 14 | 290 | 78 | 103 | 16 | 0 | 18 | 203 | 0 | 17 | 0 | 0 | -145 | 290
2 | 3 | 15 | 294 | 78 | 168 | 18 | 0 | 18 | 141 | 0 | 16 | 0 | 0 | -145 | 294
2 | 3 | 16 | 320 | 78 | 268 | 23 | 0 | 18 | 65 | 0 | 14 | 0 | 0 | -146 | 320
2 | 3 | 17 | 340 | 78 | 329 | 42 | 0 | 18 | 6 | 0 | 10 | 0 | 0 | -143 | 340
2 | 3 | 18 | 361 | 78 | 343 | 57 | 0 | 18 | 0 | 0 | 10 | 0 | 0 | -145 | 361
2 | 3 | 19 | 360 | 78 | 350 | 50 | 0 | 18 | 0 | 0 | 9 | 0 | 0 | -145 | 360
2 | 3 | 20 | 355 | 78 | 346 | 42 | 0 | 18 | 0 | 0 | 16 | 0 | 0 | -145 | 355
2 | 3 | 21 | 338 | 78 | 341 | 33 | 0 | 18 | 0 | 0 | 13 | 0 | 0 | -145 | 338
2 | 3 | 22 | 311 | 78 | 327 | 23 | 0 | 18 | 0 | 0 | 10 | 0 | 0 | -145 | 311
2 | 3 | 23 | 300 | 78 | 325 | 19 | 0 | 18 | 0 | 0 | 5 | 0 | 0 | -145 | 300
2 | 4 | 0 | 291 | 78 | 321 | 15 | 0 | 18 | 0 | 0 | 4 | 0 | 0 | -145 | 291
2 | 4 | 1 | 294 | 78 | 324 | 15 | 0 | 18 | 0 | 0 | 4 | 0 | 0 | -145 | 294
2 | 4 | 2 | 305 | 78 | 335 | 16 | 0 | 18 | 0 | 0 | 4 | 0 | 0 | -146 | 305
2 | 4 | 3 | 313 | 78 | 343 | 17 | 0 | 18 | 0 | 0 | 2 | 0 | 0 | -145 | 313
2 | 4 | 4 | 316 | 78 | 346 | 17 | 0 | 18 | 0 | 0 | 1 | 0 | 0 | -144 | 316
2 | 4 | 5 | 323 | 78 | 352 | 18 | 0 | 18 | 0 | 0 | 2 | 0 | 0 | -145 | 323
2 | 4 | 6 | 346 | 78 | 368 | 22 | 0 | 18 | 0 | 0 | 5 | 0 | 0 | -145 | 346
2 | 4 | 7 | 367 | 78 | 362 | 28 | 0 | 18 | 20 | 0 | 6 | 0 | 0 | -145 | 367
2 | 4 | 8 | 382 | 78 | 312 | 22 | 0 | 18 | 93 | 0 | 4 | 0 | 0 | -145 | 382
2 | 4 | 9 | 356 | 78 | 220 | 15 | 0 | 18 | 165 | 0 | 5 | 0 | 0 | -145 | 356
2 | 4 | 10 | 324 | 78 | 135 | 14 | 0 | 18 | 221 | 0 | 3 | 0 | 0 | -145 | 324
2 | 4 | 11 | 307 | 78 | 56 | 14 | 0 | 18 | 256 | 0 | 2 | 0 | 2 | -119 | 307
2 | 4 | 12 | 282 | 78 | 60 | 14 | 0 | 18 | 264 | 0 | 1 | 0 | -30 | -123 | 282
2 | 4 | 13 | 295 | 78 | 61 | 14 | 0 | 18 | 240 | 0 | 1 | 0 | 0 | -117 | 295
2 | 4 | 14 | 292 | 78 | 56 | 14 | 0 | 18 | 194 | 0 | 0 | 0 | 2 | -70 | 292
2 | 4 | 15 | 298 | 78 | 205 | 15 | 0 | 18 | 126 | 0 | 1 | 0 | 0 | -145 | 298
2 | 4 | 16 | 316 | 78 | 290 | 25 | 0 | 18 | 48 | 0 | 2 | 0 | 0 | -145 | 316
2 | 4 | 17 | 329 | 78 | 319 | 52 | 0 | 18 | 5 | 0 | 2 | 0 | 0 | -145 | 329
2 | 4 | 18 | 342 | 78 | 325 | 63 | 0 | 18 | 0 | 0 | 3 | 0 | 0 | -145 | 342
2 | 4 | 19 | 338 | 78 | 326 | 60 | 0 | 18 | 0 | 0 | 2 | 0 | 0 | -146 | 338
2 | 4 | 20 | 328 | 78 | 327 | 48 | 0 | 18 | 0 | 0 | 2 | 0 | 0 | -145 | 328
2 | 4 | 21 | 311 | 78 | 323 | 34 | 0 | 18 | 0 | 0 | 3 | 0 | 0 | -145 | 311
2 | 4 | 22 | 286 | 78 | 309 | 22 | 0 | 18 | 0 | 0 | 3 | 0 | 0 | -144 | 286
2 | 4 | 23 | 273 | 78 | 299 | 20 | 0 | 18 | 0 | 0 | 3 | 0 | 0 | -145 | 273
2 | 5 | 0 | 265 | 78 | 296 | 16 | 0 | 18 | 0 | 0 | 2 | 0 | 0 | -145 | 265
2 | 5 | 1 | 270 | 78 | 301 | 16 | 0 | 18 | 0 | 0 | 2 | 0 | 0 | -145 | 270
2 | 5 | 2 | 286 | 78 | 316 | 16 | 0 | 18 | 0 | 0 | 2 | 0 | 0 | -144 | 286
2 | 5 | 3 | 299 | 78 | 328 | 17 | 0 | 18 | 0 | 0 | 3 | 0 | 0 | -145 | 299
2 | 5 | 4 | 306 | 78 | 335 | 17 | 0 | 18 | 0 | 0 | 3 | 0 | 0 | -145 | 306
2 | 5 | 5 | 312 | 78 | 341 | 17 | 0 | 18 | 0 | 0 | 4 | 0 | 0 | -146 | 312
2 | 5 | 6 | 332 | 78 | 356 | 22 | 0 | 18 | 0 | 0 | 4 | 0 | 0 | -146 | 332
2 | 5 | 7 | 349 | 78 | 354 | 26 | 0 | 18 | 14 | 0 | 4 | 0 | 0 | -145 | 349
2 | 5 | 8 | 380 | 78 | 362 | 21 | 0 | 18 | 43 | 0 | 2 | 0 | 0 | -144 | 380
2 | 5 | 9 | 381 | 78 | 343 | 16 | 0 | 18 | 71 | 0 | 0 | 0 | 0 | -145 | 381
2 | 5 | 10 | 367 | 78 | 296 | 15 | 0 | 18 | 105 | 0 | 0 | 0 | 0 | -145 | 367
2 | 5 | 11 | 340 | 78 | 237 | 15 | 0 | 18 | 137 | 0 | 0 | 0 | 0 | -145 | 340
2 | 5 | 12 | 313 | 78 | 62 | 15 | 0 | 18 | 195 | 0 | 0 | 0 | 0 | -55 | 313
2 | 5 | 13 | 309 | 78 | 62 | 15 | 0 | 18 | 205 | 0 | 0 | 0 | 0 | -69 | 309
2 | 5 | 14 | 293 | 78 | 74 | 15 | 0 | 18 | 188 | 0 | 1 | 0 | 0 | -81 | 293
2 | 5 | 15 | 289 | 78 | 189 | 16 | 0 | 18 | 132 | 0 | 1 | 0 | 0 | -145 | 289
2 | 5 | 16 | 303 | 78 | 263 | 22 | 0 | 18 | 66 | 0 | 0 | 0 | 0 | -144 | 303
2 | 5 | 17 | 317 | 78 | 308 | 49 | 0 | 18 | 7 | 0 | 2 | 0 | 0 | -145 | 317
2 | 5 | 18 | 333 | 78 | 317 | 63 | 0 | 18 | 0 | 0 | 2 | 0 | 0 | -145 | 333
2 | 5 | 19 | 327 | 78 | 311 | 63 | 0 | 18 | 0 | 0 | 1 | 0 | 0 | -144 | 327
2 | 5 | 20 | 318 | 78 | 313 | 53 | 0 | 18 | 0 | 0 | 1 | 0 | 0 | -145 | 318
2 | 5 | 21 | 300 | 78 | 315 | 32 | 0 | 18 | 0 | 0 | 1 | 0 | 0 | -144 | 300
2 | 5 | 22 | 276 | 78 | 302 | 20 | 0 | 18 | 0 | 0 | 3 | 0 | 0 | -145 | 276
2 | 5 | 23 | 262 | 78 | 286 | 18 | 0 | 18 | 0 | 0 | 7 | 0 | 0 | -145 | 262
2 | 6 | 0 | 250 | 78 | 274 | 17 | 0 | 18 | 0 | 0 | 8 | 0 | 0 | -145 | 250
2 | 6 | 1 | 253 | 78 | 278 | 16 | 0 | 18 | 0 | 0 | 7 | 0 | 0 | -144 | 253
2 | 6 | 2 | 269 | 78 | 293 | 17 | 0 | 18 | 0 | 0 | 8 | 0 | 0 | -145 | 269
2 | 6 | 3 | 283 | 78 | 301 | 18 | 0 | 18 | 0 | 0 | 12 | 0 | 0 | -144 | 283
2 | 6 | 4 | 290 | 78 | 306 | 18 | 0 | 18 | 0 | 0 | 14 | 0 | 0 | -144 | 290
2 | 6 | 5 | 296 | 78 | 311 | 18 | 0 | 18 | 0 | 0 | 16 | 0 | 0 | -145 | 296
2 | 6 | 6 | 310 | 78 | 312 | 24 | 0 | 18 | 0 | 0 | 22 | 0 | 0 | -144 | 310
2 | 6 | 7 | 327 | 78 | 309 | 30 | 0 | 18 | 12 | 0 | 25 | 0 | 0 | -145 | 327
2 | 6 | 8 | 356 | 78 | 312 | 23 | 0 | 18 | 48 | 0 | 22 | 0 | 0 | -145 | 356
2 | 6 | 9 | 359 | 78 | 286 | 14 | 0 | 18 | 88 | 0 | 19 | 0 | 0 | -144 | 359
2 | 6 | 10 | 342 | 78 | 247 | 14 | 0 | 18 | 107 | 0 | 23 | 0 | 0 | -145 | 342
2 | 6 | 11 | 328 | 78 | 63 | 14 | 0 | 18 | 144 | 0 | 29 | 0 | 0 | -18 | 328
2 | 6 | 12 | 295 | 78 | 56 | 14 | 0 | 18 | 197 | 0 | 33 | 0 | 2 | -103 | 295
2 | 6 | 13 | 293 | 78 | 61 | 14 | 0 | 18 | 220 | 0 | 30 | 0 | 0 | -128 | 293
2 | 6 | 14 | 283 | 78 | 60 | 14 | 0 | 18 | 189 | 0 | 39 | 0 | 0 | -115 | 283
2 | 6 | 15 | 283 | 78 | 146 | 14 | 0 | 18 | 134 | 0 | 37 | 0 | 0 | -144 | 283
2 | 6 | 16 | 299 | 78 | 222 | 20 | 0 | 18 | 62 | 0 | 44 | 0 | 0 | -145 | 299
2 | 6 | 17 | 307 | 78 | 259 | 46 | 0 | 18 | 7 | 0 | 44 | 0 | 0 | -145 | 307
2 | 6 | 18 | 321 | 78 | 264 | 63 | 0 | 18 | 0 | 0 | 43 | 0 | 0 | -145 | 321
2 | 6 | 19 | 313 | 78 | 266 | 62 | 0 | 18 | 0 | 0 | 34 | 0 | 0 | -145 | 313
2 | 6 | 20 | 303 | 78 | 277 | 50 | 0 | 18 | 0 | 0 | 25 | 0 | 0 | -145 | 303
2 | 6 | 21 | 286 | 78 | 281 | 35 | 0 | 18 | 0 | 0 | 19 | 0 | 0 | -145 | 286
2 | 6 | 22 | 264 | 78 | 275 | 22 | 0 | 18 | 0 | 0 | 16 | 0 | 0 | -145 | 264
2 | 6 | 23 | 254 | 78 | 266 | 19 | 0 | 18 | 0 | 0 | 18 | 0 | 0 | -145 | 254
2 | 7 | 0 | 241 | 78 | 242 | 17 | 0 | 18 | 0 | 0 | 30 | 0 | 0 | -144 | 241
2 | 7 | 1 | 241 | 78 | 246 | 18 | 0 | 18 | 0 | 0 | 27 | 0 | 0 | -146 | 241
2 | 7 | 2 | 255 | 78 | 251 | 20 | 0 | 18 | 0 | 0 | 33 | 0 | 0 | -145 | 255
2 | 7 | 3 | 269 | 78 | 260 | 22 | 0 | 18 | 0 | 0 | 36 | 0 | 0 | -145 | 269
2 | 7 | 4 | 277 | 78 | 271 | 22 | 0 | 18 | 0 | 0 | 33 | 0 | 0 | -145 | 277
2 | 7 | 5 | 277 | 78 | 271 | 23 | 0 | 18 | 0 | 0 | 32 | 0 | 0 | -145 | 277
2 | 7 | 6 | 270 | 78 | 252 | 33 | 0 | 18 | 0 | 0 | 34 | 0 | 0 | -145 | 270
2 | 7 | 7 | 280 | 78 | 249 | 40 | 0 | 18 | 10 | 0 | 30 | 0 | 0 | -145 | 280
2 | 7 | 8 | 306 | 78 | 256 | 27 | 0 | 18 | 42 | 0 | 30 | 0 | 0 | -145 | 306
2 | 7 | 9 | 304 | 78 | 237 | 14 | 0 | 18 | 73 | 0 | 28 | 0 | 0 | -144 | 304
2 | 7 | 10 | 284 | 78 | 159 | 14 | 0 | 18 | 137 | 0 | 23 | 0 | 0 | -145 | 284
2 | 7 | 11 | 278 | 78 | 114 | 14 | 0 | 18 | 175 | 0 | 24 | 0 | 0 | -145 | 278
2 | 7 | 12 | 269 | 78 | 113 | 14 | 0 | 18 | 165 | 0 | 26 | 0 | 0 | -145 | 269
2 | 7 | 13 | 266 | 78 | 76 | 14 | 0 | 18 | 167 | 0 | 22 | 0 | 16 | -125 | 266
2 | 7 | 14 | 268 | 78 | 146 | 16 | 0 | 18 | 126 | 0 | 28 | 0 | 0 | -144 | 268
2 | 7 | 15 | 276 | 78 | 209 | 18 | 0 | 18 | 70 | 0 | 28 | 0 | 0 | -145 | 276
2 | 7 | 16 | 289 | 78 | 247 | 26 | 0 | 18 | 31 | 0 | 34 | 0 | 0 | -145 | 289
2 | 7 | 17 | 309 | 78 | 276 | 39 | 0 | 18 | 4 | 0 | 39 | 0 | 0 | -145 | 309
2 | 7 | 18 | 321 | 78 | 286 | 45 | 0 | 18 | 0 | 0 | 38 | 0 | 0 | -144 | 321
2 | 7 | 19 | 316 | 78 | 287 | 42 | 0 | 18 | 0 | 0 | 36 | 0 | 0 | -145 | 316
2 | 7 | 20 | 309 | 78 | 285 | 41 | 0 | 18 | 0 | 0 | 32 | 0 | 0 | -145 | 309
2 | 7 | 21 | 295 | 78 | 273 | 34 | 0 | 18 | 0 | 0 | 37 | 0 | 0 | -145 | 295
2 | 7 | 22 | 274 | 78 | 262 | 23 | 0 | 18 | 0 | 0 | 38 | 0 | 0 | -145 | 274
2 | 7 | 23 | 265 | 78 | 256 | 21 | 0 | 18 | 0 | 0 | 37 | 0 | 0 | -145 | 265
2 | 8 | 0 | 258 | 78 | 240 | 29 | 0 | 18 | 0 | 0 | 38 | 0 | 0 | -145 | 258
2 | 8 | 1 | 261 | 78 | 243 | 28 | 0 | 18 | 0 | 0 | 39 | 0 | 0 | -145 | 261
2 | 8 | 2 | 276 | 78 | 258 | 29 | 0 | 18 | 0 | 0 | 38 | 0 | 0 | -145 | 276
2 | 8 | 3 | 287 | 78 | 273 | 29 | 0 | 18 | 0 | 0 | 34 | 0 | 0 | -145 | 287
2 | 8 | 4 | 291 | 78 | 284 | 25 | 0 | 18 | 0 | 0 | 30 | 0 | 0 | -144 | 291
2 | 8 | 5 | 286 | 78 | 283 | 24 | 0 | 18 | 0 | 0 | 28 | 0 | 0 | -145 | 286
2 | 8 | 6 | 285 | 78 | 277 | 26 | 0 | 18 | 0 | 0 | 30 | 0 | 0 | -144 | 285
2 | 8 | 7 | 298 | 78 | 264 | 32 | 0 | 18 | 20 | 0 | 32 | 0 | 0 | -146 | 298
2 | 8 | 8 | 314 | 78 | 220 | 26 | 0 | 18 | 82 | 0 | 36 | 0 | 0 | -146 | 314
2 | 8 | 9 | 305 | 78 | 157 | 16 | 0 | 18 | 145 | 0 | 36 | 0 | 0 | -145 | 305
2 | 8 | 10 | 291 | 78 | 103 | 14 | 0 | 18 | 189 | 0 | 34 | 0 | 0 | -145 | 291
2 | 8 | 11 | 289 | 78 | 78 | 14 | 0 | 18 | 211 | 0 | 35 | 0 | 0 | -145 | 289
2 | 8 | 12 | 295 | 78 | 119 | 14 | 0 | 18 | 175 | 0 | 37 | 0 | 0 | -146 | 295
2 | 8 | 13 | 307 | 78 | 185 | 14 | 0 | 18 | 123 | 0 | 35 | 0 | 0 | -146 | 307
2 | 8 | 14 | 317 | 78 | 224 | 14 | 0 | 18 | 91 | 0 | 36 | 0 | 0 | -144 | 317
2 | 8 | 15 | 326 | 78 | 261 | 14 | 0 | 18 | 62 | 0 | 37 | 0 | 0 | -144 | 326
2 | 8 | 16 | 346 | 78 | 305 | 15 | 0 | 18 | 36 | 0 | 39 | 0 | 0 | -145 | 346
2 | 8 | 17 | 368 | 78 | 344 | 29 | 0 | 18 | 5 | 0 | 38 | 0 | 0 | -144 | 368
2 | 8 | 18 | 383 | 78 | 350 | 44 | 0 | 18 | 0 | 0 | 37 | 0 | 0 | -144 | 383
2 | 8 | 19 | 378 | 78 | 345 | 44 | 0 | 18 | 0 | 0 | 38 | 0 | 0 | -145 | 378
2 | 8 | 20 | 368 | 78 | 340 | 40 | 0 | 18 | 0 | 0 | 37 | 0 | 0 | -145 | 368
2 | 8 | 21 | 348 | 78 | 330 | 30 | 0 | 18 | 0 | 0 | 36 | 0 | 0 | -144 | 348
2 | 8 | 22 | 316 | 78 | 307 | 23 | 0 | 18 | 0 | 0 | 36 | 0 | 0 | -146 | 316
2 | 8 | 23 | 305 | 78 | 294 | 25 | 0 | 18 | 0 | 0 | 35 | 0 | 0 | -145 | 305
2 | 9 | 0 | 296 | 78 | 280 | 30 | 0 | 18 | 0 | 0 | 36 | 0 | 0 | -146 | 296
2 | 9 | 1 | 299 | 78 | 280 | 30 | 0 | 18 | 0 | 0 | 38 | 0 | 0 | -145 | 299
2 | 9 | 2 | 308 | 78 | 290 | 30 | 0 | 18 | 0 | 0 | 37 | 0 | 0 | -145 | 308
2 | 9 | 3 | 313 | 78 | 296 | 30 | 0 | 18 | 0 | 0 | 36 | 0 | 0 | -145 | 313
2 | 9 | 4 | 316 | 78 | 302 | 27 | 0 | 18 | 0 | 0 | 36 | 0 | 0 | -145 | 316
2 | 9 | 5 | 326 | 78 | 318 | 24 | 0 | 18 | 0 | 0 | 33 | 0 | 0 | -145 | 326
2 | 9 | 6 | 357 | 78 | 352 | 25 | 0 | 18 | 0 | 0 | 29 | 0 | 0 | -145 | 357
2 | 9 | 7 | 391 | 78 | 364 | 24 | 0 | 18 | 23 | 0 | 28 | 0 | 0 | -144 | 391
2 | 9 | 8 | 436 | 78 | 350 | 17 | 0 | 18 | 96 | 0 | 23 | 0 | 0 | -146 | 436
2 | 9 | 9 | 420 | 78 | 269 | 14 | 0 | 18 | 168 | 0 | 18 | 0 | 0 | -145 | 420
2 | 9 | 10 | 380 | 78 | 176 | 14 | 0 | 18 | 219 | 0 | 20 | 0 | 0 | -145 | 380
2 | 9 | 11 | 362 | 78 | 136 | 14 | 0 | 18 | 238 | 0 | 23 | 0 | 0 | -145 | 362
2 | 9 | 12 | 330 | 78 | 82 | 14 | 0 | 18 | 259 | 0 | 24 | 0 | 0 | -145 | 330
2 | 9 | 13 | 320 | 78 | 77 | 14 | 0 | 18 | 254 | 0 | 23 | 0 | 0 | -144 | 320
2 | 9 | 14 | 303 | 78 | 104 | 14 | 0 | 18 | 215 | 0 | 18 | 0 | 0 | -144 | 303
2 | 9 | 15 | 302 | 78 | 170 | 14 | 0 | 18 | 151 | 0 | 16 | 0 | 0 | -145 | 302
2 | 9 | 16 | 333 | 78 | 277 | 16 | 0 | 18 | 74 | 0 | 15 | 0 | 0 | -145 | 333
2 | 9 | 17 | 356 | 78 | 360 | 28 | 0 | 18 | 10 | 0 | 7 | 0 | 0 | -145 | 356
2 | 9 | 18 | 383 | 78 | 382 | 44 | 0 | 18 | 0 | 0 | 6 | 0 | 0 | -145 | 383
2 | 9 | 19 | 381 | 78 | 375 | 46 | 0 | 18 | 0 | 0 | 9 | 0 | 0 | -145 | 381
2 | 9 | 20 | 372 | 78 | 374 | 44 | 0 | 18 | 0 | 0 | 3 | 0 | 0 | -145 | 372
2 | 9 | 21 | 353 | 78 | 364 | 35 | 0 | 18 | 0 | 0 | 3 | 0 | 0 | -145 | 353
2 | 9 | 22 | 323 | 78 | 344 | 26 | 0 | 18 | 0 | 0 | 2 | 0 | 0 | -145 | 323
2 | 9 | 23 | 313 | 78 | 337 | 24 | 0 | 18 | 0 | 0 | 1 | 0 | 0 | -145 | 313
2 | 10 | 0 | 304 | 78 | 335 | 17 | 0 | 18 | 0 | 0 | 1 | 0 | 0 | -145 | 304
2 | 10 | 1 | 306 | 78 | 336 | 18 | 0 | 18 | 0 | 0 | 2 | 0 | 0 | -146 | 306
2 | 10 | 2 | 318 | 78 | 344 | 20 | 0 | 18 | 0 | 0 | 2 | 0 | 0 | -144 | 318
2 | 10 | 3 | 324 | 78 | 350 | 21 | 0 | 18 | 0 | 0 | 2 | 0 | 0 | -145 | 324
2 | 10 | 4 | 326 | 78 | 353 | 21 | 0 | 18 | 0 | 0 | 2 | 0 | 0 | -146 | 326
2 | 10 | 5 | 335 | 78 | 359 | 22 | 0 | 18 | 0 | 0 | 3 | 0 | 0 | -145 | 335
2 | 10 | 6 | 361 | 78 | 339 | 36 | 0 | 18 | 0 | 0 | 5 | 0 | 30 | -145 | 361
2 | 10 | 7 | 382 | 78 | 362 | 43 | 0 | 18 | 20 | 0 | 5 | 0 | 0 | -144 | 382
2 | 10 | 8 | 410 | 78 | 353 | 26 | 0 | 18 | 75 | 0 | 5 | 0 | 0 | -145 | 410
2 | 10 | 9 | 403 | 78 | 313 | 14 | 0 | 18 | 112 | 0 | 12 | 0 | 0 | -144 | 403
2 | 10 | 10 | 380 | 78 | 232 | 14 | 0 | 18 | 163 | 0 | 21 | 0 | 0 | -146 | 380
2 | 10 | 11 | 368 | 78 | 192 | 14 | 0 | 18 | 163 | 0 | 17 | 0 | 30 | -144 | 368
2 | 10 | 12 | 350 | 78 | 248 | 14 | 0 | 18 | 124 | 0 | 12 | 0 | 0 | -144 | 350
2 | 10 | 13 | 365 | 78 | 292 | 14 | 0 | 18 | 93 | 0 | 15 | 0 | 0 | -145 | 365
2 | 10 | 14 | 365 | 78 | 319 | 14 | 0 | 18 | 62 | 0 | 18 | 0 | 0 | -144 | 365
2 | 10 | 15 | 354 | 78 | 311 | 14 | 0 | 18 | 57 | 0 | 21 | 0 | 0 | -145 | 354
2 | 10 | 16 | 356 | 78 | 322 | 19 | 0 | 18 | 42 | 0 | 22 | 0 | 0 | -145 | 356
2 | 10 | 17 | 365 | 78 | 345 | 42 | 0 | 18 | 6 | 0 | 21 | 0 | 0 | -145 | 365
2 | 10 | 18 | 371 | 78 | 340 | 62 | 0 | 18 | 0 | 0 | 18 | 0 | 0 | -145 | 371
2 | 10 | 19 | 359 | 78 | 338 | 50 | 0 | 18 | 0 | 0 | 20 | 0 | 0 | -145 | 359
2 | 10 | 20 | 344 | 78 | 333 | 38 | 0 | 18 | 0 | 0 | 22 | 0 | 0 | -145 | 344
2 | 10 | 21 | 322 | 78 | 319 | 28 | 0 | 18 | 0 | 0 | 24 | 0 | 0 | -145 | 322
2 | 10 | 22 | 294 | 78 | 306 | 19 | 0 | 18 | 0 | 0 | 18 | 0 | 0 | -145 | 294
2 | 10 | 23 | 279 | 78 | 291 | 17 | 0 | 18 | 0 | 0 | 20 | 0 | 0 | -145 | 279
2 | 11 | 0 | 263 | 78 | 280 | 20 | 0 | 18 | 0 | 0 | 12 | 0 | 0 | -145 | 263
2 | 11 | 1 | 263 | 78 | 283 | 20 | 0 | 18 | 0 | 0 | 9 | 0 | 0 | -145 | 263
2 | 11 | 2 | 274 | 78 | 293 | 22 | 0 | 18 | 0 | 0 | 7 | 0 | 0 | -144 | 274
2 | 11 | 3 | 287 | 78 | 299 | 24 | 0 | 18 | 0 | 0 | 13 | 0 | 0 | -145 | 287
2 | 11 | 4 | 290 | 78 | 291 | 23 | 0 | 18 | 0 | 0 | 25 | 0 | 0 | -145 | 290
2 | 11 | 5 | 286 | 78 | 277 | 23 | 0 | 18 | 0 | 0 | 34 | 0 | 0 | -144 | 286
2 | 11 | 6 | 280 | 78 | 267 | 25 | 0 | 18 | 0 | 0 | 37 | 0 | 0 | -145 | 280
2 | 11 | 7 | 296 | 78 | 270 | 24 | 0 | 18 | 10 | 0 | 41 | 0 | 0 | -145 | 296
2 | 11 | 8 | 331 | 78 | 292 | 18 | 0 | 18 | 28 | 0 | 42 | 0 | 0 | -145 | 331
2 | 11 | 9 | 339 | 78 | 279 | 14 | 0 | 18 | 48 | 0 | 46 | 0 | 0 | -144 | 339
2 | 11 | 10 | 336 | 78 | 265 | 14 | 0 | 18 | 60 | 0 | 46 | 0 | 0 | -145 | 336
2 | 11 | 11 | 329 | 78 | 239 | 14 | 0 | 18 | 79 | 0 | 46 | 0 | 0 | -145 | 329
2 | 11 | 12 | 312 | 78 | 209 | 14 | 0 | 18 | 89 | 0 | 49 | 0 | 0 | -145 | 312
2 | 11 | 13 | 307 | 78 | 218 | 14 | 0 | 18 | 74 | 0 | 50 | 0 | 0 | -145 | 307
2 | 11 | 14 | 288 | 78 | 181 | 14 | 0 | 18 | 92 | 0 | 50 | 0 | 0 | -145 | 288
2 | 11 | 15 | 288 | 78 | 179 | 14 | 0 | 18 | 93 | 0 | 51 | 0 | 0 | -145 | 288
2 | 11 | 16 | 298 | 78 | 236 | 16 | 0 | 18 | 43 | 0 | 52 | 0 | 0 | -145 | 298
2 | 11 | 17 | 315 | 78 | 274 | 31 | 0 | 18 | 6 | 0 | 54 | 0 | 0 | -146 | 315
2 | 11 | 18 | 332 | 78 | 281 | 48 | 0 | 18 | 0 | 0 | 52 | 0 | 0 | -145 | 332
2 | 11 | 19 | 327 | 78 | 276 | 50 | 0 | 18 | 0 | 0 | 50 | 0 | 0 | -145 | 327
2 | 11 | 20 | 318 | 78 | 270 | 49 | 0 | 18 | 0 | 0 | 47 | 0 | 0 | -144 | 318
2 | 11 | 21 | 300 | 78 | 266 | 42 | 0 | 18 | 0 | 0 | 42 | 0 | 0 | -146 | 300
2 | 11 | 22 | 274 | 78 | 250 | 32 | 0 | 18 | 0 | 0 | 41 | 0 | 0 | -145 | 274
2 | 11 | 23 | 262 | 78 | 244 | 31 | 0 | 18 | 0 | 0 | 36 | 0 | 0 | -145 | 262
2 | 12 | 0 | 249 | 78 | 253 | 16 | 0 | 18 | 0 | 0 | 30 | 0 | 0 | -146 | 249
2 | 12 | 1 | 252 | 78 | 263 | 17 | 0 | 18 | 0 | 0 | 22 | 0 | 0 | -146 | 252
2 | 12 | 2 | 270 | 78 | 282 | 18 | 0 | 18 | 0 | 0 | 20 | 0 | 0 | -146 | 270
2 | 12 | 3 | 285 | 78 | 296 | 17 | 0 | 18 | 0 | 0 | 20 | 0 | 0 | -144 | 285
2 | 12 | 4 | 291 | 78 | 305 | 17 | 0 | 18 | 0 | 0 | 18 | 0 | 0 | -145 | 291
2 | 12 | 5 | 300 | 78 | 314 | 19 | 0 | 18 | 0 | 0 | 16 | 0 | 0 | -145 | 300
2 | 12 | 6 | 318 | 78 | 322 | 27 | 0 | 18 | 0 | 0 | 18 | 0 | 0 | -145 | 318
2 | 12 | 7 | 337 | 78 | 305 | 40 | 0 | 18 | 22 | 0 | 18 | 0 | 0 | -144 | 337
2 | 12 | 8 | 364 | 78 | 244 | 63 | 0 | 18 | 88 | 0 | 18 | 0 | 0 | -145 | 364
2 | 12 | 9 | 355 | 78 | 175 | 61 | 0 | 18 | 147 | 0 | 22 | 0 | 0 | -146 | 355
2 | 12 | 10 | 339 | 78 | 115 | 22 | 0 | 18 | 192 | 0 | 30 | 0 | 0 | -116 | 339
2 | 12 | 11 | 330 | 78 | 56 | 15 | 0 | 18 | 207 | 0 | 31 | 0 | 2 | -77 | 330
2 | 12 | 12 | 303 | 78 | 56 | 14 | 0 | 18 | 220 | 0 | 29 | 0 | 2 | -114 | 303
2 | 12 | 13 | 304 | 78 | 56 | 14 | 0 | 18 | 222 | 0 | 31 | 0 | 2 | -117 | 304
2 | 12 | 14 | 293 | 78 | 61 | 14 | 0 | 18 | 196 | 0 | 28 | 0 | 0 | -102 | 293
2 | 12 | 15 | 287 | 78 | 144 | 15 | 0 | 18 | 149 | 0 | 28 | 0 | 0 | -145 | 287
2 | 12 | 16 | 306 | 78 | 225 | 22 | 0 | 18 | 77 | 0 | 30 | 0 | 0 | -144 | 306
2 | 12 | 17 | 319 | 78 | 300 | 30 | 0 | 18 | 12 | 0 | 26 | 0 | 0 | -145 | 319
2 | 12 | 18 | 337 | 78 | 319 | 46 | 0 | 18 | 0 | 0 | 21 | 0 | 0 | -145 | 337
2 | 12 | 19 | 332 | 78 | 322 | 40 | 0 | 18 | 0 | 0 | 19 | 0 | 0 | -145 | 332
2 | 12 | 20 | 323 | 78 | 331 | 26 | 0 | 18 | 0 | 0 | 15 | 0 | 0 | -145 | 323
2 | 12 | 21 | 308 | 78 | 325 | 17 | 0 | 18 | 0 | 0 | 14 | 0 | 0 | -144 | 308
2 | 12 | 22 | 283 | 78 | 305 | 14 | 0 | 18 | 0 | 0 | 13 | 0 | 0 | -145 | 283
2 | 12 | 23 | 272 | 78 | 296 | 14 | 0 | 18 | 0 | 0 | 11 | 0 | 0 | -145 | 272
2 | 13 | 0 | 266 | 78 | 287 | 18 | 0 | 18 | 0 | 0 | 9 | 0 | 0 | -144 | 266
2 | 13 | 1 | 272 | 78 | 292 | 17 | 0 | 18 | 0 | 0 | 11 | 0 | 0 | -144 | 272
2 | 13 | 2 | 289 | 78 | 308 | 18 | 0 | 18 | 0 | 0 | 12 | 0 | 0 | -145 | 289
2 | 13 | 3 | 302 | 78 | 318 | 21 | 0 | 18 | 0 | 0 | 12 | 0 | 0 | -145 | 302
2 | 13 | 4 | 307 | 78 | 324 | 22 | 0 | 18 | 0 | 0 | 9 | 0 | 0 | -144 | 307
2 | 13 | 5 | 314 | 78 | 330 | 25 | 0 | 18 | 0 | 0 | 8 | 0 | 0 | -145 | 314
2 | 13 | 6 | 334 | 78 | 339 | 30 | 0 | 18 | 0 | 0 | 13 | 0 | 0 | -144 | 334
2 | 13 | 7 | 352 | 78 | 322 | 32 | 0 | 18 | 28 | 0 | 18 | 0 | 0 | -144 | 352
2 | 13 | 8 | 364 | 78 | 266 | 29 | 0 | 18 | 105 | 0 | 13 | 0 | 0 | -145 | 364
2 | 13 | 9 | 340 | 78 | 183 | 17 | 0 | 18 | 178 | 0 | 12 | 0 | 0 | -146 | 340
2 | 13 | 10 | 312 | 78 | 56 | 14 | 0 | 18 | 235 | 0 | 12 | 0 | 2 | -103 | 312
2 | 13 | 11 | 300 | 78 | 61 | 14 | 0 | 18 | 268 | 0 | 13 | 0 | -30 | -122 | 300
2 | 13 | 12 | 275 | 78 | 60 | 14 | 0 | 18 | 277 | 0 | 13 | 0 | -30 | -155 | 275
2 | 13 | 13 | 280 | 78 | 60 | 14 | 0 | 18 | 260 | 0 | 9 | 0 | -30 | -129 | 280
2 | 13 | 14 | 275 | 78 | 56 | 14 | 0 | 18 | 216 | 0 | 12 | 0 | 1 | -120 | 275
2 | 13 | 15 | 277 | 78 | 60 | 14 | 0 | 18 | 152 | 0 | 12 | 0 | 0 | -57 | 277
2 | 13 | 16 | 293 | 78 | 238 | 17 | 0 | 18 | 78 | 0 | 9 | 0 | 0 | -145 | 293
2 | 13 | 17 | 303 | 78 | 298 | 34 | 0 | 18 | 12 | 0 | 8 | 0 | 0 | -145 | 303
2 | 13 | 18 | 324 | 78 | 311 | 54 | 0 | 18 | 0 | 0 | 8 | 0 | 0 | -145 | 324
2 | 13 | 19 | 321 | 78 | 309 | 51 | 0 | 18 | 0 | 0 | 6 | 0 | 0 | -141 | 321
2 | 13 | 20 | 313 | 78 | 314 | 44 | 0 | 18 | 0 | 0 | 4 | 0 | 0 | -145 | 313
2 | 13 | 21 | 298 | 78 | 308 | 35 | 0 | 18 | 0 | 0 | 3 | 0 | 0 | -144 | 298
2 | 13 | 22 | 276 | 78 | 299 | 25 | 0 | 18 | 0 | 0 | 2 | 0 | 0 | -146 | 276
2 | 13 | 23 | 268 | 78 | 294 | 23 | 0 | 18 | 0 | 0 | 1 | 0 | 0 | -146 | 268
2 | 14 | 0 | 260 | 78 | 287 | 21 | 0 | 18 | 0 | 0 | 0 | 0 | 0 | -144 | 260
2 | 14 | 1 | 264 | 78 | 291 | 22 | 0 | 18 | 0 | 0 | 0 | 0 | 0 | -145 | 264
2 | 14 | 2 | 280 | 78 | 304 | 24 | 0 | 18 | 0 | 0 | 1 | 0 | 0 | -145 | 280
2 | 14 | 3 | 292 | 78 | 314 | 26 | 0 | 18 | 0 | 0 | 1 | 0 | 0 | -145 | 292
2 | 14 | 4 | 294 | 78 | 315 | 27 | 0 | 18 | 0 | 0 | 1 | 0 | 0 | -145 | 294
2 | 14 | 5 | 291 | 78 | 223 | 28 | 0 | 18 | 0 | 0 | 2 | 0 | 0 | -58 | 291
2 | 14 | 6 | 288 | 78 | 300 | 35 | 0 | 18 | 0 | 0 | 2 | 0 | 0 | -145 | 288
2 | 14 | 7 | 298 | 78 | 281 | 33 | 0 | 18 | 29 | 0 | 3 | 0 | 0 | -144 | 298
2 | 14 | 8 | 299 | 78 | 220 | 21 | 0 | 18 | 106 | 0 | 1 | 0 | 0 | -145 | 299
2 | 14 | 9 | 275 | 78 | 56 | 15 | 0 | 18 | 179 | 0 | 1 | 0 | 1 | -73 | 275
2 | 14 | 10 | 252 | 78 | 56 | 14 | 0 | 18 | 234 | 0 | 3 | 0 | 1 | -152 | 252
2 | 14 | 11 | 241 | 78 | 58 | 14 | 0 | 18 | 270 | -5 | 4 | 0 | -30 | -166 | 241
2 | 14 | 12 | 236 | 78 | 58 | 14 | 0 | 18 | 271 | 0 | 6 | -5 | -30 | -174 | 236
2 | 14 | 13 | 236 | 78 | 58 | 14 | 0 | 18 | 234 | 0 | 9 | 0 | -30 | -145 | 236
2 | 14 | 14 | 229 | 78 | 56 | 14 | 0 | 18 | 191 | 0 | 14 | 0 | 0 | -142 | 229
2 | 14 | 15 | 239 | 78 | 56 | 14 | 0 | 18 | 118 | 0 | 15 | 0 | 1 | -61 | 239
2 | 14 | 16 | 253 | 78 | 93 | 18 | 0 | 18 | 36 | 0 | 10 | 0 | 0 | 0 | 253
2 | 14 | 17 | 266 | 78 | 271 | 31 | 0 | 18 | 5 | 0 | 8 | 0 | 0 | -145 | 266
2 | 14 | 18 | 278 | 78 | 273 | 45 | 0 | 18 | 0 | 0 | 9 | 0 | 0 | -145 | 278
2 | 14 | 19 | 272 | 78 | 268 | 43 | 0 | 18 | 0 | 0 | 10 | 0 | 0 | -145 | 272
2 | 14 | 20 | 264 | 78 | 260 | 41 | 0 | 18 | 0 | 0 | 13 | 0 | 0 | -146 | 264
2 | 14 | 21 | 250 | 78 | 248 | 32 | 0 | 18 | 0 | 0 | 19 | 0 | 0 | -145 | 250
2 | 14 | 22 | 232 | 78 | 232 | 27 | 0 | 18 | 0 | 0 | 22 | 0 | 0 | -145 | 232
2 | 14 | 23 | 223 | 78 | 56 | 26 | 0 | 18 | 0 | 0 | 20 | 0 | 26 | -1 | 223
2 | 15 | 0 | 213 | 78 | 77 | 24 | 0 | 18 | 0 | 0 | 16 | 0 | 0 | 0 | 213
2 | 15 | 1 | 215 | 78 | 80 | 25 | 0 | 18 | 0 | 0 | 14 | 0 | 0 | 0 | 215
2 | 15 | 2 | 230 | 78 | 99 | 32 | 0 | 18 | 0 | 0 | 7 | 0 | 0 | -4 | 230
2 | 15 | 3 | 244 | 78 | 135 | 36 | 0 | 18 | 0 | 0 | 8 | 0 | 0 | -31 | 244
2 | 15 | 4 | 247 | 78 | 133 | 37 | 0 | 18 | 0 | 0 | 7 | 0 | 0 | -26 | 247
2 | 15 | 5 | 240 | 78 | 106 | 34 | 0 | 18 | 0 | 0 | 4 | 0 | 0 | 0 | 240
2 | 15 | 6 | 224 | 78 | 91 | 35 | 0 | 18 | 0 | 0 | 2 | 0 | 0 | 0 | 224
2 | 15 | 7 | 227 | 78 | 155 | 29 | 0 | 18 | 11 | 0 | 2 | 0 | 0 | -66 | 227
2 | 15 | 8 | 238 | 78 | 86 | 17 | 0 | 18 | 38 | 0 | 1 | 0 | 0 | 0 | 238
2 | 15 | 9 | 233 | 78 | 56 | 14 | 0 | 18 | 82 | 0 | 0 | 0 | 0 | -15 | 233
2 | 15 | 10 | 228 | 78 | 57 | 14 | 0 | 18 | 129 | 0 | 2 | 0 | -30 | -40 | 228
2 | 15 | 11 | 230 | 78 | 57 | 14 | 0 | 18 | 111 | 0 | 4 | 0 | -30 | -22 | 230
2 | 15 | 12 | 225 | 78 | 57 | 14 | 0 | 18 | 110 | 0 | 7 | 0 | 0 | -59 | 225
2 | 15 | 13 | 215 | 78 | 56 | 14 | 0 | 18 | 121 | 0 | 8 | 0 | -30 | -50 | 215
2 | 15 | 14 | 213 | 78 | 56 | 14 | 0 | 18 | 101 | 0 | 11 | 0 | 0 | -65 | 213
2 | 15 | 15 | 213 | 78 | 56 | 15 | 0 | 18 | 69 | 0 | 16 | 0 | 0 | -39 | 213
2 | 15 | 16 | 220 | 78 | 57 | 23 | 0 | 18 | 39 | 0 | 22 | 0 | 0 | -17 | 220
2 | 15 | 17 | 239 | 78 | 202 | 31 | 0 | 18 | 10 | 0 | 14 | 0 | 30 | -144 | 239
2 | 15 | 18 | 257 | 78 | 254 | 38 | 0 | 18 | 0 | 0 | 14 | 0 | 0 | -145 | 257
2 | 15 | 19 | 257 | 78 | 251 | 36 | 0 | 18 | 0 | 0 | 19 | 0 | 0 | -145 | 257
2 | 15 | 20 | 251 | 78 | 244 | 33 | 0 | 18 | 0 | 0 | 24 | 0 | 0 | -146 | 251
2 | 15 | 21 | 240 | 78 | 240 | 27 | 0 | 18 | 0 | 0 | 22 | 0 | 0 | -145 | 240
2 | 15 | 22 | 221 | 78 | 184 | 21 | 0 | 18 | 0 | 0 | 21 | 0 | 0 | -101 | 221
2 | 15 | 23 | 213 | 78 | 193 | 20 | 0 | 18 | 0 | 0 | 23 | 0 | 26 | -145 | 213
2 | 16 | 0 | 206 | 78 | 56 | 30 | 0 | 18 | 0 | 0 | 29 | 0 | 30 | -35 | 206
2 | 16 | 1 | 210 | 78 | 56 | 30 | 0 | 18 | 0 | 0 | 30 | 0 | 0 | -2 | 210
2 | 16 | 2 | 227 | 78 | 61 | 36 | 0 | 18 | 0 | 0 | 34 | 0 | 0 | 0 | 227
2 | 16 | 3 | 243 | 78 | 64 | 46 | 0 | 18 | 0 | 0 | 38 | 0 | 0 | -1 | 243
2 | 16 | 4 | 254 | 78 | 72 | 47 | 0 | 18 | 0 | 0 | 38 | 0 | 0 | 1 | 254
2 | 16 | 5 | 258 | 78 | 122 | 38 | 0 | 18 | 0 | 0 | 38 | 0 | 0 | -36 | 258
2 | 16 | 6 | 268 | 78 | 240 | 30 | 0 | 18 | 0 | 0 | 47 | 0 | 0 | -145 | 268
2 | 16 | 7 | 287 | 78 | 240 | 24 | 0 | 18 | 29 | 0 | 44 | 0 | 0 | -146 | 287
2 | 16 | 8 | 315 | 78 | 214 | 17 | 0 | 18 | 102 | 0 | 31 | 0 | 0 | -145 | 315
2 | 16 | 9 | 319 | 78 | 63 | 15 | 0 | 18 | 158 | 0 | 22 | 0 | 0 | -35 | 319
2 | 16 | 10 | 318 | 78 | 63 | 14 | 0 | 18 | 155 | 0 | 18 | 0 | 0 | -28 | 318
2 | 16 | 11 | 315 | 78 | 56 | 14 | 0 | 18 | 152 | 0 | 19 | 0 | 2 | -24 | 315
2 | 16 | 12 | 301 | 78 | 56 | 14 | 0 | 18 | 122 | 0 | 25 | 0 | 2 | -14 | 301
2 | 16 | 13 | 326 | 78 | 246 | 14 | 0 | 18 | 94 | 0 | 21 | 0 | 0 | -145 | 326
2 | 16 | 14 | 324 | 78 | 267 | 14 | 0 | 18 | 66 | 0 | 27 | 0 | 0 | -146 | 324
2 | 16 | 15 | 318 | 78 | 284 | 14 | 0 | 18 | 44 | 0 | 25 | 0 | 0 | -145 | 318
2 | 16 | 16 | 324 | 78 | 315 | 14 | 0 | 18 | 21 | 0 | 22 | 0 | 0 | -144 | 324
2 | 16 | 17 | 323 | 78 | 325 | 21 | 0 | 18 | 3 | 0 | 21 | 0 | 0 | -143 | 323
2 | 16 | 18 | 329 | 78 | 321 | 33 | 0 | 18 | 0 | 0 | 24 | 0 | 0 | -145 | 329
2 | 16 | 19 | 320 | 78 | 316 | 32 | 0 | 18 | 0 | 0 | 20 | 0 | 0 | -144 | 320
2 | 16 | 20 | 309 | 78 | 305 | 33 | 0 | 18 | 0 | 0 | 19 | 0 | 0 | -144 | 309
2 | 16 | 21 | 291 | 78 | 294 | 28 | 0 | 18 | 0 | 0 | 19 | 0 | 0 | -146 | 291
2 | 16 | 22 | 267 | 78 | 279 | 20 | 0 | 18 | 0 | 0 | 17 | 0 | 0 | -145 | 267
2 | 16 | 23 | 255 | 78 | 118 | 18 | 0 | 18 | 0 | 0 | 22 | 0 | 0 | 1 | 255
2 | 17 | 0 | 244 | 78 | 219 | 18 | 0 | 18 | 0 | 0 | 26 | 0 | 30 | -145 | 244
2 | 17 | 1 | 246 | 78 | 250 | 17 | 0 | 18 | 0 | 0 | 28 | 0 | 0 | -145 | 246
2 | 17 | 2 | 262 | 78 | 259 | 19 | 0 | 18 | 0 | 0 | 33 | 0 | 0 | -145 | 262
2 | 17 | 3 | 278 | 78 | 270 | 21 | 0 | 18 | 0 | 0 | 36 | 0 | 0 | -145 | 278
2 | 17 | 4 | 288 | 78 | 250 | 23 | 0 | 18 | 0 | 0 | 34 | 0 | 30 | -145 | 288
2 | 17 | 5 | 298 | 78 | 288 | 25 | 0 | 18 | 0 | 0 | 33 | 0 | 0 | -144 | 298
2 | 17 | 6 | 313 | 78 | 301 | 29 | 0 | 18 | 0 | 0 | 31 | 0 | 0 | -144 | 313
2 | 17 | 7 | 331 | 78 | 296 | 28 | 0 | 18 | 27 | 0 | 30 | 0 | 0 | -146 | 331
2 | 17 | 8 | 346 | 78 | 246 | 25 | 0 | 18 | 99 | 0 | 25 | 0 | 0 | -145 | 346
2 | 17 | 9 | 330 | 78 | 176 | 16 | 0 | 18 | 169 | 0 | 19 | 0 | 0 | -146 | 330
2 | 17 | 10 | 301 | 78 | 62 | 14 | 0 | 18 | 237 | 0 | 18 | 0 | -28 | -98 | 301
2 | 17 | 11 | 290 | 78 | 61 | 14 | 0 | 18 | 275 | 0 | 20 | 0 | -28 | -148 | 290
2 | 17 | 12 | 269 | 78 | 60 | 14 | 0 | 18 | 284 | 0 | 20 | 0 | -30 | -175 | 269
2 | 17 | 13 | 274 | 78 | 60 | 14 | 0 | 18 | 268 | 0 | 12 | 0 | -30 | -146 | 274
2 | 17 | 14 | 264 | 78 | 56 | 14 | 0 | 18 | 226 | 0 | 11 | 0 | 1 | -140 | 264
2 | 17 | 15 | 264 | 78 | 56 | 14 | 0 | 18 | 163 | 0 | 10 | 0 | 1 | -76 | 264
2 | 17 | 16 | 289 | 78 | 191 | 19 | 0 | 18 | 85 | 0 | 12 | 0 | 30 | -144 | 289
2 | 17 | 17 | 310 | 78 | 285 | 37 | 0 | 18 | 15 | 0 | 21 | 0 | 0 | -144 | 310
2 | 17 | 18 | 331 | 78 | 270 | 55 | 0 | 18 | 0 | 0 | 24 | 0 | 30 | -144 | 331
2 | 17 | 19 | 330 | 78 | 303 | 51 | 0 | 18 | 0 | 0 | 24 | 0 | 0 | -144 | 330
2 | 17 | 20 | 322 | 78 | 282 | 43 | 0 | 18 | 0 | 0 | 21 | 0 | 0 | -120 | 322
2 | 17 | 21 | 308 | 78 | 272 | 35 | 0 | 18 | 0 | 0 | 20 | 0 | 30 | -145 | 308
2 | 17 | 22 | 285 | 78 | 288 | 26 | 0 | 18 | 0 | 0 | 20 | 0 | 0 | -145 | 285
2 | 17 | 23 | 275 | 78 | 279 | 25 | 0 | 18 | 0 | 0 | 20 | 0 | 0 | -145 | 275
2 | 18 | 0 | 268 | 78 | 135 | 16 | 0 | 18 | 0 | 0 | 20 | 0 | 0 | 1 | 268
2 | 18 | 1 | 272 | 78 | 279 | 18 | 0 | 18 | 0 | 0 | 23 | 0 | 0 | -144 | 272
2 | 18 | 2 | 287 | 78 | 287 | 22 | 0 | 18 | 0 | 0 | 27 | 0 | 0 | -145 | 287
2 | 18 | 3 | 300 | 78 | 294 | 27 | 0 | 18 | 0 | 0 | 28 | 0 | 0 | -145 | 300
2 | 18 | 4 | 304 | 78 | 299 | 29 | 0 | 18 | 0 | 0 | 24 | 0 | 0 | -144 | 304
2 | 18 | 5 | 310 | 78 | 299 | 32 | 0 | 18 | 0 | 0 | 28 | 0 | 0 | -145 | 310
2 | 18 | 6 | 330 | 78 | 307 | 47 | 0 | 18 | 0 | 0 | 25 | 0 | 0 | -145 | 330
2 | 18 | 7 | 344 | 78 | 299 | 39 | 0 | 18 | 32 | 0 | 23 | 0 | 0 | -145 | 344
2 | 18 | 8 | 361 | 78 | 269 | 22 | 0 | 18 | 98 | 0 | 21 | 0 | 0 | -145 | 361
2 | 18 | 9 | 344 | 78 | 152 | 14 | 0 | 18 | 168 | 0 | 28 | 0 | 30 | -144 | 344
2 | 18 | 10 | 319 | 78 | 63 | 14 | 0 | 18 | 225 | 0 | 31 | 0 | -30 | -80 | 319
2 | 18 | 11 | 307 | 78 | 62 | 14 | 0 | 18 | 255 | 0 | 33 | 0 | -30 | -123 | 307
2 | 18 | 12 | 280 | 78 | 60 | 14 | 0 | 18 | 271 | 0 | 33 | 0 | -30 | -164 | 280
2 | 18 | 13 | 285 | 78 | 61 | 14 | 0 | 18 | 254 | 0 | 36 | 0 | -30 | -146 | 285
2 | 18 | 14 | 275 | 78 | 56 | 14 | 0 | 18 | 222 | 0 | 38 | 0 | 1 | -152 | 275
2 | 18 | 15 | 277 | 78 | 78 | 14 | 0 | 18 | 161 | 0 | 43 | 0 | 30 | -145 | 277
2 | 18 | 16 | 299 | 78 | 203 | 16 | 0 | 18 | 83 | 0 | 46 | 0 | 0 | -145 | 299
2 | 18 | 17 | 312 | 78 | 268 | 31 | 0 | 18 | 15 | 0 | 48 | 0 | 0 | -146 | 312
2 | 18 | 18 | 331 | 78 | 279 | 51 | 0 | 18 | 0 | 0 | 49 | 0 | 0 | -144 | 331
2 | 18 | 19 | 329 | 78 | 281 | 46 | 0 | 18 | 0 | 0 | 51 | 0 | 0 | -145 | 329
2 | 18 | 20 | 319 | 78 | 281 | 38 | 0 | 18 | 0 | 0 | 49 | 0 | 0 | -145 | 319
2 | 18 | 21 | 301 | 78 | 279 | 27 | 0 | 18 | 0 | 0 | 44 | 0 | 0 | -145 | 301
2 | 18 | 22 | 278 | 78 | 273 | 20 | 0 | 18 | 0 | 0 | 34 | 0 | 0 | -145 | 278
2 | 18 | 23 | 267 | 78 | 275 | 18 | 0 | 18 | 0 | 0 | 23 | 0 | 0 | -145 | 267
2 | 19 | 0 | 257 | 78 | 271 | 17 | 0 | 18 | 0 | 0 | 18 | 0 | 0 | -145 | 257
2 | 19 | 1 | 260 | 78 | 276 | 18 | 0 | 18 | 0 | 0 | 16 | 0 | 0 | -146 | 260
2 | 19 | 2 | 279 | 78 | 293 | 19 | 0 | 18 | 0 | 0 | 15 | 0 | 0 | -144 | 279
2 | 19 | 3 | 296 | 78 | 310 | 21 | 0 | 18 | 0 | 0 | 14 | 0 | 0 | -145 | 296
2 | 19 | 4 | 305 | 78 | 289 | 21 | 0 | 18 | 0 | 0 | 14 | 0 | 30 | -145 | 305
2 | 19 | 5 | 312 | 78 | 326 | 22 | 0 | 18 | 0 | 0 | 14 | 0 | 0 | -146 | 312
2 | 19 | 6 | 332 | 78 | 336 | 30 | 0 | 18 | 0 | 0 | 14 | 0 | 0 | -144 | 332
2 | 19 | 7 | 348 | 78 | 288 | 28 | 0 | 18 | 35 | 0 | 16 | 0 | 30 | -145 | 348
2 | 19 | 8 | 353 | 78 | 257 | 18 | 0 | 18 | 115 | 0 | 12 | 0 | 0 | -145 | 353
2 | 19 | 9 | 333 | 78 | 139 | 14 | 0 | 18 | 188 | 0 | 11 | 0 | 30 | -145 | 333
2 | 19 | 10 | 304 | 78 | 62 | 14 | 0 | 18 | 245 | 0 | 12 | 0 | 0 | -125 | 304
2 | 19 | 11 | 301 | 78 | 61 | 14 | 0 | 18 | 278 | 0 | 14 | 0 | -30 | -132 | 301
2 | 19 | 12 | 278 | 78 | 60 | 14 | 0 | 18 | 286 | 0 | 16 | 0 | -30 | -164 | 278
2 | 19 | 13 | 283 | 78 | 60 | 14 | 0 | 18 | 270 | 0 | 17 | 0 | -30 | -144 | 283
2 | 19 | 14 | 274 | 78 | 60 | 14 | 0 | 18 | 229 | 0 | 16 | 0 | -19 | -122 | 274
2 | 19 | 15 | 274 | 78 | 60 | 14 | 0 | 18 | 166 | 0 | 15 | 0 | 0 | -77 | 274
2 | 19 | 16 | 297 | 78 | 222 | 19 | 0 | 18 | 88 | 0 | 18 | 0 | 0 | -146 | 297
2 | 19 | 17 | 318 | 78 | 300 | 37 | 0 | 18 | 16 | 0 | 13 | 0 | 0 | -144 | 318
2 | 19 | 18 | 339 | 78 | 313 | 61 | 0 | 18 | 0 | 0 | 13 | 0 | 0 | -144 | 339
2 | 19 | 19 | 334 | 78 | 315 | 57 | 0 | 18 | 0 | 0 | 11 | 0 | 0 | -145 | 334
2 | 19 | 20 | 325 | 78 | 319 | 48 | 0 | 18 | 0 | 0 | 6 | 0 | 0 | -144 | 325
2 | 19 | 21 | 307 | 78 | 311 | 37 | 0 | 18 | 0 | 0 | 8 | 0 | 0 | -145 | 307
2 | 19 | 22 | 282 | 78 | 302 | 24 | 0 | 18 | 0 | 0 | 4 | 0 | 0 | -144 | 282
2 | 19 | 23 | 271 | 78 | 297 | 21 | 0 | 18 | 0 | 0 | 1 | 0 | 0 | -144 | 271
2 | 20 | 0 | 260 | 78 | 288 | 21 | 0 | 18 | 0 | 0 | 1 | 0 | 0 | -146 | 260
2 | 20 | 1 | 263 | 78 | 289 | 22 | 0 | 18 | 0 | 0 | 0 | 0 | 0 | -144 | 263
2 | 20 | 2 | 279 | 78 | 302 | 24 | 0 | 18 | 0 | 0 | 1 | 0 | 0 | -144 | 279
2 | 20 | 3 | 290 | 78 | 311 | 26 | 0 | 18 | 0 | 0 | 1 | 0 | 0 | -144 | 290
2 | 20 | 4 | 296 | 78 | 313 | 28 | 0 | 18 | 0 | 0 | 3 | 0 | 0 | -144 | 296
2 | 20 | 5 | 301 | 78 | 316 | 31 | 0 | 18 | 0 | 0 | 3 | 0 | 0 | -145 | 301
2 | 20 | 6 | 317 | 78 | 321 | 41 | 0 | 18 | 0 | 0 | 4 | 0 | 0 | -145 | 317
2 | 20 | 7 | 337 | 78 | 325 | 39 | 0 | 18 | 17 | 0 | 5 | 0 | 0 | -145 | 337
2 | 20 | 8 | 368 | 78 | 336 | 22 | 0 | 18 | 53 | 0 | 5 | 0 | 0 | -144 | 368
2 | 20 | 9 | 366 | 78 | 305 | 15 | 0 | 18 | 93 | 0 | 2 | 0 | 0 | -145 | 366
2 | 20 | 10 | 345 | 78 | 256 | 14 | 0 | 18 | 123 | 0 | 0 | 0 | 0 | -144 | 345
2 | 20 | 11 | 327 | 78 | 193 | 14 | 0 | 18 | 168 | 0 | 1 | 0 | 0 | -145 | 327
2 | 20 | 12 | 301 | 78 | 56 | 14 | 0 | 18 | 194 | 0 | 2 | 0 | 2 | -63 | 301
2 | 20 | 13 | 302 | 78 | 56 | 14 | 0 | 18 | 204 | 0 | 3 | 0 | 2 | -73 | 302
2 | 20 | 14 | 287 | 78 | 56 | 14 | 0 | 18 | 192 | 0 | 4 | 0 | 2 | -77 | 287
2 | 20 | 15 | 275 | 78 | 147 | 14 | 0 | 18 | 160 | 0 | 3 | 0 | 0 | -145 | 275
2 | 20 | 16 | 291 | 78 | 232 | 16 | 0 | 18 | 88 | 0 | 3 | 0 | 0 | -144 | 291
2 | 20 | 17 | 301 | 78 | 301 | 29 | 0 | 18 | 17 | 0 | 3 | 0 | 0 | -145 | 301
2 | 20 | 18 | 319 | 78 | 317 | 46 | 0 | 18 | 0 | 0 | 5 | 0 | 0 | -145 | 319
2 | 20 | 19 | 317 | 78 | 319 | 42 | 0 | 18 | 0 | 0 | 4 | 0 | 0 | -144 | 317
2 | 20 | 20 | 309 | 78 | 318 | 37 | 0 | 18 | 0 | 0 | 4 | 0 | 0 | -146 | 309
2 | 20 | 21 | 295 | 78 | 311 | 29 | 0 | 18 | 0 | 0 | 4 | 0 | 0 | -145 | 295
2 | 20 | 22 | 274 | 78 | 298 | 22 | 0 | 18 | 0 | 0 | 3 | 0 | 0 | -145 | 274
2 | 20 | 23 | 265 | 78 | 290 | 20 | 0 | 18 | 0 | 0 | 4 | 0 | 0 | -145 | 265
2 | 21 | 0 | 256 | 78 | 282 | 19 | 0 | 18 | 0 | 0 | 3 | 0 | 0 | -144 | 256
2 | 21 | 1 | 258 | 78 | 142 | 19 | 0 | 18 | 0 | 0 | 0 | 0 | 0 | 1 | 258
2 | 21 | 2 | 274 | 78 | 301 | 22 | 0 | 18 | 0 | 0 | 0 | 0 | 0 | -145 | 274
2 | 21 | 3 | 288 | 78 | 313 | 24 | 0 | 18 | 0 | 0 | 0 | 0 | 0 | -145 | 288
2 | 21 | 4 | 292 | 78 | 318 | 23 | 0 | 18 | 0 | 0 | 0 | 0 | 0 | -145 | 292
2 | 21 | 5 | 288 | 78 | 227 | 24 | 0 | 18 | 0 | 0 | 0 | 0 | 0 | -59 | 288
2 | 21 | 6 | 286 | 78 | 302 | 33 | 0 | 18 | 0 | 0 | 0 | 0 | 0 | -145 | 286
2 | 21 | 7 | 294 | 78 | 271 | 34 | 0 | 18 | 38 | 0 | 0 | 0 | 0 | -145 | 294
2 | 21 | 8 | 290 | 78 | 196 | 26 | 0 | 18 | 116 | 0 | 0 | 0 | 0 | -144 | 290
2 | 21 | 9 | 266 | 78 | 56 | 16 | 0 | 18 | 191 | 0 | 1 | 0 | 1 | -95 | 266
2 | 21 | 10 | 244 | 78 | 58 | 14 | 0 | 18 | 247 | 0 | 2 | 0 | -30 | -143 | 244
2 | 21 | 11 | 236 | 78 | 58 | 14 | 0 | 18 | 279 | -38 | 2 | 0 | -30 | -145 | 236
2 | 21 | 12 | 225 | 78 | 57 | 14 | 0 | 18 | 287 | -58 | 3 | 0 | -30 | -144 | 225
2 | 21 | 13 | 218 | 78 | 57 | 14 | 0 | 18 | 270 | -55 | 4 | 0 | -30 | -138 | 218
2 | 21 | 14 | 210 | 78 | 56 | 14 | 0 | 18 | 229 | -11 | 7 | -7 | -30 | -144 | 210
2 | 21 | 15 | 209 | 78 | 56 | 14 | 0 | 18 | 166 | 0 | 10 | 0 | 0 | -133 | 209
2 | 21 | 16 | 228 | 78 | 56 | 16 | 0 | 18 | 89 | 0 | 14 | 0 | 0 | -43 | 228
2 | 21 | 17 | 247 | 78 | 82 | 32 | 0 | 18 | 18 | 0 | 20 | 0 | 0 | -1 | 247
2 | 21 | 18 | 267 | 78 | 235 | 56 | 0 | 18 | 0 | 0 | 25 | 0 | 0 | -145 | 267
2 | 21 | 19 | 269 | 78 | 239 | 52 | 0 | 18 | 0 | 0 | 26 | 0 | 0 | -144 | 269
2 | 21 | 20 | 264 | 78 | 244 | 42 | 0 | 18 | 0 | 0 | 27 | 0 | 0 | -145 | 264
2 | 21 | 21 | 253 | 78 | 206 | 31 | 0 | 18 | 0 | 0 | 34 | 0 | 30 | -144 | 253
2 | 21 | 22 | 237 | 78 | 82 | 22 | 0 | 18 | 0 | 0 | 37 | 0 | 0 | 0 | 237
2 | 21 | 23 | 232 | 78 | 78 | 20 | 0 | 18 | 0 | 0 | 37 | 0 | 0 | 1 | 232
2 | 22 | 0 | 222 | 78 | 68 | 23 | 0 | 18 | 0 | 0 | 36 | 0 | 0 | -1 | 222
2 | 22 | 1 | 225 | 78 | 220 | 23 | 0 | 18 | 0 | 0 | 31 | 0 | 0 | -145 | 225
2 | 22 | 2 | 240 | 78 | 235 | 26 | 0 | 18 | 0 | 0 | 28 | 0 | 0 | -145 | 240
2 | 22 | 3 | 257 | 78 | 248 | 27 | 0 | 18 | 0 | 0 | 30 | 0 | 0 | -144 | 257
2 | 22 | 4 | 262 | 78 | 158 | 28 | 0 | 18 | 0 | 0 | 26 | 0 | 30 | -76 | 262
2 | 22 | 5 | 258 | 78 | 86 | 24 | 0 | 18 | 0 | 0 | 22 | 0 | 30 | 0 | 258
2 | 22 | 6 | 246 | 78 | 163 | 24 | 0 | 18 | 0 | 0 | 21 | 0 | 30 | -88 | 246
2 | 22 | 7 | 243 | 78 | 66 | 22 | 0 | 18 | 36 | 0 | 23 | 0 | 0 | 0 | 243
2 | 22 | 8 | 232 | 78 | 56 | 17 | 0 | 18 | 110 | 0 | 23 | 0 | 0 | -70 | 232
2 | 22 | 9 | 216 | 78 | 56 | 14 | 0 | 18 | 176 | 0 | 23 | 0 | -30 | -119 | 216
2 | 22 | 10 | 207 | 78 | 56 | 14 | 0 | 18 | 220 | -20 | 24 | -24 | -30 | -129 | 207
2 | 22 | 11 | 208 | 78 | 56 | 14 | 0 | 18 | 240 | -22 | 24 | -24 | -30 | -146 | 208
2 | 22 | 12 | 210 | 78 | 56 | 14 | 0 | 18 | 220 | -19 | 24 | -24 | -30 | -127 | 210
2 | 22 | 13 | 207 | 78 | 56 | 14 | 0 | 18 | 169 | -4 | 32 | -32 | -30 | -94 | 207
2 | 22 | 14 | 195 | 78 | 56 | 14 | 0 | 18 | 152 | 0 | 41 | -35 | -30 | -99 | 195
2 | 22 | 15 | 200 | 78 | 56 | 14 | 0 | 18 | 122 | 0 | 41 | 0 | 0 | -129 | 200
2 | 22 | 16 | 210 | 78 | 56 | 15 | 0 | 18 | 66 | 0 | 41 | 0 | 0 | -64 | 210
2 | 22 | 17 | 226 | 78 | 201 | 24 | 0 | 18 | 14 | 0 | 36 | 0 | 0 | -145 | 226
2 | 22 | 18 | 238 | 78 | 67 | 38 | 0 | 18 | 0 | 0 | 37 | 0 | 0 | 0 | 238
2 | 22 | 19 | 236 | 78 | 58 | 44 | 0 | 18 | 0 | 0 | 38 | 0 | 0 | 0 | 236
2 | 22 | 20 | 229 | 78 | 194 | 50 | 0 | 18 | 0 | 0 | 35 | 0 | 0 | -146 | 229
2 | 22 | 21 | 217 | 78 | 56 | 44 | 0 | 18 | 0 | 0 | 28 | 0 | 30 | -37 | 217
2 | 22 | 22 | 202 | 78 | 137 | 34 | 0 | 18 | 0 | 0 | 22 | 0 | 30 | -117 | 202
2 | 22 | 23 | 197 | 78 | 56 | 33 | 0 | 18 | 0 | 0 | 19 | 0 | 0 | -7 | 197
2 | 23 | 0 | 191 | 78 | 56 | 34 | 0 | 18 | 0 | 0 | 13 | 0 | 0 | -8 | 191
2 | 23 | 1 | 194 | 78 | 56 | 33 | 0 | 18 | 0 | 0 | 12 | 0 | 0 | -3 | 194
2 | 23 | 2 | 208 | 78 | 56 | 33 | 0 | 18 | 0 | 0 | 20 | 0 | 27 | -24 | 208
2 | 23 | 3 | 225 | 78 | 65 | 33 | 0 | 18 | 0 | 0 | 31 | 0 | 0 | 0 | 225
2 | 23 | 4 | 231 | 78 | 69 | 31 | 0 | 18 | 0 | 0 | 35 | 0 | 0 | 0 | 231
2 | 23 | 5 | 226 | 78 | 69 | 29 | 0 | 18 | 0 | 0 | 32 | 0 | 0 | 0 | 226
2 | 23 | 6 | 214 | 78 | 56 | 29 | 0 | 18 | 0 | 0 | 33 | 0 | 0 | 0 | 214
2 | 23 | 7 | 220 | 78 | 160 | 25 | 0 | 18 | 39 | 0 | 26 | 0 | 0 | -126 | 220
2 | 23 | 8 | 227 | 78 | 56 | 18 | 0 | 18 | 118 | 0 | 21 | 0 | 0 | -82 | 227
2 | 23 | 9 | 217 | 78 | 56 | 14 | 0 | 18 | 192 | 0 | 21 | 0 | -17 | -145 | 217
2 | 23 | 10 | 209 | 78 | 56 | 14 | 0 | 18 | 248 | 0 | 18 | 0 | -30 | -193 | 209
2 | 23 | 11 | 217 | 78 | 56 | 14 | 0 | 18 | 279 | -53 | 22 | -22 | -30 | -145 | 217
2 | 23 | 12 | 220 | 78 | 57 | 14 | 0 | 18 | 276 | -52 | 23 | -23 | -30 | -141 | 220
2 | 23 | 13 | 213 | 78 | 56 | 14 | 0 | 18 | 257 | -45 | 26 | -26 | -30 | -135 | 213
2 | 23 | 14 | 200 | 78 | 56 | 14 | 0 | 18 | 227 | -5 | 20 | -20 | -30 | -158 | 200
2 | 23 | 15 | 197 | 78 | 56 | 14 | 0 | 18 | 168 | 0 | 14 | 0 | -26 | -125 | 197
2 | 23 | 16 | 214 | 78 | 56 | 16 | 0 | 18 | 90 | 0 | 18 | 0 | 0 | -62 | 214
2 | 23 | 17 | 230 | 78 | 69 | 28 | 0 | 18 | 18 | 0 | 19 | 0 | 0 | 0 | 230
2 | 23 | 18 | 248 | 78 | 67 | 38 | 0 | 18 | 0 | 0 | 17 | 0 | 30 | 0 | 248
2 | 23 | 19 | 248 | 78 | 104 | 36 | 0 | 18 | 0 | 0 | 11 | 0 | 0 | 1 | 248
2 | 23 | 20 | 243 | 78 | 130 | 34 | 0 | 18 | 0 | 0 | 6 | 0 | 0 | -23 | 243
2 | 23 | 21 | 232 | 78 | 246 | 31 | 0 | 18 | 0 | 0 | 4 | 0 | 0 | -145 | 232
2 | 23 | 22 | 218 | 78 | 65 | 25 | 0 | 18 | 0 | 0 | 2 | 0 | 30 | 0 | 218
2 | 23 | 23 | 214 | 78 | 61 | 25 | 0 | 18 | 0 | 0 | 2 | 0 | 30 | 0 | 214
2 | 24 | 0 | 207 | 78 | 91 | 19 | 0 | 18 | 0 | 0 | 1 | 0 | 0 | 0 | 207
2 | 24 | 1 | 213 | 78 | 94 | 20 | 0 | 18 | 0 | 0 | 3 | 0 | 0 | 0 | 213
2 | 24 | 2 | 230 | 78 | 114 | 22 | 0 | 18 | 0 | 0 | 1 | 0 | 30 | -33 | 230
2 | 24 | 3 | 250 | 78 | 196 | 23 | 0 | 18 | 0 | 0 | 1 | 0 | 0 | -66 | 250
2 | 24 | 4 | 261 | 78 | 140 | 23 | 0 | 18 | 0 | 0 | 2 | 0 | 0 | 0 | 261
2 | 24 | 5 | 268 | 78 | 148 | 22 | 0 | 18 | 0 | 0 | 2 | 0 | 0 | 0 | 268
2 | 24 | 6 | 277 | 78 | 296 | 24 | 0 | 18 | 0 | 0 | 5 | 0 | 0 | -144 | 277
2 | 24 | 7 | 288 | 78 | 271 | 23 | 0 | 18 | 33 | 0 | 9 | 0 | 0 | -144 | 288
2 | 24 | 8 | 311 | 78 | 215 | 20 | 0 | 18 | 111 | 0 | 13 | 0 | 0 | -144 | 311
2 | 24 | 9 | 306 | 78 | 89 | 16 | 0 | 18 | 177 | 0 | 14 | 0 | 30 | -116 | 306
2 | 24 | 10 | 290 | 78 | 56 | 14 | 0 | 18 | 218 | 0 | 12 | 0 | 2 | -108 | 290
2 | 24 | 11 | 282 | 78 | 56 | 14 | 0 | 18 | 245 | 0 | 16 | 0 | 1 | -146 | 282
2 | 24 | 12 | 262 | 78 | 59 | 14 | 0 | 18 | 243 | 0 | 14 | 0 | -19 | -145 | 262
2 | 24 | 13 | 275 | 78 | 60 | 14 | 0 | 18 | 200 | 0 | 13 | 0 | 0 | -108 | 275
2 | 24 | 14 | 276 | 78 | 150 | 14 | 0 | 18 | 123 | 0 | 13 | 0 | 0 | -120 | 276
2 | 24 | 15 | 277 | 78 | 217 | 14 | 0 | 18 | 65 | 0 | 13 | 0 | 0 | -128 | 277
2 | 24 | 16 | 285 | 78 | 125 | 15 | 0 | 18 | 28 | 0 | 20 | 0 | 0 | 1 | 285
2 | 24 | 17 | 289 | 78 | 280 | 28 | 0 | 18 | 3 | 0 | 26 | 0 | 0 | -144 | 289
2 | 24 | 18 | 293 | 78 | 256 | 52 | 0 | 18 | 0 | 0 | 34 | 0 | 0 | -145 | 293
2 | 24 | 19 | 282 | 78 | 235 | 58 | 0 | 18 | 0 | 0 | 38 | 0 | 0 | -145 | 282
2 | 24 | 20 | 270 | 78 | 226 | 54 | 0 | 18 | 0 | 0 | 39 | 0 | 0 | -145 | 270
2 | 24 | 21 | 254 | 78 | 225 | 41 | 0 | 18 | 0 | 0 | 37 | 0 | 0 | -145 | 254
2 | 24 | 22 | 234 | 78 | 223 | 27 | 0 | 18 | 0 | 0 | 34 | 0 | 0 | -146 | 234
2 | 24 | 23 | 225 | 78 | 136 | 26 | 0 | 18 | 0 | 0 | 32 | 0 | 0 | -65 | 225
2 | 25 | 0 | 214 | 78 | 61 | 20 | 0 | 18 | 0 | 0 | 37 | 0 | 0 | 0 | 214
2 | 25 | 1 | 215 | 78 | 61 | 21 | 0 | 18 | 0 | 0 | 36 | 0 | 0 | 1 | 215
2 | 25 | 2 | 230 | 78 | 79 | 24 | 0 | 18 | 0 | 0 | 31 | 0 | 0 | 0 | 230
2 | 25 | 3 | 249 | 78 | 154 | 26 | 0 | 18 | 0 | 0 | 27 | 0 | 0 | -54 | 249
2 | 25 | 4 | 255 | 78 | 164 | 27 | 0 | 18 | 0 | 0 | 23 | 0 | 0 | -55 | 255
2 | 25 | 5 | 253 | 78 | 110 | 29 | 0 | 18 | 0 | 0 | 18 | 0 | 0 | 0 | 253
2 | 25 | 6 | 254 | 78 | 251 | 38 | 0 | 18 | 0 | 0 | 13 | 0 | 0 | -144 | 254
2 | 25 | 7 | 274 | 78 | 267 | 33 | 0 | 18 | 6 | 0 | 17 | 0 | 0 | -145 | 274
2 | 25 | 8 | 317 | 78 | 310 | 20 | 0 | 18 | 12 | 0 | 23 | 0 | 0 | -144 | 317
2 | 25 | 9 | 332 | 78 | 329 | 14 | 0 | 18 | 22 | 0 | 16 | 0 | 0 | -145 | 332
2 | 25 | 10 | 326 | 78 | 319 | 14 | 0 | 18 | 33 | 0 | 9 | 0 | 0 | -145 | 326
2 | 25 | 11 | 322 | 78 | 294 | 14 | 0 | 18 | 51 | 0 | 12 | 0 | 0 | -145 | 322
2 | 25 | 12 | 300 | 78 | 249 | 14 | 0 | 18 | 72 | 0 | 14 | 0 | 0 | -145 | 300
2 | 25 | 13 | 308 | 78 | 249 | 14 | 0 | 18 | 76 | 0 | 18 | 0 | 0 | -145 | 308
2 | 25 | 14 | 299 | 78 | 249 | 14 | 0 | 18 | 65 | 0 | 20 | 0 | 0 | -145 | 299
2 | 25 | 15 | 298 | 78 | 257 | 14 | 0 | 18 | 51 | 0 | 25 | 0 | 0 | -145 | 298
2 | 25 | 16 | 302 | 78 | 274 | 17 | 0 | 18 | 32 | 0 | 28 | 0 | 0 | -145 | 302
2 | 25 | 17 | 297 | 78 | 275 | 31 | 0 | 18 | 8 | 0 | 32 | 0 | 0 | -145 | 297
2 | 25 | 18 | 300 | 78 | 273 | 47 | 0 | 18 | 0 | 0 | 30 | 0 | 0 | -146 | 300
2 | 25 | 19 | 289 | 78 | 268 | 44 | 0 | 18 | 0 | 0 | 26 | 0 | 0 | -145 | 289
2 | 25 | 20 | 275 | 78 | 262 | 40 | 0 | 18 | 0 | 0 | 23 | 0 | 0 | -146 | 275
2 | 25 | 21 | 260 | 78 | 253 | 33 | 0 | 18 | 0 | 0 | 22 | 0 | 0 | -144 | 260
2 | 25 | 22 | 239 | 78 | 242 | 26 | 0 | 18 | 0 | 0 | 20 | 0 | 0 | -145 | 239
2 | 25 | 23 | 229 | 78 | 65 | 22 | 0 | 18 | 0 | 0 | 16 | 0 | 30 | 0 | 229
2 | 26 | 0 | 217 | 78 | 224 | 28 | 0 | 18 | 0 | 0 | 14 | 0 | 0 | -145 | 217
2 | 26 | 1 | 219 | 78 | 82 | 28 | 0 | 18 | 0 | 0 | 13 | 0 | 0 | 0 | 219
2 | 26 | 2 | 231 | 78 | 238 | 31 | 0 | 18 | 0 | 0 | 12 | 0 | 0 | -146 | 231
2 | 26 | 3 | 248 | 78 | 80 | 30 | 0 | 18 | 0 | 0 | 11 | 0 | 30 | 1 | 248
2 | 26 | 4 | 256 | 78 | 89 | 30 | 0 | 18 | 0 | 0 | 10 | 0 | 30 | 1 | 256
2 | 26 | 5 | 259 | 78 | 221 | 30 | 0 | 18 | 0 | 0 | 8 | 0 | 0 | -96 | 259
2 | 26 | 6 | 261 | 78 | 269 | 34 | 0 | 18 | 0 | 0 | 6 | 0 | 0 | -144 | 261
2 | 26 | 7 | 270 | 78 | 224 | 28 | 0 | 18 | 24 | 0 | 5 | 0 | 0 | -107 | 270
2 | 26 | 8 | 291 | 78 | 256 | 19 | 0 | 18 | 61 | 0 | 4 | 0 | 0 | -145 | 291
2 | 26 | 9 | 288 | 78 | 226 | 14 | 0 | 18 | 92 | 0 | 5 | 0 | 0 | -145 | 288
2 | 26 | 10 | 280 | 78 | 103 | 14 | 0 | 18 | 126 | 0 | 5 | 0 | 0 | -64 | 280
2 | 26 | 11 | 270 | 78 | 56 | 14 | 0 | 18 | 144 | 0 | 6 | 0 | 1 | -47 | 270
2 | 26 | 12 | 251 | 78 | 56 | 14 | 0 | 18 | 166 | 0 | 5 | 0 | 1 | -87 | 251
2 | 26 | 13 | 267 | 78 | 56 | 14 | 0 | 18 | 160 | 0 | 4 | 0 | 1 | -64 | 267
2 | 26 | 14 | 260 | 78 | 70 | 14 | 0 | 18 | 132 | 0 | 3 | 0 | 0 | -55 | 260
2 | 26 | 15 | 262 | 78 | 59 | 14 | 0 | 18 | 100 | 0 | 3 | 0 | 0 | -10 | 262
2 | 26 | 16 | 272 | 78 | 243 | 16 | 0 | 18 | 59 | 0 | 3 | 0 | 0 | -145 | 272
2 | 26 | 17 | 275 | 78 | 278 | 29 | 0 | 18 | 14 | 0 | 4 | 0 | 0 | -146 | 275
2 | 26 | 18 | 285 | 78 | 286 | 42 | 0 | 18 | 0 | 0 | 6 | 0 | 0 | -145 | 285
2 | 26 | 19 | 276 | 78 | 278 | 39 | 0 | 18 | 0 | 0 | 7 | 0 | 0 | -144 | 276
2 | 26 | 20 | 263 | 78 | 121 | 38 | 0 | 18 | 0 | 0 | 8 | 0 | 0 | 0 | 263
2 | 26 | 21 | 247 | 78 | 225 | 31 | 0 | 18 | 0 | 0 | 9 | 0 | 30 | -144 | 247
2 | 26 | 22 | 227 | 78 | 246 | 24 | 0 | 18 | 0 | 0 | 6 | 0 | 0 | -145 | 227
2 | 26 | 23 | 219 | 78 | 186 | 22 | 0 | 18 | 0 | 0 | 6 | 0 | 30 | -121 | 219
2 | 27 | 0 | 207 | 78 | 101 | 19 | 0 | 18 | 0 | 0 | 6 | 0 | 0 | -15 | 207
2 | 27 | 1 | 209 | 78 | 83 | 20 | 0 | 18 | 0 | 0 | 9 | 0 | 0 | 1 | 209
2 | 27 | 2 | 223 | 78 | 112 | 22 | 0 | 18 | 0 | 0 | 12 | 0 | 0 | -19 | 223
2 | 27 | 3 | 240 | 78 | 177 | 24 | 0 | 18 | 0 | 0 | 10 | 0 | 0 | -67 | 240
2 | 27 | 4 | 248 | 78 | 197 | 26 | 0 | 18 | 0 | 0 | 8 | 0 | 0 | -79 | 248
2 | 27 | 5 | 248 | 78 | 183 | 29 | 0 | 18 | 0 | 0 | 12 | 0 | 0 | -72 | 248
2 | 27 | 6 | 248 | 78 | 247 | 34 | 0 | 18 | 0 | 0 | 16 | 0 | 0 | -145 | 248
2 | 27 | 7 | 256 | 78 | 241 | 29 | 0 | 18 | 21 | 0 | 14 | 0 | 0 | -145 | 256
2 | 27 | 8 | 283 | 78 | 242 | 20 | 0 | 18 | 55 | 0 | 15 | 0 | 0 | -145 | 283
2 | 27 | 9 | 293 | 78 | 231 | 14 | 0 | 18 | 77 | 0 | 19 | 0 | 0 | -144 | 293
2 | 27 | 10 | 291 | 78 | 84 | 14 | 0 | 18 | 76 | 0 | 20 | 0 | 0 | 1 | 291
2 | 27 | 11 | 290 | 78 | 129 | 14 | 0 | 18 | 77 | 0 | 23 | 0 | 0 | -49 | 290
2 | 27 | 12 | 277 | 78 | 93 | 14 | 0 | 18 | 67 | 0 | 19 | 0 | 0 | -12 | 277
2 | 27 | 13 | 287 | 78 | 245 | 14 | 0 | 18 | 54 | 0 | 22 | 0 | 0 | -144 | 287
2 | 27 | 14 | 287 | 78 | 257 | 14 | 0 | 18 | 45 | 0 | 20 | 0 | 0 | -145 | 287
2 | 27 | 15 | 286 | 78 | 275 | 15 | 0 | 18 | 31 | 0 | 14 | 0 | 0 | -145 | 286
2 | 27 | 16 | 291 | 78 | 290 | 23 | 0 | 18 | 13 | 0 | 14 | 0 | 0 | -145 | 291
2 | 27 | 17 | 290 | 78 | 283 | 36 | 0 | 18 | 3 | 0 | 16 | 0 | 0 | -144 | 290
2 | 27 | 18 | 289 | 78 | 276 | 48 | 0 | 18 | 0 | 0 | 13 | 0 | 0 | -144 | 289
2 | 27 | 19 | 279 | 78 | 270 | 45 | 0 | 18 | 0 | 0 | 12 | 0 | 0 | -144 | 279
2 | 27 | 20 | 266 | 78 | 262 | 40 | 0 | 18 | 0 | 0 | 12 | 0 | 0 | -144 | 266
2 | 27 | 21 | 250 | 78 | 250 | 33 | 0 | 18 | 0 | 0 | 16 | 0 | 0 | -145 | 250
2 | 27 | 22 | 229 | 78 | 237 | 26 | 0 | 18 | 0 | 0 | 13 | 0 | 0 | -143 | 229
2 | 27 | 23 | 219 | 78 | 169 | 24 | 0 | 18 | 0 | 0 | 13 | 0 | 0 | -83 | 219
2 | 28 | 0 | 207 | 78 | 73 | 14 | 0 | 18 | 0 | 0 | 24 | 0 | 0 | 0 | 207
2 | 28 | 1 | 207 | 78 | 68 | 14 | 0 | 18 | 0 | 0 | 29 | 0 | 0 | 0 | 207
2 | 28 | 2 | 219 | 78 | 73 | 15 | 0 | 18 | 0 | 0 | 35 | 0 | 0 | 0 | 219
2 | 28 | 3 | 235 | 78 | 81 | 16 | 0 | 18 | 0 | 0 | 42 | 0 | 0 | 0 | 235
2 | 28 | 4 | 242 | 78 | 85 | 16 | 0 | 18 | 0 | 0 | 45 | 0 | 0 | 0 | 242
2 | 28 | 5 | 237 | 78 | 190 | 18 | 0 | 18 | 0 | 0 | 49 | 0 | 0 | -116 | 237
2 | 28 | 6 | 222 | 78 | 68 | 20 | 0 | 18 | 1 | 0 | 48 | 0 | 0 | -11 | 222
2 | 28 | 7 | 222 | 78 | 57 | 21 | 0 | 18 | 35 | 0 | 44 | 0 | 0 | -31 | 222
2 | 28 | 8 | 234 | 78 | 56 | 33 | 0 | 18 | 85 | 0 | 45 | 0 | 0 | -81 | 234
2 | 28 | 9 | 235 | 78 | 56 | 44 | 0 | 18 | 114 | 0 | 46 | 0 | 1 | -122 | 235
2 | 28 | 10 | 233 | 78 | 56 | 26 | 0 | 18 | 141 | 0 | 46 | 0 | 0 | -132 | 233
2 | 28 | 11 | 223 | 78 | 57 | 17 | 0 | 18 | 166 | 0 | 43 | 0 | -30 | -126 | 223
2 | 28 | 12 | 212 | 78 | 56 | 14 | 0 | 18 | 206 | 0 | 40 | 0 | -30 | -170 | 212
2 | 28 | 13 | 210 | 78 | 56 | 14 | 0 | 18 | 228 | 0 | 38 | 0 | -30 | -192 | 210
2 | 28 | 14 | 199 | 78 | 56 | 14 | 0 | 18 | 209 | 0 | 36 | 0 | -30 | -182 | 199
2 | 28 | 15 | 197 | 78 | 56 | 14 | 0 | 18 | 162 | 0 | 36 | 0 | -23 | -144 | 197
2 | 28 | 16 | 211 | 78 | 56 | 17 | 0 | 18 | 90 | 0 | 36 | 0 | 0 | -84 | 211
2 | 28 | 17 | 229 | 78 | 181 | 42 | 0 | 18 | 20 | 0 | 35 | 0 | 0 | -145 | 229
2 | 28 | 18 | 248 | 78 | 203 | 63 | 0 | 18 | 0 | 0 | 31 | 0 | 0 | -145 | 248
2 | 28 | 19 | 248 | 78 | 204 | 63 | 0 | 18 | 0 | 0 | 30 | 0 | 0 | -145 | 248
2 | 28 | 20 | 243 | 78 | 77 | 42 | 0 | 18 | 0 | 0 | 28 | 0 | 0 | 0 | 243
2 | 28 | 21 | 234 | 78 | 233 | 25 | 0 | 18 | 0 | 0 | 25 | 0 | 0 | -145 | 234
2 | 28 | 22 | 219 | 78 | 195 | 17 | 0 | 18 | 0 | 0 | 23 | 0 | 0 | -112 | 219
2 | 28 | 23 | 212 | 78 | 133 | 15 | 0 | 18 | 0 | 0 | 22 | 0 | 0 | -54 | 212
3 | 1 | 0 | 203 | 78 | 56 | 42 | 0 | 18 | 0 | 0 | 22 | 0 | 0 | -13 | 203
3 | 1 | 1 | 205 | 78 | 56 | 43 | 0 | 18 | 0 | 0 | 22 | 0 | 0 | -12 | 205
3 | 1 | 2 | 221 | 78 | 59 | 47 | 0 | 18 | 0 | 0 | 20 | 0 | 0 | -1 | 221
3 | 1 | 3 | 241 | 78 | 74 | 51 | 0 | 18 | 0 | 0 | 20 | 0 | 0 | 0 | 241
3 | 1 | 4 | 250 | 78 | 84 | 53 | 0 | 18 | 0 | 0 | 18 | 0 | 0 | -1 | 250
3 | 1 | 5 | 250 | 78 | 80 | 51 | 0 | 18 | 0 | 0 | 22 | 0 | 0 | 1 | 250
3 | 1 | 6 | 236 | 78 | 71 | 48 | 0 | 18 | 1 | 0 | 21 | 0 | 0 | -1 | 236
3 | 1 | 7 | 227 | 78 | 57 | 43 | 0 | 18 | 47 | 0 | 12 | 0 | 0 | -28 | 227
3 | 1 | 8 | 217 | 78 | 56 | 39 | 0 | 18 | 125 | 0 | 2 | 0 | 0 | -101 | 217
3 | 1 | 9 | 200 | 78 | 56 | 31 | 0 | 18 | 198 | -39 | 1 | 0 | -30 | -113 | 200
3 | 1 | 10 | 190 | 78 | 56 | 25 | 0 | 18 | 254 | -66 | 1 | 0 | -30 | -146 | 190
3 | 1 | 11 | 189 | 78 | 56 | 23 | 0 | 18 | 286 | -97 | 0 | 0 | -30 | -145 | 189
3 | 1 | 12 | 190 | 78 | 56 | 23 | 0 | 18 | 293 | -104 | 1 | 0 | -30 | -145 | 190
3 | 1 | 13 | 181 | 78 | 56 | 23 | 0 | 18 | 278 | -99 | 1 | 0 | -30 | -144 | 181
3 | 1 | 14 | 172 | 78 | 56 | 23 | 0 | 18 | 236 | -84 | 1 | 0 | -30 | -126 | 172
3 | 1 | 15 | 174 | 78 | 56 | 23 | 0 | 18 | 172 | 0 | 1 | 0 | -30 | -144 | 174
3 | 1 | 16 | 192 | 78 | 56 | 27 | 0 | 18 | 95 | 0 | 2 | 0 | 0 | -84 | 192
3 | 1 | 17 | 218 | 78 | 58 | 38 | 0 | 18 | 22 | 0 | 3 | 0 | 0 | 1 | 218
3 | 1 | 18 | 240 | 78 | 239 | 46 | 0 | 18 | 0 | 0 | 4 | 0 | 0 | -145 | 240
3 | 1 | 19 | 243 | 78 | 243 | 46 | 0 | 18 | 0 | 0 | 3 | 0 | 0 | -145 | 243
3 | 1 | 20 | 239 | 78 | 240 | 45 | 0 | 18 | 0 | 0 | 3 | 0 | 0 | -145 | 239
3 | 1 | 21 | 228 | 78 | 88 | 40 | 0 | 18 | 0 | 0 | 3 | 0 | 0 | 1 | 228
3 | 1 | 22 | 211 | 78 | 223 | 35 | 0 | 18 | 0 | 0 | 2 | 0 | 0 | -145 | 211
3 | 1 | 23 | 205 | 78 | 195 | 33 | 0 | 18 | 0 | 0 | 1 | 0 | 0 | -120 | 205
3 | 2 | 0 | 202 | 78 | 71 | 32 | 0 | 18 | 0 | 0 | 2 | 0 | 0 | 1 | 202
3 | 2 | 1 | 205 | 78 | 69 | 34 | 0 | 18 | 0 | 0 | 3 | 0 | 30 | -27 | 205
3 | 2 | 2 | 221 | 78 | 77 | 43 | 0 | 18 | 0 | 0 | 6 | 0 | 0 | -1 | 221
3 | 2 | 3 | 242 | 78 | 91 | 52 | 0 | 18 | 0 | 0 | 5 | 0 | 0 | -2 | 242
3 | 2 | 4 | 255 | 78 | 139 | 54 | 0 | 18 | 0 | 0 | 6 | 0 | 0 | -40 | 255
3 | 2 | 5 | 261 | 78 | 181 | 48 | 0 | 18 | 0 | 0 | 8 | 0 | 0 | -72 | 261
3 | 2 | 6 | 268 | 78 | 270 | 38 | 0 | 18 | 1 | 0 | 7 | 0 | 0 | -144 | 268
3 | 2 | 7 | 275 | 78 | 259 | 34 | 0 | 18 | 25 | 0 | 5 | 0 | 0 | -144 | 275
3 | 2 | 8 | 300 | 78 | 238 | 34 | 0 | 18 | 72 | 0 | 5 | 0 | 0 | -145 | 300
3 | 2 | 9 | 307 | 78 | 178 | 28 | 0 | 18 | 107 | 0 | 8 | 0 | 0 | -110 | 307
3 | 2 | 10 | 301 | 78 | 79 | 23 | 0 | 18 | 122 | 0 | 10 | 0 | 0 | -29 | 301
3 | 2 | 11 | 297 | 78 | 56 | 23 | 0 | 18 | 132 | 0 | 11 | 0 | 2 | -23 | 297
3 | 2 | 12 | 289 | 78 | 56 | 23 | 0 | 18 | 110 | 0 | 14 | 0 | 2 | -12 | 289
3 | 2 | 13 | 310 | 78 | 222 | 23 | 0 | 18 | 67 | 0 | 19 | 0 | 0 | -117 | 310
3 | 2 | 14 | 308 | 78 | 261 | 23 | 0 | 18 | 50 | 0 | 23 | 0 | 0 | -145 | 308
3 | 2 | 15 | 310 | 78 | 285 | 25 | 0 | 18 | 28 | 0 | 20 | 0 | 0 | -144 | 310
3 | 2 | 16 | 319 | 78 | 298 | 36 | 0 | 18 | 12 | 0 | 21 | 0 | 0 | -144 | 319
3 | 2 | 17 | 322 | 78 | 291 | 53 | 0 | 18 | 4 | 0 | 23 | 0 | 0 | -145 | 322
3 | 2 | 18 | 324 | 78 | 284 | 62 | 0 | 18 | 0 | 0 | 26 | 0 | 0 | -144 | 324
3 | 2 | 19 | 313 | 78 | 280 | 56 | 0 | 18 | 0 | 0 | 26 | 0 | 0 | -145 | 313
3 | 2 | 20 | 300 | 78 | 275 | 49 | 0 | 18 | 0 | 0 | 25 | 0 | 0 | -145 | 300
3 | 2 | 21 | 280 | 78 | 254 | 40 | 0 | 18 | 0 | 0 | 26 | 0 | 9 | -145 | 280
3 | 2 | 22 | 253 | 78 | 96 | 32 | 0 | 18 | 0 | 0 | 30 | 0 | 0 | -1 | 253
3 | 2 | 23 | 240 | 78 | 79 | 30 | 0 | 18 | 0 | 0 | 35 | 0 | 0 | 0 | 240
3 | 3 | 0 | 226 | 78 | 103 | 26 | 0 | 18 | 0 | 0 | 41 | 0 | 0 | -40 | 226
3 | 3 | 1 | 225 | 78 | 61 | 26 | 0 | 18 | 0 | 0 | 42 | 0 | 0 | 0 | 225
3 | 3 | 2 | 240 | 78 | 74 | 26 | 0 | 18 | 0 | 0 | 44 | 0 | 0 | 0 | 240
3 | 3 | 3 | 258 | 78 | 153 | 26 | 0 | 18 | 0 | 0 | 41 | 0 | 0 | -58 | 258
3 | 3 | 4 | 266 | 78 | 257 | 26 | 0 | 18 | 0 | 0 | 32 | 0 | 0 | -145 | 266
3 | 3 | 5 | 267 | 78 | 168 | 26 | 0 | 18 | 0 | 0 | 28 | 0 | 30 | -81 | 267
3 | 3 | 6 | 267 | 78 | 231 | 27 | 0 | 18 | 1 | 0 | 27 | 0 | 30 | -145 | 267
3 | 3 | 7 | 286 | 78 | 261 | 30 | 0 | 18 | 14 | 0 | 30 | 0 | 0 | -145 | 286
3 | 3 | 8 | 320 | 78 | 261 | 41 | 0 | 18 | 27 | 0 | 40 | 0 | 0 | -145 | 320
3 | 3 | 9 | 328 | 78 | 256 | 37 | 0 | 18 | 41 | 0 | 42 | 0 | 0 | -144 | 328
3 | 3 | 10 | 320 | 78 | 239 | 27 | 0 | 18 | 63 | 0 | 39 | 0 | 0 | -144 | 320
3 | 3 | 11 | 315 | 78 | 213 | 28 | 0 | 18 | 81 | 0 | 41 | 0 | 0 | -144 | 315
3 | 3 | 12 | 296 | 78 | 201 | 26 | 0 | 18 | 72 | 0 | 45 | 0 | 0 | -144 | 296
3 | 3 | 13 | 308 | 78 | 222 | 26 | 0 | 18 | 61 | 0 | 47 | 0 | 0 | -144 | 308
3 | 3 | 14 | 315 | 78 | 241 | 26 | 0 | 18 | 52 | 0 | 45 | 0 | 0 | -145 | 315
3 | 3 | 15 | 308 | 78 | 241 | 28 | 0 | 18 | 39 | 0 | 47 | 0 | 0 | -143 | 308
3 | 3 | 16 | 309 | 78 | 242 | 40 | 0 | 18 | 27 | 0 | 50 | 0 | 0 | -146 | 309
3 | 3 | 17 | 306 | 78 | 226 | 69 | 0 | 18 | 7 | 0 | 52 | 0 | 0 | -144 | 306
3 | 3 | 18 | 311 | 78 | 237 | 69 | 0 | 18 | 0 | 0 | 53 | 0 | 0 | -144 | 311
3 | 3 | 19 | 301 | 78 | 230 | 69 | 0 | 18 | 0 | 0 | 50 | 0 | 0 | -144 | 301
3 | 3 | 20 | 290 | 78 | 219 | 69 | 0 | 18 | 0 | 0 | 50 | 0 | 0 | -144 | 290
3 | 3 | 21 | 273 | 78 | 217 | 54 | 0 | 18 | 0 | 0 | 50 | 0 | 0 | -144 | 273
3 | 3 | 22 | 249 | 78 | 211 | 38 | 0 | 18 | 0 | 0 | 49 | 0 | 0 | -145 | 249
3 | 3 | 23 | 239 | 78 | 163 | 34 | 0 | 18 | 0 | 0 | 46 | 0 | 0 | -100 | 239
3 | 4 | 0 | 226 | 78 | 58 | 24 | 0 | 18 | 0 | 0 | 48 | 0 | 0 | 0 | 226
3 | 4 | 1 | 226 | 78 | 57 | 24 | 0 | 18 | 0 | 0 | 49 | 0 | 0 | 0 | 226
3 | 4 | 2 | 240 | 78 | 120 | 24 | 0 | 18 | 0 | 0 | 48 | 0 | 0 | -48 | 240
3 | 4 | 3 | 259 | 78 | 90 | 25 | 0 | 18 | 0 | 0 | 48 | 0 | 0 | 0 | 259
3 | 4 | 4 | 272 | 78 | 247 | 26 | 0 | 18 | 0 | 0 | 47 | 0 | 0 | -144 | 272
3 | 4 | 5 | 280 | 78 | 238 | 28 | 0 | 18 | 0 | 0 | 49 | 0 | 0 | -131 | 280
3 | 4 | 6 | 286 | 78 | 251 | 31 | 0 | 18 | 2 | 0 | 51 | 0 | 0 | -145 | 286
3 | 4 | 7 | 289 | 78 | 203 | 42 | 0 | 18 | 42 | 0 | 50 | 0 | 0 | -144 | 289
3 | 4 | 8 | 303 | 78 | 84 | 69 | 0 | 18 | 106 | 0 | 49 | 0 | 0 | -101 | 303
3 | 4 | 9 | 302 | 78 | 66 | 69 | 0 | 18 | 168 | 0 | 48 | 0 | 0 | -145 | 302
3 | 4 | 10 | 303 | 78 | 62 | 48 | 0 | 18 | 184 | 0 | 45 | 0 | 0 | -132 | 303
3 | 4 | 11 | 294 | 78 | 61 | 40 | 0 | 18 | 185 | 0 | 44 | 0 | 0 | -132 | 294
3 | 4 | 12 | 276 | 78 | 60 | 31 | 0 | 18 | 215 | 0 | 44 | 0 | -30 | -140 | 276
3 | 4 | 13 | 284 | 78 | 56 | 36 | 0 | 18 | 198 | 0 | 44 | 0 | 1 | -147 | 284
3 | 4 | 14 | 275 | 78 | 56 | 32 | 0 | 18 | 177 | 0 | 46 | 0 | 1 | -133 | 275
3 | 4 | 15 | 276 | 78 | 60 | 36 | 0 | 18 | 128 | 0 | 48 | 0 | 0 | -92 | 276
3 | 4 | 16 | 286 | 78 | 61 | 33 | 0 | 18 | 70 | 0 | 48 | 0 | 0 | -22 | 286
3 | 4 | 17 | 297 | 78 | 235 | 43 | 0 | 18 | 19 | 0 | 48 | 0 | 0 | -144 | 297
3 | 4 | 18 | 315 | 78 | 250 | 65 | 0 | 18 | 0 | 0 | 49 | 0 | 0 | -145 | 315
3 | 4 | 19 | 312 | 78 | 262 | 52 | 0 | 18 | 0 | 0 | 47 | 0 | 0 | -145 | 312
3 | 4 | 20 | 303 | 78 | 266 | 38 | 0 | 18 | 0 | 0 | 48 | 0 | 0 | -145 | 303
3 | 4 | 21 | 285 | 78 | 259 | 28 | 0 | 18 | 0 | 0 | 46 | 0 | 0 | -144 | 285
3 | 4 | 22 | 262 | 78 | 243 | 25 | 0 | 18 | 0 | 0 | 43 | 0 | 0 | -145 | 262
3 | 4 | 23 | 251 | 78 | 237 | 24 | 0 | 18 | 0 | 0 | 38 | 0 | 0 | -144 | 251
3 | 5 | 0 | 239 | 78 | 222 | 26 | 0 | 18 | 0 | 0 | 39 | 0 | 0 | -144 | 239
3 | 5 | 1 | 242 | 78 | 191 | 27 | 0 | 18 | 0 | 0 | 42 | 0 | 0 | -114 | 242
3 | 5 | 2 | 260 | 78 | 236 | 29 | 0 | 18 | 0 | 0 | 43 | 0 | 0 | -144 | 260
3 | 5 | 3 | 280 | 78 | 250 | 39 | 0 | 18 | 0 | 0 | 40 | 0 | 0 | -145 | 280
3 | 5 | 4 | 291 | 78 | 263 | 43 | 0 | 18 | 0 | 0 | 34 | 0 | 0 | -145 | 291
3 | 5 | 5 | 300 | 78 | 264 | 51 | 0 | 18 | 0 | 0 | 34 | 0 | 0 | -145 | 300
3 | 5 | 6 | 311 | 78 | 274 | 52 | 0 | 18 | 2 | 0 | 31 | 0 | 0 | -144 | 311
3 | 5 | 7 | 315 | 78 | 235 | 56 | 0 | 18 | 53 | 0 | 20 | 0 | 0 | -145 | 315
3 | 5 | 8 | 323 | 78 | 63 | 69 | 0 | 18 | 128 | 0 | 16 | 0 | 0 | -49 | 323
3 | 5 | 9 | 313 | 78 | 62 | 69 | 0 | 18 | 199 | 0 | 17 | 0 | 0 | -130 | 313
3 | 5 | 10 | 295 | 78 | 61 | 45 | 0 | 18 | 257 | 0 | 16 | 0 | -30 | -150 | 295
3 | 5 | 11 | 295 | 78 | 61 | 26 | 0 | 18 | 288 | 0 | 9 | 0 | -30 | -155 | 295
3 | 5 | 12 | 280 | 78 | 60 | 23 | 0 | 18 | 295 | 0 | 8 | 0 | -30 | -172 | 280
3 | 5 | 13 | 281 | 78 | 60 | 23 | 0 | 18 | 282 | 0 | 9 | 0 | -30 | -159 | 281
3 | 5 | 14 | 264 | 78 | 59 | 23 | 0 | 18 | 241 | 0 | 12 | 0 | -30 | -137 | 264
3 | 5 | 15 | 256 | 78 | 56 | 24 | 0 | 18 | 178 | 0 | 9 | 0 | 1 | -108 | 256
3 | 5 | 16 | 274 | 78 | 172 | 31 | 0 | 18 | 100 | 0 | 8 | 0 | 0 | -133 | 274
3 | 5 | 17 | 289 | 78 | 260 | 42 | 0 | 18 | 26 | 0 | 9 | 0 | 0 | -144 | 289
3 | 5 | 18 | 310 | 78 | 298 | 52 | 0 | 18 | 0 | 0 | 8 | 0 | 0 | -144 | 310
3 | 5 | 19 | 307 | 78 | 217 | 39 | 0 | 18 | 0 | 0 | 5 | 0 | 0 | -50 | 307
3 | 5 | 20 | 300 | 78 | 313 | 32 | 0 | 18 | 0 | 0 | 3 | 0 | 0 | -144 | 300
3 | 5 | 21 | 286 | 78 | 306 | 27 | 0 | 18 | 0 | 0 | 2 | 0 | 0 | -145 | 286
3 | 5 | 22 | 264 | 78 | 285 | 24 | 0 | 18 | 0 | 0 | 4 | 0 | 0 | -145 | 264
3 | 5 | 23 | 251 | 78 | 241 | 23 | 0 | 18 | 0 | 0 | 5 | 0 | 30 | -144 | 251
3 | 6 | 0 | 239 | 78 | 250 | 26 | 0 | 18 | 0 | 0 | 11 | 0 | 0 | -144 | 239
3 | 6 | 1 | 242 | 78 | 237 | 26 | 0 | 18 | 0 | 0 | 14 | 0 | 0 | -131 | 242
3 | 6 | 2 | 260 | 78 | 265 | 30 | 0 | 18 | 0 | 0 | 14 | 0 | 0 | -145 | 260
3 | 6 | 3 | 281 | 78 | 136 | 36 | 0 | 18 | 0 | 0 | 14 | 0 | 0 | -1 | 281
3 | 6 | 4 | 290 | 78 | 285 | 40 | 0 | 18 | 0 | 0 | 13 | 0 | 0 | -144 | 290
3 | 6 | 5 | 297 | 78 | 284 | 42 | 0 | 18 | 0 | 0 | 20 | 0 | 0 | -145 | 297
3 | 6 | 6 | 305 | 78 | 286 | 45 | 0 | 18 | 2 | 0 | 20 | 0 | 0 | -144 | 305
3 | 6 | 7 | 304 | 78 | 246 | 34 | 0 | 18 | 49 | 0 | 23 | 0 | 0 | -144 | 304
3 | 6 | 8 | 325 | 78 | 220 | 30 | 0 | 18 | 100 | 0 | 22 | 0 | 0 | -143 | 325
3 | 6 | 9 | 327 | 78 | 213 | 25 | 0 | 18 | 117 | 0 | 21 | 0 | 0 | -145 | 327
3 | 6 | 10 | 311 | 78 | 165 | 23 | 0 | 18 | 150 | 0 | 22 | 0 | 0 | -145 | 311
3 | 6 | 11 | 301 | 78 | 149 | 23 | 0 | 18 | 155 | 0 | 22 | 0 | 0 | -144 | 301
3 | 6 | 12 | 286 | 78 | 61 | 23 | 0 | 18 | 177 | 0 | 22 | 0 | 0 | -93 | 286
3 | 6 | 13 | 301 | 78 | 61 | 24 | 0 | 18 | 143 | 0 | 18 | 0 | 0 | -41 | 301
3 | 6 | 14 | 306 | 78 | 202 | 24 | 0 | 18 | 110 | 0 | 18 | 0 | 0 | -144 | 306
3 | 6 | 15 | 310 | 78 | 242 | 26 | 0 | 18 | 60 | 0 | 31 | 0 | 0 | -145 | 310
3 | 6 | 16 | 322 | 78 | 288 | 39 | 0 | 18 | 18 | 0 | 26 | 0 | 0 | -145 | 322
3 | 6 | 17 | 322 | 78 | 287 | 57 | 0 | 18 | 4 | 0 | 23 | 0 | 0 | -145 | 322
3 | 6 | 18 | 322 | 78 | 272 | 69 | 0 | 18 | 0 | 0 | 29 | 0 | 0 | -144 | 322
3 | 6 | 19 | 310 | 78 | 255 | 69 | 0 | 18 | 0 | 0 | 35 | 0 | 0 | -145 | 310
3 | 6 | 20 | 298 | 78 | 249 | 62 | 0 | 18 | 0 | 0 | 36 | 0 | 0 | -145 | 298
3 | 6 | 21 | 281 | 78 | 240 | 50 | 0 | 18 | 0 | 0 | 40 | 0 | 0 | -145 | 281
3 | 6 | 22 | 258 | 78 | 233 | 38 | 0 | 18 | 0 | 0 | 36 | 0 | 0 | -145 | 258
3 | 6 | 23 | 249 | 78 | 227 | 35 | 0 | 18 | 0 | 0 | 36 | 0 | 0 | -145 | 249
3 | 7 | 0 | 235 | 78 | 105 | 30 | 0 | 18 | 0 | 0 | 35 | 0 | 0 | -31 | 235
3 | 7 | 1 | 236 | 78 | 69 | 32 | 0 | 18 | 0 | 0 | 35 | 0 | 30 | -26 | 236
3 | 7 | 2 | 250 | 78 | 223 | 36 | 0 | 18 | 0 | 0 | 40 | 0 | 0 | -145 | 250
3 | 7 | 3 | 269 | 78 | 142 | 38 | 0 | 18 | 0 | 0 | 40 | 0 | 0 | -47 | 269
3 | 7 | 4 | 277 | 78 | 245 | 40 | 0 | 18 | 0 | 0 | 41 | 0 | 0 | -145 | 277
3 | 7 | 5 | 275 | 78 | 236 | 41 | 0 | 18 | 0 | 0 | 47 | 0 | 0 | -145 | 275
3 | 7 | 6 | 266 | 78 | 198 | 45 | 0 | 18 | 2 | 0 | 46 | 0 | 0 | -121 | 266
3 | 7 | 7 | 266 | 78 | 201 | 36 | 0 | 18 | 40 | 0 | 39 | 0 | 0 | -146 | 266
3 | 7 | 8 | 271 | 78 | 56 | 26 | 0 | 18 | 110 | 0 | 34 | 0 | 1 | -52 | 271
3 | 7 | 9 | 268 | 78 | 56 | 23 | 0 | 18 | 155 | 0 | 33 | 0 | 1 | -96 | 268
3 | 7 | 10 | 257 | 78 | 59 | 23 | 0 | 18 | 178 | 0 | 35 | 0 | -30 | -104 | 257
3 | 7 | 11 | 247 | 78 | 58 | 23 | 0 | 18 | 217 | 0 | 37 | 0 | -30 | -154 | 247
3 | 7 | 12 | 243 | 78 | 58 | 23 | 0 | 18 | 235 | 0 | 37 | 0 | -30 | -176 | 243
3 | 7 | 13 | 237 | 78 | 58 | 23 | 0 | 18 | 232 | 0 | 39 | 0 | -30 | -181 | 237
3 | 7 | 14 | 230 | 78 | 57 | 23 | 0 | 18 | 197 | 0 | 44 | 0 | -30 | -157 | 230
3 | 7 | 15 | 227 | 78 | 56 | 24 | 0 | 18 | 146 | 0 | 44 | 0 | 0 | -139 | 227
3 | 7 | 16 | 245 | 78 | 58 | 30 | 0 | 18 | 75 | 0 | 45 | 0 | 0 | -59 | 245
3 | 7 | 17 | 267 | 78 | 203 | 46 | 0 | 18 | 20 | 0 | 47 | 0 | 0 | -145 | 267
3 | 7 | 18 | 289 | 78 | 205 | 64 | 0 | 18 | 0 | 0 | 47 | 0 | 22 | -145 | 289
3 | 7 | 19 | 288 | 78 | 228 | 65 | 0 | 18 | 0 | 0 | 44 | 0 | 0 | -145 | 288
3 | 7 | 20 | 282 | 78 | 147 | 64 | 0 | 18 | 0 | 0 | 41 | 0 | 0 | -66 | 282
3 | 7 | 21 | 269 | 78 | 220 | 56 | 0 | 18 | 0 | 0 | 43 | 0 | 0 | -146 | 269
3 | 7 | 22 | 251 | 78 | 209 | 46 | 0 | 18 | 0 | 0 | 44 | 0 | 0 | -144 | 251
3 | 7 | 23 | 240 | 78 | 186 | 42 | 0 | 18 | 0 | 0 | 45 | 0 | 0 | -129 | 240
3 | 8 | 0 | 230 | 78 | 200 | 38 | 0 | 18 | 0 | 0 | 41 | 0 | 0 | -145 | 230
3 | 8 | 1 | 232 | 78 | 206 | 40 | 0 | 18 | 0 | 0 | 36 | 0 | 0 | -146 | 232
3 | 8 | 2 | 249 | 78 | 140 | 46 | 0 | 18 | 0 | 0 | 31 | 0 | 30 | -94 | 249
3 | 8 | 3 | 269 | 78 | 236 | 50 | 0 | 18 | 0 | 0 | 32 | 0 | 0 | -145 | 269
3 | 8 | 4 | 276 | 78 | 242 | 51 | 0 | 18 | 0 | 0 | 32 | 0 | 0 | -145 | 276
3 | 8 | 5 | 274 | 78 | 213 | 48 | 0 | 18 | 0 | 0 | 32 | 0 | 30 | -145 | 274
3 | 8 | 6 | 262 | 78 | 199 | 46 | 0 | 18 | 3 | 0 | 32 | 0 | 30 | -144 | 262
3 | 8 | 7 | 253 | 78 | 184 | 35 | 0 | 18 | 56 | 0 | 27 | 0 | 0 | -145 | 253
3 | 8 | 8 | 239 | 78 | 56 | 26 | 0 | 18 | 132 | 0 | 19 | 0 | 1 | -91 | 239
3 | 8 | 9 | 232 | 78 | 56 | 24 | 0 | 18 | 182 | 0 | 15 | 0 | 0 | -141 | 232
3 | 8 | 10 | 226 | 78 | 57 | 23 | 0 | 18 | 213 | 0 | 9 | 0 | -30 | -142 | 226
3 | 8 | 11 | 221 | 78 | 57 | 23 | 0 | 18 | 228 | -7 | 7 | -7 | -30 | -146 | 221
3 | 8 | 12 | 217 | 78 | 56 | 23 | 0 | 18 | 264 | -47 | 7 | -7 | -30 | -145 | 217
3 | 8 | 13 | 209 | 78 | 56 | 23 | 0 | 18 | 279 | -70 | 8 | -8 | -30 | -145 | 209
3 | 8 | 14 | 195 | 78 | 56 | 24 | 0 | 18 | 244 | -51 | 11 | -11 | -30 | -144 | 195
3 | 8 | 15 | 198 | 78 | 56 | 24 | 0 | 18 | 177 | 0 | 14 | 0 | -24 | -145 | 198
3 | 8 | 16 | 215 | 78 | 56 | 28 | 0 | 18 | 91 | 0 | 10 | 0 | 0 | -66 | 215
3 | 8 | 17 | 249 | 78 | 193 | 41 | 0 | 18 | 22 | 0 | 12 | 0 | 30 | -145 | 249
3 | 8 | 18 | 280 | 78 | 261 | 59 | 0 | 18 | 0 | 0 | 9 | 0 | 0 | -145 | 280
3 | 8 | 19 | 284 | 78 | 264 | 56 | 0 | 18 | 0 | 0 | 12 | 0 | 0 | -144 | 284
3 | 8 | 20 | 278 | 78 | 269 | 51 | 0 | 18 | 0 | 0 | 7 | 0 | 0 | -145 | 278
3 | 8 | 21 | 266 | 78 | 267 | 44 | 0 | 18 | 0 | 0 | 4 | 0 | 0 | -145 | 266
3 | 8 | 22 | 246 | 78 | 254 | 37 | 0 | 18 | 0 | 0 | 4 | 0 | 0 | -145 | 246
3 | 8 | 23 | 235 | 78 | 61 | 36 | 0 | 18 | 0 | 0 | 13 | 0 | 30 | -1 | 235
3 | 9 | 0 | 229 | 78 | 199 | 45 | 0 | 18 | 0 | 0 | 16 | 0 | 0 | -127 | 229
3 | 9 | 1 | 237 | 78 | 79 | 43 | 0 | 18 | 0 | 0 | 18 | 0 | 0 | 1 | 237
3 | 9 | 2 | 256 | 78 | 242 | 44 | 0 | 18 | 0 | 0 | 19 | 0 | 0 | -145 | 256
3 | 9 | 3 | 276 | 78 | 261 | 46 | 0 | 18 | 0 | 0 | 18 | 0 | 0 | -145 | 276
3 | 9 | 4 | 285 | 78 | 270 | 46 | 0 | 18 | 0 | 0 | 17 | 0 | 0 | -144 | 285
3 | 9 | 5 | 295 | 78 | 282 | 45 | 0 | 18 | 0 | 0 | 16 | 0 | 0 | -144 | 295
3 | 9 | 6 | 312 | 78 | 296 | 43 | 0 | 18 | 4 | 0 | 18 | 0 | 0 | -145 | 312
3 | 9 | 7 | 321 | 78 | 262 | 35 | 0 | 18 | 60 | 0 | 12 | 0 | 0 | -144 | 321
3 | 9 | 8 | 327 | 78 | 205 | 26 | 0 | 18 | 141 | 0 | 4 | 0 | 0 | -145 | 327
3 | 9 | 9 | 318 | 78 | 63 | 23 | 0 | 18 | 212 | 0 | 5 | 0 | 0 | -81 | 318
3 | 9 | 10 | 304 | 78 | 56 | 23 | 0 | 18 | 265 | 0 | 6 | 0 | 2 | -144 | 304
3 | 9 | 11 | 303 | 78 | 62 | 23 | 0 | 18 | 292 | 0 | 8 | 0 | -30 | -148 | 303
3 | 9 | 12 | 286 | 78 | 61 | 23 | 0 | 18 | 285 | 0 | 11 | 0 | -30 | -160 | 286
3 | 9 | 13 | 287 | 78 | 56 | 23 | 0 | 18 | 230 | 0 | 16 | 0 | 2 | -136 | 287
3 | 9 | 14 | 291 | 78 | 56 | 23 | 0 | 18 | 166 | 0 | 17 | 0 | 2 | -69 | 291
3 | 9 | 15 | 280 | 78 | 165 | 23 | 0 | 18 | 121 | 0 | 20 | 0 | 0 | -145 | 280
3 | 9 | 16 | 297 | 78 | 182 | 26 | 0 | 18 | 84 | 0 | 24 | 0 | 30 | -145 | 297
3 | 9 | 17 | 313 | 78 | 272 | 38 | 0 | 18 | 23 | 0 | 28 | 0 | 0 | -144 | 313
3 | 9 | 18 | 329 | 78 | 269 | 52 | 0 | 18 | 0 | 0 | 28 | 0 | 30 | -146 | 329
3 | 9 | 19 | 324 | 78 | 289 | 55 | 0 | 18 | 0 | 0 | 29 | 0 | 0 | -145 | 324
3 | 9 | 20 | 314 | 78 | 274 | 54 | 0 | 18 | 0 | 0 | 34 | 0 | 0 | -144 | 314
3 | 9 | 21 | 296 | 78 | 257 | 50 | 0 | 18 | 0 | 0 | 38 | 0 | 0 | -145 | 296
3 | 9 | 22 | 270 | 78 | 160 | 44 | 0 | 18 | 0 | 0 | 39 | 0 | 0 | -69 | 270
3 | 9 | 23 | 256 | 78 | 146 | 43 | 0 | 18 | 0 | 0 | 41 | 0 | 30 | -100 | 256
3 | 10 | 0 | 244 | 78 | 68 | 36 | 0 | 18 | 0 | 0 | 44 | 0 | 0 | 0 | 244
3 | 10 | 1 | 245 | 78 | 215 | 38 | 0 | 18 | 0 | 0 | 41 | 0 | 0 | -145 | 245
3 | 10 | 2 | 261 | 78 | 230 | 42 | 0 | 18 | 0 | 0 | 38 | 0 | 0 | -145 | 261
3 | 10 | 3 | 282 | 78 | 247 | 45 | 0 | 18 | 0 | 0 | 38 | 0 | 0 | -144 | 282
3 | 10 | 4 | 294 | 78 | 248 | 47 | 0 | 18 | 0 | 0 | 35 | 0 | 14 | -146 | 294
3 | 10 | 5 | 303 | 78 | 126 | 50 | 0 | 18 | 0 | 0 | 32 | 0 | 0 | -1 | 303
3 | 10 | 6 | 315 | 78 | 271 | 55 | 0 | 18 | 4 | 0 | 34 | 0 | 0 | -145 | 315
3 | 10 | 7 | 318 | 78 | 205 | 42 | 0 | 18 | 57 | 0 | 33 | 0 | 30 | -145 | 318
3 | 10 | 8 | 329 | 78 | 178 | 29 | 0 | 18 | 138 | 0 | 32 | 0 | 0 | -144 | 329
3 | 10 | 9 | 322 | 78 | 113 | 24 | 0 | 18 | 204 | 0 | 30 | 0 | 0 | -145 | 322
3 | 10 | 10 | 320 | 78 | 63 | 23 | 0 | 18 | 228 | 0 | 28 | 0 | 0 | -118 | 320
3 | 10 | 11 | 316 | 78 | 62 | 23 | 0 | 18 | 218 | 0 | 27 | 0 | 0 | -110 | 316
3 | 10 | 12 | 303 | 78 | 62 | 23 | 0 | 18 | 221 | 0 | 30 | 0 | -22 | -107 | 303
3 | 10 | 13 | 309 | 78 | 56 | 23 | 0 | 18 | 236 | 0 | 32 | 0 | 2 | -136 | 309
3 | 10 | 14 | 297 | 78 | 56 | 23 | 0 | 18 | 220 | 0 | 31 | 0 | 2 | -131 | 297
3 | 10 | 15 | 293 | 78 | 61 | 24 | 0 | 18 | 176 | 0 | 28 | 0 | 0 | -92 | 293
3 | 10 | 16 | 309 | 78 | 196 | 32 | 0 | 18 | 104 | 0 | 24 | 0 | 0 | -143 | 309
3 | 10 | 17 | 321 | 78 | 275 | 45 | 0 | 18 | 30 | 0 | 20 | 0 | 0 | -145 | 321
3 | 10 | 18 | 339 | 78 | 317 | 55 | 0 | 18 | 0 | 0 | 16 | 0 | 0 | -145 | 339
3 | 10 | 19 | 336 | 78 | 319 | 52 | 0 | 18 | 0 | 0 | 14 | 0 | 0 | -145 | 336
3 | 10 | 20 | 328 | 78 | 317 | 49 | 0 | 18 | 0 | 0 | 12 | 0 | 0 | -146 | 328
3 | 10 | 21 | 313 | 78 | 311 | 43 | 0 | 18 | 0 | 0 | 8 | 0 | 0 | -145 | 313
3 | 10 | 22 | 291 | 78 | 299 | 37 | 0 | 18 | 0 | 0 | 4 | 0 | 0 | -145 | 291
3 | 10 | 23 | 279 | 78 | 290 | 36 | 0 | 18 | 0 | 0 | 2 | 0 | 0 | -145 | 279
3 | 11 | 0 | 273 | 78 | 293 | 25 | 0 | 18 | 0 | 0 | 4 | 0 | 0 | -145 | 273
3 | 11 | 1 | 279 | 78 | 299 | 25 | 0 | 18 | 0 | 0 | 3 | 0 | 0 | -144 | 279
3 | 11 | 2 | 296 | 78 | 314 | 28 | 0 | 18 | 0 | 0 | 4 | 0 | 0 | -146 | 296
3 | 11 | 3 | 310 | 78 | 319 | 33 | 0 | 18 | 0 | 0 | 7 | 0 | 0 | -145 | 310
3 | 11 | 4 | 316 | 78 | 320 | 37 | 0 | 18 | 0 | 0 | 8 | 0 | 0 | -145 | 316
3 | 11 | 5 | 323 | 78 | 323 | 39 | 0 | 18 | 0 | 0 | 10 | 0 | 0 | -145 | 323
3 | 11 | 6 | 340 | 78 | 327 | 43 | 0 | 18 | 5 | 0 | 14 | 0 | 0 | -145 | 340
3 | 11 | 7 | 343 | 78 | 267 | 44 | 0 | 18 | 64 | 0 | 16 | 0 | 0 | -144 | 343
3 | 11 | 8 | 341 | 78 | 176 | 58 | 0 | 18 | 144 | 0 | 12 | 0 | 0 | -145 | 341
3 | 11 | 9 | 327 | 78 | 56 | 44 | 0 | 18 | 215 | 0 | 10 | 0 | 2 | -96 | 327
3 | 11 | 10 | 311 | 78 | 62 | 24 | 0 | 18 | 272 | 0 | 8 | 0 | -30 | -121 | 311
3 | 11 | 11 | 303 | 78 | 62 | 23 | 0 | 18 | 303 | 0 | 9 | 0 | -30 | -160 | 303
3 | 11 | 12 | 283 | 78 | 60 | 23 | 0 | 18 | 309 | 0 | 9 | 0 | -30 | -184 | 283
3 | 11 | 13 | 286 | 78 | 61 | 23 | 0 | 18 | 292 | 0 | 7 | 0 | -30 | -163 | 286
3 | 11 | 14 | 273 | 78 | 60 | 24 | 0 | 18 | 250 | 0 | 8 | 0 | -30 | -135 | 273
3 | 11 | 15 | 266 | 78 | 56 | 27 | 0 | 18 | 185 | 0 | 10 | 0 | 1 | -109 | 266
3 | 11 | 16 | 285 | 78 | 183 | 36 | 0 | 18 | 106 | 0 | 9 | 0 | 0 | -145 | 285
3 | 11 | 17 | 303 | 78 | 261 | 52 | 0 | 18 | 32 | 0 | 8 | 0 | 0 | -146 | 303
3 | 11 | 18 | 326 | 78 | 294 | 69 | 0 | 18 | 0 | 0 | 6 | 0 | 0 | -139 | 326
3 | 11 | 19 | 327 | 78 | 306 | 67 | 0 | 18 | 0 | 0 | 3 | 0 | 0 | -145 | 327
3 | 11 | 20 | 321 | 78 | 313 | 54 | 0 | 18 | 0 | 0 | 3 | 0 | 0 | -145 | 321
3 | 11 | 21 | 304 | 78 | 309 | 41 | 0 | 18 | 0 | 0 | 3 | 0 | 0 | -145 | 304
3 | 11 | 22 | 281 | 78 | 296 | 30 | 0 | 18 | 0 | 0 | 4 | 0 | 0 | -145 | 281
3 | 11 | 23 | 269 | 78 | 287 | 27 | 0 | 18 | 0 | 0 | 4 | 0 | 0 | -145 | 269
3 | 12 | 0 | 258 | 78 | 268 | 35 | 0 | 18 | 0 | 0 | 4 | 0 | 0 | -145 | 258
3 | 12 | 1 | 263 | 78 | 272 | 35 | 0 | 18 | 0 | 0 | 4 | 0 | 0 | -144 | 263
3 | 12 | 2 | 281 | 78 | 284 | 40 | 0 | 18 | 0 | 0 | 6 | 0 | 0 | -145 | 281
3 | 12 | 3 | 296 | 78 | 291 | 46 | 0 | 18 | 0 | 0 | 8 | 0 | 0 | -145 | 296
3 | 12 | 4 | 302 | 78 | 294 | 48 | 0 | 18 | 0 | 0 | 9 | 0 | 0 | -145 | 302
3 | 12 | 5 | 310 | 78 | 300 | 48 | 0 | 18 | 0 | 0 | 11 | 0 | 0 | -145 | 310
3 | 12 | 6 | 326 | 78 | 312 | 46 | 0 | 18 | 5 | 0 | 11 | 0 | 0 | -144 | 326
3 | 12 | 7 | 329 | 78 | 267 | 36 | 0 | 18 | 65 | 0 | 11 | 0 | 0 | -146 | 329
3 | 12 | 8 | 331 | 78 | 190 | 34 | 0 | 18 | 144 | 0 | 10 | 0 | 0 | -143 | 331
3 | 12 | 9 | 319 | 78 | 56 | 32 | 0 | 18 | 217 | 0 | 9 | 0 | 2 | -93 | 319
3 | 12 | 10 | 306 | 78 | 62 | 27 | 0 | 18 | 271 | 0 | 10 | 0 | -30 | -130 | 306
3 | 12 | 11 | 299 | 78 | 61 | 24 | 0 | 18 | 300 | 0 | 10 | 0 | -30 | -162 | 299
3 | 12 | 12 | 279 | 78 | 60 | 23 | 0 | 18 | 307 | -17 | 12 | -12 | -30 | -160 | 279
3 | 12 | 13 | 282 | 78 | 60 | 23 | 0 | 18 | 289 | -11 | 15 | -15 | -30 | -145 | 282
3 | 12 | 14 | 273 | 78 | 60 | 23 | 0 | 18 | 247 | 0 | 16 | 0 | -30 | -139 | 273
3 | 12 | 15 | 268 | 78 | 56 | 24 | 0 | 18 | 183 | 0 | 16 | 0 | 1 | -108 | 268
3 | 12 | 16 | 286 | 78 | 61 | 33 | 0 | 18 | 106 | 0 | 14 | 0 | 0 | -24 | 286
3 | 12 | 17 | 303 | 78 | 262 | 46 | 0 | 18 | 31 | 0 | 12 | 0 | 0 | -144 | 303
3 | 12 | 18 | 322 | 78 | 298 | 57 | 0 | 18 | 0 | 0 | 16 | 0 | 0 | -145 | 322
3 | 12 | 19 | 320 | 78 | 299 | 54 | 0 | 18 | 0 | 0 | 16 | 0 | 0 | -145 | 320
3 | 12 | 20 | 312 | 78 | 298 | 49 | 0 | 18 | 0 | 0 | 15 | 0 | 0 | -146 | 312
3 | 12 | 21 | 296 | 78 | 282 | 42 | 0 | 18 | 0 | 0 | 20 | 0 | 0 | -144 | 296
3 | 12 | 22 | 274 | 78 | 264 | 36 | 0 | 18 | 0 | 0 | 22 | 0 | 0 | -144 | 274
3 | 12 | 23 | 261 | 78 | 253 | 34 | 0 | 18 | 0 | 0 | 22 | 0 | 0 | -144 | 261
3 | 13 | 0 | 247 | 78 | 236 | 39 | 0 | 18 | 0 | 0 | 21 | 0 | 0 | -145 | 247
3 | 13 | 1 | 251 | 78 | 240 | 40 | 0 | 18 | 0 | 0 | 21 | 0 | 0 | -146 | 251
3 | 13 | 2 | 272 | 78 | 255 | 43 | 0 | 18 | 0 | 0 | 23 | 0 | 0 | -145 | 272
3 | 13 | 3 | 290 | 78 | 270 | 44 | 0 | 18 | 0 | 0 | 25 | 0 | 0 | -145 | 290
3 | 13 | 4 | 298 | 78 | 277 | 41 | 0 | 18 | 0 | 0 | 29 | 0 | 0 | -145 | 298
3 | 13 | 5 | 303 | 78 | 282 | 40 | 0 | 18 | 0 | 0 | 29 | 0 | 0 | -144 | 303
3 | 13 | 6 | 316 | 78 | 288 | 40 | 0 | 18 | 4 | 0 | 33 | 0 | 0 | -145 | 316
3 | 13 | 7 | 328 | 78 | 277 | 27 | 0 | 18 | 40 | 0 | 33 | 0 | 0 | -145 | 328
3 | 13 | 8 | 347 | 78 | 249 | 25 | 0 | 18 | 89 | 0 | 33 | 0 | 0 | -145 | 347
3 | 13 | 9 | 348 | 78 | 205 | 24 | 0 | 18 | 132 | 0 | 35 | 0 | 0 | -144 | 348
3 | 13 | 10 | 332 | 78 | 105 | 23 | 0 | 18 | 177 | 0 | 36 | 0 | 0 | -105 | 332
3 | 13 | 11 | 320 | 78 | 56 | 23 | 0 | 18 | 195 | 0 | 35 | 0 | 2 | -87 | 320
3 | 13 | 12 | 301 | 78 | 62 | 23 | 0 | 18 | 204 | 0 | 39 | 0 | 0 | -123 | 301
3 | 13 | 13 | 313 | 78 | 62 | 23 | 0 | 18 | 200 | 0 | 43 | 0 | -11 | -100 | 313
3 | 13 | 14 | 305 | 78 | 56 | 23 | 0 | 18 | 190 | 0 | 45 | 0 | 2 | -107 | 305
3 | 13 | 15 | 300 | 78 | 126 | 25 | 0 | 18 | 154 | 0 | 44 | 0 | 0 | -145 | 300
3 | 13 | 16 | 308 | 78 | 186 | 35 | 0 | 18 | 91 | 0 | 46 | 0 | 0 | -146 | 308
3 | 13 | 17 | 322 | 78 | 247 | 49 | 0 | 18 | 28 | 0 | 48 | 0 | 0 | -146 | 322
3 | 13 | 18 | 342 | 78 | 276 | 68 | 0 | 18 | 0 | 0 | 46 | 0 | 0 | -144 | 342
3 | 13 | 19 | 340 | 78 | 284 | 58 | 0 | 18 | 0 | 0 | 46 | 0 | 0 | -144 | 340
3 | 13 | 20 | 331 | 78 | 239 | 56 | 0 | 18 | 0 | 0 | 44 | 0 | 30 | -134 | 331
3 | 13 | 21 | 313 | 78 | 269 | 49 | 0 | 18 | 0 | 0 | 43 | 0 | 0 | -144 | 313
3 | 13 | 22 | 289 | 78 | 223 | 41 | 0 | 18 | 0 | 0 | 45 | 0 | 30 | -146 | 289
3 | 13 | 23 | 276 | 78 | 244 | 37 | 0 | 18 | 0 | 0 | 45 | 0 | 0 | -146 | 276
3 | 14 | 0 | 263 | 78 | 204 | 34 | 0 | 18 | 0 | 0 | 44 | 0 | 30 | -145 | 263
3 | 14 | 1 | 262 | 78 | 234 | 35 | 0 | 18 | 0 | 0 | 42 | 0 | 0 | -145 | 262
3 | 14 | 2 | 275 | 78 | 244 | 39 | 0 | 18 | 0 | 0 | 40 | 0 | 0 | -144 | 275
3 | 14 | 3 | 290 | 78 | 226 | 43 | 0 | 18 | 0 | 0 | 39 | 0 | 30 | -144 | 290
3 | 14 | 4 | 293 | 78 | 259 | 45 | 0 | 18 | 0 | 0 | 38 | 0 | 0 | -145 | 293
3 | 14 | 5 | 288 | 78 | 249 | 48 | 0 | 18 | 0 | 0 | 40 | 0 | 0 | -145 | 288
3 | 14 | 6 | 284 | 78 | 203 | 50 | 0 | 18 | 6 | 0 | 43 | 0 | 30 | -144 | 284
3 | 14 | 7 | 279 | 78 | 189 | 41 | 0 | 18 | 63 | 0 | 34 | 0 | 0 | -144 | 279
3 | 14 | 8 | 271 | 78 | 56 | 41 | 0 | 18 | 141 | 0 | 20 | 0 | 1 | -84 | 271
3 | 14 | 9 | 263 | 78 | 59 | 33 | 0 | 18 | 214 | 0 | 19 | 0 | -13 | -145 | 263
3 | 14 | 10 | 252 | 78 | 59 | 24 | 0 | 18 | 267 | -19 | 15 | -15 | -30 | -145 | 252
3 | 14 | 11 | 248 | 78 | 58 | 23 | 0 | 18 | 293 | -8 | 11 | -11 | -30 | -184 | 248
3 | 14 | 12 | 237 | 78 | 58 | 23 | 0 | 18 | 308 | -72 | 7 | -7 | -30 | -146 | 237
3 | 14 | 13 | 228 | 78 | 57 | 23 | 0 | 18 | 294 | -72 | 5 | 0 | -30 | -145 | 228
3 | 14 | 14 | 212 | 78 | 56 | 23 | 0 | 18 | 253 | -41 | 14 | -14 | -30 | -145 | 212
3 | 14 | 15 | 206 | 78 | 56 | 23 | 0 | 18 | 189 | 0 | 14 | 0 | -27 | -145 | 206
3 | 14 | 16 | 223 | 78 | 56 | 27 | 0 | 18 | 109 | 0 | 23 | 0 | 0 | -88 | 223
3 | 14 | 17 | 248 | 78 | 197 | 39 | 0 | 18 | 33 | 0 | 29 | 0 | 0 | -146 | 248
3 | 14 | 18 | 273 | 78 | 240 | 52 | 0 | 18 | 0 | 0 | 29 | 0 | 0 | -144 | 273
3 | 14 | 19 | 277 | 78 | 209 | 52 | 0 | 18 | 0 | 0 | 34 | 0 | 30 | -144 | 277
3 | 14 | 20 | 272 | 78 | 61 | 50 | 0 | 18 | 0 | 0 | 35 | 0 | 30 | 0 | 272
3 | 14 | 21 | 258 | 78 | 235 | 46 | 0 | 18 | 0 | 0 | 26 | 0 | 0 | -145 | 258
3 | 14 | 22 | 241 | 78 | 198 | 41 | 0 | 18 | 0 | 0 | 20 | 0 | 30 | -144 | 241
3 | 14 | 23 | 234 | 78 | 209 | 40 | 0 | 18 | 0 | 0 | 22 | 0 | 0 | -133 | 234
3 | 15 | 0 | 223 | 78 | 224 | 28 | 0 | 18 | 0 | 0 | 20 | 0 | 0 | -145 | 223
3 | 15 | 1 | 226 | 78 | 81 | 28 | 0 | 18 | 0 | 0 | 22 | 0 | 0 | -1 | 226
3 | 15 | 2 | 243 | 78 | 239 | 31 | 0 | 18 | 0 | 0 | 23 | 0 | 0 | -146 | 243
3 | 15 | 3 | 263 | 78 | 245 | 37 | 0 | 18 | 0 | 0 | 30 | 0 | 0 | -145 | 263
3 | 15 | 4 | 271 | 78 | 184 | 34 | 0 | 18 | 0 | 0 | 28 | 0 | 0 | -71 | 271
3 | 15 | 5 | 267 | 78 | 255 | 33 | 0 | 18 | 0 | 0 | 28 | 0 | 0 | -145 | 267
3 | 15 | 6 | 252 | 78 | 209 | 28 | 0 | 18 | 6 | 0 | 26 | 0 | 30 | -143 | 252
3 | 15 | 7 | 243 | 78 | 174 | 27 | 0 | 18 | 66 | 0 | 18 | 0 | 0 | -138 | 243
3 | 15 | 8 | 232 | 78 | 56 | 29 | 0 | 18 | 146 | 0 | 12 | 0 | 0 | -107 | 232
3 | 15 | 9 | 226 | 78 | 57 | 31 | 0 | 18 | 211 | 0 | 6 | 0 | -30 | -145 | 226
3 | 15 | 10 | 221 | 78 | 57 | 28 | 0 | 18 | 270 | -56 | 1 | 0 | -30 | -145 | 221
3 | 15 | 11 | 224 | 78 | 57 | 27 | 0 | 18 | 304 | -85 | 1 | 0 | -30 | -146 | 224
3 | 15 | 12 | 222 | 78 | 57 | 27 | 0 | 18 | 308 | -93 | 1 | 0 | -30 | -144 | 222
3 | 15 | 13 | 213 | 78 | 56 | 27 | 0 | 18 | 290 | -84 | 1 | 0 | -30 | -143 | 213
3 | 15 | 14 | 200 | 78 | 56 | 27 | 0 | 18 | 243 | -49 | 2 | 0 | -30 | -145 | 200
3 | 15 | 15 | 197 | 78 | 56 | 27 | 0 | 18 | 162 | 0 | 8 | 0 | -8 | -144 | 197
3 | 15 | 16 | 216 | 78 | 56 | 36 | 0 | 18 | 82 | 0 | 22 | 0 | 0 | -76 | 216
3 | 15 | 17 | 241 | 78 | 174 | 69 | 0 | 18 | 19 | 0 | 27 | 0 | 0 | -144 | 241
3 | 15 | 18 | 262 | 78 | 186 | 69 | 0 | 18 | 0 | 0 | 25 | 0 | 30 | -144 | 262
3 | 15 | 19 | 265 | 78 | 122 | 69 | 0 | 18 | 0 | 0 | 26 | 0 | 0 | -48 | 265
3 | 15 | 20 | 260 | 78 | 180 | 69 | 0 | 18 | 0 | 0 | 30 | 0 | 30 | -145 | 260
3 | 15 | 21 | 246 | 78 | 130 | 51 | 0 | 18 | 0 | 0 | 28 | 0 | 30 | -89 | 246
3 | 15 | 22 | 227 | 78 | 186 | 33 | 0 | 18 | 0 | 0 | 27 | 0 | 30 | -145 | 227
3 | 15 | 23 | 218 | 78 | 167 | 29 | 0 | 18 | 0 | 0 | 24 | 0 | 0 | -98 | 218
3 | 16 | 0 | 210 | 78 | 204 | 35 | 0 | 18 | 0 | 0 | 19 | 0 | 0 | -144 | 210
3 | 16 | 1 | 214 | 78 | 72 | 32 | 0 | 18 | 0 | 0 | 15 | 0 | 0 | -1 | 214
3 | 16 | 2 | 235 | 78 | 121 | 39 | 0 | 18 | 0 | 0 | 17 | 0 | 0 | -38 | 235
3 | 16 | 3 | 258 | 78 | 59 | 55 | 0 | 18 | 0 | 0 | 19 | 0 | 30 | -1 | 258
3 | 16 | 4 | 271 | 78 | 201 | 67 | 0 | 18 | 0 | 0 | 23 | 0 | 30 | -146 | 271
3 | 16 | 5 | 282 | 78 | 216 | 61 | 0 | 18 | 0 | 0 | 24 | 0 | 30 | -145 | 282
3 | 16 | 6 | 291 | 78 | 272 | 41 | 0 | 18 | 8 | 0 | 19 | 0 | 0 | -145 | 291
3 | 16 | 7 | 288 | 78 | 217 | 36 | 0 | 18 | 71 | 0 | 13 | 0 | 0 | -145 | 288
3 | 16 | 8 | 298 | 78 | 135 | 36 | 0 | 18 | 151 | 0 | 7 | 0 | 0 | -127 | 298
3 | 16 | 9 | 291 | 78 | 56 | 34 | 0 | 18 | 223 | 0 | 7 | 0 | 2 | -127 | 291
3 | 16 | 10 | 281 | 78 | 60 | 27 | 0 | 18 | 277 | 0 | 9 | 0 | -30 | -158 | 281
3 | 16 | 11 | 277 | 78 | 60 | 24 | 0 | 18 | 305 | 0 | 9 | 0 | -30 | -187 | 277
3 | 16 | 12 | 262 | 78 | 59 | 23 | 0 | 18 | 310 | -52 | 11 | -11 | -30 | -144 | 262
3 | 16 | 13 | 267 | 78 | 59 | 23 | 0 | 18 | 294 | 0 | 13 | -2 | -30 | -186 | 267
3 | 16 | 14 | 253 | 78 | 59 | 23 | 0 | 18 | 254 | 0 | 10 | 0 | -30 | -159 | 253
3 | 16 | 15 | 250 | 78 | 56 | 23 | 0 | 18 | 189 | 0 | 6 | 0 | 1 | -121 | 250
3 | 16 | 16 | 266 | 78 | 165 | 23 | 0 | 18 | 111 | 0 | 6 | 0 | 0 | -135 | 266
3 | 16 | 17 | 280 | 78 | 259 | 30 | 0 | 18 | 34 | 0 | 6 | 0 | 0 | -145 | 280
3 | 16 | 18 | 298 | 78 | 284 | 54 | 0 | 18 | 0 | 0 | 7 | 0 | 0 | -143 | 298
3 | 16 | 19 | 296 | 78 | 282 | 57 | 0 | 18 | 0 | 0 | 6 | 0 | 0 | -145 | 296
3 | 16 | 20 | 288 | 78 | 278 | 53 | 0 | 18 | 0 | 0 | 6 | 0 | 0 | -145 | 288
3 | 16 | 21 | 271 | 78 | 274 | 42 | 0 | 18 | 0 | 0 | 4 | 0 | 0 | -145 | 271
3 | 16 | 22 | 250 | 78 | 197 | 31 | 0 | 18 | 0 | 0 | 5 | 0 | 30 | -109 | 250
3 | 16 | 23 | 240 | 78 | 79 | 29 | 0 | 18 | 0 | 0 | 6 | 0 | 30 | 0 | 240
3 | 17 | 0 | 227 | 78 | 66 | 29 | 0 | 18 | 0 | 0 | 6 | 0 | 30 | 0 | 227
3 | 17 | 1 | 230 | 78 | 101 | 30 | 0 | 18 | 0 | 0 | 3 | 0 | 0 | 0 | 230
3 | 17 | 2 | 249 | 78 | 116 | 33 | 0 | 18 | 0 | 0 | 4 | 0 | 0 | 0 | 249
3 | 17 | 3 | 269 | 78 | 278 | 37 | 0 | 18 | 0 | 0 | 4 | 0 | 0 | -146 | 269
3 | 17 | 4 | 282 | 78 | 288 | 39 | 0 | 18 | 0 | 0 | 4 | 0 | 0 | -145 | 282
3 | 17 | 5 | 290 | 78 | 290 | 42 | 0 | 18 | 0 | 0 | 8 | 0 | 0 | -146 | 290
3 | 17 | 6 | 296 | 78 | 286 | 44 | 0 | 18 | 9 | 0 | 6 | 0 | 0 | -145 | 296
3 | 17 | 7 | 291 | 78 | 228 | 36 | 0 | 18 | 72 | 0 | 3 | 0 | 0 | -144 | 291
3 | 17 | 8 | 299 | 78 | 61 | 27 | 0 | 18 | 150 | 0 | 2 | 0 | 0 | -37 | 299
3 | 17 | 9 | 296 | 78 | 61 | 24 | 0 | 18 | 220 | 0 | 2 | 0 | -30 | -77 | 296
3 | 17 | 10 | 286 | 78 | 61 | 23 | 0 | 18 | 272 | 0 | 3 | 0 | -30 | -139 | 286
3 | 17 | 11 | 284 | 78 | 60 | 23 | 0 | 18 | 300 | 0 | 3 | 0 | -30 | -168 | 284
3 | 17 | 12 | 271 | 78 | 60 | 23 | 0 | 18 | 305 | -41 | 3 | 0 | -30 | -145 | 271
3 | 17 | 13 | 280 | 78 | 60 | 23 | 0 | 18 | 286 | 0 | 2 | 0 | -30 | -157 | 280
3 | 17 | 14 | 267 | 78 | 59 | 23 | 0 | 18 | 237 | 0 | 3 | 0 | -30 | -121 | 267
3 | 17 | 15 | 255 | 78 | 56 | 24 | 0 | 18 | 178 | 0 | 2 | 0 | 1 | -102 | 255
3 | 17 | 16 | 262 | 78 | 59 | 32 | 0 | 18 | 108 | 0 | 1 | 0 | 0 | -34 | 262
3 | 17 | 17 | 276 | 78 | 98 | 47 | 0 | 18 | 34 | 0 | 1 | 0 | 0 | 0 | 276
3 | 17 | 18 | 292 | 78 | 127 | 68 | 0 | 18 | 0 | 0 | 0 | 0 | 0 | 1 | 292
3 | 17 | 19 | 291 | 78 | 271 | 68 | 0 | 18 | 0 | 0 | 1 | 0 | 0 | -145 | 291
3 | 17 | 20 | 282 | 78 | 270 | 60 | 0 | 18 | 0 | 0 | 1 | 0 | 0 | -145 | 282
3 | 17 | 21 | 269 | 78 | 264 | 53 | 0 | 18 | 0 | 0 | 0 | 0 | 0 | -144 | 269
3 | 17 | 22 | 249 | 78 | 252 | 46 | 0 | 18 | 0 | 0 | 0 | 0 | 0 | -145 | 249
3 | 17 | 23 | 240 | 78 | 245 | 44 | 0 | 18 | 0 | 0 | 0 | 0 | 0 | -145 | 240
3 | 18 | 0 | 228 | 78 | 240 | 36 | 0 | 18 | 0 | 0 | 1 | 0 | 0 | -145 | 228
3 | 18 | 1 | 229 | 78 | 211 | 37 | 0 | 18 | 0 | 0 | 0 | 0 | 30 | -145 | 229
3 | 18 | 2 | 247 | 78 | 110 | 40 | 0 | 18 | 0 | 0 | 0 | 0 | 0 | 1 | 247
3 | 18 | 3 | 269 | 78 | 274 | 43 | 0 | 18 | 0 | 0 | 1 | 0 | 0 | -145 | 269
3 | 18 | 4 | 281 | 78 | 252 | 45 | 0 | 18 | 0 | 0 | 3 | 0 | 30 | -145 | 281
3 | 18 | 5 | 288 | 78 | 286 | 46 | 0 | 18 | 0 | 0 | 5 | 0 | 0 | -145 | 288
3 | 18 | 6 | 289 | 78 | 274 | 48 | 0 | 18 | 7 | 0 | 8 | 0 | 0 | -144 | 289
3 | 18 | 7 | 285 | 78 | 234 | 40 | 0 | 18 | 49 | 0 | 11 | 0 | 0 | -145 | 285
3 | 18 | 8 | 312 | 78 | 239 | 29 | 0 | 18 | 80 | 0 | 13 | 0 | 0 | -145 | 312
3 | 18 | 9 | 320 | 78 | 244 | 23 | 0 | 18 | 79 | 0 | 22 | 0 | 0 | -144 | 320
3 | 18 | 10 | 322 | 78 | 250 | 23 | 0 | 18 | 69 | 0 | 29 | 0 | 0 | -145 | 322
3 | 18 | 11 | 319 | 78 | 107 | 23 | 0 | 18 | 61 | 0 | 32 | 0 | 0 | 0 | 319
3 | 18 | 12 | 308 | 78 | 253 | 23 | 0 | 18 | 53 | 0 | 27 | 0 | 0 | -144 | 308
3 | 18 | 13 | 321 | 78 | 282 | 23 | 0 | 18 | 40 | 0 | 25 | 0 | 0 | -145 | 321
3 | 18 | 14 | 325 | 78 | 282 | 27 | 0 | 18 | 36 | 0 | 28 | 0 | 0 | -144 | 325
3 | 18 | 15 | 323 | 78 | 276 | 35 | 0 | 18 | 33 | 0 | 28 | 0 | 0 | -145 | 323
3 | 18 | 16 | 325 | 78 | 278 | 43 | 0 | 18 | 22 | 0 | 31 | 0 | 0 | -145 | 325
3 | 18 | 17 | 319 | 78 | 278 | 47 | 0 | 18 | 7 | 0 | 35 | 0 | 0 | -144 | 319
3 | 18 | 18 | 323 | 78 | 283 | 52 | 0 | 18 | 0 | 0 | 35 | 0 | 0 | -143 | 323
3 | 18 | 19 | 312 | 78 | 279 | 50 | 0 | 18 | 0 | 0 | 31 | 0 | 0 | -144 | 312
3 | 18 | 20 | 298 | 78 | 239 | 48 | 0 | 18 | 0 | 0 | 26 | 0 | 0 | -111 | 298
3 | 18 | 21 | 278 | 78 | 259 | 43 | 0 | 18 | 0 | 0 | 25 | 0 | 0 | -145 | 278
3 | 18 | 22 | 254 | 78 | 245 | 37 | 0 | 18 | 0 | 0 | 21 | 0 | 0 | -145 | 254
3 | 18 | 23 | 242 | 78 | 227 | 35 | 0 | 18 | 0 | 0 | 15 | 0 | 0 | -131 | 242
3 | 19 | 0 | 226 | 78 | 194 | 33 | 0 | 18 | 0 | 0 | 18 | 0 | 30 | -145 | 226
3 | 19 | 1 | 225 | 78 | 75 | 34 | 0 | 18 | 0 | 0 | 20 | 0 | 0 | 0 | 225
3 | 19 | 2 | 238 | 78 | 139 | 38 | 0 | 18 | 0 | 0 | 23 | 0 | 0 | -58 | 238
3 | 19 | 3 | 256 | 78 | 150 | 38 | 0 | 18 | 0 | 0 | 26 | 0 | 30 | -84 | 256
3 | 19 | 4 | 264 | 78 | 245 | 39 | 0 | 18 | 0 | 0 | 28 | 0 | 0 | -144 | 264
3 | 19 | 5 | 266 | 78 | 239 | 42 | 0 | 18 | 0 | 0 | 34 | 0 | 0 | -145 | 266
3 | 19 | 6 | 266 | 78 | 230 | 46 | 0 | 18 | 3 | 0 | 36 | 0 | 0 | -145 | 266
3 | 19 | 7 | 274 | 78 | 228 | 38 | 0 | 18 | 18 | 0 | 39 | 0 | 0 | -145 | 274
3 | 19 | 8 | 300 | 78 | 219 | 36 | 0 | 18 | 56 | 0 | 38 | 0 | 0 | -145 | 300
3 | 19 | 9 | 304 | 78 | 201 | 28 | 0 | 18 | 87 | 0 | 36 | 0 | 0 | -144 | 304
3 | 19 | 10 | 291 | 78 | 61 | 23 | 0 | 18 | 123 | 0 | 33 | 0 | 0 | -45 | 291
3 | 19 | 11 | 285 | 78 | 56 | 23 | 0 | 18 | 150 | 0 | 34 | 0 | 2 | -76 | 285
3 | 19 | 12 | 270 | 78 | 60 | 23 | 0 | 18 | 141 | 0 | 31 | 0 | -22 | -59 | 270
3 | 19 | 13 | 281 | 78 | 60 | 23 | 0 | 18 | 136 | 0 | 31 | 0 | 0 | -65 | 281
3 | 19 | 14 | 274 | 78 | 56 | 23 | 0 | 18 | 124 | 0 | 34 | 0 | 1 | -60 | 274
3 | 19 | 15 | 270 | 78 | 60 | 23 | 0 | 18 | 103 | 0 | 38 | 0 | 0 | -50 | 270
3 | 19 | 16 | 276 | 78 | 190 | 26 | 0 | 18 | 69 | 0 | 39 | 0 | 0 | -144 | 276
3 | 19 | 17 | 281 | 78 | 232 | 39 | 0 | 18 | 24 | 0 | 35 | 0 | 0 | -145 | 281
3 | 19 | 18 | 293 | 78 | 259 | 60 | 0 | 18 | 0 | 0 | 23 | 0 | 0 | -145 | 293
3 | 19 | 19 | 291 | 78 | 258 | 63 | 0 | 18 | 0 | 0 | 18 | 0 | 0 | -144 | 291
3 | 19 | 20 | 281 | 78 | 249 | 60 | 0 | 18 | 0 | 0 | 20 | 0 | 0 | -144 | 281
3 | 19 | 21 | 268 | 78 | 101 | 52 | 0 | 18 | 0 | 0 | 26 | 0 | 0 | -7 | 268
3 | 19 | 22 | 251 | 78 | 230 | 44 | 0 | 18 | 0 | 0 | 26 | 0 | 0 | -145 | 251
3 | 19 | 23 | 242 | 78 | 219 | 43 | 0 | 18 | 0 | 0 | 29 | 0 | 0 | -145 | 242
3 | 20 | 0 | 230 | 78 | 172 | 46 | 0 | 18 | 0 | 0 | 30 | 0 | 0 | -114 | 230
3 | 20 | 1 | 232 | 78 | 206 | 46 | 0 | 18 | 0 | 0 | 28 | 0 | 0 | -144 | 232
3 | 20 | 2 | 247 | 78 | 195 | 49 | 0 | 18 | 0 | 0 | 34 | 0 | 0 | -127 | 247
3 | 20 | 3 | 268 | 78 | 83 | 50 | 0 | 18 | 0 | 0 | 39 | 0 | 0 | 0 | 268
3 | 20 | 4 | 279 | 78 | 238 | 49 | 0 | 18 | 0 | 0 | 40 | 0 | 0 | -144 | 279
3 | 20 | 5 | 279 | 78 | 246 | 48 | 0 | 18 | 0 | 0 | 35 | 0 | 0 | -146 | 279
3 | 20 | 6 | 267 | 78 | 227 | 46 | 0 | 18 | 10 | 0 | 34 | 0 | 0 | -146 | 267
3 | 20 | 7 | 252 | 78 | 59 | 35 | 0 | 18 | 72 | 0 | 29 | 0 | 0 | -39 | 252
3 | 20 | 8 | 254 | 78 | 56 | 26 | 0 | 18 | 147 | 0 | 26 | 0 | 1 | -98 | 254
3 | 20 | 9 | 244 | 78 | 58 | 23 | 0 | 18 | 199 | 0 | 26 | 0 | -13 | -145 | 244
3 | 20 | 10 | 239 | 78 | 58 | 23 | 0 | 18 | 222 | 0 | 23 | 0 | -30 | -153 | 239
3 | 20 | 11 | 231 | 78 | 57 | 23 | 0 | 18 | 251 | 0 | 21 | -12 | -30 | -175 | 231
3 | 20 | 12 | 222 | 78 | 57 | 23 | 0 | 18 | 281 | 0 | 18 | -13 | -30 | -210 | 222
3 | 20 | 13 | 219 | 78 | 57 | 23 | 0 | 18 | 283 | 0 | 25 | -14 | -30 | -221 | 219
3 | 20 | 14 | 207 | 78 | 56 | 23 | 0 | 18 | 252 | 0 | 27 | -13 | -30 | -204 | 207
3 | 20 | 15 | 201 | 78 | 56 | 23 | 0 | 18 | 192 | 0 | 32 | 0 | -30 | -168 | 201
3 | 20 | 16 | 217 | 78 | 56 | 25 | 0 | 18 | 113 | 0 | 32 | 0 | 0 | -105 | 217
3 | 20 | 17 | 239 | 78 | 178 | 36 | 0 | 18 | 37 | 0 | 38 | 0 | 0 | -146 | 239
3 | 20 | 18 | 258 | 78 | 219 | 48 | 0 | 18 | 0 | 0 | 39 | 0 | 0 | -144 | 258
3 | 20 | 19 | 262 | 78 | 77 | 51 | 0 | 18 | 0 | 0 | 38 | 0 | 0 | 0 | 262
3 | 20 | 20 | 257 | 78 | 220 | 51 | 0 | 18 | 0 | 0 | 36 | 0 | 0 | -146 | 257
3 | 20 | 21 | 247 | 78 | 56 | 49 | 0 | 18 | 0 | 0 | 31 | 0 | 29 | -14 | 247
3 | 20 | 22 | 230 | 78 | 61 | 43 | 0 | 18 | 0 | 0 | 30 | 0 | 0 | 0 | 230
3 | 20 | 23 | 224 | 78 | 58 | 39 | 0 | 18 | 0 | 0 | 30 | 0 | 0 | 1 | 224
3 | 21 | 0 | 213 | 78 | 56 | 40 | 0 | 18 | 0 | 0 | 37 | 0 | 0 | -16 | 213
3 | 21 | 1 | 215 | 78 | 56 | 41 | 0 | 18 | 0 | 0 | 31 | 0 | 0 | -9 | 215
3 | 21 | 2 | 233 | 78 | 97 | 45 | 0 | 18 | 0 | 0 | 22 | 0 | 0 | -27 | 233
3 | 21 | 3 | 253 | 78 | 88 | 49 | 0 | 18 | 0 | 0 | 20 | 0 | 0 | 0 | 253
3 | 21 | 4 | 263 | 78 | 100 | 51 | 0 | 18 | 0 | 0 | 16 | 0 | 0 | 0 | 263
3 | 21 | 5 | 264 | 78 | 99 | 53 | 0 | 18 | 0 | 0 | 16 | 0 | 0 | 0 | 264
3 | 21 | 6 | 253 | 78 | 83 | 52 | 0 | 18 | 8 | 0 | 14 | 0 | 0 | 0 | 253
3 | 21 | 7 | 246 | 78 | 58 | 39 | 0 | 18 | 66 | 0 | 9 | 0 | 0 | -22 | 246
3 | 21 | 8 | 239 | 78 | 56 | 28 | 0 | 18 | 154 | 0 | 5 | 0 | 1 | -101 | 239
3 | 21 | 9 | 224 | 78 | 57 | 24 | 0 | 18 | 228 | -9 | 3 | 0 | -30 | -145 | 224
3 | 21 | 10 | 218 | 78 | 57 | 23 | 0 | 18 | 281 | -89 | 2 | 0 | -30 | -122 | 218
3 | 21 | 11 | 220 | 78 | 57 | 23 | 0 | 18 | 308 | -98 | 2 | 0 | -30 | -138 | 220
3 | 21 | 12 | 215 | 78 | 56 | 23 | 0 | 18 | 313 | -99 | 1 | 0 | -30 | -145 | 215
3 | 21 | 13 | 209 | 78 | 56 | 23 | 0 | 18 | 297 | -89 | 1 | 0 | -30 | -145 | 209
3 | 21 | 14 | 197 | 78 | 56 | 23 | 0 | 18 | 256 | -81 | 1 | 0 | -30 | -124 | 197
3 | 21 | 15 | 191 | 78 | 56 | 23 | 0 | 18 | 193 | -3 | 0 | 0 | -30 | -144 | 191
3 | 21 | 16 | 205 | 78 | 56 | 28 | 0 | 18 | 115 | 0 | 0 | 0 | 0 | -90 | 205
3 | 21 | 17 | 227 | 78 | 86 | 40 | 0 | 18 | 38 | 0 | 1 | 0 | 0 | -34 | 227
3 | 21 | 18 | 248 | 78 | 244 | 52 | 0 | 18 | 0 | 0 | 1 | 0 | 0 | -145 | 248
3 | 21 | 19 | 253 | 78 | 250 | 50 | 0 | 18 | 0 | 0 | 2 | 0 | 0 | -145 | 253
3 | 21 | 20 | 250 | 78 | 218 | 47 | 0 | 18 | 0 | 0 | 3 | 0 | 30 | -144 | 250
3 | 21 | 21 | 241 | 78 | 96 | 44 | 0 | 18 | 0 | 0 | 6 | 0 | 0 | -1 | 241
3 | 21 | 22 | 227 | 78 | 84 | 39 | 0 | 18 | 0 | 0 | 8 | 0 | 0 | 0 | 227
3 | 21 | 23 | 221 | 78 | 81 | 37 | 0 | 18 | 0 | 0 | 6 | 0 | 0 | 1 | 221
3 | 22 | 0 | 212 | 78 | 63 | 45 | 0 | 18 | 0 | 0 | 8 | 0 | 0 | 0 | 212
3 | 22 | 1 | 214 | 78 | 65 | 46 | 0 | 18 | 0 | 0 | 6 | 0 | 0 | 1 | 214
3 | 22 | 2 | 233 | 78 | 56 | 50 | 0 | 18 | 0 | 0 | 7 | 0 | 30 | -6 | 233
3 | 22 | 3 | 253 | 78 | 94 | 54 | 0 | 18 | 0 | 0 | 8 | 0 | 0 | 1 | 253
3 | 22 | 4 | 261 | 78 | 97 | 57 | 0 | 18 | 0 | 0 | 10 | 0 | 0 | 1 | 261
3 | 22 | 5 | 257 | 78 | 93 | 56 | 0 | 18 | 0 | 0 | 12 | 0 | 0 | 0 | 257
3 | 22 | 6 | 236 | 78 | 70 | 48 | 0 | 18 | 10 | 0 | 12 | 0 | 0 | 0 | 236
3 | 22 | 7 | 219 | 78 | 57 | 34 | 0 | 18 | 50 | 0 | 12 | 0 | 0 | -30 | 219
3 | 22 | 8 | 220 | 78 | 56 | 25 | 0 | 18 | 114 | 0 | 12 | 0 | 0 | -83 | 220
3 | 22 | 9 | 219 | 78 | 57 | 23 | 0 | 18 | 116 | 0 | 18 | 0 | -30 | -61 | 219
3 | 22 | 10 | 215 | 78 | 56 | 23 | 0 | 18 | 118 | 0 | 16 | 0 | -30 | -64 | 215
3 | 22 | 11 | 210 | 78 | 56 | 23 | 0 | 18 | 142 | 0 | 19 | 0 | -30 | -96 | 210
3 | 22 | 12 | 214 | 78 | 56 | 23 | 0 | 18 | 116 | 0 | 22 | 0 | -30 | -69 | 214
3 | 22 | 13 | 205 | 78 | 56 | 23 | 0 | 18 | 99 | 0 | 23 | 0 | 0 | -92 | 205
3 | 22 | 14 | 198 | 78 | 56 | 23 | 0 | 18 | 128 | 0 | 27 | 0 | 0 | -132 | 198
3 | 22 | 15 | 217 | 78 | 56 | 23 | 0 | 18 | 82 | 0 | 27 | 0 | 0 | -67 | 217
3 | 22 | 16 | 238 | 78 | 63 | 27 | 0 | 18 | 22 | 0 | 29 | 0 | 0 | 1 | 238
3 | 22 | 17 | 257 | 78 | 204 | 39 | 0 | 18 | 6 | 0 | 27 | 0 | 30 | -145 | 257
3 | 22 | 18 | 269 | 78 | 245 | 48 | 0 | 18 | 0 | 0 | 24 | 0 | 0 | -144 | 269
3 | 22 | 19 | 265 | 78 | 213 | 46 | 0 | 18 | 0 | 0 | 25 | 0 | 30 | -145 | 265
3 | 22 | 20 | 256 | 78 | 210 | 43 | 0 | 18 | 0 | 0 | 22 | 0 | 30 | -145 | 256
3 | 22 | 21 | 242 | 78 | 56 | 40 | 0 | 18 | 0 | 0 | 20 | 0 | 29 | 1 | 242
3 | 22 | 22 | 223 | 78 | 71 | 38 | 0 | 18 | 0 | 0 | 18 | 0 | 0 | 0 | 223
3 | 22 | 23 | 213 | 78 | 56 | 37 | 0 | 18 | 0 | 0 | 13 | 0 | 30 | -19 | 213
3 | 23 | 0 | 203 | 78 | 56 | 41 | 0 | 18 | 0 | 0 | 11 | 0 | 30 | -31 | 203
3 | 23 | 1 | 205 | 78 | 56 | 42 | 0 | 18 | 0 | 0 | 11 | 0 | 30 | -30 | 205
3 | 23 | 2 | 221 | 78 | 56 | 46 | 0 | 18 | 0 | 0 | 8 | 0 | 14 | 1 | 221
3 | 23 | 3 | 239 | 78 | 85 | 51 | 0 | 18 | 0 | 0 | 7 | 0 | 0 | 0 | 239
3 | 23 | 4 | 251 | 78 | 96 | 53 | 0 | 18 | 0 | 0 | 6 | 0 | 0 | 0 | 251
3 | 23 | 5 | 253 | 78 | 99 | 51 | 0 | 18 | 0 | 0 | 9 | 0 | 30 | -32 | 253
3 | 23 | 6 | 256 | 78 | 104 | 43 | 0 | 18 | 5 | 0 | 8 | 0 | 0 | 0 | 256
3 | 23 | 7 | 263 | 78 | 243 | 31 | 0 | 18 | 33 | 0 | 5 | 0 | 0 | -145 | 263
3 | 23 | 8 | 292 | 78 | 234 | 24 | 0 | 18 | 76 | 0 | 7 | 0 | 0 | -145 | 292
3 | 23 | 9 | 288 | 78 | 56 | 23 | 0 | 18 | 134 | 0 | 8 | 0 | 2 | -31 | 288
3 | 23 | 10 | 282 | 78 | 56 | 23 | 0 | 18 | 188 | 0 | 8 | 0 | 1 | -90 | 282
3 | 23 | 11 | 277 | 78 | 60 | 23 | 0 | 18 | 240 | 0 | 8 | 0 | -30 | -120 | 277
3 | 23 | 12 | 258 | 78 | 59 | 23 | 0 | 18 | 290 | 0 | 10 | 0 | -30 | -190 | 258
3 | 23 | 13 | 267 | 78 | 59 | 23 | 0 | 18 | 272 | 0 | 14 | 0 | -30 | -167 | 267
3 | 23 | 14 | 255 | 78 | 59 | 23 | 0 | 18 | 222 | 0 | 12 | 0 | -30 | -127 | 255
3 | 23 | 15 | 245 | 78 | 56 | 23 | 0 | 18 | 183 | 0 | 13 | 0 | 1 | -127 | 245
3 | 23 | 16 | 253 | 78 | 59 | 27 | 0 | 18 | 112 | 0 | 17 | 0 | 0 | -58 | 253
3 | 23 | 17 | 261 | 78 | 69 | 39 | 0 | 18 | 38 | 0 | 19 | 0 | 0 | 0 | 261
3 | 23 | 18 | 274 | 78 | 244 | 51 | 0 | 18 | 1 | 0 | 26 | 0 | 0 | -144 | 274
3 | 23 | 19 | 271 | 78 | 245 | 52 | 0 | 18 | 0 | 0 | 24 | 0 | 0 | -146 | 271
3 | 23 | 20 | 262 | 78 | 63 | 50 | 0 | 18 | 0 | 0 | 23 | 0 | 30 | 0 | 262
3 | 23 | 21 | 248 | 78 | 83 | 47 | 0 | 18 | 0 | 0 | 21 | 0 | 0 | 1 | 248
3 | 23 | 22 | 231 | 78 | 56 | 44 | 0 | 18 | 0 | 0 | 22 | 0 | 30 | -17 | 231
3 | 23 | 23 | 223 | 78 | 181 | 44 | 0 | 18 | 0 | 0 | 17 | 0 | 30 | -145 | 223
3 | 24 | 0 | 213 | 78 | 56 | 32 | 0 | 18 | 0 | 0 | 17 | 0 | 12 | 0 | 213
3 | 24 | 1 | 215 | 78 | 187 | 32 | 0 | 18 | 0 | 0 | 14 | 0 | 30 | -144 | 215
3 | 24 | 2 | 231 | 78 | 83 | 37 | 0 | 18 | 0 | 0 | 14 | 0 | 0 | 1 | 231
3 | 24 | 3 | 254 | 78 | 70 | 45 | 0 | 18 | 0 | 0 | 12 | 0 | 30 | 1 | 254
3 | 24 | 4 | 267 | 78 | 219 | 50 | 0 | 18 | 0 | 0 | 16 | 0 | 30 | -144 | 267
3 | 24 | 5 | 274 | 78 | 114 | 50 | 0 | 18 | 0 | 0 | 14 | 0 | 0 | 0 | 274
3 | 24 | 6 | 274 | 78 | 109 | 45 | 0 | 18 | 14 | 0 | 9 | 0 | 0 | 1 | 274
3 | 24 | 7 | 266 | 78 | 59 | 33 | 0 | 18 | 82 | 0 | 4 | 0 | 0 | -8 | 266
3 | 24 | 8 | 274 | 78 | 56 | 29 | 0 | 18 | 160 | 0 | 5 | 0 | 1 | -73 | 274
3 | 24 | 9 | 270 | 78 | 56 | 23 | 0 | 18 | 229 | 0 | 4 | 0 | 1 | -139 | 270
3 | 24 | 10 | 263 | 78 | 59 | 23 | 0 | 18 | 283 | -26 | 3 | 0 | -30 | -145 | 263
3 | 24 | 11 | 262 | 78 | 59 | 23 | 0 | 18 | 309 | -52 | 2 | 0 | -30 | -145 | 262
3 | 24 | 12 | 245 | 78 | 58 | 23 | 0 | 18 | 310 | -68 | 1 | 0 | -30 | -145 | 245
3 | 24 | 13 | 255 | 78 | 59 | 25 | 0 | 18 | 288 | -38 | 1 | 0 | -30 | -146 | 255
3 | 24 | 14 | 246 | 78 | 58 | 32 | 0 | 18 | 238 | 0 | 1 | 0 | -30 | -149 | 246
3 | 24 | 15 | 242 | 78 | 56 | 26 | 0 | 18 | 154 | 0 | 2 | 0 | 1 | -93 | 242
3 | 24 | 16 | 248 | 78 | 140 | 26 | 0 | 18 | 90 | 0 | 3 | 0 | 0 | -107 | 248
3 | 24 | 17 | 257 | 78 | 56 | 40 | 0 | 18 | 35 | 0 | 5 | 0 | 25 | 0 | 257
3 | 24 | 18 | 276 | 78 | 253 | 62 | 0 | 18 | 1 | 0 | 7 | 0 | 0 | -143 | 276
3 | 24 | 19 | 276 | 78 | 108 | 61 | 0 | 18 | 0 | 0 | 11 | 0 | 0 | 0 | 276
3 | 24 | 20 | 266 | 78 | 100 | 56 | 0 | 18 | 0 | 0 | 14 | 0 | 0 | 0 | 266
3 | 24 | 21 | 252 | 78 | 61 | 48 | 0 | 18 | 0 | 0 | 17 | 0 | 30 | 0 | 252
3 | 24 | 22 | 234 | 78 | 227 | 39 | 0 | 18 | 0 | 0 | 17 | 0 | 0 | -145 | 234
3 | 24 | 23 | 227 | 78 | 74 | 36 | 0 | 18 | 0 | 0 | 20 | 0 | 0 | 1 | 227
3 | 25 | 0 | 215 | 78 | 56 | 38 | 0 | 18 | 0 | 0 | 22 | 0 | 15 | -12 | 215
3 | 25 | 1 | 214 | 78 | 56 | 39 | 0 | 18 | 0 | 0 | 32 | 0 | 0 | -9 | 214
3 | 25 | 2 | 228 | 78 | 57 | 43 | 0 | 18 | 0 | 0 | 33 | 0 | 0 | -1 | 228
3 | 25 | 3 | 248 | 78 | 195 | 49 | 0 | 18 | 0 | 0 | 31 | 0 | 0 | -123 | 248
3 | 25 | 4 | 259 | 78 | 80 | 53 | 0 | 18 | 0 | 0 | 31 | 0 | 0 | -1 | 259
3 | 25 | 5 | 261 | 78 | 75 | 53 | 0 | 18 | 0 | 0 | 37 | 0 | 0 | 0 | 261
3 | 25 | 6 | 258 | 78 | 224 | 46 | 0 | 18 | 4 | 0 | 33 | 0 | 0 | -145 | 258
3 | 25 | 7 | 268 | 78 | 100 | 33 | 0 | 18 | 11 | 0 | 28 | 0 | 0 | 0 | 268
3 | 25 | 8 | 308 | 78 | 293 | 26 | 0 | 18 | 19 | 0 | 19 | 0 | 0 | -145 | 308
3 | 25 | 9 | 324 | 78 | 301 | 23 | 0 | 18 | 28 | 0 | 20 | 0 | 0 | -144 | 324
3 | 25 | 10 | 319 | 78 | 281 | 23 | 0 | 18 | 39 | 0 | 26 | 0 | 0 | -146 | 319
3 | 25 | 11 | 317 | 78 | 269 | 23 | 0 | 18 | 46 | 0 | 27 | 0 | 0 | -144 | 317
3 | 25 | 12 | 296 | 78 | 56 | 23 | 0 | 18 | 44 | 0 | 22 | 0 | 28 | 27 | 296
3 | 25 | 13 | 308 | 78 | 275 | 23 | 0 | 18 | 46 | 0 | 13 | 0 | 0 | -145 | 308
3 | 25 | 14 | 314 | 78 | 294 | 23 | 0 | 18 | 34 | 0 | 12 | 0 | 0 | -145 | 314
3 | 25 | 15 | 316 | 78 | 301 | 24 | 0 | 18 | 26 | 0 | 13 | 0 | 0 | -144 | 316
3 | 25 | 16 | 319 | 78 | 306 | 30 | 0 | 18 | 15 | 0 | 16 | 0 | 0 | -144 | 319
3 | 25 | 17 | 314 | 78 | 267 | 43 | 0 | 18 | 6 | 0 | 17 | 0 | 30 | -145 | 314
3 | 25 | 18 | 316 | 78 | 286 | 56 | 0 | 18 | 0 | 0 | 21 | 0 | 0 | -143 | 316
3 | 25 | 19 | 304 | 78 | 275 | 54 | 0 | 18 | 0 | 0 | 24 | 0 | 0 | -145 | 304
3 | 25 | 20 | 293 | 78 | 86 | 49 | 0 | 18 | 0 | 0 | 31 | 0 | 30 | 1 | 293
3 | 25 | 21 | 273 | 78 | 67 | 44 | 0 | 18 | 0 | 0 | 36 | 0 | 30 | 0 | 273
3 | 25 | 22 | 248 | 78 | 78 | 40 | 0 | 18 | 0 | 0 | 35 | 0 | 0 | -1 | 248
3 | 25 | 23 | 235 | 78 | 62 | 38 | 0 | 18 | 0 | 0 | 39 | 0 | 0 | 0 | 235
3 | 26 | 0 | 221 | 78 | 57 | 37 | 0 | 18 | 0 | 0 | 39 | 0 | 0 | -8 | 221
3 | 26 | 1 | 220 | 78 | 57 | 38 | 0 | 18 | 0 | 0 | 41 | 0 | 0 | -12 | 220
3 | 26 | 2 | 234 | 78 | 57 | 42 | 0 | 18 | 0 | 0 | 43 | 0 | 0 | -4 | 234
3 | 26 | 3 | 252 | 78 | 59 | 49 | 0 | 18 | 0 | 0 | 48 | 0 | 0 | 0 | 252
3 | 26 | 4 | 263 | 78 | 212 | 53 | 0 | 18 | 0 | 0 | 47 | 0 | 0 | -145 | 263
3 | 26 | 5 | 266 | 78 | 121 | 51 | 0 | 18 | 0 | 0 | 47 | 0 | 0 | -49 | 266
3 | 26 | 6 | 263 | 78 | 142 | 43 | 0 | 18 | 8 | 0 | 41 | 0 | 0 | -67 | 263
3 | 26 | 7 | 264 | 78 | 208 | 31 | 0 | 18 | 37 | 0 | 37 | 0 | 0 | -145 | 264
3 | 26 | 8 | 289 | 78 | 198 | 26 | 0 | 18 | 82 | 0 | 33 | 0 | 0 | -146 | 289
3 | 26 | 9 | 288 | 78 | 56 | 24 | 0 | 18 | 125 | 0 | 26 | 0 | 2 | -41 | 288
3 | 26 | 10 | 277 | 78 | 56 | 23 | 0 | 18 | 178 | 0 | 27 | 0 | 1 | -104 | 277
3 | 26 | 11 | 279 | 78 | 56 | 23 | 0 | 18 | 204 | 0 | 25 | 0 | 1 | -126 | 279
3 | 26 | 12 | 260 | 78 | 59 | 23 | 0 | 18 | 182 | 0 | 20 | 0 | -30 | -90 | 260
3 | 26 | 13 | 265 | 78 | 59 | 23 | 0 | 18 | 188 | 0 | 17 | 0 | -30 | -88 | 265
3 | 26 | 14 | 259 | 78 | 59 | 23 | 0 | 18 | 205 | 0 | 14 | 0 | -30 | -108 | 259
3 | 26 | 15 | 248 | 78 | 56 | 24 | 0 | 18 | 182 | 0 | 18 | 0 | 1 | -129 | 248
3 | 26 | 16 | 252 | 78 | 56 | 32 | 0 | 18 | 119 | 0 | 19 | 0 | 1 | -71 | 252
3 | 26 | 17 | 262 | 78 | 204 | 47 | 0 | 18 | 42 | 0 | 17 | 0 | 0 | -144 | 262
3 | 26 | 18 | 271 | 78 | 247 | 59 | 0 | 18 | 1 | 0 | 13 | 0 | 0 | -145 | 271
3 | 26 | 19 | 272 | 78 | 253 | 54 | 0 | 18 | 0 | 0 | 12 | 0 | 0 | -143 | 272
3 | 26 | 20 | 264 | 78 | 200 | 50 | 0 | 18 | 0 | 0 | 10 | 0 | 0 | -92 | 264
3 | 26 | 21 | 251 | 78 | 216 | 44 | 0 | 18 | 0 | 0 | 10 | 0 | 30 | -145 | 251
3 | 26 | 22 | 234 | 78 | 230 | 40 | 0 | 18 | 0 | 0 | 13 | 0 | 0 | -145 | 234
3 | 26 | 23 | 226 | 78 | 226 | 38 | 0 | 18 | 0 | 0 | 10 | 0 | 0 | -144 | 226
3 | 27 | 0 | 214 | 78 | 76 | 30 | 0 | 18 | 0 | 0 | 11 | 0 | 0 | 1 | 214
3 | 27 | 1 | 215 | 78 | 152 | 33 | 0 | 18 | 0 | 0 | 10 | 0 | 0 | -76 | 215
3 | 27 | 2 | 231 | 78 | 171 | 41 | 0 | 18 | 0 | 0 | 10 | 0 | 30 | -117 | 231
3 | 27 | 3 | 252 | 78 | 88 | 55 | 0 | 18 | 0 | 0 | 12 | 0 | 0 | 1 | 252
3 | 27 | 4 | 264 | 78 | 237 | 59 | 0 | 18 | 0 | 0 | 18 | 0 | 0 | -146 | 264
3 | 27 | 5 | 270 | 78 | 102 | 54 | 0 | 18 | 0 | 0 | 18 | 0 | 0 | 0 | 270
3 | 27 | 6 | 267 | 78 | 104 | 34 | 0 | 18 | 18 | 0 | 14 | 0 | 0 | 1 | 267
3 | 27 | 7 | 260 | 78 | 59 | 25 | 0 | 18 | 91 | 0 | 7 | 0 | 0 | -18 | 260
3 | 27 | 8 | 270 | 78 | 56 | 25 | 0 | 18 | 172 | 0 | 3 | 0 | 1 | -83 | 270
3 | 27 | 9 | 275 | 78 | 60 | 30 | 0 | 18 | 245 | 0 | 0 | 0 | -30 | -126 | 275
3 | 27 | 10 | 269 | 78 | 60 | 25 | 0 | 18 | 295 | -32 | 0 | 0 | -30 | -145 | 269
3 | 27 | 11 | 269 | 78 | 60 | 37 | 0 | 18 | 320 | -68 | 0 | 0 | -30 | -146 | 269
3 | 27 | 12 | 248 | 78 | 58 | 23 | 0 | 18 | 322 | -77 | 0 | 0 | -30 | -144 | 248
3 | 27 | 13 | 263 | 78 | 59 | 23 | 0 | 18 | 302 | -72 | 0 | 0 | -30 | -115 | 263
3 | 27 | 14 | 255 | 78 | 59 | 23 | 0 | 18 | 257 | 0 | 1 | 0 | -30 | -151 | 255
3 | 27 | 15 | 244 | 78 | 56 | 24 | 0 | 18 | 190 | 0 | 0 | 0 | 1 | -123 | 244
3 | 27 | 16 | 250 | 78 | 56 | 37 | 0 | 18 | 109 | 0 | 0 | 0 | 1 | -49 | 250
3 | 27 | 17 | 250 | 78 | 180 | 51 | 0 | 18 | 38 | 0 | 0 | 0 | 30 | -145 | 250
3 | 27 | 18 | 262 | 78 | 98 | 65 | 0 | 18 | 1 | 0 | 2 | 0 | 0 | 0 | 262
3 | 27 | 19 | 260 | 78 | 217 | 57 | 0 | 18 | 0 | 0 | 2 | 0 | 30 | -142 | 260
3 | 27 | 20 | 254 | 78 | 255 | 46 | 0 | 18 | 0 | 0 | 2 | 0 | 0 | -145 | 254
3 | 27 | 21 | 240 | 78 | 74 | 39 | 0 | 18 | 0 | 0 | 1 | 0 | 30 | 0 | 240
3 | 27 | 22 | 224 | 78 | 213 | 30 | 0 | 18 | 0 | 0 | 0 | 0 | 30 | -145 | 224
3 | 27 | 23 | 219 | 78 | 93 | 29 | 0 | 18 | 0 | 0 | 1 | 0 | 0 | 0 | 219
3 | 28 | 0 | 207 | 78 | 77 | 34 | 0 | 18 | 0 | 0 | 1 | 0 | 0 | -1 | 207
3 | 28 | 1 | 207 | 78 | 56 | 32 | 0 | 18 | 0 | 0 | 1 | 0 | 22 | 0 | 207
3 | 28 | 2 | 221 | 78 | 58 | 36 | 0 | 18 | 0 | 0 | 0 | 0 | 30 | 1 | 221
3 | 28 | 3 | 241 | 78 | 104 | 41 | 0 | 18 | 0 | 0 | 0 | 0 | 0 | 0 | 241
3 | 28 | 4 | 252 | 78 | 110 | 45 | 0 | 18 | 0 | 0 | 1 | 0 | 0 | 0 | 252
3 | 28 | 5 | 251 | 78 | 80 | 44 | 0 | 18 | 0 | 0 | 1 | 0 | 30 | 0 | 251
3 | 28 | 6 | 232 | 78 | 124 | 38 | 0 | 18 | 18 | 0 | 1 | 0 | 0 | -45 | 232
3 | 28 | 7 | 224 | 78 | 56 | 34 | 0 | 18 | 89 | 0 | 1 | 0 | 0 | -52 | 224
3 | 28 | 8 | 230 | 78 | 57 | 36 | 0 | 18 | 170 | 0 | 0 | 0 | -30 | -99 | 230
3 | 28 | 9 | 230 | 78 | 57 | 31 | 0 | 18 | 241 | -20 | 0 | 0 | -30 | -145 | 230
3 | 28 | 10 | 234 | 78 | 57 | 25 | 0 | 18 | 291 | -81 | 0 | 0 | -30 | -124 | 234
3 | 28 | 11 | 235 | 78 | 58 | 23 | 0 | 18 | 315 | -82 | 0 | 0 | -30 | -145 | 235
3 | 28 | 12 | 229 | 78 | 57 | 23 | 0 | 18 | 314 | -88 | 1 | 0 | -30 | -144 | 229
3 | 28 | 13 | 227 | 78 | 57 | 24 | 0 | 18 | 295 | -73 | 1 | 0 | -30 | -143 | 227
3 | 28 | 14 | 217 | 78 | 56 | 26 | 0 | 18 | 253 | -41 | 1 | 0 | -30 | -144 | 217
3 | 28 | 15 | 206 | 78 | 56 | 33 | 0 | 18 | 192 | 0 | 1 | 0 | -30 | -142 | 206
3 | 28 | 16 | 207 | 78 | 56 | 47 | 0 | 18 | 116 | 0 | 1 | 0 | 0 | -109 | 207
3 | 28 | 17 | 215 | 78 | 56 | 54 | 0 | 18 | 40 | 0 | 1 | 0 | 0 | -32 | 215
3 | 28 | 18 | 228 | 78 | 70 | 60 | 0 | 18 | 1 | 0 | 1 | 0 | 0 | 0 | 228
3 | 28 | 19 | 229 | 78 | 80 | 52 | 0 | 18 | 0 | 0 | 0 | 0 | 0 | 1 | 229
3 | 28 | 20 | 221 | 78 | 57 | 47 | 0 | 18 | 0 | 0 | 0 | 0 | 22 | -1 | 221
3 | 28 | 21 | 211 | 78 | 56 | 42 | 0 | 18 | 0 | 0 | 0 | 0 | 17 | 0 | 211
3 | 28 | 22 | 197 | 78 | 56 | 35 | 0 | 18 | 0 | 0 | 2 | 0 | 8 | 0 | 197
3 | 28 | 23 | 192 | 78 | 56 | 33 | 0 | 18 | 0 | 0 | 3 | 0 | 5 | -1 | 192
3 | 29 | 0 | 183 | 78 | 56 | 36 | 0 | 18 | 0 | 0 | 5 | 0 | 0 | -10 | 183
3 | 29 | 1 | 184 | 78 | 56 | 34 | 0 | 18 | 0 | 0 | 5 | 0 | 0 | -7 | 184
3 | 29 | 2 | 199 | 78 | 61 | 37 | 0 | 18 | 0 | 0 | 6 | 0 | 0 | -1 | 199
3 | 29 | 3 | 219 | 78 | 56 | 43 | 0 | 18 | 0 | 0 | 6 | 0 | 19 | -1 | 219
3 | 29 | 4 | 230 | 78 | 82 | 47 | 0 | 18 | 0 | 0 | 4 | 0 | 0 | 1 | 230
3 | 29 | 5 | 226 | 78 | 56 | 50 | 0 | 18 | 0 | 0 | 3 | 0 | 21 | 0 | 226
3 | 29 | 6 | 205 | 78 | 56 | 42 | 0 | 18 | 18 | 0 | 2 | 0 | 0 | -9 | 205
3 | 29 | 7 | 194 | 78 | 56 | 34 | 0 | 18 | 88 | 0 | 2 | 0 | -30 | -52 | 194
3 | 29 | 8 | 196 | 78 | 56 | 31 | 0 | 18 | 163 | 0 | 1 | 0 | -30 | -121 | 196
3 | 29 | 9 | 194 | 78 | 56 | 24 | 0 | 18 | 217 | -27 | 2 | 0 | -30 | -144 | 194
3 | 29 | 10 | 193 | 78 | 56 | 23 | 0 | 18 | 222 | -54 | 3 | 0 | -30 | -123 | 193
3 | 29 | 11 | 193 | 78 | 56 | 23 | 0 | 18 | 242 | -59 | 2 | 0 | -30 | -137 | 193
3 | 29 | 12 | 189 | 78 | 56 | 23 | 0 | 18 | 247 | -60 | 3 | 0 | -30 | -146 | 189
3 | 29 | 13 | 187 | 78 | 56 | 23 | 0 | 18 | 240 | -54 | 5 | -5 | -30 | -144 | 187
3 | 29 | 14 | 183 | 78 | 56 | 23 | 0 | 18 | 199 | -16 | 7 | -7 | -30 | -145 | 183
3 | 29 | 15 | 188 | 78 | 56 | 27 | 0 | 18 | 148 | 0 | 7 | 0 | -30 | -116 | 188
3 | 29 | 16 | 189 | 78 | 56 | 37 | 0 | 18 | 89 | 0 | 6 | 0 | 0 | -95 | 189
3 | 29 | 17 | 205 | 78 | 56 | 46 | 0 | 18 | 35 | 0 | 5 | 0 | 0 | -33 | 205
3 | 29 | 18 | 220 | 78 | 56 | 55 | 0 | 18 | 1 | 0 | 5 | 0 | 7 | 0 | 220
3 | 29 | 19 | 221 | 78 | 63 | 54 | 0 | 18 | 0 | 0 | 7 | 0 | 0 | 1 | 221
3 | 29 | 20 | 215 | 78 | 60 | 52 | 0 | 18 | 0 | 0 | 7 | 0 | 0 | 0 | 215
3 | 29 | 21 | 204 | 78 | 56 | 49 | 0 | 18 | 0 | 0 | 6 | 0 | 0 | -3 | 204
3 | 29 | 22 | 192 | 78 | 56 | 43 | 0 | 18 | 0 | 0 | 8 | 0 | 0 | -11 | 192
3 | 29 | 23 | 188 | 78 | 56 | 40 | 0 | 18 | 0 | 0 | 8 | 0 | 0 | -12 | 188
3 | 30 | 0 | 180 | 78 | 56 | 38 | 0 | 18 | 0 | 0 | 6 | 0 | 0 | -16 | 180
3 | 30 | 1 | 182 | 78 | 56 | 38 | 0 | 18 | 0 | 0 | 7 | 0 | 0 | -15 | 182
3 | 30 | 2 | 197 | 78 | 56 | 41 | 0 | 18 | 0 | 0 | 7 | 0 | 0 | -3 | 197
3 | 30 | 3 | 219 | 78 | 71 | 45 | 0 | 18 | 0 | 0 | 7 | 0 | 0 | 0 | 219
3 | 30 | 4 | 231 | 78 | 57 | 47 | 0 | 18 | 0 | 0 | 6 | 0 | 25 | 0 | 231
3 | 30 | 5 | 235 | 78 | 56 | 45 | 0 | 18 | 0 | 0 | 7 | 0 | 30 | 1 | 235
3 | 30 | 6 | 227 | 78 | 67 | 37 | 0 | 18 | 17 | 0 | 10 | 0 | 0 | 0 | 227
3 | 30 | 7 | 229 | 78 | 56 | 29 | 0 | 18 | 82 | 0 | 10 | 0 | 0 | -44 | 229
3 | 30 | 8 | 251 | 78 | 56 | 27 | 0 | 18 | 164 | 0 | 11 | 0 | 1 | -104 | 251
3 | 30 | 9 | 262 | 78 | 59 | 24 | 0 | 18 | 233 | 0 | 13 | 0 | -30 | -133 | 262
3 | 30 | 10 | 264 | 78 | 59 | 23 | 0 | 18 | 258 | 0 | 17 | 0 | -30 | -159 | 264
3 | 30 | 11 | 262 | 78 | 59 | 23 | 0 | 18 | 272 | 0 | 21 | 0 | -30 | -179 | 262
3 | 30 | 12 | 246 | 78 | 58 | 23 | 0 | 18 | 277 | 0 | 28 | 0 | -30 | -206 | 246
3 | 30 | 13 | 260 | 78 | 59 | 23 | 0 | 18 | 271 | 0 | 35 | 0 | -30 | -194 | 260
3 | 30 | 14 | 252 | 78 | 59 | 23 | 0 | 18 | 204 | 0 | 39 | 0 | -30 | -139 | 252
3 | 30 | 15 | 242 | 78 | 56 | 25 | 0 | 18 | 116 | 0 | 43 | 0 | 1 | -95 | 242
3 | 30 | 16 | 253 | 78 | 59 | 31 | 0 | 18 | 52 | 0 | 47 | 0 | 0 | -32 | 253
3 | 30 | 17 | 252 | 78 | 202 | 42 | 0 | 18 | 9 | 0 | 48 | 0 | 0 | -145 | 252
3 | 30 | 18 | 256 | 78 | 199 | 55 | 0 | 18 | 0 | 0 | 49 | 0 | 0 | -143 | 256
3 | 30 | 19 | 248 | 78 | 189 | 58 | 0 | 18 | 0 | 0 | 48 | 0 | 0 | -143 | 248
3 | 30 | 20 | 239 | 78 | 181 | 56 | 0 | 18 | 0 | 0 | 48 | 0 | 0 | -142 | 239
3 | 30 | 21 | 224 | 78 | 139 | 53 | 0 | 18 | 0 | 0 | 49 | 0 | 30 | -143 | 224
3 | 30 | 22 | 208 | 78 | 56 | 47 | 0 | 18 | 0 | 0 | 48 | 0 | 0 | -39 | 208
3 | 30 | 23 | 203 | 78 | 56 | 44 | 0 | 18 | 0 | 0 | 48 | 0 | 0 | -41 | 203
3 | 31 | 0 | 195 | 78 | 56 | 26 | 0 | 18 | 0 | 0 | 42 | 0 | 0 | -25 | 195
3 | 31 | 1 | 195 | 78 | 56 | 27 | 0 | 18 | 0 | 0 | 40 | 0 | 0 | -24 | 195
3 | 31 | 2 | 208 | 78 | 56 | 31 | 0 | 18 | 0 | 0 | 37 | 0 | 0 | -12 | 208
3 | 31 | 3 | 226 | 78 | 174 | 35 | 0 | 18 | 0 | 0 | 35 | 0 | 0 | -114 | 226
3 | 31 | 4 | 235 | 78 | 71 | 40 | 0 | 18 | 0 | 0 | 27 | 0 | 0 | 1 | 235
3 | 31 | 5 | 232 | 78 | 101 | 46 | 0 | 18 | 0 | 0 | 22 | 0 | 0 | -33 | 232
3 | 31 | 6 | 225 | 78 | 129 | 41 | 0 | 18 | 7 | 0 | 25 | 0 | 0 | -73 | 225
3 | 31 | 7 | 232 | 78 | 56 | 27 | 0 | 18 | 36 | 0 | 24 | 0 | 20 | -27 | 232
3 | 31 | 8 | 252 | 78 | 152 | 26 | 0 | 18 | 92 | 0 | 29 | 0 | 0 | -143 | 252
3 | 31 | 9 | 263 | 78 | 56 | 25 | 0 | 18 | 147 | 0 | 32 | 0 | 1 | -94 | 263
3 | 31 | 10 | 265 | 78 | 56 | 24 | 0 | 18 | 182 | 0 | 29 | 0 | 1 | -123 | 265
3 | 31 | 11 | 268 | 78 | 56 | 23 | 0 | 18 | 210 | 0 | 24 | 0 | 1 | -142 | 268
3 | 31 | 12 | 257 | 78 | 56 | 23 | 0 | 18 | 197 | 0 | 24 | 0 | 1 | -140 | 257
3 | 31 | 13 | 267 | 78 | 56 | 23 | 0 | 18 | 169 | 0 | 22 | 0 | 1 | -100 | 267
3 | 31 | 14 | 263 | 78 | 56 | 23 | 0 | 18 | 118 | 0 | 34 | 0 | 1 | -65 | 263
3 | 31 | 15 | 237 | 78 | 56 | 23 | 0 | 18 | 102 | 0 | 37 | 0 | 1 | -78 | 237
3 | 31 | 16 | 238 | 78 | 58 | 25 | 0 | 18 | 76 | 0 | 39 | 0 | 0 | -56 | 238
3 | 31 | 17 | 237 | 78 | 58 | 40 | 0 | 18 | 26 | 0 | 43 | 0 | 0 | -26 | 237
3 | 31 | 18 | 248 | 78 | 56 | 69 | 0 | 18 | 1 | 0 | 46 | 0 | 1 | -21 | 248
3 | 31 | 19 | 243 | 78 | 177 | 69 | 0 | 18 | 0 | 0 | 45 | 0 | 0 | -144 | 243
3 | 31 | 20 | 233 | 78 | 166 | 69 | 0 | 18 | 0 | 0 | 46 | 0 | 0 | -144 | 233
3 | 31 | 21 | 220 | 78 | 163 | 64 | 0 | 18 | 0 | 0 | 42 | 0 | 0 | -145 | 220
3 | 31 | 22 | 207 | 78 | 56 | 50 | 0 | 18 | 0 | 0 | 41 | 0 | 0 | -36 | 207
3 | 31 | 23 | 201 | 78 | 60 | 44 | 0 | 18 | 0 | 0 | 35 | 0 | 0 | -34 | 201
合計（百万kWh） |  |  | 22569.22 | 6832.8 | 11698.87 | 3452.48 | 0 | 1576.8 | 5649.69 | -375.72 | 1446.06 | -72.06 | -99.22 | -7540.48 | 22569.22

## ケース②
（単位：送電端万kW）
月 | 日 | 時 | エリア需要
|  |  |  | 原子力 | 火力 | 水力 | 地熱 | バイオマス | 太陽光 |  | 風力 |  | 揚水+蓄電池 | 連系線 | 合計
[9 empty] | 制御前 | 制御量 | 制御前 | 制御量
4 | 1 | 0 | 231 | 78 | 94 | 40 | 0 | 18 | 0 | 0 | 1 | 0 | 0 | 0 | 231
4 | 1 | 1 | 233 | 78 | 95 | 40 | 0 | 18 | 0 | 0 | 1 | 0 | 0 | 1 | 233
4 | 1 | 2 | 245 | 78 | 102 | 44 | 0 | 18 | 0 | 0 | 3 | 0 | 0 | 0 | 245
4 | 1 | 3 | 259 | 78 | 110 | 49 | 0 | 18 | 0 | 0 | 4 | 0 | 0 | 0 | 259
4 | 1 | 4 | 266 | 78 | 82 | 50 | 0 | 18 | 0 | 0 | 7 | 0 | 30 | 1 | 266
4 | 1 | 5 | 270 | 78 | 84 | 51 | 0 | 18 | 0 | 0 | 9 | 0 | 30 | 0 | 270
4 | 1 | 6 | 272 | 78 | 103 | 48 | 0 | 18 | 16 | 0 | 9 | 0 | 0 | 0 | 272
4 | 1 | 7 | 268 | 78 | 66 | 37 | 0 | 18 | 61 | 0 | 8 | 0 | 0 | 0 | 268
4 | 1 | 8 | 286 | 78 | 187 | 32 | 0 | 18 | 108 | 0 | 8 | 0 | 0 | -145 | 286
4 | 1 | 9 | 292 | 78 | 61 | 27 | 0 | 18 | 155 | 0 | 6 | 0 | 0 | -53 | 292
4 | 1 | 10 | 283 | 78 | 56 | 23 | 0 | 18 | 182 | 0 | 5 | 0 | 1 | -80 | 283
4 | 1 | 11 | 277 | 78 | 56 | 22 | 0 | 18 | 196 | 0 | 5 | 0 | 1 | -99 | 277
4 | 1 | 12 | 260 | 78 | 56 | 22 | 0 | 18 | 197 | 0 | 6 | 0 | 1 | -118 | 260
4 | 1 | 13 | 269 | 78 | 56 | 23 | 0 | 18 | 164 | 0 | 9 | 0 | 1 | -80 | 269
4 | 1 | 14 | 262 | 78 | 56 | 26 | 0 | 18 | 123 | 0 | 8 | 0 | 1 | -48 | 262
4 | 1 | 15 | 261 | 78 | 59 | 31 | 0 | 18 | 83 | 0 | 8 | 0 | 0 | -16 | 261
4 | 1 | 16 | 271 | 78 | 204 | 40 | 0 | 18 | 50 | 0 | 9 | 0 | 0 | -128 | 271
4 | 1 | 17 | 277 | 78 | 221 | 50 | 0 | 18 | 19 | 0 | 6 | 0 | 30 | -145 | 277
4 | 1 | 18 | 287 | 78 | 128 | 59 | 0 | 18 | 1 | 0 | 3 | 0 | 0 | 0 | 287
4 | 1 | 19 | 282 | 78 | 270 | 58 | 0 | 18 | 0 | 0 | 4 | 0 | 0 | -146 | 282
4 | 1 | 20 | 274 | 78 | 264 | 54 | 0 | 18 | 0 | 0 | 5 | 0 | 0 | -145 | 274
4 | 1 | 21 | 259 | 78 | 255 | 49 | 0 | 18 | 0 | 0 | 4 | 0 | 0 | -145 | 259
4 | 1 | 22 | 243 | 78 | 150 | 42 | 0 | 18 | 0 | 0 | 7 | 0 | 30 | -82 | 243
4 | 1 | 23 | 233 | 78 | 108 | 38 | 0 | 18 | 0 | 0 | 12 | 0 | 0 | -21 | 233
4 | 2 | 0 | 222 | 78 | 76 | 31 | 0 | 18 | 0 | 0 | 19 | 0 | 0 | 0 | 222
4 | 2 | 1 | 223 | 78 | 75 | 30 | 0 | 18 | 0 | 0 | 21 | 0 | 0 | 1 | 223
4 | 2 | 2 | 236 | 78 | 79 | 35 | 0 | 18 | 0 | 0 | 26 | 0 | 0 | 0 | 236
4 | 2 | 3 | 250 | 78 | 56 | 44 | 0 | 18 | 0 | 0 | 28 | 0 | 26 | 0 | 250
4 | 2 | 4 | 255 | 78 | 59 | 48 | 0 | 18 | 0 | 0 | 28 | 0 | 26 | -2 | 255
4 | 2 | 5 | 255 | 78 | 81 | 45 | 0 | 18 | 0 | 0 | 33 | 0 | 0 | 0 | 255
4 | 2 | 6 | 254 | 78 | 221 | 39 | 0 | 18 | 12 | 0 | 30 | 0 | 0 | -144 | 254
4 | 2 | 7 | 261 | 78 | 74 | 40 | 0 | 18 | 30 | 0 | 20 | 0 | 0 | 1 | 261
4 | 2 | 8 | 289 | 78 | 61 | 54 | 0 | 18 | 51 | 0 | 13 | 0 | 0 | 14 | 289
4 | 2 | 9 | 288 | 78 | 56 | 26 | 0 | 18 | 119 | 0 | 10 | 0 | 2 | -21 | 288
4 | 2 | 10 | 288 | 78 | 56 | 28 | 0 | 18 | 116 | 0 | 4 | 0 | 2 | -14 | 288
4 | 2 | 11 | 283 | 78 | 56 | 30 | 0 | 18 | 102 | 0 | 4 | 0 | 1 | -6 | 283
4 | 2 | 12 | 264 | 78 | 56 | 24 | 0 | 18 | 106 | 0 | 4 | 0 | 1 | -23 | 264
4 | 2 | 13 | 271 | 78 | 56 | 23 | 0 | 18 | 120 | 0 | 2 | 0 | 1 | -27 | 271
4 | 2 | 14 | 260 | 78 | 56 | 22 | 0 | 18 | 123 | 0 | 1 | 0 | 1 | -39 | 260
4 | 2 | 15 | 260 | 78 | 56 | 25 | 0 | 18 | 97 | 0 | 2 | 0 | 1 | -17 | 260
4 | 2 | 16 | 263 | 78 | 56 | 37 | 0 | 18 | 62 | 0 | 4 | 0 | 22 | -14 | 263
4 | 2 | 17 | 266 | 78 | 80 | 54 | 0 | 18 | 29 | 0 | 7 | 0 | 0 | 0 | 266
4 | 2 | 18 | 277 | 78 | 244 | 68 | 0 | 18 | 2 | 0 | 12 | 0 | 0 | -145 | 277
4 | 2 | 19 | 275 | 78 | 90 | 68 | 0 | 18 | 0 | 0 | 21 | 0 | 0 | 0 | 275
4 | 2 | 20 | 266 | 78 | 231 | 63 | 0 | 18 | 0 | 0 | 21 | 0 | 0 | -145 | 266
4 | 2 | 21 | 253 | 78 | 160 | 50 | 0 | 18 | 0 | 0 | 21 | 0 | 0 | -74 | 253
4 | 2 | 22 | 239 | 78 | 56 | 39 | 0 | 18 | 0 | 0 | 21 | 0 | 29 | -2 | 239
4 | 2 | 23 | 231 | 78 | 75 | 32 | 0 | 18 | 0 | 0 | 28 | 0 | 0 | 0 | 231
4 | 3 | 0 | 222 | 78 | 57 | 46 | 0 | 18 | 0 | 0 | 35 | 0 | 0 | -12 | 222
4 | 3 | 1 | 223 | 78 | 57 | 45 | 0 | 18 | 0 | 0 | 40 | 0 | 0 | -15 | 223
4 | 3 | 2 | 235 | 78 | 58 | 46 | 0 | 18 | 0 | 0 | 52 | 0 | 0 | -17 | 235
4 | 3 | 3 | 250 | 78 | 58 | 50 | 0 | 18 | 0 | 0 | 53 | 0 | 0 | -7 | 250
4 | 3 | 4 | 256 | 78 | 59 | 52 | 0 | 18 | 0 | 0 | 52 | 0 | 0 | -3 | 256
4 | 3 | 5 | 257 | 78 | 59 | 52 | 0 | 18 | 0 | 0 | 48 | 0 | 30 | -28 | 257
4 | 3 | 6 | 253 | 78 | 59 | 48 | 0 | 18 | 25 | 0 | 45 | 0 | 0 | -20 | 253
4 | 3 | 7 | 248 | 78 | 58 | 34 | 0 | 18 | 108 | 0 | 40 | 0 | 0 | -88 | 248
4 | 3 | 8 | 258 | 78 | 56 | 27 | 0 | 18 | 190 | 0 | 35 | 0 | 1 | -147 | 258
4 | 3 | 9 | 264 | 78 | 59 | 24 | 0 | 18 | 244 | 0 | 28 | 0 | -30 | -157 | 264
4 | 3 | 10 | 265 | 78 | 59 | 22 | 0 | 18 | 274 | 0 | 31 | 0 | -30 | -187 | 265
4 | 3 | 11 | 264 | 78 | 59 | 22 | 0 | 18 | 278 | -17 | 33 | -33 | -30 | -144 | 264
4 | 3 | 12 | 249 | 78 | 58 | 22 | 0 | 18 | 294 | -46 | 34 | -34 | -30 | -145 | 249
4 | 3 | 13 | 256 | 78 | 59 | 22 | 0 | 18 | 294 | -39 | 35 | -35 | -30 | -146 | 256
4 | 3 | 14 | 250 | 78 | 58 | 23 | 0 | 18 | 250 | 0 | 36 | 0 | -30 | -183 | 250
4 | 3 | 15 | 247 | 78 | 56 | 26 | 0 | 18 | 185 | 0 | 37 | 0 | 1 | -154 | 247
4 | 3 | 16 | 253 | 78 | 56 | 34 | 0 | 18 | 116 | 0 | 39 | 0 | 1 | -89 | 253
4 | 3 | 17 | 257 | 78 | 59 | 45 | 0 | 18 | 43 | 0 | 49 | 0 | 0 | -35 | 257
4 | 3 | 18 | 267 | 78 | 59 | 55 | 0 | 18 | 2 | 0 | 48 | 0 | 30 | -23 | 267
4 | 3 | 19 | 267 | 78 | 71 | 56 | 0 | 18 | 0 | 0 | 43 | 0 | 0 | 1 | 267
4 | 3 | 20 | 261 | 78 | 72 | 56 | 0 | 18 | 0 | 0 | 36 | 0 | 0 | 1 | 261
4 | 3 | 21 | 250 | 78 | 64 | 53 | 0 | 18 | 0 | 0 | 37 | 0 | 0 | 0 | 250
4 | 3 | 22 | 237 | 78 | 58 | 48 | 0 | 18 | 0 | 0 | 40 | 0 | 30 | -35 | 237
4 | 3 | 23 | 230 | 78 | 73 | 47 | 0 | 18 | 0 | 0 | 39 | 0 | 0 | -25 | 230
4 | 4 | 0 | 221 | 78 | 190 | 42 | 0 | 18 | 0 | 0 | 37 | 0 | 0 | -144 | 221
4 | 4 | 1 | 222 | 78 | 57 | 43 | 0 | 18 | 0 | 0 | 32 | 0 | 0 | -6 | 222
4 | 4 | 2 | 235 | 78 | 60 | 46 | 0 | 18 | 0 | 0 | 33 | 0 | 0 | 0 | 235
4 | 4 | 3 | 250 | 78 | 73 | 49 | 0 | 18 | 0 | 0 | 31 | 0 | 0 | 1 | 250
4 | 4 | 4 | 258 | 78 | 59 | 51 | 0 | 18 | 0 | 0 | 31 | 0 | 21 | 0 | 258
4 | 4 | 5 | 263 | 78 | 81 | 52 | 0 | 18 | 0 | 0 | 35 | 0 | 0 | -1 | 263
4 | 4 | 6 | 262 | 78 | 59 | 48 | 0 | 18 | 30 | 0 | 31 | 0 | 0 | -2 | 262
4 | 4 | 7 | 252 | 78 | 56 | 35 | 0 | 18 | 112 | 0 | 27 | 0 | 1 | -75 | 252
4 | 4 | 8 | 261 | 78 | 56 | 29 | 0 | 18 | 194 | 0 | 17 | 0 | 1 | -132 | 261
4 | 4 | 9 | 264 | 78 | 59 | 25 | 0 | 18 | 260 | 0 | 10 | 0 | -30 | -156 | 264
4 | 4 | 10 | 261 | 78 | 59 | 22 | 0 | 18 | 314 | -56 | 7 | -7 | -30 | -144 | 261
4 | 4 | 11 | 260 | 78 | 59 | 22 | 0 | 18 | 342 | -85 | 7 | -7 | -30 | -144 | 260
4 | 4 | 12 | 248 | 78 | 58 | 22 | 0 | 18 | 346 | -99 | 8 | -8 | -30 | -145 | 248
4 | 4 | 13 | 254 | 78 | 59 | 22 | 0 | 18 | 322 | -69 | 8 | -8 | -30 | -146 | 254
4 | 4 | 14 | 247 | 78 | 58 | 23 | 0 | 18 | 283 | -38 | 8 | -8 | -30 | -145 | 247
4 | 4 | 15 | 240 | 78 | 58 | 26 | 0 | 18 | 213 | 0 | 7 | 0 | -30 | -130 | 240
4 | 4 | 16 | 246 | 78 | 56 | 34 | 0 | 18 | 134 | 0 | 7 | 0 | 1 | -82 | 246
4 | 4 | 17 | 249 | 78 | 102 | 46 | 0 | 18 | 52 | 0 | 7 | 0 | 0 | -54 | 249
4 | 4 | 18 | 258 | 78 | 208 | 55 | 0 | 18 | 3 | 0 | 9 | 0 | 30 | -143 | 258
4 | 4 | 19 | 260 | 78 | 128 | 56 | 0 | 18 | 0 | 0 | 9 | 0 | 18 | -47 | 260
4 | 4 | 20 | 256 | 78 | 93 | 56 | 0 | 18 | 0 | 0 | 4 | 0 | 30 | -23 | 256
4 | 4 | 21 | 247 | 78 | 95 | 54 | 0 | 18 | 0 | 0 | 1 | 0 | 0 | 1 | 247
4 | 4 | 22 | 235 | 78 | 56 | 50 | 0 | 18 | 0 | 0 | 3 | 0 | 29 | 1 | 235
4 | 4 | 23 | 229 | 78 | 82 | 50 | 0 | 18 | 0 | 0 | 1 | 0 | 0 | 0 | 229
4 | 5 | 0 | 219 | 78 | 72 | 50 | 0 | 18 | 0 | 0 | 1 | 0 | 0 | 0 | 219
4 | 5 | 1 | 221 | 78 | 56 | 50 | 0 | 18 | 0 | 0 | 2 | 0 | 16 | 1 | 221
4 | 5 | 2 | 233 | 78 | 78 | 52 | 0 | 18 | 0 | 0 | 6 | 0 | 0 | 1 | 233
4 | 5 | 3 | 248 | 78 | 88 | 57 | 0 | 18 | 0 | 0 | 7 | 0 | 0 | 0 | 248
4 | 5 | 4 | 254 | 78 | 63 | 59 | 0 | 18 | 0 | 0 | 7 | 0 | 30 | -1 | 254
4 | 5 | 5 | 252 | 78 | 61 | 58 | 0 | 18 | 0 | 0 | 8 | 0 | 30 | -1 | 252
4 | 5 | 6 | 238 | 78 | 58 | 49 | 0 | 18 | 21 | 0 | 9 | 0 | 5 | 0 | 238
4 | 5 | 7 | 225 | 78 | 56 | 36 | 0 | 18 | 85 | 0 | 12 | 0 | 0 | -60 | 225
4 | 5 | 8 | 232 | 78 | 56 | 28 | 0 | 18 | 156 | 0 | 12 | 0 | 0 | -116 | 232
4 | 5 | 9 | 231 | 78 | 57 | 24 | 0 | 18 | 214 | -41 | 12 | -12 | -30 | -89 | 231
4 | 5 | 10 | 228 | 78 | 57 | 22 | 0 | 18 | 249 | -22 | 13 | -13 | -30 | -144 | 228
4 | 5 | 11 | 229 | 78 | 57 | 22 | 0 | 18 | 278 | -53 | 16 | -16 | -30 | -141 | 229
4 | 5 | 12 | 222 | 78 | 57 | 22 | 0 | 18 | 269 | -47 | 21 | -21 | -30 | -145 | 222
4 | 5 | 13 | 218 | 78 | 56 | 22 | 0 | 18 | 253 | -34 | 27 | -27 | -30 | -145 | 218
4 | 5 | 14 | 214 | 78 | 56 | 23 | 0 | 18 | 201 | -27 | 27 | -27 | -30 | -105 | 214
4 | 5 | 15 | 211 | 78 | 56 | 28 | 0 | 18 | 123 | 0 | 30 | 0 | 0 | -122 | 211
4 | 5 | 16 | 217 | 78 | 56 | 32 | 0 | 18 | 82 | 0 | 34 | 0 | 0 | -83 | 217
4 | 5 | 17 | 230 | 78 | 56 | 42 | 0 | 18 | 29 | 0 | 34 | 0 | 0 | -27 | 230
4 | 5 | 18 | 241 | 78 | 56 | 48 | 0 | 18 | 1 | 0 | 35 | 0 | 4 | 1 | 241
4 | 5 | 19 | 241 | 78 | 56 | 49 | 0 | 18 | 0 | 0 | 35 | 0 | 5 | 0 | 241
4 | 5 | 20 | 235 | 78 | 56 | 49 | 0 | 18 | 0 | 0 | 26 | 0 | 8 | 0 | 235
4 | 5 | 21 | 226 | 78 | 56 | 48 | 0 | 18 | 0 | 0 | 22 | 0 | 4 | 0 | 226
4 | 5 | 22 | 215 | 78 | 56 | 44 | 0 | 18 | 0 | 0 | 25 | 0 | 0 | -6 | 215
4 | 5 | 23 | 212 | 78 | 56 | 43 | 0 | 18 | 0 | 0 | 30 | 0 | 0 | -13 | 212
4 | 6 | 0 | 204 | 78 | 56 | 47 | 0 | 18 | 0 | 0 | 26 | 0 | 13 | -34 | 204
4 | 6 | 1 | 205 | 78 | 56 | 48 | 0 | 18 | 0 | 0 | 22 | 0 | 0 | -17 | 205
4 | 6 | 2 | 217 | 78 | 56 | 52 | 0 | 18 | 0 | 0 | 19 | 0 | 30 | -36 | 217
4 | 6 | 3 | 232 | 78 | 56 | 56 | 0 | 18 | 0 | 0 | 17 | 0 | 7 | 0 | 232
4 | 6 | 4 | 237 | 78 | 56 | 58 | 0 | 18 | 0 | 0 | 11 | 0 | 29 | -13 | 237
4 | 6 | 5 | 231 | 78 | 56 | 58 | 0 | 18 | 0 | 0 | 6 | 0 | 15 | 0 | 231
4 | 6 | 6 | 215 | 78 | 56 | 49 | 0 | 18 | 30 | 0 | 5 | 0 | 0 | -21 | 215
4 | 6 | 7 | 205 | 78 | 56 | 36 | 0 | 18 | 107 | 0 | 3 | 0 | -30 | -63 | 205
4 | 6 | 8 | 200 | 78 | 56 | 27 | 0 | 18 | 189 | 0 | 3 | 0 | -30 | -141 | 200
4 | 6 | 9 | 199 | 78 | 56 | 23 | 0 | 18 | 267 | -72 | 4 | 0 | -30 | -145 | 199
4 | 6 | 10 | 201 | 78 | 56 | 22 | 0 | 18 | 312 | -114 | 3 | 0 | -30 | -144 | 201
4 | 6 | 11 | 203 | 78 | 56 | 22 | 0 | 18 | 331 | -130 | 2 | 0 | -30 | -144 | 203
4 | 6 | 12 | 203 | 78 | 56 | 22 | 0 | 18 | 327 | -124 | 6 | -6 | -30 | -144 | 203
4 | 6 | 13 | 199 | 78 | 56 | 22 | 0 | 18 | 301 | -112 | 8 | -8 | -30 | -134 | 199
4 | 6 | 14 | 195 | 78 | 56 | 23 | 0 | 18 | 256 | -61 | 8 | -8 | -30 | -145 | 195
4 | 6 | 15 | 191 | 78 | 56 | 26 | 0 | 18 | 188 | -67 | 10 | -10 | -30 | -78 | 191
4 | 6 | 16 | 200 | 78 | 56 | 34 | 0 | 18 | 110 | 0 | 15 | 0 | -30 | -81 | 200
4 | 6 | 17 | 214 | 78 | 56 | 43 | 0 | 18 | 46 | 0 | 27 | 0 | -30 | -24 | 214
4 | 6 | 18 | 226 | 78 | 56 | 51 | 0 | 18 | 3 | 0 | 32 | 0 | 0 | -12 | 226
4 | 6 | 19 | 230 | 78 | 56 | 52 | 0 | 18 | 0 | 0 | 35 | 0 | 0 | -9 | 230
4 | 6 | 20 | 225 | 78 | 56 | 50 | 0 | 18 | 0 | 0 | 37 | 0 | 0 | -14 | 225
4 | 6 | 21 | 218 | 78 | 56 | 48 | 0 | 18 | 0 | 0 | 41 | 0 | 0 | -23 | 218
4 | 6 | 22 | 207 | 78 | 56 | 45 | 0 | 18 | 0 | 0 | 42 | 0 | -30 | -2 | 207
4 | 6 | 23 | 203 | 78 | 56 | 44 | 0 | 18 | 0 | 0 | 42 | 0 | -30 | -5 | 203
4 | 7 | 0 | 197 | 78 | 56 | 41 | 0 | 18 | 0 | 0 | 40 | 0 | -30 | -6 | 197
4 | 7 | 1 | 200 | 78 | 56 | 42 | 0 | 18 | 0 | 0 | 42 | 0 | -30 | -6 | 200
4 | 7 | 2 | 215 | 78 | 56 | 44 | 0 | 18 | 0 | 0 | 43 | 0 | -24 | 0 | 215
4 | 7 | 3 | 232 | 78 | 56 | 48 | 0 | 18 | 0 | 0 | 42 | 0 | 0 | -10 | 232
4 | 7 | 4 | 242 | 78 | 56 | 51 | 0 | 18 | 0 | 0 | 40 | 0 | 1 | -2 | 242
4 | 7 | 5 | 245 | 78 | 56 | 52 | 0 | 18 | 0 | 0 | 37 | 0 | 4 | 0 | 245
4 | 7 | 6 | 244 | 78 | 56 | 46 | 0 | 18 | 34 | 0 | 38 | 0 | 1 | -27 | 244
4 | 7 | 7 | 239 | 78 | 56 | 35 | 0 | 18 | 116 | 0 | 34 | 0 | 1 | -99 | 239
4 | 7 | 8 | 247 | 78 | 56 | 28 | 0 | 18 | 201 | 0 | 22 | 0 | 1 | -157 | 247
4 | 7 | 9 | 251 | 78 | 59 | 24 | 0 | 18 | 275 | -29 | 20 | -20 | -30 | -144 | 251
4 | 7 | 10 | 251 | 78 | 59 | 22 | 0 | 18 | 323 | -74 | 20 | -20 | -30 | -145 | 251
4 | 7 | 11 | 253 | 78 | 59 | 22 | 0 | 18 | 347 | -95 | 22 | -22 | -30 | -146 | 253
4 | 7 | 12 | 242 | 78 | 58 | 22 | 0 | 18 | 349 | -108 | 26 | -26 | -30 | -145 | 242
4 | 7 | 13 | 250 | 78 | 58 | 22 | 0 | 18 | 333 | -84 | 25 | -25 | -30 | -145 | 250
4 | 7 | 14 | 243 | 78 | 58 | 23 | 0 | 18 | 292 | -51 | 24 | -24 | -30 | -145 | 243
4 | 7 | 15 | 235 | 78 | 58 | 26 | 0 | 18 | 224 | 0 | 25 | -18 | -30 | -146 | 235
4 | 7 | 16 | 243 | 78 | 56 | 33 | 0 | 18 | 140 | 0 | 35 | 0 | 1 | -118 | 243
4 | 7 | 17 | 247 | 78 | 58 | 46 | 0 | 18 | 55 | 0 | 27 | 0 | 30 | -65 | 247
4 | 7 | 18 | 253 | 78 | 59 | 57 | 0 | 18 | 3 | 0 | 18 | 0 | 30 | -10 | 253
4 | 7 | 19 | 251 | 78 | 59 | 57 | 0 | 18 | 0 | 0 | 20 | 0 | 30 | -11 | 251
4 | 7 | 20 | 245 | 78 | 58 | 56 | 0 | 18 | 0 | 0 | 17 | 0 | 30 | -12 | 245
4 | 7 | 21 | 234 | 78 | 57 | 54 | 0 | 18 | 0 | 0 | 13 | 0 | 30 | -16 | 234
4 | 7 | 22 | 222 | 78 | 57 | 52 | 0 | 18 | 0 | 0 | 7 | 0 | 30 | -20 | 222
4 | 7 | 23 | 217 | 78 | 56 | 51 | 0 | 18 | 0 | 0 | 6 | 0 | 30 | -22 | 217
4 | 8 | 0 | 210 | 78 | 56 | 44 | 0 | 18 | 0 | 0 | 5 | 0 | 19 | -10 | 210
4 | 8 | 1 | 211 | 78 | 56 | 45 | 0 | 18 | 0 | 0 | 3 | 0 | 11 | 0 | 211
4 | 8 | 2 | 223 | 78 | 56 | 47 | 0 | 18 | 0 | 0 | 5 | 0 | 19 | 0 | 223
4 | 8 | 3 | 241 | 78 | 59 | 51 | 0 | 18 | 0 | 0 | 5 | 0 | 30 | 0 | 241
4 | 8 | 4 | 250 | 78 | 67 | 54 | 0 | 18 | 0 | 0 | 4 | 0 | 30 | -1 | 250
4 | 8 | 5 | 253 | 78 | 99 | 54 | 0 | 18 | 0 | 0 | 4 | 0 | 0 | 0 | 253
4 | 8 | 6 | 248 | 78 | 58 | 48 | 0 | 18 | 27 | 0 | 5 | 0 | 14 | 0 | 248
4 | 8 | 7 | 240 | 78 | 56 | 39 | 0 | 18 | 83 | 0 | 6 | 0 | 1 | -41 | 240
4 | 8 | 8 | 257 | 78 | 59 | 32 | 0 | 18 | 159 | 0 | 4 | 0 | -30 | -63 | 257
4 | 8 | 9 | 260 | 78 | 59 | 28 | 0 | 18 | 213 | 0 | 3 | 0 | -30 | -109 | 260
4 | 8 | 10 | 255 | 78 | 59 | 24 | 0 | 18 | 269 | -18 | 6 | -6 | -30 | -145 | 255
4 | 8 | 11 | 254 | 78 | 59 | 22 | 0 | 18 | 318 | -66 | 6 | -6 | -30 | -145 | 254
4 | 8 | 12 | 241 | 78 | 58 | 22 | 0 | 18 | 338 | -102 | 4 | 0 | -30 | -145 | 241
4 | 8 | 13 | 250 | 78 | 58 | 22 | 0 | 18 | 329 | -100 | 4 | 0 | -30 | -129 | 250
4 | 8 | 14 | 245 | 78 | 58 | 23 | 0 | 18 | 288 | -49 | 4 | 0 | -30 | -145 | 245
4 | 8 | 15 | 246 | 78 | 58 | 26 | 0 | 18 | 214 | 0 | 5 | 0 | -9 | -144 | 246
4 | 8 | 16 | 254 | 78 | 56 | 38 | 0 | 18 | 112 | 0 | 6 | 0 | 1 | -55 | 254
4 | 8 | 17 | 251 | 78 | 58 | 48 | 0 | 18 | 35 | 0 | 6 | 0 | 0 | 8 | 251
4 | 8 | 18 | 253 | 78 | 62 | 53 | 0 | 18 | 2 | 0 | 10 | 0 | 30 | 0 | 253
4 | 8 | 19 | 250 | 78 | 236 | 52 | 0 | 18 | 0 | 0 | 10 | 0 | 0 | -144 | 250
4 | 8 | 20 | 242 | 78 | 84 | 50 | 0 | 18 | 0 | 0 | 12 | 0 | 0 | 0 | 242
4 | 8 | 21 | 231 | 78 | 73 | 47 | 0 | 18 | 0 | 0 | 15 | 0 | 0 | 0 | 231
4 | 8 | 22 | 220 | 78 | 56 | 44 | 0 | 18 | 0 | 0 | 18 | 0 | 6 | 0 | 220
4 | 8 | 23 | 216 | 78 | 59 | 43 | 0 | 18 | 0 | 0 | 17 | 0 | 0 | 1 | 216
4 | 9 | 0 | 208 | 78 | 56 | 45 | 0 | 18 | 0 | 0 | 17 | 0 | 0 | -6 | 208
4 | 9 | 1 | 209 | 78 | 56 | 44 | 0 | 18 | 0 | 0 | 19 | 0 | 0 | -6 | 209
4 | 9 | 2 | 221 | 78 | 57 | 48 | 0 | 18 | 0 | 0 | 14 | 0 | 6 | 0 | 221
4 | 9 | 3 | 237 | 78 | 58 | 52 | 0 | 18 | 0 | 0 | 13 | 0 | 18 | 0 | 237
4 | 9 | 4 | 246 | 78 | 56 | 54 | 0 | 18 | 0 | 0 | 13 | 0 | 27 | 0 | 246
4 | 9 | 5 | 246 | 78 | 58 | 55 | 0 | 18 | 0 | 0 | 12 | 0 | 25 | 0 | 246
4 | 9 | 6 | 241 | 78 | 58 | 48 | 0 | 18 | 35 | 0 | 9 | 0 | 0 | -5 | 241
4 | 9 | 7 | 234 | 78 | 56 | 35 | 0 | 18 | 117 | 0 | 5 | 0 | 0 | -75 | 234
4 | 9 | 8 | 245 | 78 | 58 | 28 | 0 | 18 | 203 | 0 | 3 | 0 | -30 | -113 | 245
4 | 9 | 9 | 250 | 78 | 58 | 24 | 0 | 18 | 275 | -80 | 1 | 0 | -30 | -94 | 250
4 | 9 | 10 | 251 | 78 | 58 | 22 | 0 | 18 | 322 | -100 | 0 | 0 | -30 | -117 | 251
4 | 9 | 11 | 252 | 78 | 59 | 22 | 0 | 18 | 343 | -106 | 0 | 0 | -30 | -132 | 252
4 | 9 | 12 | 241 | 78 | 58 | 22 | 0 | 18 | 347 | -107 | 0 | 0 | -30 | -145 | 241
4 | 9 | 13 | 249 | 78 | 58 | 22 | 0 | 18 | 332 | -103 | 1 | 0 | -30 | -127 | 249
4 | 9 | 14 | 244 | 78 | 58 | 23 | 0 | 18 | 292 | -91 | 1 | 0 | -30 | -105 | 244
4 | 9 | 15 | 239 | 78 | 58 | 26 | 0 | 18 | 225 | 0 | 1 | 0 | -30 | -137 | 239
4 | 9 | 16 | 244 | 78 | 56 | 35 | 0 | 18 | 141 | 0 | 1 | 0 | 1 | -86 | 244
4 | 9 | 17 | 246 | 78 | 189 | 47 | 0 | 18 | 54 | 0 | 2 | 0 | 0 | -142 | 246
4 | 9 | 18 | 250 | 78 | 58 | 56 | 0 | 18 | 4 | 0 | 7 | 0 | 30 | -1 | 250
4 | 9 | 19 | 247 | 78 | 56 | 55 | 0 | 18 | 0 | 0 | 12 | 0 | 29 | -1 | 247
4 | 9 | 20 | 239 | 78 | 56 | 52 | 0 | 18 | 0 | 0 | 17 | 0 | 29 | -11 | 239
4 | 9 | 21 | 229 | 78 | 63 | 48 | 0 | 18 | 0 | 0 | 21 | 0 | 0 | 1 | 229
4 | 9 | 22 | 218 | 78 | 56 | 46 | 0 | 18 | 0 | 0 | 18 | 0 | 30 | -28 | 218
4 | 9 | 23 | 213 | 78 | 184 | 47 | 0 | 18 | 0 | 0 | 9 | 0 | 0 | -123 | 213
4 | 10 | 0 | 205 | 78 | 56 | 41 | 0 | 18 | 0 | 0 | 5 | 0 | 7 | 0 | 205
4 | 10 | 1 | 205 | 78 | 56 | 41 | 0 | 18 | 0 | 0 | 4 | 0 | 7 | 1 | 205
4 | 10 | 2 | 217 | 78 | 56 | 44 | 0 | 18 | 0 | 0 | 3 | 0 | 30 | -12 | 217
4 | 10 | 3 | 233 | 78 | 57 | 49 | 0 | 18 | 0 | 0 | 4 | 0 | 27 | 0 | 233
4 | 10 | 4 | 242 | 78 | 60 | 52 | 0 | 18 | 0 | 0 | 4 | 0 | 30 | 0 | 242
4 | 10 | 5 | 243 | 78 | 59 | 52 | 0 | 18 | 0 | 0 | 6 | 0 | 30 | 0 | 243
4 | 10 | 6 | 235 | 78 | 58 | 45 | 0 | 18 | 19 | 0 | 8 | 0 | 30 | -21 | 235
4 | 10 | 7 | 231 | 78 | 56 | 37 | 0 | 18 | 58 | 0 | 10 | 0 | 0 | -26 | 231
4 | 10 | 8 | 253 | 78 | 56 | 33 | 0 | 18 | 109 | 0 | 14 | 0 | 1 | -56 | 253
4 | 10 | 9 | 256 | 78 | 56 | 30 | 0 | 18 | 132 | 0 | 16 | 0 | 1 | -75 | 256
4 | 10 | 10 | 250 | 78 | 58 | 22 | 0 | 18 | 211 | 0 | 21 | 0 | -14 | -144 | 250
4 | 10 | 11 | 258 | 78 | 59 | 22 | 0 | 18 | 253 | 0 | 23 | 0 | -30 | -165 | 258
4 | 10 | 12 | 241 | 78 | 58 | 22 | 0 | 18 | 227 | 0 | 23 | 0 | -30 | -155 | 241
4 | 10 | 13 | 256 | 78 | 59 | 22 | 0 | 18 | 215 | 0 | 20 | 0 | -12 | -144 | 256
4 | 10 | 14 | 254 | 78 | 56 | 29 | 0 | 18 | 136 | 0 | 18 | 0 | 1 | -82 | 254
4 | 10 | 15 | 255 | 78 | 59 | 39 | 0 | 18 | 69 | 0 | 19 | 0 | 0 | -27 | 255
4 | 10 | 16 | 262 | 78 | 71 | 49 | 0 | 18 | 24 | 0 | 21 | 0 | 0 | 1 | 262
4 | 10 | 17 | 258 | 78 | 57 | 53 | 0 | 18 | 7 | 0 | 16 | 0 | 29 | 0 | 258
4 | 10 | 18 | 258 | 78 | 89 | 54 | 0 | 18 | 1 | 0 | 18 | 0 | 0 | 0 | 258
4 | 10 | 19 | 250 | 78 | 58 | 50 | 0 | 18 | 0 | 0 | 25 | 0 | 21 | 0 | 250
4 | 10 | 20 | 241 | 78 | 58 | 46 | 0 | 18 | 0 | 0 | 27 | 0 | 14 | 0 | 241
4 | 10 | 21 | 231 | 78 | 57 | 44 | 0 | 18 | 0 | 0 | 26 | 0 | 8 | 0 | 231
4 | 10 | 22 | 219 | 78 | 60 | 41 | 0 | 18 | 0 | 0 | 22 | 0 | 0 | 0 | 219
4 | 10 | 23 | 215 | 78 | 56 | 41 | 0 | 18 | 0 | 0 | 18 | 0 | 18 | -14 | 215
4 | 11 | 0 | 207 | 78 | 56 | 43 | 0 | 18 | 0 | 0 | 15 | 0 | 0 | -3 | 207
4 | 11 | 1 | 208 | 78 | 56 | 43 | 0 | 18 | 0 | 0 | 14 | 0 | 0 | -1 | 208
4 | 11 | 2 | 219 | 78 | 57 | 47 | 0 | 18 | 0 | 0 | 11 | 0 | 8 | 0 | 219
4 | 11 | 3 | 234 | 78 | 181 | 53 | 0 | 18 | 0 | 0 | 6 | 0 | 0 | -102 | 234
4 | 11 | 4 | 242 | 78 | 86 | 57 | 0 | 18 | 0 | 0 | 3 | 0 | 0 | 0 | 242
4 | 11 | 5 | 243 | 78 | 58 | 57 | 0 | 18 | 0 | 0 | 4 | 0 | 30 | -2 | 243
4 | 11 | 6 | 239 | 78 | 62 | 49 | 0 | 18 | 22 | 0 | 9 | 0 | 0 | 1 | 239
4 | 11 | 7 | 238 | 78 | 56 | 40 | 0 | 18 | 63 | 0 | 15 | 0 | 1 | -33 | 238
4 | 11 | 8 | 258 | 78 | 56 | 37 | 0 | 18 | 103 | 0 | 18 | 0 | 1 | -53 | 258
4 | 11 | 9 | 260 | 78 | 56 | 35 | 0 | 18 | 117 | 0 | 17 | 0 | 1 | -62 | 260
4 | 11 | 10 | 257 | 78 | 59 | 28 | 0 | 18 | 158 | 0 | 13 | 0 | -30 | -67 | 257
4 | 11 | 11 | 254 | 78 | 59 | 25 | 0 | 18 | 189 | 0 | 12 | 0 | -30 | -97 | 254
4 | 11 | 12 | 245 | 78 | 58 | 22 | 0 | 18 | 249 | -5 | 13 | -13 | -30 | -145 | 245
4 | 11 | 13 | 254 | 78 | 59 | 22 | 0 | 18 | 254 | -2 | 13 | -13 | -30 | -145 | 254
4 | 11 | 14 | 247 | 78 | 58 | 22 | 0 | 18 | 244 | 0 | 15 | 0 | -30 | -158 | 247
4 | 11 | 15 | 243 | 78 | 58 | 22 | 0 | 18 | 210 | 0 | 21 | 0 | -30 | -134 | 243
4 | 11 | 16 | 246 | 78 | 56 | 28 | 0 | 18 | 138 | 0 | 23 | 0 | 1 | -96 | 246
4 | 11 | 17 | 244 | 78 | 56 | 40 | 0 | 18 | 54 | 0 | 30 | 0 | 29 | -61 | 244
4 | 11 | 18 | 247 | 78 | 56 | 50 | 0 | 18 | 4 | 0 | 33 | 0 | 8 | 0 | 247
4 | 11 | 19 | 244 | 78 | 56 | 52 | 0 | 18 | 0 | 0 | 25 | 0 | 15 | 0 | 244
4 | 11 | 20 | 237 | 78 | 56 | 50 | 0 | 18 | 0 | 0 | 25 | 0 | 12 | -2 | 237
4 | 11 | 21 | 225 | 78 | 56 | 46 | 0 | 18 | 0 | 0 | 22 | 0 | 4 | 1 | 225
4 | 11 | 22 | 215 | 78 | 56 | 44 | 0 | 18 | 0 | 0 | 20 | 0 | 0 | -1 | 215
4 | 11 | 23 | 213 | 78 | 56 | 44 | 0 | 18 | 0 | 0 | 18 | 0 | 0 | -1 | 213
4 | 12 | 0 | 205 | 78 | 56 | 47 | 0 | 18 | 0 | 0 | 18 | 0 | 0 | -12 | 205
4 | 12 | 1 | 204 | 78 | 56 | 48 | 0 | 18 | 0 | 0 | 14 | 0 | 0 | -10 | 204
4 | 12 | 2 | 213 | 78 | 56 | 50 | 0 | 18 | 0 | 0 | 13 | 0 | 0 | -2 | 213
4 | 12 | 3 | 229 | 78 | 56 | 55 | 0 | 18 | 0 | 0 | 12 | 0 | 11 | -1 | 229
4 | 12 | 4 | 238 | 78 | 56 | 57 | 0 | 18 | 0 | 0 | 10 | 0 | 29 | -10 | 238
4 | 12 | 5 | 235 | 78 | 56 | 56 | 0 | 18 | 0 | 0 | 9 | 0 | 17 | 1 | 235
4 | 12 | 6 | 217 | 78 | 56 | 46 | 0 | 18 | 40 | 0 | 5 | 0 | 0 | -26 | 217
4 | 12 | 7 | 200 | 78 | 56 | 32 | 0 | 18 | 118 | 0 | 2 | 0 | -30 | -74 | 200
4 | 12 | 8 | 204 | 78 | 56 | 26 | 0 | 18 | 190 | -63 | 1 | 0 | -30 | -72 | 204
4 | 12 | 9 | 211 | 78 | 56 | 24 | 0 | 18 | 241 | -46 | 0 | 0 | -30 | -130 | 211
4 | 12 | 10 | 213 | 78 | 56 | 22 | 0 | 18 | 283 | -93 | 1 | 0 | -30 | -122 | 213
4 | 12 | 11 | 215 | 78 | 56 | 22 | 0 | 18 | 312 | -104 | 3 | 0 | -30 | -140 | 215
4 | 12 | 12 | 212 | 78 | 56 | 22 | 0 | 18 | 311 | -98 | 6 | -7 | -30 | -144 | 212
4 | 12 | 13 | 213 | 78 | 56 | 23 | 0 | 18 | 257 | -80 | 7 | -7 | -30 | -109 | 213
4 | 12 | 14 | 213 | 78 | 56 | 30 | 0 | 18 | 140 | 0 | 15 | 0 | -30 | -94 | 213
4 | 12 | 15 | 205 | 78 | 56 | 36 | 0 | 18 | 72 | 0 | 23 | 0 | -30 | -48 | 205
4 | 12 | 16 | 210 | 78 | 56 | 41 | 0 | 18 | 46 | 0 | 22 | 0 | -30 | -21 | 210
4 | 12 | 17 | 219 | 78 | 56 | 44 | 0 | 18 | 20 | 0 | 34 | 0 | 0 | -31 | 219
4 | 12 | 18 | 229 | 78 | 56 | 49 | 0 | 18 | 1 | 0 | 38 | 0 | 0 | -11 | 229
4 | 12 | 19 | 228 | 78 | 56 | 50 | 0 | 18 | 0 | 0 | 33 | 0 | 0 | -7 | 228
4 | 12 | 20 | 223 | 78 | 56 | 49 | 0 | 18 | 0 | 0 | 31 | 0 | 0 | -9 | 223
4 | 12 | 21 | 214 | 78 | 56 | 45 | 0 | 18 | 0 | 0 | 41 | 0 | 0 | -24 | 214
4 | 12 | 22 | 204 | 78 | 56 | 42 | 0 | 18 | 0 | 0 | 48 | 0 | -30 | -8 | 204
4 | 12 | 23 | 201 | 78 | 56 | 39 | 0 | 18 | 0 | 0 | 60 | 0 | -30 | -20 | 201
4 | 13 | 0 | 194 | 78 | 56 | 36 | 0 | 18 | 0 | 0 | 58 | 0 | -30 | -22 | 194
4 | 13 | 1 | 194 | 78 | 56 | 37 | 0 | 18 | 0 | 0 | 56 | 0 | -30 | -21 | 194
4 | 13 | 2 | 205 | 78 | 56 | 42 | 0 | 18 | 0 | 0 | 49 | 0 | -24 | -14 | 205
4 | 13 | 3 | 220 | 78 | 56 | 50 | 0 | 18 | 0 | 0 | 38 | 0 | 0 | -20 | 220
4 | 13 | 4 | 226 | 78 | 56 | 54 | 0 | 18 | 0 | 0 | 32 | 0 | 0 | -12 | 226
4 | 13 | 5 | 221 | 78 | 56 | 51 | 0 | 18 | 0 | 0 | 36 | 0 | 0 | -18 | 221
4 | 13 | 6 | 205 | 78 | 56 | 42 | 0 | 18 | 10 | 0 | 40 | 0 | -30 | -9 | 205
4 | 13 | 7 | 200 | 78 | 56 | 36 | 0 | 18 | 27 | 0 | 43 | 0 | -30 | -28 | 200
4 | 13 | 8 | 210 | 78 | 56 | 35 | 0 | 18 | 51 | 0 | 41 | 0 | -30 | -39 | 210
4 | 13 | 9 | 213 | 78 | 56 | 34 | 0 | 18 | 51 | 0 | 51 | 0 | -30 | -45 | 213
4 | 13 | 10 | 214 | 78 | 56 | 32 | 0 | 18 | 61 | 0 | 54 | 0 | -30 | -55 | 214
4 | 13 | 11 | 211 | 78 | 56 | 27 | 0 | 18 | 94 | 0 | 47 | 0 | -30 | -79 | 211
4 | 13 | 12 | 206 | 78 | 56 | 24 | 0 | 18 | 126 | 0 | 46 | 0 | -30 | -112 | 206
4 | 13 | 13 | 204 | 78 | 56 | 22 | 0 | 18 | 145 | 0 | 53 | 0 | -30 | -138 | 204
4 | 13 | 14 | 194 | 78 | 56 | 22 | 0 | 18 | 155 | 0 | 53 | -10 | -30 | -148 | 194
4 | 13 | 15 | 187 | 78 | 56 | 22 | 0 | 18 | 142 | 0 | 56 | -9 | -30 | -146 | 187
4 | 13 | 16 | 193 | 78 | 56 | 23 | 0 | 18 | 108 | 0 | 54 | 0 | -30 | -114 | 193
4 | 13 | 17 | 216 | 78 | 56 | 36 | 0 | 18 | 52 | 0 | 46 | 0 | 0 | -70 | 216
4 | 13 | 18 | 229 | 78 | 56 | 54 | 0 | 18 | 4 | 0 | 35 | 0 | 29 | -45 | 229
4 | 13 | 19 | 235 | 78 | 56 | 60 | 0 | 18 | 0 | 0 | 27 | 0 | 1 | -5 | 235
4 | 13 | 20 | 231 | 78 | 56 | 60 | 0 | 18 | 0 | 0 | 22 | 0 | 0 | -3 | 231
4 | 13 | 21 | 223 | 78 | 56 | 56 | 0 | 18 | 0 | 0 | 23 | 0 | 0 | -8 | 223
4 | 13 | 22 | 210 | 78 | 56 | 51 | 0 | 18 | 0 | 0 | 22 | 0 | 0 | -15 | 210
4 | 13 | 23 | 205 | 78 | 56 | 49 | 0 | 18 | 0 | 0 | 24 | 0 | 0 | -20 | 205
4 | 14 | 0 | 200 | 78 | 56 | 36 | 0 | 18 | 0 | 0 | 29 | 0 | 0 | -17 | 200
4 | 14 | 1 | 202 | 78 | 56 | 36 | 0 | 18 | 0 | 0 | 30 | 0 | 0 | -16 | 202
4 | 14 | 2 | 214 | 78 | 56 | 40 | 0 | 18 | 0 | 0 | 21 | 0 | 0 | 1 | 214
4 | 14 | 3 | 232 | 78 | 56 | 47 | 0 | 18 | 0 | 0 | 9 | 0 | 24 | 0 | 232
4 | 14 | 4 | 244 | 78 | 56 | 50 | 0 | 18 | 0 | 0 | 9 | 0 | 29 | 4 | 244
4 | 14 | 5 | 250 | 78 | 56 | 52 | 0 | 18 | 1 | 0 | 7 | 0 | 29 | 9 | 250
4 | 14 | 6 | 249 | 78 | 56 | 45 | 0 | 18 | 44 | 0 | 2 | 0 | 6 | 0 | 249
4 | 14 | 7 | 233 | 78 | 56 | 30 | 0 | 18 | 127 | 0 | 4 | 0 | 0 | -80 | 233
4 | 14 | 8 | 244 | 78 | 58 | 24 | 0 | 18 | 211 | 0 | 13 | 0 | -12 | -146 | 244
4 | 14 | 9 | 252 | 78 | 59 | 22 | 0 | 18 | 275 | -17 | 28 | -28 | -30 | -153 | 252
4 | 14 | 10 | 258 | 78 | 59 | 22 | 0 | 18 | 271 | -17 | 26 | -26 | -30 | -143 | 258
4 | 14 | 11 | 261 | 78 | 59 | 24 | 0 | 18 | 199 | 0 | 33 | 0 | -30 | -120 | 261
4 | 14 | 12 | 250 | 78 | 58 | 24 | 0 | 18 | 185 | 0 | 44 | -34 | -30 | -93 | 250
4 | 14 | 13 | 266 | 78 | 56 | 26 | 0 | 18 | 172 | 0 | 43 | 0 | 1 | -128 | 266
4 | 14 | 14 | 275 | 78 | 56 | 34 | 0 | 18 | 119 | 0 | 32 | 0 | 1 | -63 | 275
4 | 14 | 15 | 271 | 78 | 56 | 43 | 0 | 18 | 55 | 0 | 33 | 0 | 1 | -13 | 271
4 | 14 | 16 | 272 | 78 | 60 | 49 | 0 | 18 | 32 | 0 | 21 | 0 | 30 | -16 | 272
4 | 14 | 17 | 268 | 78 | 59 | 51 | 0 | 18 | 24 | 0 | 16 | 0 | 30 | -8 | 268
4 | 14 | 18 | 274 | 78 | 73 | 56 | 0 | 18 | 2 | 0 | 16 | 0 | 30 | 1 | 274
4 | 14 | 19 | 269 | 78 | 72 | 56 | 0 | 18 | 0 | 0 | 15 | 0 | 30 | 0 | 269
4 | 14 | 20 | 259 | 78 | 64 | 53 | 0 | 18 | 0 | 0 | 16 | 0 | 30 | 0 | 259
4 | 14 | 21 | 246 | 78 | 58 | 49 | 0 | 18 | 0 | 0 | 17 | 0 | 30 | -4 | 246
4 | 14 | 22 | 231 | 78 | 57 | 45 | 0 | 18 | 0 | 0 | 18 | 0 | 30 | -15 | 231
4 | 14 | 23 | 224 | 78 | 57 | 44 | 0 | 18 | 0 | 0 | 16 | 0 | 30 | -19 | 224
4 | 15 | 0 | 215 | 78 | 56 | 43 | 0 | 18 | 0 | 0 | 23 | 0 | 0 | -3 | 215
4 | 15 | 1 | 215 | 78 | 56 | 43 | 0 | 18 | 0 | 0 | 24 | 0 | 0 | -4 | 215
4 | 15 | 2 | 226 | 78 | 56 | 47 | 0 | 18 | 0 | 0 | 25 | 0 | 2 | 0 | 226
4 | 15 | 3 | 242 | 78 | 56 | 51 | 0 | 18 | 0 | 0 | 31 | 0 | 8 | 0 | 242
4 | 15 | 4 | 251 | 78 | 56 | 53 | 0 | 18 | 0 | 0 | 37 | 0 | 9 | 0 | 251
4 | 15 | 5 | 254 | 78 | 56 | 53 | 0 | 18 | 1 | 0 | 41 | 0 | 7 | 0 | 254
4 | 15 | 6 | 251 | 78 | 56 | 42 | 0 | 18 | 37 | 0 | 43 | 0 | 1 | -24 | 251
4 | 15 | 7 | 245 | 78 | 56 | 29 | 0 | 18 | 97 | 0 | 45 | 0 | 1 | -79 | 245
4 | 15 | 8 | 262 | 78 | 56 | 26 | 0 | 18 | 143 | 0 | 44 | 0 | 1 | -104 | 262
4 | 15 | 9 | 270 | 78 | 56 | 24 | 0 | 18 | 181 | 0 | 42 | 0 | 1 | -130 | 270
4 | 15 | 10 | 272 | 78 | 60 | 22 | 0 | 18 | 230 | 0 | 40 | 0 | -30 | -146 | 272
4 | 15 | 11 | 275 | 78 | 60 | 22 | 0 | 18 | 234 | 0 | 43 | -5 | -30 | -145 | 275
4 | 15 | 12 | 266 | 78 | 59 | 22 | 0 | 18 | 221 | 0 | 48 | -5 | -30 | -145 | 266
4 | 15 | 13 | 275 | 78 | 60 | 26 | 0 | 18 | 155 | 0 | 50 | 0 | -30 | -82 | 275
4 | 15 | 14 | 262 | 78 | 59 | 22 | 0 | 18 | 184 | 0 | 53 | 0 | -30 | -122 | 262
4 | 15 | 15 | 257 | 78 | 59 | 22 | 0 | 18 | 177 | 0 | 54 | 0 | -30 | -121 | 257
4 | 15 | 16 | 264 | 78 | 56 | 28 | 0 | 18 | 119 | 0 | 54 | 0 | 1 | -90 | 264
4 | 15 | 17 | 269 | 78 | 56 | 42 | 0 | 18 | 49 | 0 | 56 | 0 | 29 | -59 | 269
4 | 15 | 18 | 278 | 78 | 56 | 59 | 0 | 18 | 5 | 0 | 48 | 0 | 15 | -1 | 278
4 | 15 | 19 | 279 | 78 | 56 | 62 | 0 | 18 | 0 | 0 | 43 | 0 | 22 | 0 | 279
4 | 15 | 20 | 271 | 78 | 56 | 60 | 0 | 18 | 0 | 0 | 41 | 0 | 18 | 0 | 271
4 | 15 | 21 | 258 | 78 | 56 | 56 | 0 | 18 | 0 | 0 | 37 | 0 | 19 | -6 | 258
4 | 15 | 22 | 244 | 78 | 56 | 52 | 0 | 18 | 0 | 0 | 30 | 0 | 10 | 0 | 244
4 | 15 | 23 | 236 | 78 | 56 | 50 | 0 | 18 | 0 | 0 | 26 | 0 | 7 | 1 | 236
4 | 16 | 0 | 225 | 78 | 56 | 44 | 0 | 18 | 0 | 0 | 21 | 0 | 8 | 0 | 225
4 | 16 | 1 | 226 | 78 | 56 | 45 | 0 | 18 | 0 | 0 | 16 | 0 | 13 | 0 | 226
4 | 16 | 2 | 237 | 78 | 56 | 49 | 0 | 18 | 0 | 0 | 10 | 0 | 27 | -1 | 237
4 | 16 | 3 | 253 | 78 | 56 | 53 | 0 | 18 | 0 | 0 | 6 | 0 | 29 | 13 | 253
4 | 16 | 4 | 261 | 78 | 56 | 55 | 0 | 18 | 0 | 0 | 3 | 0 | 29 | 22 | 261
4 | 16 | 5 | 265 | 78 | 56 | 56 | 0 | 18 | 1 | 0 | 2 | 0 | 29 | 25 | 265
4 | 16 | 6 | 263 | 78 | 56 | 49 | 0 | 18 | 43 | 0 | 4 | 0 | 15 | 0 | 263
4 | 16 | 7 | 251 | 78 | 56 | 38 | 0 | 18 | 109 | 0 | 2 | 0 | 1 | -51 | 251
4 | 16 | 8 | 258 | 78 | 59 | 29 | 0 | 18 | 202 | 0 | 1 | 0 | -30 | -99 | 258
4 | 16 | 9 | 261 | 78 | 59 | 24 | 0 | 18 | 279 | -23 | 0 | 0 | -30 | -144 | 261
4 | 16 | 10 | 259 | 78 | 59 | 22 | 0 | 18 | 323 | -69 | 2 | 0 | -30 | -144 | 259
4 | 16 | 11 | 258 | 78 | 59 | 22 | 0 | 18 | 347 | -95 | 4 | 0 | -30 | -145 | 258
4 | 16 | 12 | 246 | 78 | 58 | 22 | 0 | 18 | 348 | -104 | 9 | -9 | -30 | -144 | 246
4 | 16 | 13 | 253 | 78 | 59 | 22 | 0 | 18 | 331 | -100 | 6 | -7 | -30 | -124 | 253
4 | 16 | 14 | 248 | 78 | 58 | 23 | 0 | 18 | 290 | -48 | 4 | 0 | -30 | -145 | 248
4 | 16 | 15 | 243 | 78 | 58 | 26 | 0 | 18 | 223 | 0 | 2 | 0 | -30 | -132 | 243
4 | 16 | 16 | 247 | 78 | 56 | 34 | 0 | 18 | 138 | 0 | 2 | 0 | 1 | -80 | 247
4 | 16 | 17 | 247 | 78 | 56 | 44 | 0 | 18 | 56 | 0 | 1 | 0 | 1 | -7 | 247
4 | 16 | 18 | 253 | 78 | 56 | 53 | 0 | 18 | 5 | 0 | 2 | 0 | 29 | 12 | 253
4 | 16 | 19 | 253 | 78 | 56 | 53 | 0 | 18 | 0 | 0 | 4 | 0 | 29 | 15 | 253
4 | 16 | 20 | 245 | 78 | 56 | 52 | 0 | 18 | 0 | 0 | 2 | 0 | 29 | 10 | 245
4 | 16 | 21 | 236 | 78 | 56 | 49 | 0 | 18 | 0 | 0 | 4 | 0 | 29 | 2 | 236
4 | 16 | 22 | 222 | 78 | 56 | 46 | 0 | 18 | 0 | 0 | 6 | 0 | 18 | 0 | 222
4 | 16 | 23 | 217 | 78 | 56 | 46 | 0 | 18 | 0 | 0 | 2 | 0 | 17 | 0 | 217
4 | 17 | 0 | 210 | 78 | 56 | 48 | 0 | 18 | 0 | 0 | 3 | 0 | 6 | 1 | 210
4 | 17 | 1 | 210 | 78 | 56 | 49 | 0 | 18 | 0 | 0 | 3 | 0 | 7 | -1 | 210
4 | 17 | 2 | 222 | 78 | 56 | 51 | 0 | 18 | 0 | 0 | 6 | 0 | 13 | 0 | 222
4 | 17 | 3 | 238 | 78 | 56 | 55 | 0 | 18 | 0 | 0 | 6 | 0 | 25 | 0 | 238
4 | 17 | 4 | 246 | 78 | 56 | 57 | 0 | 18 | 0 | 0 | 6 | 0 | 29 | 2 | 246
4 | 17 | 5 | 245 | 78 | 56 | 56 | 0 | 18 | 1 | 0 | 7 | 0 | 28 | 1 | 245
4 | 17 | 6 | 239 | 78 | 56 | 47 | 0 | 18 | 47 | 0 | 9 | 0 | 1 | -17 | 239
4 | 17 | 7 | 231 | 78 | 56 | 33 | 0 | 18 | 129 | 0 | 12 | 0 | 0 | -95 | 231
4 | 17 | 8 | 243 | 78 | 58 | 27 | 0 | 18 | 212 | -9 | 6 | -6 | -30 | -111 | 243
4 | 17 | 9 | 251 | 78 | 59 | 24 | 0 | 18 | 280 | -32 | 7 | -7 | -30 | -146 | 251
4 | 17 | 10 | 251 | 78 | 58 | 22 | 0 | 18 | 324 | -99 | 6 | -6 | -30 | -120 | 251
4 | 17 | 11 | 253 | 78 | 59 | 22 | 0 | 18 | 343 | -104 | 8 | -8 | -30 | -133 | 253
4 | 17 | 12 | 243 | 78 | 58 | 22 | 0 | 18 | 345 | -103 | 10 | -10 | -30 | -145 | 243
4 | 17 | 13 | 254 | 78 | 59 | 22 | 0 | 18 | 326 | -96 | 11 | -11 | -30 | -123 | 254
4 | 17 | 14 | 250 | 78 | 58 | 23 | 0 | 18 | 284 | -82 | 12 | -12 | -30 | -99 | 250
4 | 17 | 15 | 245 | 78 | 58 | 26 | 0 | 18 | 221 | 0 | 13 | 0 | -25 | -144 | 245
4 | 17 | 16 | 250 | 78 | 56 | 33 | 0 | 18 | 140 | 0 | 30 | 0 | 1 | -106 | 250
4 | 17 | 17 | 247 | 78 | 56 | 44 | 0 | 18 | 58 | 0 | 30 | 0 | 1 | -38 | 247
4 | 17 | 18 | 249 | 78 | 56 | 52 | 0 | 18 | 5 | 0 | 32 | 0 | 29 | -21 | 249
4 | 17 | 19 | 246 | 78 | 56 | 52 | 0 | 18 | 0 | 0 | 30 | 0 | 11 | 1 | 246
4 | 17 | 20 | 237 | 78 | 56 | 51 | 0 | 18 | 0 | 0 | 28 | 0 | 7 | -1 | 237
4 | 17 | 21 | 226 | 78 | 56 | 48 | 0 | 18 | 0 | 0 | 25 | 0 | 0 | 1 | 226
4 | 17 | 22 | 214 | 78 | 56 | 46 | 0 | 18 | 0 | 0 | 24 | 0 | 0 | -8 | 214
4 | 17 | 23 | 211 | 78 | 56 | 46 | 0 | 18 | 0 | 0 | 21 | 0 | 22 | -30 | 211
4 | 18 | 0 | 205 | 78 | 56 | 43 | 0 | 18 | 0 | 0 | 21 | 0 | 0 | -11 | 205
4 | 18 | 1 | 205 | 78 | 56 | 44 | 0 | 18 | 0 | 0 | 14 | 0 | 0 | -5 | 205
4 | 18 | 2 | 214 | 78 | 56 | 48 | 0 | 18 | 0 | 0 | 9 | 0 | 6 | -1 | 214
4 | 18 | 3 | 229 | 78 | 56 | 52 | 0 | 18 | 0 | 0 | 9 | 0 | 16 | 0 | 229
4 | 18 | 4 | 235 | 78 | 56 | 53 | 0 | 18 | 0 | 0 | 10 | 0 | 20 | 0 | 235
4 | 18 | 5 | 233 | 78 | 56 | 52 | 0 | 18 | 1 | 0 | 11 | 0 | 30 | -13 | 233
4 | 18 | 6 | 226 | 78 | 56 | 47 | 0 | 18 | 21 | 0 | 8 | 0 | 0 | -2 | 226
4 | 18 | 7 | 225 | 78 | 56 | 41 | 0 | 18 | 59 | 0 | 6 | 0 | 0 | -33 | 225
4 | 18 | 8 | 242 | 78 | 56 | 31 | 0 | 18 | 151 | 0 | 6 | 0 | 1 | -99 | 242
4 | 18 | 9 | 254 | 78 | 56 | 28 | 0 | 18 | 200 | 0 | 1 | 0 | 1 | -128 | 254
4 | 18 | 10 | 251 | 78 | 56 | 27 | 0 | 18 | 216 | 0 | 1 | 0 | 1 | -146 | 251
4 | 18 | 11 | 255 | 78 | 59 | 22 | 0 | 18 | 287 | -36 | 1 | 0 | -30 | -144 | 255
4 | 18 | 12 | 245 | 78 | 58 | 22 | 0 | 18 | 314 | -72 | 2 | 0 | -30 | -145 | 245
4 | 18 | 13 | 255 | 78 | 59 | 22 | 0 | 18 | 307 | -59 | 5 | 0 | -30 | -145 | 255
4 | 18 | 14 | 253 | 78 | 59 | 22 | 0 | 18 | 281 | -56 | 11 | -11 | -30 | -119 | 253
4 | 18 | 15 | 249 | 78 | 58 | 24 | 0 | 18 | 221 | 0 | 17 | 0 | -23 | -144 | 249
4 | 18 | 16 | 252 | 78 | 56 | 33 | 0 | 18 | 140 | 0 | 18 | 0 | 1 | -92 | 252
4 | 18 | 17 | 248 | 78 | 56 | 45 | 0 | 18 | 56 | 0 | 20 | 0 | 1 | -26 | 248
4 | 18 | 18 | 247 | 78 | 56 | 54 | 0 | 18 | 5 | 0 | 20 | 0 | 16 | 0 | 247
4 | 18 | 19 | 243 | 78 | 56 | 54 | 0 | 18 | 0 | 0 | 19 | 0 | 18 | 0 | 243
4 | 18 | 20 | 235 | 78 | 56 | 52 | 0 | 18 | 0 | 0 | 17 | 0 | 15 | -1 | 235
4 | 18 | 21 | 223 | 78 | 56 | 49 | 0 | 18 | 0 | 0 | 15 | 0 | 7 | 0 | 223
4 | 18 | 22 | 213 | 78 | 56 | 46 | 0 | 18 | 0 | 0 | 14 | 0 | 1 | 0 | 213
4 | 18 | 23 | 210 | 78 | 56 | 46 | 0 | 18 | 0 | 0 | 11 | 0 | 1 | 0 | 210
4 | 19 | 0 | 202 | 78 | 56 | 50 | 0 | 18 | 0 | 0 | 7 | 0 | 0 | -7 | 202
4 | 19 | 1 | 201 | 78 | 56 | 51 | 0 | 18 | 0 | 0 | 3 | 0 | 0 | -5 | 201
4 | 19 | 2 | 211 | 78 | 56 | 54 | 0 | 18 | 0 | 0 | 0 | 0 | 5 | 0 | 211
4 | 19 | 3 | 224 | 78 | 56 | 57 | 0 | 18 | 0 | 0 | 0 | 0 | 15 | 0 | 224
4 | 19 | 4 | 230 | 78 | 56 | 59 | 0 | 18 | 0 | 0 | 0 | 0 | 19 | 0 | 230
4 | 19 | 5 | 223 | 78 | 56 | 56 | 0 | 18 | 2 | 0 | 0 | 0 | 21 | -8 | 223
4 | 19 | 6 | 209 | 78 | 56 | 46 | 0 | 18 | 45 | -15 | 0 | 0 | -19 | 0 | 209
4 | 19 | 7 | 205 | 78 | 56 | 34 | 0 | 18 | 124 | -51 | 1 | 0 | -30 | -25 | 205
4 | 19 | 8 | 210 | 78 | 56 | 27 | 0 | 18 | 209 | -86 | 0 | 0 | -30 | -62 | 210
4 | 19 | 9 | 218 | 78 | 57 | 23 | 0 | 18 | 278 | -115 | 1 | 0 | -30 | -92 | 218
4 | 19 | 10 | 222 | 78 | 57 | 22 | 0 | 18 | 322 | -135 | 4 | 0 | 0 | -144 | 222
4 | 19 | 11 | 226 | 78 | 57 | 22 | 0 | 18 | 345 | -137 | 9 | -9 | -30 | -127 | 226
4 | 19 | 12 | 224 | 78 | 57 | 22 | 0 | 18 | 344 | -134 | 15 | -15 | -30 | -131 | 224
4 | 19 | 13 | 226 | 78 | 57 | 22 | 0 | 18 | 324 | -122 | 22 | -22 | -30 | -121 | 226
4 | 19 | 14 | 220 | 78 | 57 | 22 | 0 | 18 | 286 | -106 | 22 | -22 | -30 | -105 | 220
4 | 19 | 15 | 218 | 78 | 57 | 25 | 0 | 18 | 223 | -80 | 22 | -22 | -30 | -73 | 218
4 | 19 | 16 | 224 | 78 | 88 | 33 | 0 | 18 | 138 | -32 | 25 | 0 | 0 | -124 | 224
4 | 19 | 17 | 225 | 78 | 70 | 44 | 0 | 18 | 59 | -14 | 24 | 0 | 0 | -54 | 225
4 | 19 | 18 | 229 | 78 | 56 | 52 | 0 | 18 | 6 | -1 | 27 | 0 | 0 | -7 | 229
4 | 19 | 19 | 226 | 78 | 56 | 51 | 0 | 18 | 0 | 0 | 32 | 0 | 0 | -9 | 226
4 | 19 | 20 | 219 | 78 | 56 | 49 | 0 | 18 | 0 | 0 | 37 | 0 | 0 | -19 | 219
4 | 19 | 21 | 210 | 78 | 56 | 47 | 0 | 18 | 0 | 0 | 37 | 0 | 0 | -26 | 210
4 | 19 | 22 | 199 | 78 | 56 | 44 | 0 | 18 | 0 | 0 | 38 | 0 | 0 | -35 | 199
4 | 19 | 23 | 196 | 78 | 56 | 44 | 0 | 18 | 0 | 0 | 33 | 0 | 0 | -33 | 196
4 | 20 | 0 | 189 | 78 | 56 | 38 | 0 | 18 | 0 | 0 | 27 | 0 | -28 | 0 | 189
4 | 20 | 1 | 187 | 78 | 56 | 38 | 0 | 18 | 0 | 0 | 26 | 0 | -29 | 0 | 187
4 | 20 | 2 | 196 | 78 | 56 | 41 | 0 | 18 | 0 | 0 | 26 | 0 | -24 | 1 | 196
4 | 20 | 3 | 209 | 78 | 56 | 45 | 0 | 18 | 0 | 0 | 31 | 0 | 0 | -19 | 209
4 | 20 | 4 | 217 | 78 | 56 | 53 | 0 | 18 | 0 | 0 | 20 | 0 | 0 | -8 | 217
4 | 20 | 5 | 213 | 78 | 56 | 51 | 0 | 18 | 1 | 0 | 20 | 0 | 0 | -11 | 213
4 | 20 | 6 | 195 | 78 | 56 | 42 | 0 | 18 | 8 | 0 | 17 | 0 | -24 | 0 | 195
4 | 20 | 7 | 186 | 78 | 56 | 35 | 0 | 18 | 25 | 0 | 16 | 0 | -30 | -12 | 186
4 | 20 | 8 | 188 | 78 | 56 | 31 | 0 | 18 | 46 | 0 | 15 | 0 | -30 | -26 | 188
4 | 20 | 9 | 190 | 78 | 56 | 26 | 0 | 18 | 74 | 0 | 18 | 0 | -30 | -50 | 190
4 | 20 | 10 | 191 | 78 | 56 | 23 | 0 | 18 | 100 | 0 | 16 | 0 | -30 | -70 | 191
4 | 20 | 11 | 193 | 78 | 56 | 22 | 0 | 18 | 117 | 0 | 13 | 0 | -30 | -81 | 193
4 | 20 | 12 | 190 | 78 | 56 | 22 | 0 | 18 | 122 | 0 | 13 | 0 | -30 | -89 | 190
4 | 20 | 13 | 186 | 78 | 56 | 22 | 0 | 18 | 132 | 0 | 12 | 0 | -30 | -102 | 186
4 | 20 | 14 | 185 | 78 | 56 | 22 | 0 | 18 | 122 | 0 | 4 | 0 | -30 | -85 | 185
4 | 20 | 15 | 190 | 78 | 56 | 26 | 0 | 18 | 91 | 0 | 1 | 0 | -30 | -50 | 190
4 | 20 | 16 | 199 | 78 | 56 | 34 | 0 | 18 | 61 | 0 | 1 | 0 | -30 | -19 | 199
4 | 20 | 17 | 210 | 78 | 56 | 45 | 0 | 18 | 38 | 0 | 0 | 0 | 0 | -25 | 210
4 | 20 | 18 | 218 | 78 | 56 | 61 | 0 | 18 | 4 | 0 | 1 | 0 | 0 | 0 | 218
4 | 20 | 19 | 220 | 78 | 56 | 64 | 0 | 18 | 0 | 0 | 1 | 0 | 3 | 0 | 220
4 | 20 | 20 | 215 | 78 | 56 | 60 | 0 | 18 | 0 | 0 | 1 | 0 | 1 | 1 | 215
4 | 20 | 21 | 205 | 78 | 56 | 55 | 0 | 18 | 0 | 0 | 2 | 0 | -3 | -1 | 205
4 | 20 | 22 | 195 | 78 | 56 | 50 | 0 | 18 | 0 | 0 | 1 | 0 | -8 | 0 | 195
4 | 20 | 23 | 194 | 78 | 56 | 49 | 0 | 18 | 0 | 0 | 2 | 0 | 0 | -9 | 194
4 | 21 | 0 | 187 | 78 | 56 | 44 | 0 | 18 | 0 | 0 | 6 | 0 | -15 | 0 | 187
4 | 21 | 1 | 187 | 78 | 56 | 43 | 0 | 18 | 0 | 0 | 10 | 0 | -18 | 0 | 187
4 | 21 | 2 | 195 | 78 | 56 | 45 | 0 | 18 | 0 | 0 | 12 | -6 | -8 | 0 | 195
4 | 21 | 3 | 210 | 78 | 56 | 47 | 0 | 18 | 0 | 0 | 17 | 0 | 0 | -6 | 210
4 | 21 | 4 | 219 | 78 | 56 | 49 | 0 | 18 | 0 | 0 | 16 | 0 | 2 | 0 | 219
4 | 21 | 5 | 221 | 78 | 56 | 50 | 0 | 18 | 1 | 0 | 12 | 0 | 5 | 1 | 221
4 | 21 | 6 | 215 | 78 | 56 | 45 | 0 | 18 | 24 | 0 | 11 | 0 | 0 | -17 | 215
4 | 21 | 7 | 215 | 78 | 56 | 39 | 0 | 18 | 65 | 0 | 8 | 0 | 0 | -49 | 215
4 | 21 | 8 | 227 | 78 | 56 | 32 | 0 | 18 | 147 | 0 | 4 | 0 | 0 | -108 | 227
4 | 21 | 9 | 239 | 78 | 56 | 25 | 0 | 18 | 248 | 0 | 2 | 0 | 1 | -189 | 239
4 | 21 | 10 | 245 | 78 | 58 | 22 | 0 | 18 | 308 | -125 | 2 | 0 | 0 | -116 | 245
4 | 21 | 11 | 248 | 78 | 58 | 22 | 0 | 18 | 332 | -135 | 2 | 0 | 0 | -127 | 248
4 | 21 | 12 | 239 | 78 | 58 | 22 | 0 | 18 | 347 | -141 | 3 | 0 | 0 | -146 | 239
4 | 21 | 13 | 250 | 78 | 58 | 22 | 0 | 18 | 332 | -135 | 2 | 0 | -30 | -95 | 250
4 | 21 | 14 | 248 | 78 | 56 | 23 | 0 | 18 | 294 | 0 | 1 | 0 | 1 | -223 | 248
4 | 21 | 15 | 244 | 78 | 56 | 27 | 0 | 18 | 229 | 0 | 0 | 0 | 1 | -165 | 244
4 | 21 | 16 | 248 | 78 | 56 | 36 | 0 | 18 | 147 | 0 | 1 | 0 | 29 | -117 | 248
4 | 21 | 17 | 248 | 78 | 56 | 49 | 0 | 18 | 64 | 0 | 0 | 0 | 29 | -46 | 248
4 | 21 | 18 | 246 | 78 | 56 | 58 | 0 | 18 | 7 | 0 | 3 | 0 | 29 | -3 | 246
4 | 21 | 19 | 243 | 78 | 56 | 57 | 0 | 18 | 0 | 0 | 7 | 0 | 29 | -2 | 243
4 | 21 | 20 | 233 | 78 | 56 | 54 | 0 | 18 | 0 | 0 | 8 | 0 | 30 | -11 | 233
4 | 21 | 21 | 224 | 78 | 56 | 51 | 0 | 18 | 0 | 0 | 12 | 0 | 30 | -21 | 224
4 | 21 | 22 | 212 | 78 | 56 | 48 | 0 | 18 | 0 | 0 | 14 | 0 | 30 | -32 | 212
4 | 21 | 23 | 208 | 78 | 56 | 46 | 0 | 18 | 0 | 0 | 17 | 0 | 30 | -37 | 208
4 | 22 | 0 | 200 | 78 | 56 | 44 | 0 | 18 | 0 | 0 | 24 | 0 | 0 | -20 | 200
4 | 22 | 1 | 199 | 78 | 56 | 41 | 0 | 18 | 0 | 0 | 30 | 0 | 0 | -24 | 199
4 | 22 | 2 | 206 | 78 | 56 | 44 | 0 | 18 | 0 | 0 | 32 | 0 | 0 | -22 | 206
4 | 22 | 3 | 222 | 78 | 56 | 50 | 0 | 18 | 0 | 0 | 34 | 0 | 0 | -14 | 222
4 | 22 | 4 | 233 | 78 | 56 | 55 | 0 | 18 | 0 | 0 | 37 | 0 | 0 | -11 | 233
4 | 22 | 5 | 233 | 78 | 56 | 54 | 0 | 18 | 3 | 0 | 36 | 0 | 0 | -12 | 233
4 | 22 | 6 | 219 | 78 | 56 | 35 | 0 | 18 | 47 | 0 | 35 | 0 | 0 | -50 | 219
4 | 22 | 7 | 213 | 78 | 56 | 24 | 0 | 18 | 110 | 0 | 30 | 0 | -30 | -73 | 213
4 | 22 | 8 | 234 | 78 | 57 | 22 | 0 | 18 | 167 | 0 | 23 | 0 | -30 | -101 | 234
4 | 22 | 9 | 246 | 78 | 58 | 22 | 0 | 18 | 193 | 0 | 29 | 0 | -30 | -122 | 246
4 | 22 | 10 | 247 | 78 | 58 | 22 | 0 | 18 | 173 | 0 | 29 | 0 | -30 | -101 | 247
4 | 22 | 11 | 244 | 78 | 58 | 25 | 0 | 18 | 131 | 0 | 34 | 0 | -30 | -70 | 244
4 | 22 | 12 | 230 | 78 | 57 | 24 | 0 | 18 | 116 | 0 | 40 | 0 | -30 | -73 | 230
4 | 22 | 13 | 245 | 78 | 58 | 28 | 0 | 18 | 102 | 0 | 46 | 0 | -30 | -55 | 245
4 | 22 | 14 | 246 | 78 | 56 | 36 | 0 | 18 | 66 | 0 | 48 | 0 | 1 | -57 | 246
4 | 22 | 15 | 248 | 78 | 56 | 41 | 0 | 18 | 47 | 0 | 54 | 0 | 1 | -47 | 248
4 | 22 | 16 | 254 | 78 | 59 | 50 | 0 | 18 | 22 | 0 | 58 | 0 | 0 | -31 | 254
4 | 22 | 17 | 250 | 78 | 149 | 52 | 0 | 18 | 10 | 0 | 58 | 0 | 30 | -145 | 250
4 | 22 | 18 | 253 | 78 | 157 | 58 | 0 | 18 | 2 | 0 | 56 | 0 | 29 | -145 | 253
4 | 22 | 19 | 247 | 78 | 185 | 55 | 0 | 18 | 0 | 0 | 56 | 0 | 0 | -145 | 247
4 | 22 | 20 | 239 | 78 | 56 | 50 | 0 | 18 | 0 | 0 | 55 | 0 | 29 | -47 | 239
4 | 22 | 21 | 226 | 78 | 57 | 44 | 0 | 18 | 0 | 0 | 56 | 0 | 0 | -27 | 226
4 | 22 | 22 | 214 | 78 | 56 | 40 | 0 | 18 | 0 | 0 | 54 | 0 | 30 | -62 | 214
4 | 22 | 23 | 211 | 78 | 56 | 40 | 0 | 18 | 0 | 0 | 50 | 0 | 30 | -61 | 211
4 | 23 | 0 | 203 | 78 | 56 | 28 | 0 | 18 | 0 | 0 | 48 | 0 | 0 | -25 | 203
4 | 23 | 1 | 200 | 78 | 56 | 29 | 0 | 18 | 0 | 0 | 40 | 0 | 0 | -21 | 200
4 | 23 | 2 | 208 | 78 | 56 | 36 | 0 | 18 | 0 | 0 | 28 | 0 | 9 | -17 | 208
4 | 23 | 3 | 222 | 78 | 56 | 54 | 0 | 18 | 0 | 0 | 12 | 0 | 30 | -26 | 222
4 | 23 | 4 | 231 | 78 | 57 | 66 | 0 | 18 | 0 | 0 | 4 | 0 | 7 | 1 | 231
4 | 23 | 5 | 230 | 78 | 56 | 64 | 0 | 18 | 2 | 0 | 4 | 0 | 8 | 0 | 230
4 | 23 | 6 | 220 | 78 | 57 | 42 | 0 | 18 | 24 | 0 | 9 | 0 | 30 | -38 | 220
4 | 23 | 7 | 224 | 78 | 56 | 32 | 0 | 18 | 55 | 0 | 13 | 0 | 30 | -58 | 224
4 | 23 | 8 | 249 | 78 | 58 | 35 | 0 | 18 | 81 | 0 | 16 | 0 | 0 | -37 | 249
4 | 23 | 9 | 256 | 78 | 59 | 32 | 0 | 18 | 98 | 0 | 18 | 0 | 30 | -77 | 256
4 | 23 | 10 | 256 | 78 | 56 | 23 | 0 | 18 | 141 | 0 | 18 | 0 | 1 | -79 | 256
4 | 23 | 11 | 253 | 78 | 56 | 24 | 0 | 18 | 118 | 0 | 19 | 0 | 1 | -61 | 253
4 | 23 | 12 | 240 | 78 | 56 | 22 | 0 | 18 | 128 | 0 | 23 | 0 | 1 | -86 | 240
4 | 23 | 13 | 252 | 78 | 56 | 25 | 0 | 18 | 109 | 0 | 24 | 0 | 1 | -59 | 252
4 | 23 | 14 | 248 | 78 | 56 | 26 | 0 | 18 | 109 | 0 | 18 | 0 | 1 | -58 | 248
4 | 23 | 15 | 252 | 78 | 59 | 32 | 0 | 18 | 90 | 0 | 20 | 0 | 0 | -45 | 252
4 | 23 | 16 | 256 | 78 | 59 | 45 | 0 | 18 | 48 | 0 | 30 | 0 | 0 | -22 | 256
4 | 23 | 17 | 250 | 78 | 162 | 51 | 0 | 18 | 21 | 0 | 36 | 0 | 29 | -145 | 250
4 | 23 | 18 | 251 | 78 | 58 | 62 | 0 | 18 | 2 | 0 | 35 | 0 | 0 | -2 | 251
4 | 23 | 19 | 245 | 78 | 56 | 57 | 0 | 18 | 0 | 0 | 36 | 0 | 29 | -29 | 245
4 | 23 | 20 | 236 | 78 | 58 | 51 | 0 | 18 | 0 | 0 | 35 | 0 | 0 | -4 | 236
4 | 23 | 21 | 226 | 78 | 57 | 44 | 0 | 18 | 0 | 0 | 35 | 0 | 0 | -6 | 226
4 | 23 | 22 | 213 | 78 | 56 | 36 | 0 | 18 | 0 | 0 | 35 | 0 | 23 | -33 | 213
4 | 23 | 23 | 210 | 78 | 56 | 38 | 0 | 18 | 0 | 0 | 26 | 0 | 30 | -36 | 210
4 | 24 | 0 | 202 | 78 | 56 | 44 | 0 | 18 | 0 | 0 | 26 | 0 | 0 | -20 | 202
4 | 24 | 1 | 199 | 78 | 56 | 43 | 0 | 18 | 0 | 0 | 29 | 0 | 0 | -25 | 199
4 | 24 | 2 | 207 | 78 | 56 | 45 | 0 | 18 | 0 | 0 | 31 | 0 | 0 | -21 | 207
4 | 24 | 3 | 221 | 78 | 57 | 47 | 0 | 18 | 0 | 0 | 34 | 0 | 0 | -13 | 221
4 | 24 | 4 | 232 | 78 | 56 | 49 | 0 | 18 | 0 | 0 | 38 | 0 | 6 | -13 | 232
4 | 24 | 5 | 233 | 78 | 57 | 49 | 0 | 18 | 2 | 0 | 35 | 0 | 0 | -6 | 233
4 | 24 | 6 | 223 | 78 | 56 | 45 | 0 | 18 | 24 | 0 | 29 | 0 | 0 | -27 | 223
4 | 24 | 7 | 222 | 78 | 56 | 40 | 0 | 18 | 57 | 0 | 25 | 0 | 0 | -52 | 222
4 | 24 | 8 | 239 | 78 | 56 | 37 | 0 | 18 | 100 | 0 | 32 | 0 | 1 | -83 | 239
4 | 24 | 9 | 240 | 78 | 58 | 29 | 0 | 18 | 171 | 0 | 29 | 0 | -30 | -113 | 240
4 | 24 | 10 | 245 | 78 | 58 | 23 | 0 | 18 | 278 | -36 | 22 | -22 | -30 | -144 | 245
4 | 24 | 11 | 250 | 78 | 58 | 22 | 0 | 18 | 341 | -108 | 15 | -15 | -30 | -129 | 250
4 | 24 | 12 | 239 | 78 | 58 | 22 | 0 | 18 | 349 | -111 | 16 | -16 | -30 | -145 | 239
4 | 24 | 13 | 250 | 78 | 58 | 22 | 0 | 18 | 330 | -106 | 14 | -14 | -30 | -120 | 250
4 | 24 | 14 | 245 | 78 | 58 | 23 | 0 | 18 | 286 | -91 | 13 | -13 | -30 | -97 | 245
4 | 24 | 15 | 239 | 78 | 58 | 26 | 0 | 18 | 218 | 0 | 18 | -3 | -30 | -144 | 239
4 | 24 | 16 | 244 | 78 | 56 | 34 | 0 | 18 | 139 | 0 | 21 | 0 | 1 | -103 | 244
4 | 24 | 17 | 246 | 78 | 56 | 46 | 0 | 18 | 61 | 0 | 24 | 0 | 1 | -38 | 246
4 | 24 | 18 | 245 | 78 | 56 | 54 | 0 | 18 | 6 | 0 | 26 | 0 | 29 | -22 | 245
4 | 24 | 19 | 243 | 78 | 56 | 55 | 0 | 18 | 0 | 0 | 20 | 0 | 29 | -13 | 243
4 | 24 | 20 | 235 | 78 | 56 | 52 | 0 | 18 | 0 | 0 | 24 | 0 | 7 | 0 | 235
4 | 24 | 21 | 224 | 78 | 56 | 50 | 0 | 18 | 0 | 0 | 21 | 0 | 0 | 1 | 224
4 | 24 | 22 | 211 | 78 | 56 | 48 | 0 | 18 | 0 | 0 | 16 | 0 | 0 | -5 | 211
4 | 24 | 23 | 207 | 78 | 56 | 48 | 0 | 18 | 0 | 0 | 11 | 0 | 0 | -4 | 207
4 | 25 | 0 | 198 | 78 | 56 | 46 | 0 | 18 | 0 | 0 | 13 | 0 | 0 | -13 | 198
4 | 25 | 1 | 196 | 78 | 56 | 45 | 0 | 18 | 0 | 0 | 16 | 0 | 0 | -17 | 196
4 | 25 | 2 | 205 | 78 | 56 | 47 | 0 | 18 | 0 | 0 | 20 | 0 | 0 | -14 | 205
4 | 25 | 3 | 220 | 78 | 56 | 51 | 0 | 18 | 0 | 0 | 24 | 0 | 0 | -7 | 220
4 | 25 | 4 | 231 | 78 | 56 | 52 | 0 | 18 | 0 | 0 | 31 | 0 | 21 | -25 | 231
4 | 25 | 5 | 231 | 78 | 56 | 49 | 0 | 18 | 2 | 0 | 45 | 0 | 30 | -47 | 231
4 | 25 | 6 | 219 | 78 | 56 | 42 | 0 | 18 | 11 | 0 | 52 | 0 | 0 | -38 | 219
4 | 25 | 7 | 216 | 78 | 56 | 36 | 0 | 18 | 44 | 0 | 48 | 0 | 0 | -64 | 216
4 | 25 | 8 | 237 | 78 | 56 | 33 | 0 | 18 | 89 | 0 | 49 | 0 | 1 | -87 | 237
4 | 25 | 9 | 244 | 78 | 56 | 30 | 0 | 18 | 126 | 0 | 44 | 0 | 1 | -109 | 244
4 | 25 | 10 | 237 | 78 | 58 | 22 | 0 | 18 | 205 | 0 | 38 | -7 | -30 | -145 | 237
4 | 25 | 11 | 245 | 78 | 58 | 22 | 0 | 18 | 243 | -4 | 36 | -36 | -30 | -140 | 245
4 | 25 | 12 | 232 | 78 | 57 | 22 | 0 | 18 | 235 | -3 | 36 | -36 | -30 | -145 | 232
4 | 25 | 13 | 240 | 78 | 58 | 22 | 0 | 18 | 215 | -3 | 33 | -33 | -30 | -118 | 240
4 | 25 | 14 | 241 | 78 | 58 | 25 | 0 | 18 | 180 | 0 | 31 | 0 | -30 | -119 | 241
4 | 25 | 15 | 238 | 78 | 56 | 33 | 0 | 18 | 109 | 0 | 29 | 0 | 1 | -86 | 238
4 | 25 | 16 | 240 | 78 | 56 | 43 | 0 | 18 | 58 | 0 | 31 | 0 | 1 | -45 | 240
4 | 25 | 17 | 237 | 78 | 56 | 48 | 0 | 18 | 29 | 0 | 34 | 0 | 1 | -27 | 237
4 | 25 | 18 | 241 | 78 | 56 | 54 | 0 | 18 | 4 | 0 | 35 | 0 | 1 | -5 | 241
4 | 25 | 19 | 238 | 78 | 56 | 53 | 0 | 18 | 0 | 0 | 41 | 0 | 29 | -37 | 238
4 | 25 | 20 | 231 | 78 | 56 | 50 | 0 | 18 | 0 | 0 | 43 | 0 | 30 | -44 | 231
4 | 25 | 21 | 222 | 78 | 56 | 47 | 0 | 18 | 0 | 0 | 43 | 0 | 0 | -20 | 222
4 | 25 | 22 | 211 | 78 | 56 | 43 | 0 | 18 | 0 | 0 | 44 | 0 | 30 | -58 | 211
4 | 25 | 23 | 207 | 78 | 56 | 42 | 0 | 18 | 0 | 0 | 43 | 0 | 0 | -30 | 207
4 | 26 | 0 | 197 | 78 | 56 | 46 | 0 | 18 | 0 | 0 | 44 | 0 | 0 | -45 | 197
4 | 26 | 1 | 195 | 78 | 56 | 46 | 0 | 18 | 0 | 0 | 41 | 0 | 0 | -44 | 195
4 | 26 | 2 | 205 | 78 | 56 | 47 | 0 | 18 | 0 | 0 | 43 | 0 | 0 | -37 | 205
4 | 26 | 3 | 223 | 78 | 56 | 52 | 0 | 18 | 0 | 0 | 42 | 0 | 30 | -53 | 223
4 | 26 | 4 | 233 | 78 | 56 | 55 | 0 | 18 | 0 | 0 | 38 | 0 | 0 | -12 | 233
4 | 26 | 5 | 231 | 78 | 56 | 54 | 0 | 18 | 4 | -1 | 34 | 0 | 11 | -23 | 231
4 | 26 | 6 | 216 | 78 | 70 | 44 | 0 | 18 | 59 | -14 | 24 | 0 | 0 | -63 | 216
4 | 26 | 7 | 199 | 78 | 56 | 31 | 0 | 18 | 140 | -48 | 22 | -22 | -30 | -46 | 199
4 | 26 | 8 | 202 | 78 | 56 | 25 | 0 | 18 | 221 | -85 | 15 | -15 | -30 | -81 | 202
4 | 26 | 9 | 206 | 78 | 56 | 23 | 0 | 18 | 288 | -116 | 10 | -10 | -30 | -111 | 206
4 | 26 | 10 | 209 | 78 | 56 | 22 | 0 | 18 | 331 | -131 | 14 | -14 | -30 | -135 | 209
4 | 26 | 11 | 212 | 78 | 56 | 22 | 0 | 18 | 350 | -139 | 15 | -15 | -30 | -143 | 212
4 | 26 | 12 | 209 | 78 | 56 | 22 | 0 | 18 | 352 | -141 | 12 | -12 | -30 | -146 | 209
4 | 26 | 13 | 210 | 78 | 56 | 22 | 0 | 18 | 335 | -134 | 12 | -12 | -30 | -135 | 210
4 | 26 | 14 | 205 | 78 | 56 | 23 | 0 | 18 | 294 | -119 | 9 | -9 | -30 | -115 | 205
4 | 26 | 15 | 198 | 78 | 56 | 25 | 0 | 18 | 230 | -93 | 6 | -6 | -30 | -86 | 198
4 | 26 | 16 | 205 | 78 | 56 | 32 | 0 | 18 | 150 | -56 | 14 | -14 | -30 | -43 | 205
4 | 26 | 17 | 213 | 78 | 72 | 44 | 0 | 18 | 68 | -16 | 14 | 0 | 18 | -83 | 213
4 | 26 | 18 | 219 | 78 | 56 | 54 | 0 | 18 | 9 | -2 | 15 | 0 | 0 | -9 | 219
4 | 26 | 19 | 221 | 78 | 56 | 57 | 0 | 18 | 0 | 0 | 11 | 0 | 1 | 0 | 221
4 | 26 | 20 | 215 | 78 | 56 | 56 | 0 | 18 | 0 | 0 | 10 | 0 | 0 | -3 | 215
4 | 26 | 21 | 207 | 78 | 56 | 53 | 0 | 18 | 0 | 0 | 13 | 0 | -11 | 0 | 207
4 | 26 | 22 | 197 | 78 | 56 | 51 | 0 | 18 | 0 | 0 | 12 | 0 | -18 | 0 | 197
4 | 26 | 23 | 194 | 78 | 56 | 51 | 0 | 18 | 0 | 0 | 8 | 0 | -17 | 0 | 194
4 | 27 | 0 | 186 | 78 | 56 | 49 | 0 | 18 | 0 | 0 | 5 | 0 | -20 | 0 | 186
4 | 27 | 1 | 186 | 78 | 56 | 49 | 0 | 18 | 0 | 0 | 4 | 0 | -20 | 1 | 186
4 | 27 | 2 | 197 | 78 | 56 | 52 | 0 | 18 | 0 | 0 | 4 | 0 | -10 | -1 | 197
4 | 27 | 3 | 215 | 78 | 56 | 56 | 0 | 18 | 0 | 0 | 4 | 0 | 3 | 0 | 215
4 | 27 | 4 | 224 | 78 | 56 | 58 | 0 | 18 | 0 | 0 | 5 | 0 | 9 | 0 | 224
4 | 27 | 5 | 220 | 78 | 56 | 57 | 0 | 18 | 4 | -1 | 1 | 0 | 6 | 1 | 220
4 | 27 | 6 | 200 | 78 | 56 | 45 | 0 | 18 | 56 | -24 | 0 | 0 | -30 | 1 | 200
4 | 27 | 7 | 184 | 78 | 56 | 32 | 0 | 18 | 141 | -61 | 0 | 0 | -30 | -50 | 184
4 | 27 | 8 | 185 | 78 | 56 | 25 | 0 | 18 | 220 | -96 | 0 | 0 | -30 | -86 | 185
4 | 27 | 9 | 189 | 78 | 56 | 22 | 0 | 18 | 287 | -125 | 0 | 0 | -30 | -117 | 189
4 | 27 | 10 | 195 | 78 | 56 | 22 | 0 | 18 | 330 | -144 | 0 | 0 | -30 | -135 | 195
4 | 27 | 11 | 196 | 78 | 56 | 22 | 0 | 18 | 349 | -152 | 1 | 0 | -30 | -146 | 196
4 | 27 | 12 | 198 | 78 | 56 | 22 | 0 | 18 | 351 | -153 | 1 | 0 | -30 | -145 | 198
4 | 27 | 13 | 197 | 78 | 56 | 22 | 0 | 18 | 333 | -146 | 2 | 0 | -30 | -136 | 197
4 | 27 | 14 | 192 | 78 | 56 | 22 | 0 | 18 | 293 | -128 | 2 | 0 | -30 | -119 | 192
4 | 27 | 15 | 190 | 78 | 56 | 25 | 0 | 18 | 224 | -99 | 2 | 0 | -30 | -84 | 190
4 | 27 | 16 | 194 | 78 | 56 | 32 | 0 | 18 | 137 | -53 | 14 | -14 | -30 | -44 | 194
4 | 27 | 17 | 204 | 78 | 56 | 43 | 0 | 18 | 51 | -12 | 21 | -21 | -30 | 0 | 204
4 | 27 | 18 | 212 | 78 | 56 | 51 | 0 | 18 | 5 | -1 | 24 | 0 | 0 | -19 | 212
4 | 27 | 19 | 215 | 78 | 56 | 52 | 0 | 18 | 0 | 0 | 23 | 0 | 0 | -12 | 215
4 | 27 | 20 | 209 | 78 | 56 | 52 | 0 | 18 | 0 | 0 | 20 | 0 | 0 | -15 | 209
4 | 27 | 21 | 200 | 78 | 56 | 50 | 0 | 18 | 0 | 0 | 16 | 0 | 0 | -18 | 200
4 | 27 | 22 | 190 | 78 | 56 | 48 | 0 | 18 | 0 | 0 | 14 | 0 | -24 | 0 | 190
4 | 27 | 23 | 188 | 78 | 56 | 48 | 0 | 18 | 0 | 0 | 14 | 0 | -27 | 1 | 188
4 | 28 | 0 | 180 | 78 | 56 | 23 | 0 | 18 | 0 | 0 | 11 | 0 | 0 | -6 | 180
4 | 28 | 1 | 179 | 78 | 56 | 22 | 0 | 18 | 0 | 0 | 12 | 0 | -8 | 1 | 179
4 | 28 | 2 | 190 | 78 | 56 | 27 | 0 | 18 | 0 | 0 | 9 | 0 | 2 | 0 | 190
4 | 28 | 3 | 207 | 78 | 56 | 49 | 0 | 18 | 0 | 0 | 2 | 0 | 4 | 0 | 207
4 | 28 | 4 | 217 | 78 | 56 | 66 | 0 | 18 | 0 | 0 | 2 | 0 | 0 | -3 | 217
4 | 28 | 5 | 217 | 78 | 56 | 58 | 0 | 18 | 3 | 0 | 6 | 0 | 3 | -5 | 217
4 | 28 | 6 | 208 | 78 | 56 | 27 | 0 | 18 | 24 | 0 | 10 | 0 | -5 | 0 | 208
4 | 28 | 7 | 208 | 78 | 56 | 23 | 0 | 18 | 44 | 0 | 6 | 0 | -16 | -1 | 208
4 | 28 | 8 | 228 | 78 | 56 | 30 | 0 | 18 | 56 | 0 | 3 | 0 | 0 | -13 | 228
4 | 28 | 9 | 229 | 78 | 56 | 22 | 0 | 18 | 88 | 0 | 2 | 0 | 0 | -35 | 229
4 | 28 | 10 | 238 | 78 | 56 | 35 | 0 | 18 | 62 | 0 | 3 | 0 | 1 | -15 | 238
4 | 28 | 11 | 238 | 78 | 56 | 46 | 0 | 18 | 47 | 0 | 4 | 0 | 1 | -12 | 238
4 | 28 | 12 | 231 | 78 | 56 | 39 | 0 | 18 | 43 | 0 | 7 | 0 | 0 | -10 | 231
4 | 28 | 13 | 247 | 78 | 56 | 68 | 0 | 18 | 36 | 0 | 8 | 0 | 29 | -46 | 247
4 | 28 | 14 | 245 | 78 | 56 | 68 | 0 | 18 | 29 | 0 | 11 | 0 | 29 | -44 | 245
4 | 28 | 15 | 237 | 78 | 56 | 49 | 0 | 18 | 31 | 0 | 15 | 0 | 29 | -39 | 237
4 | 28 | 16 | 236 | 78 | 56 | 34 | 0 | 18 | 37 | 0 | 25 | 0 | 29 | -41 | 236
4 | 28 | 17 | 231 | 78 | 56 | 31 | 0 | 18 | 35 | 0 | 24 | 0 | 30 | -41 | 231
4 | 28 | 18 | 236 | 78 | 56 | 54 | 0 | 18 | 8 | 0 | 29 | 0 | 29 | -36 | 236
4 | 28 | 19 | 235 | 78 | 56 | 57 | 0 | 18 | 0 | 0 | 32 | 0 | 29 | -35 | 235
4 | 28 | 20 | 227 | 78 | 56 | 47 | 0 | 18 | 0 | 0 | 31 | 0 | 30 | -33 | 227
4 | 28 | 21 | 217 | 78 | 56 | 33 | 0 | 18 | 0 | 0 | 33 | 0 | 30 | -31 | 217
4 | 28 | 22 | 205 | 78 | 56 | 25 | 0 | 18 | 0 | 0 | 34 | 0 | 0 | -6 | 205
4 | 28 | 23 | 200 | 78 | 56 | 24 | 0 | 18 | 0 | 0 | 28 | 0 | 2 | -6 | 200
4 | 29 | 0 | 193 | 78 | 56 | 49 | 0 | 18 | 0 | 0 | 25 | -25 | 0 | -8 | 193
4 | 29 | 1 | 191 | 78 | 56 | 48 | 0 | 18 | 0 | 0 | 30 | -30 | -8 | -1 | 191
4 | 29 | 2 | 201 | 78 | 56 | 49 | 0 | 18 | 0 | 0 | 36 | -35 | 0 | -1 | 201
4 | 29 | 3 | 218 | 78 | 56 | 52 | 0 | 18 | 0 | 0 | 40 | 0 | 30 | -56 | 218
4 | 29 | 4 | 226 | 78 | 56 | 53 | 0 | 18 | 0 | 0 | 45 | 0 | 30 | -54 | 226
4 | 29 | 5 | 223 | 78 | 56 | 52 | 0 | 18 | 5 | -1 | 42 | 0 | 30 | -57 | 223
4 | 29 | 6 | 210 | 78 | 56 | 41 | 0 | 18 | 61 | -45 | 38 | -38 | 0 | 1 | 210
4 | 29 | 7 | 199 | 78 | 56 | 31 | 0 | 18 | 143 | -125 | 30 | -30 | -2 | 0 | 199
4 | 29 | 8 | 199 | 78 | 56 | 25 | 0 | 18 | 222 | -194 | 19 | -19 | -6 | 0 | 199
4 | 29 | 9 | 206 | 78 | 56 | 23 | 0 | 18 | 286 | -251 | 18 | -18 | -4 | 0 | 206
4 | 29 | 10 | 210 | 78 | 56 | 22 | 0 | 18 | 327 | -287 | 24 | -24 | -4 | 0 | 210
4 | 29 | 11 | 212 | 78 | 56 | 22 | 0 | 18 | 348 | -305 | 23 | -23 | -5 | 0 | 212
4 | 29 | 12 | 209 | 78 | 56 | 22 | 0 | 18 | 350 | -307 | 18 | -18 | -8 | 0 | 209
4 | 29 | 13 | 210 | 78 | 56 | 22 | 0 | 18 | 333 | -292 | 18 | -18 | -5 | 0 | 210
4 | 29 | 14 | 203 | 78 | 56 | 22 | 0 | 18 | 294 | -258 | 19 | -19 | -8 | 1 | 203
4 | 29 | 15 | 196 | 78 | 56 | 25 | 0 | 18 | 230 | -202 | 19 | -19 | -9 | 0 | 196
4 | 29 | 16 | 204 | 78 | 56 | 31 | 0 | 18 | 151 | -130 | 25 | -25 | 0 | 0 | 204
4 | 29 | 17 | 215 | 78 | 72 | 44 | 0 | 18 | 69 | -16 | 23 | 0 | 30 | -103 | 215
4 | 29 | 18 | 222 | 78 | 56 | 54 | 0 | 18 | 10 | -2 | 22 | 0 | 0 | -14 | 222
4 | 29 | 19 | 223 | 78 | 56 | 56 | 0 | 18 | 0 | 0 | 22 | 0 | 0 | -7 | 223
4 | 29 | 20 | 218 | 78 | 56 | 56 | 0 | 18 | 0 | 0 | 19 | 0 | 0 | -9 | 218
4 | 29 | 21 | 210 | 78 | 56 | 54 | 0 | 18 | 0 | 0 | 17 | -14 | 0 | 1 | 210
4 | 29 | 22 | 199 | 78 | 56 | 52 | 0 | 18 | 0 | 0 | 13 | -13 | -5 | 0 | 199
4 | 29 | 23 | 195 | 78 | 56 | 52 | 0 | 18 | 0 | 0 | 7 | -7 | -9 | 0 | 195
4 | 30 | 0 | 187 | 78 | 56 | 47 | 0 | 18 | 0 | 0 | 3 | -2 | -13 | 0 | 187
4 | 30 | 1 | 187 | 78 | 56 | 47 | 0 | 18 | 0 | 0 | 4 | -3 | -13 | 0 | 187
4 | 30 | 2 | 199 | 78 | 56 | 48 | 0 | 18 | 0 | 0 | 5 | 0 | 30 | -36 | 199
4 | 30 | 3 | 217 | 78 | 56 | 51 | 0 | 18 | 0 | 0 | 5 | 0 | 9 | 0 | 217
4 | 30 | 4 | 229 | 78 | 56 | 53 | 0 | 18 | 0 | 0 | 7 | 0 | 18 | -1 | 229
4 | 30 | 5 | 231 | 78 | 56 | 52 | 0 | 18 | 6 | -1 | 6 | 0 | 14 | 2 | 231
4 | 30 | 6 | 220 | 78 | 71 | 45 | 0 | 18 | 63 | -15 | 6 | 0 | 30 | -76 | 220
4 | 30 | 7 | 207 | 78 | 56 | 35 | 0 | 18 | 144 | -85 | 3 | -3 | 0 | -39 | 207
4 | 30 | 8 | 217 | 78 | 56 | 29 | 0 | 18 | 223 | -136 | 2 | 0 | 0 | -53 | 217
4 | 30 | 9 | 224 | 78 | 57 | 25 | 0 | 18 | 288 | -174 | 1 | 0 | 0 | -69 | 224
4 | 30 | 10 | 229 | 78 | 57 | 23 | 0 | 18 | 329 | -199 | 1 | 0 | -28 | -50 | 229
4 | 30 | 11 | 233 | 78 | 57 | 22 | 0 | 18 | 348 | -211 | 2 | 0 | -30 | -51 | 233
4 | 30 | 12 | 224 | 78 | 57 | 22 | 0 | 18 | 345 | -205 | 6 | -7 | -30 | -60 | 224
4 | 30 | 13 | 234 | 78 | 57 | 24 | 0 | 18 | 317 | -188 | 8 | -8 | -28 | -44 | 234
4 | 30 | 14 | 225 | 78 | 57 | 27 | 0 | 18 | 255 | -150 | 13 | -13 | 0 | -60 | 225
4 | 30 | 15 | 218 | 78 | 56 | 31 | 0 | 18 | 189 | -109 | 15 | -15 | 0 | -45 | 218
4 | 30 | 16 | 223 | 78 | 82 | 39 | 0 | 18 | 112 | -26 | 17 | 0 | 30 | -127 | 223
4 | 30 | 17 | 220 | 78 | 67 | 45 | 0 | 18 | 47 | -11 | 17 | 0 | 30 | -71 | 220
4 | 30 | 18 | 228 | 78 | 56 | 50 | 0 | 18 | 8 | -2 | 19 | 0 | 0 | 1 | 228
4 | 30 | 19 | 229 | 78 | 56 | 51 | 0 | 18 | 0 | 0 | 22 | 0 | 4 | 0 | 229
4 | 30 | 20 | 222 | 78 | 56 | 49 | 0 | 18 | 0 | 0 | 24 | 0 | 0 | -3 | 222
4 | 30 | 21 | 211 | 78 | 56 | 48 | 0 | 18 | 0 | 0 | 23 | 0 | 0 | -12 | 211
4 | 30 | 22 | 200 | 78 | 56 | 47 | 0 | 18 | 0 | 0 | 21 | -15 | -5 | 0 | 200
4 | 30 | 23 | 197 | 78 | 56 | 46 | 0 | 18 | 0 | 0 | 20 | -14 | -8 | 1 | 197
5 | 1 | 0 | 183 | 78 | 56 | 53 | 0 | 18 | 0 | 0 | 21 | -19 | -24 | 0 | 183
5 | 1 | 1 | 182 | 78 | 56 | 53 | 0 | 18 | 0 | 0 | 21 | -19 | -25 | 0 | 182
5 | 1 | 2 | 195 | 78 | 56 | 56 | 0 | 18 | 0 | 0 | 20 | -19 | -15 | 1 | 195
5 | 1 | 3 | 215 | 78 | 56 | 59 | 0 | 18 | 0 | 0 | 24 | 0 | 30 | -50 | 215
5 | 1 | 4 | 227 | 78 | 56 | 60 | 0 | 18 | 0 | 0 | 26 | 0 | 30 | -41 | 227
5 | 1 | 5 | 225 | 78 | 56 | 59 | 0 | 18 | 5 | -1 | 25 | 0 | 30 | -45 | 225
5 | 1 | 6 | 207 | 78 | 56 | 50 | 0 | 18 | 37 | -26 | 31 | -31 | -7 | 1 | 207
5 | 1 | 7 | 200 | 78 | 56 | 44 | 0 | 18 | 73 | -54 | 37 | -37 | 0 | -15 | 200
5 | 1 | 8 | 215 | 78 | 56 | 40 | 0 | 18 | 117 | -89 | 35 | -35 | 0 | -5 | 215
5 | 1 | 9 | 222 | 78 | 57 | 36 | 0 | 18 | 149 | -115 | 36 | -36 | 0 | -1 | 222
5 | 1 | 10 | 218 | 78 | 57 | 29 | 0 | 18 | 191 | -147 | 45 | -45 | 0 | -8 | 218
5 | 1 | 11 | 229 | 78 | 57 | 24 | 0 | 18 | 254 | -196 | 45 | -45 | -6 | 0 | 229
5 | 1 | 12 | 217 | 78 | 56 | 22 | 0 | 18 | 268 | -208 | 44 | -44 | -18 | 1 | 217
5 | 1 | 13 | 230 | 78 | 57 | 22 | 0 | 18 | 278 | -216 | 50 | -50 | 0 | -7 | 230
5 | 1 | 14 | 224 | 78 | 57 | 24 | 0 | 18 | 243 | -188 | 49 | -49 | -5 | -3 | 224
5 | 1 | 15 | 220 | 78 | 57 | 32 | 0 | 18 | 171 | -131 | 46 | -46 | 0 | -5 | 220
5 | 1 | 16 | 223 | 78 | 74 | 45 | 0 | 18 | 81 | -19 | 44 | 0 | 30 | -128 | 223
5 | 1 | 17 | 226 | 78 | 62 | 53 | 0 | 18 | 29 | -7 | 45 | 0 | 30 | -82 | 226
5 | 1 | 18 | 235 | 78 | 56 | 57 | 0 | 18 | 3 | -1 | 53 | 0 | 1 | -30 | 235
5 | 1 | 19 | 230 | 78 | 56 | 56 | 0 | 18 | 0 | 0 | 56 | 0 | 0 | -34 | 230
5 | 1 | 20 | 221 | 78 | 56 | 54 | 0 | 18 | 0 | 0 | 58 | 0 | 0 | -43 | 221
5 | 1 | 21 | 208 | 78 | 56 | 52 | 0 | 18 | 0 | 0 | 59 | -53 | -1 | -1 | 208
5 | 1 | 22 | 195 | 78 | 56 | 50 | 0 | 18 | 0 | 0 | 57 | -52 | -13 | 1 | 195
5 | 1 | 23 | 191 | 78 | 56 | 49 | 0 | 18 | 0 | 0 | 55 | -50 | 0 | -15 | 191
5 | 2 | 0 | 182 | 78 | 56 | 51 | 0 | 18 | 0 | 0 | 47 | -46 | -22 | 0 | 182
5 | 2 | 1 | 180 | 78 | 56 | 53 | 0 | 18 | 0 | 0 | 35 | -34 | -26 | 0 | 180
5 | 2 | 2 | 191 | 78 | 56 | 54 | 0 | 18 | 0 | 0 | 39 | -38 | -16 | 0 | 191
5 | 2 | 3 | 210 | 78 | 56 | 57 | 0 | 18 | 0 | 0 | 44 | -43 | 0 | 0 | 210
5 | 2 | 4 | 221 | 78 | 56 | 58 | 0 | 18 | 0 | 0 | 46 | 0 | 30 | -65 | 221
5 | 2 | 5 | 221 | 78 | 56 | 60 | 0 | 18 | 2 | -1 | 37 | 0 | 30 | -59 | 221
5 | 2 | 6 | 213 | 78 | 60 | 56 | 0 | 18 | 18 | -4 | 34 | 0 | 30 | -77 | 213
5 | 2 | 7 | 213 | 78 | 56 | 54 | 0 | 18 | 44 | -37 | 28 | -28 | 0 | 0 | 213
5 | 2 | 8 | 224 | 78 | 57 | 44 | 0 | 18 | 114 | -87 | 32 | -32 | 0 | 0 | 224
5 | 2 | 9 | 225 | 78 | 57 | 29 | 0 | 18 | 224 | -181 | 40 | -40 | 0 | 0 | 225
5 | 2 | 10 | 228 | 78 | 57 | 25 | 0 | 18 | 284 | -234 | 24 | -24 | 0 | 0 | 228
5 | 2 | 11 | 226 | 78 | 57 | 26 | 0 | 18 | 260 | -76 | 30 | -30 | 0 | -137 | 226
5 | 2 | 12 | 217 | 78 | 56 | 22 | 0 | 18 | 289 | -247 | 35 | -35 | 0 | 1 | 217
5 | 2 | 13 | 231 | 78 | 57 | 22 | 0 | 18 | 306 | -251 | 35 | -35 | 0 | 1 | 231
5 | 2 | 14 | 224 | 78 | 57 | 24 | 0 | 18 | 278 | -230 | 35 | -35 | 0 | -1 | 224
5 | 2 | 15 | 213 | 78 | 56 | 26 | 0 | 18 | 226 | -192 | 42 | -42 | 0 | 1 | 213
5 | 2 | 16 | 215 | 78 | 56 | 34 | 0 | 18 | 152 | -123 | 58 | -58 | 0 | 0 | 215
5 | 2 | 17 | 219 | 78 | 72 | 46 | 0 | 18 | 72 | -17 | 59 | 0 | 30 | -139 | 219
5 | 2 | 18 | 221 | 78 | 56 | 56 | 0 | 18 | 11 | -3 | 52 | 0 | 0 | -47 | 221
5 | 2 | 19 | 221 | 78 | 56 | 59 | 0 | 18 | 0 | 0 | 43 | 0 | 0 | -33 | 221
5 | 2 | 20 | 212 | 78 | 56 | 58 | 0 | 18 | 0 | 0 | 39 | -38 | 0 | 1 | 212
5 | 2 | 21 | 202 | 78 | 56 | 56 | 0 | 18 | 0 | 0 | 37 | -37 | 0 | -6 | 202
5 | 2 | 22 | 189 | 78 | 56 | 54 | 0 | 18 | 0 | 0 | 36 | -35 | 0 | -18 | 189
5 | 2 | 23 | 186 | 78 | 56 | 56 | 0 | 18 | 0 | 0 | 26 | -25 | 0 | -23 | 186
5 | 3 | 0 | 176 | 78 | 56 | 54 | 0 | 18 | 0 | 0 | 25 | -25 | 0 | -30 | 176
5 | 3 | 1 | 175 | 78 | 56 | 53 | 0 | 18 | 0 | 0 | 26 | -26 | 0 | -30 | 175
5 | 3 | 2 | 187 | 78 | 56 | 55 | 0 | 18 | 0 | 0 | 27 | -27 | 0 | -20 | 187
5 | 3 | 3 | 207 | 78 | 56 | 59 | 0 | 18 | 0 | 0 | 19 | -19 | 0 | -4 | 207
5 | 3 | 4 | 218 | 78 | 57 | 62 | 0 | 18 | 0 | 0 | 10 | -10 | 0 | 3 | 218
5 | 3 | 5 | 213 | 78 | 56 | 61 | 0 | 18 | 7 | -6 | 6 | -7 | 0 | 0 | 213
5 | 3 | 6 | 193 | 78 | 56 | 51 | 0 | 18 | 65 | -57 | 4 | -4 | 0 | -18 | 193
5 | 3 | 7 | 181 | 78 | 56 | 40 | 0 | 18 | 142 | -125 | 0 | 0 | 0 | -28 | 181
5 | 3 | 8 | 183 | 78 | 56 | 33 | 0 | 18 | 214 | -188 | 0 | 0 | 0 | -28 | 183
5 | 3 | 9 | 184 | 78 | 56 | 26 | 0 | 18 | 281 | -247 | 0 | 0 | 0 | -28 | 184
5 | 3 | 10 | 186 | 78 | 56 | 23 | 0 | 18 | 326 | -286 | 1 | -1 | 0 | -29 | 186
5 | 3 | 11 | 189 | 78 | 56 | 22 | 0 | 18 | 345 | -303 | 2 | -2 | 0 | -27 | 189
5 | 3 | 12 | 189 | 78 | 56 | 22 | 0 | 18 | 346 | -303 | 4 | -4 | 0 | -28 | 189
5 | 3 | 13 | 187 | 78 | 56 | 23 | 0 | 18 | 327 | -286 | 5 | -5 | 0 | -29 | 187
5 | 3 | 14 | 183 | 78 | 56 | 26 | 0 | 18 | 278 | -244 | 6 | -6 | 0 | -29 | 183
5 | 3 | 15 | 176 | 78 | 56 | 32 | 0 | 18 | 207 | -181 | 5 | -5 | 0 | -34 | 176
5 | 3 | 16 | 181 | 78 | 56 | 41 | 0 | 18 | 120 | -105 | 15 | -15 | 0 | -27 | 181
5 | 3 | 17 | 188 | 78 | 56 | 50 | 0 | 18 | 52 | -46 | 17 | -17 | 0 | -20 | 188
5 | 3 | 18 | 199 | 78 | 56 | 57 | 0 | 18 | 8 | -7 | 17 | -17 | 0 | -11 | 199
5 | 3 | 19 | 203 | 78 | 56 | 60 | 0 | 18 | 0 | 0 | 12 | -12 | 0 | -9 | 203
5 | 3 | 20 | 196 | 78 | 56 | 59 | 0 | 18 | 0 | 0 | 10 | -10 | -6 | -9 | 196
5 | 3 | 21 | 188 | 78 | 56 | 58 | 0 | 18 | 0 | 0 | 8 | -8 | -30 | 8 | 188
5 | 3 | 22 | 176 | 78 | 56 | 56 | 0 | 18 | 0 | 0 | 8 | -8 | 0 | -32 | 176
5 | 3 | 23 | 173 | 78 | 56 | 55 | 0 | 18 | 0 | 0 | 11 | -11 | -30 | -4 | 173
5 | 4 | 0 | 165 | 78 | 56 | 57 | 0 | 18 | 0 | 0 | 14 | -14 | 0 | -44 | 165
5 | 4 | 1 | 163 | 78 | 56 | 56 | 0 | 18 | 0 | 0 | 20 | -20 | 0 | -45 | 163
5 | 4 | 2 | 174 | 78 | 56 | 56 | 0 | 18 | 0 | 0 | 33 | -33 | 0 | -34 | 174
5 | 4 | 3 | 191 | 78 | 56 | 57 | 0 | 18 | 0 | 0 | 41 | -41 | 0 | -18 | 191
5 | 4 | 4 | 202 | 78 | 56 | 58 | 0 | 18 | 0 | 0 | 45 | -45 | 0 | -8 | 202
5 | 4 | 5 | 198 | 78 | 56 | 57 | 0 | 18 | 5 | -5 | 47 | -47 | 0 | -11 | 198
5 | 4 | 6 | 179 | 78 | 56 | 50 | 0 | 18 | 50 | -44 | 42 | -42 | -2 | -27 | 179
5 | 4 | 7 | 165 | 78 | 56 | 40 | 0 | 18 | 126 | -110 | 34 | -34 | 0 | -43 | 165
5 | 4 | 8 | 164 | 78 | 56 | 32 | 0 | 18 | 209 | -183 | 24 | -24 | 0 | -46 | 164
5 | 4 | 9 | 169 | 78 | 56 | 26 | 0 | 18 | 273 | -239 | 26 | -26 | 0 | -43 | 169
5 | 4 | 10 | 175 | 78 | 56 | 23 | 0 | 18 | 323 | -284 | 31 | -31 | 0 | -39 | 175
5 | 4 | 11 | 177 | 78 | 56 | 22 | 0 | 18 | 347 | -304 | 30 | -30 | 0 | -40 | 177
5 | 4 | 12 | 179 | 78 | 56 | 22 | 0 | 18 | 346 | -303 | 29 | -29 | 0 | -38 | 179
5 | 4 | 13 | 176 | 78 | 56 | 23 | 0 | 18 | 331 | -290 | 29 | -29 | 0 | -40 | 176
5 | 4 | 14 | 170 | 78 | 56 | 25 | 0 | 18 | 294 | -257 | 28 | -28 | 0 | -44 | 170
5 | 4 | 15 | 162 | 78 | 56 | 29 | 0 | 18 | 231 | -202 | 27 | -27 | 0 | -48 | 162
5 | 4 | 16 | 171 | 78 | 56 | 37 | 0 | 18 | 153 | -134 | 37 | -37 | 0 | -37 | 171
5 | 4 | 17 | 189 | 78 | 56 | 49 | 0 | 18 | 73 | -64 | 37 | -37 | 0 | -21 | 189
5 | 4 | 18 | 197 | 78 | 56 | 59 | 0 | 18 | 11 | -10 | 28 | -28 | -30 | 15 | 197
5 | 4 | 19 | 199 | 78 | 56 | 61 | 0 | 18 | 0 | 0 | 21 | -21 | 0 | -14 | 199
5 | 4 | 20 | 194 | 78 | 56 | 61 | 0 | 18 | 0 | 0 | 15 | -15 | -20 | 1 | 194
5 | 4 | 21 | 185 | 78 | 56 | 61 | 0 | 18 | 0 | 0 | 9 | -9 | -30 | 2 | 185
5 | 4 | 22 | 175 | 78 | 56 | 59 | 0 | 18 | 0 | 0 | 13 | -13 | 0 | -36 | 175
5 | 4 | 23 | 172 | 78 | 56 | 58 | 0 | 18 | 0 | 0 | 15 | -15 | -30 | -8 | 172
5 | 5 | 0 | 163 | 78 | 56 | 54 | 0 | 18 | 0 | 0 | 20 | -20 | 0 | -43 | 163
5 | 5 | 1 | 163 | 78 | 56 | 53 | 0 | 18 | 0 | 0 | 25 | -25 | -10 | -32 | 163
5 | 5 | 2 | 175 | 78 | 56 | 54 | 0 | 18 | 0 | 0 | 36 | -36 | -30 | -1 | 175
5 | 5 | 3 | 196 | 78 | 56 | 56 | 0 | 18 | 0 | 0 | 38 | -38 | 0 | -12 | 196
5 | 5 | 4 | 209 | 78 | 56 | 59 | 0 | 18 | 0 | 0 | 34 | -34 | 0 | -2 | 209
5 | 5 | 5 | 208 | 78 | 56 | 59 | 0 | 18 | 8 | -7 | 27 | -27 | -30 | 26 | 208
5 | 5 | 6 | 186 | 78 | 56 | 50 | 0 | 18 | 68 | -60 | 18 | -18 | 0 | -24 | 186
5 | 5 | 7 | 168 | 78 | 56 | 39 | 0 | 18 | 147 | -129 | 6 | -6 | 0 | -41 | 168
5 | 5 | 8 | 169 | 78 | 56 | 31 | 0 | 18 | 225 | -197 | 1 | -1 | 0 | -42 | 169
5 | 5 | 9 | 174 | 78 | 56 | 26 | 0 | 18 | 288 | -253 | 1 | -1 | 0 | -39 | 174
5 | 5 | 10 | 179 | 78 | 56 | 23 | 0 | 18 | 329 | -289 | 6 | -6 | 0 | -36 | 179
5 | 5 | 11 | 183 | 78 | 56 | 22 | 0 | 18 | 348 | -305 | 9 | -9 | 0 | -34 | 183
5 | 5 | 12 | 184 | 78 | 56 | 22 | 0 | 18 | 344 | -302 | 16 | -16 | 0 | -32 | 184
5 | 5 | 13 | 183 | 78 | 56 | 25 | 0 | 18 | 299 | -262 | 18 | -18 | 0 | -31 | 183
5 | 5 | 14 | 176 | 78 | 56 | 28 | 0 | 18 | 245 | -215 | 19 | -19 | 0 | -34 | 176
5 | 5 | 15 | 175 | 78 | 56 | 34 | 0 | 18 | 184 | -161 | 19 | -19 | 0 | -34 | 175
5 | 5 | 16 | 184 | 78 | 56 | 46 | 0 | 18 | 81 | -71 | 26 | -26 | -30 | 6 | 184
5 | 5 | 17 | 191 | 78 | 56 | 54 | 0 | 18 | 24 | -21 | 31 | -31 | -30 | 12 | 191
5 | 5 | 18 | 202 | 78 | 56 | 59 | 0 | 18 | 3 | -2 | 25 | -25 | 0 | -10 | 202
5 | 5 | 19 | 203 | 78 | 56 | 59 | 0 | 18 | 0 | 0 | 25 | -25 | 0 | -8 | 203
5 | 5 | 20 | 196 | 78 | 56 | 58 | 0 | 18 | 0 | 0 | 24 | -24 | 0 | -14 | 196
5 | 5 | 21 | 187 | 78 | 56 | 56 | 0 | 18 | 0 | 0 | 30 | -30 | -18 | -3 | 187
5 | 5 | 22 | 176 | 78 | 56 | 56 | 0 | 18 | 0 | 0 | 21 | -21 | -30 | -2 | 176
5 | 5 | 23 | 175 | 78 | 56 | 56 | 0 | 18 | 0 | 0 | 20 | -20 | -30 | -3 | 175
5 | 6 | 0 | 166 | 78 | 56 | 44 | 0 | 18 | 0 | 0 | 17 | -13 | -30 | -4 | 166
5 | 6 | 1 | 165 | 78 | 56 | 43 | 0 | 18 | 0 | 0 | 18 | -13 | -30 | -5 | 165
5 | 6 | 2 | 176 | 78 | 56 | 46 | 0 | 18 | 0 | 0 | 21 | -13 | -30 | 0 | 176
5 | 6 | 3 | 195 | 78 | 56 | 55 | 0 | 18 | 0 | 0 | 20 | -16 | -16 | 0 | 195
5 | 6 | 4 | 206 | 78 | 56 | 54 | 0 | 18 | 0 | 0 | 34 | -26 | -8 | 0 | 206
5 | 6 | 5 | 205 | 78 | 56 | 56 | 0 | 18 | 3 | -1 | 25 | -20 | -10 | 0 | 205
5 | 6 | 6 | 186 | 78 | 56 | 43 | 0 | 18 | 19 | -7 | 23 | -23 | -22 | 1 | 186
5 | 6 | 7 | 180 | 78 | 56 | 39 | 0 | 18 | 35 | -16 | 16 | -16 | -30 | 0 | 180
5 | 6 | 8 | 186 | 78 | 56 | 42 | 0 | 18 | 45 | -23 | 5 | -5 | -30 | 0 | 186
5 | 6 | 9 | 181 | 78 | 56 | 33 | 0 | 18 | 69 | -44 | 2 | -2 | -30 | 1 | 181
5 | 6 | 10 | 181 | 78 | 56 | 24 | 0 | 18 | 104 | -70 | 0 | 0 | -30 | 1 | 181
5 | 6 | 11 | 185 | 78 | 56 | 22 | 0 | 18 | 120 | -80 | 0 | 0 | 0 | -29 | 185
5 | 6 | 12 | 190 | 78 | 82 | 25 | 0 | 18 | 110 | -26 | 0 | 0 | 0 | -97 | 190
5 | 6 | 13 | 194 | 78 | 77 | 32 | 0 | 18 | 91 | -21 | 0 | 0 | 30 | -111 | 194
5 | 6 | 14 | 192 | 78 | 73 | 37 | 0 | 18 | 72 | -17 | 0 | 0 | 30 | -99 | 192
5 | 6 | 15 | 189 | 78 | 56 | 40 | 0 | 18 | 58 | -39 | 0 | 0 | 0 | -22 | 189
5 | 6 | 16 | 198 | 78 | 56 | 50 | 0 | 18 | 38 | -25 | 2 | -2 | -17 | 0 | 198
5 | 6 | 17 | 213 | 78 | 61 | 62 | 0 | 18 | 17 | -4 | 6 | 0 | 0 | -25 | 213
5 | 6 | 18 | 223 | 78 | 56 | 70 | 0 | 18 | 4 | -1 | 7 | 0 | 0 | -9 | 223
5 | 6 | 19 | 219 | 78 | 56 | 70 | 0 | 18 | 0 | 0 | 10 | 0 | 0 | -13 | 219
5 | 6 | 20 | 211 | 78 | 56 | 61 | 0 | 18 | 0 | 0 | 23 | 0 | 30 | -55 | 211
5 | 6 | 21 | 200 | 78 | 56 | 49 | 0 | 18 | 0 | 0 | 39 | -30 | 0 | -10 | 200
5 | 6 | 22 | 187 | 78 | 56 | 43 | 0 | 18 | 0 | 0 | 41 | -31 | 0 | -18 | 187
5 | 6 | 23 | 184 | 78 | 56 | 39 | 0 | 18 | 0 | 0 | 48 | -36 | -19 | 0 | 184
5 | 7 | 0 | 176 | 78 | 56 | 48 | 0 | 18 | 0 | 0 | 54 | -45 | -21 | -12 | 176
5 | 7 | 1 | 174 | 78 | 56 | 47 | 0 | 18 | 0 | 0 | 57 | -48 | -30 | -4 | 174
5 | 7 | 2 | 187 | 78 | 56 | 49 | 0 | 18 | 0 | 0 | 55 | -47 | -23 | 1 | 187
5 | 7 | 3 | 206 | 78 | 56 | 52 | 0 | 18 | 0 | 0 | 54 | -46 | -7 | 1 | 206
5 | 7 | 4 | 218 | 78 | 56 | 55 | 0 | 18 | 0 | 0 | 48 | 0 | 0 | -37 | 218
5 | 7 | 5 | 217 | 78 | 56 | 54 | 0 | 18 | 6 | -1 | 49 | 0 | 30 | -73 | 217
5 | 7 | 6 | 202 | 78 | 56 | 48 | 0 | 18 | 41 | -9 | 44 | -44 | -30 | 0 | 202
5 | 7 | 7 | 196 | 78 | 56 | 37 | 0 | 18 | 113 | -76 | 46 | -46 | -30 | 0 | 196
5 | 7 | 8 | 219 | 78 | 57 | 30 | 0 | 18 | 202 | -143 | 38 | -38 | -23 | 0 | 219
5 | 7 | 9 | 232 | 78 | 57 | 26 | 0 | 18 | 266 | -192 | 24 | -24 | -22 | 1 | 232
5 | 7 | 10 | 242 | 78 | 58 | 24 | 0 | 18 | 316 | -231 | 15 | -15 | 0 | -21 | 242
5 | 7 | 11 | 245 | 78 | 58 | 23 | 0 | 18 | 338 | -248 | 12 | -12 | -23 | 1 | 245
5 | 7 | 12 | 232 | 78 | 57 | 22 | 0 | 18 | 335 | -245 | 12 | -12 | -30 | -3 | 232
5 | 7 | 13 | 247 | 78 | 58 | 25 | 0 | 18 | 315 | -231 | 8 | -8 | -17 | 1 | 247
5 | 7 | 14 | 242 | 78 | 116 | 28 | 0 | 18 | 282 | -61 | 8 | 0 | 1 | -228 | 242
5 | 7 | 15 | 234 | 78 | 106 | 32 | 0 | 18 | 225 | -49 | 10 | 0 | 0 | -186 | 234
5 | 7 | 16 | 239 | 78 | 90 | 43 | 0 | 18 | 152 | -33 | 8 | 0 | 28 | -145 | 239
5 | 7 | 17 | 240 | 78 | 71 | 56 | 0 | 18 | 73 | -16 | 5 | 0 | 1 | -46 | 240
5 | 7 | 18 | 241 | 78 | 56 | 65 | 0 | 18 | 13 | -3 | 3 | 0 | 9 | 2 | 241
5 | 7 | 19 | 240 | 78 | 56 | 67 | 0 | 18 | 0 | 0 | 2 | 0 | 19 | 0 | 240
5 | 7 | 20 | 230 | 78 | 56 | 65 | 0 | 18 | 0 | 0 | 2 | 0 | 11 | 0 | 230
5 | 7 | 21 | 219 | 78 | 56 | 63 | 0 | 18 | 0 | 0 | 1 | 0 | 2 | 1 | 219
5 | 7 | 22 | 206 | 78 | 56 | 61 | 0 | 18 | 0 | 0 | 1 | -1 | -7 | 0 | 206
5 | 7 | 23 | 200 | 78 | 56 | 60 | 0 | 18 | 0 | 0 | 1 | -1 | 0 | -12 | 200
5 | 8 | 0 | 190 | 78 | 56 | 55 | 0 | 18 | 0 | 0 | 0 | 0 | -17 | 0 | 190
5 | 8 | 1 | 188 | 78 | 56 | 55 | 0 | 18 | 0 | 0 | 0 | 0 | -19 | 0 | 188
5 | 8 | 2 | 201 | 78 | 56 | 56 | 0 | 18 | 0 | 0 | 1 | -1 | -9 | 2 | 201
5 | 8 | 3 | 221 | 78 | 56 | 60 | 0 | 18 | 0 | 0 | 1 | 0 | 8 | 0 | 221
5 | 8 | 4 | 235 | 78 | 56 | 62 | 0 | 18 | 0 | 0 | 1 | 0 | 19 | 1 | 235
5 | 8 | 5 | 237 | 78 | 56 | 61 | 0 | 18 | 10 | -2 | 1 | 0 | 13 | 2 | 237
5 | 8 | 6 | 224 | 78 | 73 | 51 | 0 | 18 | 71 | -17 | 1 | 0 | 30 | -81 | 224
5 | 8 | 7 | 210 | 78 | 92 | 38 | 0 | 18 | 150 | -35 | 1 | 0 | 13 | -145 | 210
5 | 8 | 8 | 227 | 78 | 57 | 31 | 0 | 18 | 227 | -93 | 0 | 0 | -30 | -61 | 227
5 | 8 | 9 | 241 | 78 | 58 | 27 | 0 | 18 | 289 | -119 | 1 | 0 | -30 | -81 | 241
5 | 8 | 10 | 246 | 78 | 58 | 24 | 0 | 18 | 329 | -135 | 0 | 0 | 0 | -126 | 246
5 | 8 | 11 | 250 | 78 | 58 | 23 | 0 | 18 | 347 | -143 | 1 | 0 | -30 | -102 | 250
5 | 8 | 12 | 237 | 78 | 58 | 22 | 0 | 18 | 347 | -143 | 2 | 0 | 0 | -145 | 237
5 | 8 | 13 | 252 | 78 | 59 | 24 | 0 | 18 | 330 | -137 | 4 | 0 | 0 | -124 | 252
5 | 8 | 14 | 244 | 78 | 58 | 26 | 0 | 18 | 291 | -121 | 4 | 0 | -30 | -80 | 244
5 | 8 | 15 | 237 | 78 | 58 | 32 | 0 | 18 | 230 | -91 | 6 | -6 | -30 | -58 | 237
5 | 8 | 16 | 245 | 78 | 58 | 42 | 0 | 18 | 153 | -44 | 9 | -9 | -20 | -40 | 245
5 | 8 | 17 | 247 | 78 | 73 | 52 | 0 | 18 | 72 | -17 | 15 | 0 | 7 | -51 | 247
5 | 8 | 18 | 247 | 78 | 61 | 59 | 0 | 18 | 12 | -3 | 21 | 0 | 29 | -28 | 247
5 | 8 | 19 | 246 | 78 | 56 | 60 | 0 | 18 | 0 | 0 | 28 | 0 | 6 | 0 | 246
5 | 8 | 20 | 236 | 78 | 56 | 58 | 0 | 18 | 0 | 0 | 31 | 0 | 29 | -34 | 236
5 | 8 | 21 | 223 | 78 | 56 | 56 | 0 | 18 | 0 | 0 | 32 | 0 | 2 | -19 | 223
5 | 8 | 22 | 209 | 78 | 56 | 53 | 0 | 18 | 0 | 0 | 32 | 0 | 0 | -28 | 209
5 | 8 | 23 | 206 | 78 | 56 | 54 | 0 | 18 | 0 | 0 | 27 | 0 | 0 | -27 | 206
5 | 9 | 0 | 195 | 78 | 56 | 28 | 0 | 18 | 0 | 0 | 26 | 0 | 0 | -11 | 195
5 | 9 | 1 | 193 | 78 | 56 | 28 | 0 | 18 | 0 | 0 | 24 | 0 | 5 | -16 | 193
5 | 9 | 2 | 202 | 78 | 56 | 37 | 0 | 18 | 0 | 0 | 21 | 0 | 0 | -8 | 202
5 | 9 | 3 | 220 | 78 | 56 | 52 | 0 | 18 | 0 | 0 | 22 | 0 | 30 | -36 | 220
5 | 9 | 4 | 234 | 78 | 56 | 61 | 0 | 18 | 0 | 0 | 26 | 0 | 30 | -35 | 234
5 | 9 | 5 | 235 | 78 | 56 | 57 | 0 | 18 | 3 | 0 | 29 | 0 | 29 | -35 | 235
5 | 9 | 6 | 220 | 78 | 56 | 32 | 0 | 18 | 11 | 0 | 35 | 0 | 11 | -21 | 220
5 | 9 | 7 | 217 | 78 | 56 | 22 | 0 | 18 | 23 | 0 | 41 | 0 | 0 | -21 | 217
5 | 9 | 8 | 245 | 78 | 56 | 33 | 0 | 18 | 35 | 0 | 39 | 0 | 1 | -15 | 245
5 | 9 | 9 | 257 | 78 | 56 | 42 | 0 | 18 | 38 | 0 | 38 | 0 | 8 | -21 | 257
5 | 9 | 10 | 255 | 78 | 56 | 32 | 0 | 18 | 54 | 0 | 36 | 0 | 1 | -20 | 255
5 | 9 | 11 | 254 | 78 | 56 | 27 | 0 | 18 | 59 | 0 | 37 | 0 | 1 | -22 | 254
5 | 9 | 12 | 250 | 78 | 56 | 32 | 0 | 18 | 41 | 0 | 42 | 0 | 1 | -18 | 250
5 | 9 | 13 | 267 | 78 | 56 | 55 | 0 | 18 | 33 | 0 | 39 | 0 | 29 | -41 | 267
5 | 9 | 14 | 266 | 78 | 56 | 58 | 0 | 18 | 28 | 0 | 39 | 0 | 29 | -40 | 266
5 | 9 | 15 | 267 | 78 | 56 | 62 | 0 | 18 | 18 | 0 | 43 | 0 | 29 | -37 | 267
5 | 9 | 16 | 269 | 78 | 56 | 63 | 0 | 18 | 13 | 0 | 51 | 0 | 29 | -39 | 269
5 | 9 | 17 | 264 | 78 | 56 | 62 | 0 | 18 | 7 | 0 | 50 | 0 | 29 | -36 | 264
5 | 9 | 18 | 263 | 78 | 56 | 66 | 0 | 18 | 2 | 0 | 49 | 0 | 1 | -7 | 263
5 | 9 | 19 | 255 | 78 | 56 | 63 | 0 | 18 | 0 | 0 | 46 | 0 | 29 | -35 | 255
5 | 9 | 20 | 244 | 78 | 56 | 54 | 0 | 18 | 0 | 0 | 44 | 0 | 29 | -35 | 244
5 | 9 | 21 | 232 | 78 | 56 | 48 | 0 | 18 | 0 | 0 | 38 | 0 | 30 | -36 | 232
5 | 9 | 22 | 216 | 78 | 56 | 36 | 0 | 18 | 0 | 0 | 37 | 0 | 30 | -39 | 216
5 | 9 | 23 | 212 | 78 | 56 | 30 | 0 | 18 | 0 | 0 | 41 | 0 | 30 | -41 | 212
5 | 10 | 0 | 200 | 78 | 56 | 52 | 0 | 18 | 0 | 0 | 35 | 0 | 0 | -39 | 200
5 | 10 | 1 | 197 | 78 | 56 | 50 | 0 | 18 | 0 | 0 | 39 | 0 | 0 | -44 | 197
5 | 10 | 2 | 206 | 78 | 56 | 54 | 0 | 18 | 0 | 0 | 34 | 0 | 0 | -34 | 206
5 | 10 | 3 | 223 | 78 | 56 | 62 | 0 | 18 | 0 | 0 | 23 | 0 | 30 | -44 | 223
5 | 10 | 4 | 232 | 78 | 56 | 66 | 0 | 18 | 0 | 0 | 17 | 0 | 26 | -29 | 232
5 | 10 | 5 | 227 | 78 | 56 | 64 | 0 | 18 | 3 | 0 | 14 | 0 | 0 | -6 | 227
5 | 10 | 6 | 205 | 78 | 56 | 57 | 0 | 18 | 16 | 0 | 8 | 0 | 0 | -28 | 205
5 | 10 | 7 | 200 | 78 | 56 | 48 | 0 | 18 | 48 | 0 | 9 | -6 | -30 | -21 | 200
5 | 10 | 8 | 214 | 78 | 56 | 43 | 0 | 18 | 86 | 0 | 10 | 0 | 0 | -77 | 214
5 | 10 | 9 | 217 | 78 | 56 | 36 | 0 | 18 | 128 | 0 | 6 | 0 | 0 | -105 | 217
5 | 10 | 10 | 216 | 78 | 56 | 27 | 0 | 18 | 174 | 0 | 2 | 0 | 0 | -139 | 216
5 | 10 | 11 | 221 | 78 | 57 | 22 | 0 | 18 | 216 | -30 | 2 | 0 | -30 | -112 | 221
5 | 10 | 12 | 218 | 78 | 56 | 22 | 0 | 18 | 213 | -25 | 4 | -4 | 0 | -144 | 218
5 | 10 | 13 | 219 | 78 | 57 | 22 | 0 | 18 | 206 | -15 | 15 | -15 | -30 | -117 | 219
5 | 10 | 14 | 223 | 78 | 57 | 23 | 0 | 18 | 201 | -12 | 18 | -18 | -30 | -112 | 223
5 | 10 | 15 | 207 | 78 | 56 | 26 | 0 | 18 | 157 | -6 | 19 | -19 | -30 | -92 | 207
5 | 10 | 16 | 207 | 78 | 56 | 31 | 0 | 18 | 125 | 0 | 21 | -20 | -30 | -72 | 207
5 | 10 | 17 | 211 | 78 | 56 | 44 | 0 | 18 | 62 | 0 | 24 | 0 | 0 | -71 | 211
5 | 10 | 18 | 224 | 78 | 56 | 57 | 0 | 18 | 12 | 0 | 32 | 0 | 0 | -29 | 224
5 | 10 | 19 | 228 | 78 | 56 | 61 | 0 | 18 | 0 | 0 | 32 | 0 | 0 | -17 | 228
5 | 10 | 20 | 220 | 78 | 56 | 58 | 0 | 18 | 0 | 0 | 34 | 0 | 0 | -24 | 220
5 | 10 | 21 | 210 | 78 | 56 | 56 | 0 | 18 | 0 | 0 | 32 | 0 | 0 | -30 | 210
5 | 10 | 22 | 195 | 78 | 56 | 51 | 0 | 18 | 0 | 0 | 35 | -5 | -30 | -8 | 195
5 | 10 | 23 | 193 | 78 | 56 | 49 | 0 | 18 | 0 | 0 | 40 | -6 | -30 | -12 | 193
5 | 11 | 0 | 185 | 78 | 56 | 47 | 0 | 18 | 0 | 0 | 43 | -39 | -19 | 1 | 185
5 | 11 | 1 | 180 | 78 | 56 | 47 | 0 | 18 | 0 | 0 | 40 | -29 | -30 | 0 | 180
5 | 11 | 2 | 190 | 78 | 56 | 49 | 0 | 18 | 0 | 0 | 37 | -34 | -15 | 1 | 190
5 | 11 | 3 | 208 | 78 | 56 | 54 | 0 | 18 | 0 | 0 | 27 | -24 | -1 | 0 | 208
5 | 11 | 4 | 219 | 78 | 56 | 57 | 0 | 18 | 0 | 0 | 21 | 0 | 0 | -11 | 219
5 | 11 | 5 | 212 | 78 | 56 | 56 | 0 | 18 | 9 | -2 | 14 | 0 | 7 | -24 | 212
5 | 11 | 6 | 185 | 78 | 56 | 44 | 0 | 18 | 59 | -40 | 8 | -8 | -30 | 0 | 185
5 | 11 | 7 | 170 | 78 | 56 | 32 | 0 | 18 | 123 | -97 | 7 | -7 | -30 | -10 | 170
5 | 11 | 8 | 174 | 78 | 56 | 25 | 0 | 18 | 189 | -149 | 5 | -5 | -30 | -13 | 174
5 | 11 | 9 | 181 | 78 | 56 | 24 | 0 | 18 | 220 | -177 | 3 | 0 | -30 | -11 | 181
5 | 11 | 10 | 186 | 78 | 56 | 22 | 0 | 18 | 247 | -198 | 3 | 0 | -30 | -10 | 186
5 | 11 | 11 | 196 | 78 | 56 | 22 | 0 | 18 | 258 | -207 | 3 | 0 | -30 | -2 | 196
5 | 11 | 12 | 191 | 78 | 56 | 30 | 0 | 18 | 170 | -134 | 6 | -7 | 0 | -26 | 191
5 | 11 | 13 | 183 | 78 | 56 | 34 | 0 | 18 | 126 | -99 | 8 | -8 | -30 | 0 | 183
5 | 11 | 14 | 183 | 78 | 56 | 41 | 0 | 18 | 78 | -59 | 6 | -6 | -30 | 1 | 183
5 | 11 | 15 | 183 | 78 | 56 | 45 | 0 | 18 | 57 | -45 | 1 | 0 | -26 | -1 | 183
5 | 11 | 16 | 192 | 78 | 56 | 51 | 0 | 18 | 30 | -23 | 2 | -2 | -17 | -1 | 192
5 | 11 | 17 | 207 | 78 | 56 | 56 | 0 | 18 | 13 | -10 | 4 | -4 | -4 | 0 | 207
5 | 11 | 18 | 220 | 78 | 56 | 60 | 0 | 18 | 2 | -1 | 2 | 0 | 3 | 2 | 220
5 | 11 | 19 | 218 | 78 | 56 | 60 | 0 | 18 | 0 | 0 | 3 | 0 | 3 | 0 | 218
5 | 11 | 20 | 211 | 78 | 56 | 59 | 0 | 18 | 0 | 0 | 2 | 0 | 0 | -2 | 211
5 | 11 | 21 | 202 | 78 | 56 | 57 | 0 | 18 | 0 | 0 | 2 | -2 | -7 | 0 | 202
5 | 11 | 22 | 189 | 78 | 56 | 54 | 0 | 18 | 0 | 0 | 4 | -3 | -18 | 0 | 189
5 | 11 | 23 | 185 | 78 | 56 | 54 | 0 | 18 | 0 | 0 | 4 | -4 | -21 | 0 | 185
5 | 12 | 0 | 176 | 78 | 56 | 51 | 0 | 18 | 0 | 0 | 8 | -3 | -30 | -2 | 176
5 | 12 | 1 | 176 | 78 | 56 | 50 | 0 | 18 | 0 | 0 | 8 | -3 | 0 | -31 | 176
5 | 12 | 2 | 186 | 78 | 56 | 52 | 0 | 18 | 0 | 0 | 10 | -4 | -24 | 0 | 186
5 | 12 | 3 | 208 | 78 | 56 | 55 | 0 | 18 | 0 | 0 | 16 | -6 | -9 | 0 | 208
5 | 12 | 4 | 221 | 78 | 56 | 57 | 0 | 18 | 0 | 0 | 19 | 0 | 30 | -37 | 221
5 | 12 | 5 | 225 | 78 | 56 | 56 | 0 | 18 | 5 | 0 | 24 | 0 | 0 | -12 | 225
5 | 12 | 6 | 210 | 78 | 56 | 48 | 0 | 18 | 33 | 0 | 33 | 0 | 0 | -56 | 210
5 | 12 | 7 | 204 | 78 | 56 | 41 | 0 | 18 | 77 | -8 | 32 | -32 | 0 | -58 | 204
5 | 12 | 8 | 228 | 78 | 56 | 38 | 0 | 18 | 131 | 0 | 23 | 0 | 29 | -145 | 228
5 | 12 | 9 | 234 | 78 | 56 | 34 | 0 | 18 | 177 | 0 | 13 | 0 | 2 | -144 | 234
5 | 12 | 10 | 238 | 78 | 58 | 27 | 0 | 18 | 245 | -78 | 13 | -13 | 0 | -110 | 238
5 | 12 | 11 | 244 | 78 | 58 | 23 | 0 | 18 | 292 | -95 | 12 | -12 | -30 | -100 | 244
5 | 12 | 12 | 235 | 78 | 58 | 22 | 0 | 18 | 301 | -97 | 14 | -14 | 0 | -145 | 235
5 | 12 | 13 | 253 | 78 | 59 | 24 | 0 | 18 | 292 | -91 | 19 | -19 | 0 | -127 | 253
5 | 12 | 14 | 248 | 78 | 58 | 26 | 0 | 18 | 259 | -79 | 19 | -19 | -30 | -82 | 248
5 | 12 | 15 | 238 | 78 | 56 | 31 | 0 | 18 | 203 | 0 | 16 | 0 | 1 | -165 | 238
5 | 12 | 16 | 242 | 78 | 56 | 43 | 0 | 18 | 122 | 0 | 12 | 0 | 7 | -94 | 242
5 | 12 | 17 | 237 | 78 | 56 | 53 | 0 | 18 | 51 | 0 | 12 | 0 | 29 | -60 | 237
5 | 12 | 18 | 241 | 78 | 56 | 60 | 0 | 18 | 13 | 0 | 11 | 0 | 29 | -24 | 241
5 | 12 | 19 | 243 | 78 | 56 | 62 | 0 | 18 | 0 | 0 | 10 | 0 | 29 | -10 | 243
5 | 12 | 20 | 233 | 78 | 56 | 60 | 0 | 18 | 0 | 0 | 10 | 0 | 30 | -19 | 233
5 | 12 | 21 | 222 | 78 | 56 | 58 | 0 | 18 | 0 | 0 | 11 | 0 | 1 | 0 | 222
5 | 12 | 22 | 208 | 78 | 56 | 55 | 0 | 18 | 0 | 0 | 16 | 0 | 30 | -45 | 208
5 | 12 | 23 | 204 | 78 | 56 | 53 | 0 | 18 | 0 | 0 | 22 | 0 | 30 | -53 | 204
5 | 13 | 0 | 192 | 78 | 56 | 52 | 0 | 18 | 0 | 0 | 23 | -5 | -30 | 0 | 192
5 | 13 | 1 | 190 | 78 | 56 | 51 | 0 | 18 | 0 | 0 | 25 | -9 | -30 | 1 | 190
5 | 13 | 2 | 200 | 78 | 56 | 54 | 0 | 18 | 0 | 0 | 19 | 0 | -24 | -1 | 200
5 | 13 | 3 | 221 | 78 | 56 | 57 | 0 | 18 | 0 | 0 | 18 | 0 | 0 | -6 | 221
5 | 13 | 4 | 235 | 78 | 56 | 60 | 0 | 18 | 0 | 0 | 15 | 0 | 8 | 0 | 235
5 | 13 | 5 | 239 | 78 | 56 | 60 | 0 | 18 | 12 | 0 | 12 | 0 | 3 | 0 | 239
5 | 13 | 6 | 225 | 78 | 56 | 50 | 0 | 18 | 74 | -2 | 8 | 0 | 14 | -71 | 225
5 | 13 | 7 | 214 | 78 | 61 | 38 | 0 | 18 | 153 | -5 | 3 | 0 | 0 | -132 | 214
5 | 13 | 8 | 232 | 78 | 57 | 31 | 0 | 18 | 228 | -7 | 1 | 0 | -30 | -144 | 232
5 | 13 | 9 | 246 | 78 | 58 | 27 | 0 | 18 | 290 | -131 | 0 | 0 | -30 | -64 | 246
5 | 13 | 10 | 252 | 78 | 59 | 24 | 0 | 18 | 330 | -148 | 0 | 0 | -30 | -79 | 252
5 | 13 | 11 | 257 | 78 | 59 | 23 | 0 | 18 | 348 | -94 | 0 | 0 | -30 | -145 | 257
5 | 13 | 12 | 244 | 78 | 58 | 22 | 0 | 18 | 348 | -157 | 1 | 0 | -30 | -94 | 244
5 | 13 | 13 | 258 | 78 | 59 | 24 | 0 | 18 | 332 | -150 | 1 | 0 | -30 | -74 | 258
5 | 13 | 14 | 253 | 78 | 59 | 27 | 0 | 18 | 293 | -134 | 4 | 0 | -30 | -62 | 253
5 | 13 | 15 | 249 | 78 | 58 | 33 | 0 | 18 | 232 | -106 | 3 | 0 | -30 | -37 | 249
5 | 13 | 16 | 255 | 78 | 62 | 43 | 0 | 18 | 156 | -5 | 3 | 0 | 1 | -101 | 255
5 | 13 | 17 | 254 | 78 | 56 | 54 | 0 | 18 | 77 | -2 | 6 | 0 | 1 | -34 | 254
5 | 13 | 18 | 251 | 78 | 56 | 62 | 0 | 18 | 14 | 0 | 10 | 0 | 13 | 0 | 251
5 | 13 | 19 | 244 | 78 | 56 | 62 | 0 | 18 | 0 | 0 | 16 | 0 | 15 | -1 | 244
5 | 13 | 20 | 234 | 78 | 56 | 60 | 0 | 18 | 0 | 0 | 16 | 0 | 6 | 0 | 234
5 | 13 | 21 | 220 | 78 | 56 | 58 | 0 | 18 | 0 | 0 | 17 | 0 | 0 | -7 | 220
5 | 13 | 22 | 207 | 78 | 56 | 55 | 0 | 18 | 0 | 0 | 17 | 0 | 0 | -17 | 207
5 | 13 | 23 | 203 | 78 | 56 | 55 | 0 | 18 | 0 | 0 | 15 | 0 | 0 | -19 | 203
5 | 14 | 0 | 193 | 78 | 56 | 53 | 0 | 18 | 0 | 0 | 12 | 0 | 0 | -24 | 193
5 | 14 | 1 | 189 | 78 | 56 | 53 | 0 | 18 | 0 | 0 | 9 | 0 | 0 | -25 | 189
5 | 14 | 2 | 199 | 78 | 56 | 55 | 0 | 18 | 0 | 0 | 4 | 0 | 0 | -12 | 199
5 | 14 | 3 | 219 | 78 | 56 | 59 | 0 | 18 | 0 | 0 | 2 | 0 | 6 | 0 | 219
5 | 14 | 4 | 232 | 78 | 56 | 61 | 0 | 18 | 0 | 0 | 1 | 0 | 18 | 0 | 232
5 | 14 | 5 | 232 | 78 | 56 | 60 | 0 | 18 | 10 | 0 | 1 | 0 | 10 | -1 | 232
5 | 14 | 6 | 220 | 78 | 56 | 50 | 0 | 18 | 66 | 0 | 0 | 0 | 0 | -48 | 220
5 | 14 | 7 | 215 | 78 | 56 | 39 | 0 | 18 | 144 | 0 | 0 | 0 | 0 | -120 | 215
5 | 14 | 8 | 237 | 78 | 58 | 32 | 0 | 18 | 221 | -1 | 1 | 0 | -30 | -140 | 237
5 | 14 | 9 | 251 | 78 | 59 | 27 | 0 | 18 | 283 | -182 | 1 | 0 | 0 | -33 | 251
5 | 14 | 10 | 256 | 78 | 59 | 24 | 0 | 18 | 322 | -207 | 1 | 0 | -30 | -9 | 256
5 | 14 | 11 | 260 | 78 | 59 | 23 | 0 | 18 | 342 | -220 | 2 | 0 | -30 | -12 | 260
5 | 14 | 12 | 248 | 78 | 58 | 22 | 0 | 18 | 345 | -222 | 5 | -2 | -30 | -24 | 248
5 | 14 | 13 | 264 | 78 | 59 | 24 | 0 | 18 | 328 | -207 | 8 | -8 | -30 | -6 | 264
5 | 14 | 14 | 259 | 78 | 59 | 26 | 0 | 18 | 289 | -181 | 14 | -14 | -30 | 0 | 259
5 | 14 | 15 | 254 | 78 | 59 | 32 | 0 | 18 | 225 | -139 | 18 | -18 | -19 | 0 | 254
5 | 14 | 16 | 259 | 78 | 56 | 42 | 0 | 18 | 148 | 0 | 19 | 0 | 1 | -103 | 259
5 | 14 | 17 | 256 | 78 | 56 | 53 | 0 | 18 | 69 | 0 | 19 | 0 | 29 | -66 | 256
5 | 14 | 18 | 252 | 78 | 56 | 60 | 0 | 18 | 11 | 0 | 19 | 0 | 29 | -19 | 252
5 | 14 | 19 | 248 | 78 | 56 | 61 | 0 | 18 | 0 | 0 | 19 | 0 | 29 | -13 | 248
5 | 14 | 20 | 237 | 78 | 56 | 59 | 0 | 18 | 0 | 0 | 21 | 0 | 29 | -24 | 237
5 | 14 | 21 | 223 | 78 | 56 | 57 | 0 | 18 | 0 | 0 | 20 | 0 | 1 | -7 | 223
5 | 14 | 22 | 209 | 78 | 56 | 54 | 0 | 18 | 0 | 0 | 22 | 0 | 0 | -19 | 209
5 | 14 | 23 | 204 | 78 | 56 | 54 | 0 | 18 | 0 | 0 | 20 | 0 | 0 | -22 | 204
5 | 15 | 0 | 193 | 78 | 56 | 51 | 0 | 18 | 0 | 0 | 21 | 0 | 0 | -31 | 193
5 | 15 | 1 | 190 | 78 | 56 | 50 | 0 | 18 | 0 | 0 | 22 | 0 | 0 | -34 | 190
5 | 15 | 2 | 199 | 78 | 56 | 53 | 0 | 18 | 0 | 0 | 18 | 0 | 0 | -24 | 199
5 | 15 | 3 | 216 | 78 | 56 | 58 | 0 | 18 | 0 | 0 | 13 | 0 | 0 | -7 | 216
5 | 15 | 4 | 230 | 78 | 56 | 62 | 0 | 18 | 0 | 0 | 10 | 0 | 6 | 0 | 230
5 | 15 | 5 | 231 | 78 | 56 | 59 | 0 | 18 | 12 | 0 | 13 | 0 | 0 | -5 | 231
5 | 15 | 6 | 220 | 78 | 56 | 46 | 0 | 18 | 74 | 0 | 8 | 0 | 0 | -60 | 220
5 | 15 | 7 | 215 | 78 | 56 | 32 | 0 | 18 | 151 | 0 | 6 | 0 | 0 | -126 | 215
5 | 15 | 8 | 239 | 78 | 58 | 26 | 0 | 18 | 222 | 0 | 5 | 0 | -30 | -138 | 239
5 | 15 | 9 | 255 | 78 | 59 | 23 | 0 | 18 | 266 | -14 | 6 | -6 | -30 | -145 | 255
5 | 15 | 10 | 257 | 78 | 59 | 22 | 0 | 18 | 271 | -16 | 9 | -9 | -30 | -145 | 257
5 | 15 | 11 | 258 | 78 | 59 | 22 | 0 | 18 | 270 | -15 | 9 | -9 | -30 | -144 | 258
5 | 15 | 12 | 234 | 78 | 57 | 23 | 0 | 18 | 240 | -13 | 9 | -9 | -30 | -139 | 234
5 | 15 | 13 | 256 | 78 | 59 | 22 | 0 | 18 | 265 | -11 | 11 | -11 | -30 | -145 | 256
5 | 15 | 14 | 264 | 78 | 56 | 26 | 0 | 18 | 231 | 0 | 13 | 0 | 1 | -159 | 264
5 | 15 | 15 | 251 | 78 | 56 | 36 | 0 | 18 | 156 | 0 | 14 | 0 | 1 | -108 | 251
5 | 15 | 16 | 257 | 78 | 56 | 47 | 0 | 18 | 100 | 0 | 17 | 0 | 2 | -61 | 257
5 | 15 | 17 | 255 | 78 | 56 | 58 | 0 | 18 | 40 | 0 | 16 | 0 | 1 | -12 | 255
5 | 15 | 18 | 255 | 78 | 56 | 65 | 0 | 18 | 7 | 0 | 15 | 0 | 15 | 1 | 255
5 | 15 | 19 | 250 | 78 | 56 | 65 | 0 | 18 | 0 | 0 | 16 | 0 | 29 | -12 | 250
5 | 15 | 20 | 238 | 78 | 56 | 62 | 0 | 18 | 0 | 0 | 18 | 0 | 29 | -23 | 238
5 | 15 | 21 | 226 | 78 | 56 | 60 | 0 | 18 | 0 | 0 | 17 | 0 | 30 | -33 | 226
5 | 15 | 22 | 212 | 78 | 56 | 57 | 0 | 18 | 0 | 0 | 14 | 0 | 30 | -41 | 212
5 | 15 | 23 | 208 | 78 | 56 | 56 | 0 | 18 | 0 | 0 | 14 | 0 | 0 | -14 | 208
5 | 16 | 0 | 198 | 78 | 56 | 47 | 0 | 18 | 0 | 0 | 14 | 0 | 0 | -15 | 198
5 | 16 | 1 | 194 | 78 | 56 | 44 | 0 | 18 | 0 | 0 | 16 | 0 | 0 | -18 | 194
5 | 16 | 2 | 200 | 78 | 56 | 48 | 0 | 18 | 0 | 0 | 13 | 0 | 0 | -13 | 200
5 | 16 | 3 | 218 | 78 | 56 | 58 | 0 | 18 | 0 | 0 | 10 | 0 | 30 | -32 | 218
5 | 16 | 4 | 230 | 78 | 56 | 65 | 0 | 18 | 0 | 0 | 8 | 0 | 30 | -25 | 230
5 | 16 | 5 | 232 | 78 | 56 | 64 | 0 | 18 | 7 | 0 | 6 | 0 | 30 | -27 | 232
5 | 16 | 6 | 219 | 78 | 56 | 49 | 0 | 18 | 32 | 0 | 4 | 0 | 0 | -18 | 219
5 | 16 | 7 | 221 | 78 | 56 | 35 | 0 | 18 | 73 | 0 | 4 | 0 | 0 | -43 | 221
5 | 16 | 8 | 244 | 78 | 56 | 33 | 0 | 18 | 105 | 0 | 4 | 0 | 1 | -51 | 244
5 | 16 | 9 | 256 | 78 | 56 | 36 | 0 | 18 | 108 | 0 | 4 | 0 | 1 | -45 | 256
5 | 16 | 10 | 256 | 78 | 56 | 37 | 0 | 18 | 104 | 0 | 6 | 0 | 1 | -44 | 256
5 | 16 | 11 | 256 | 78 | 56 | 43 | 0 | 18 | 86 | 0 | 7 | 0 | 1 | -33 | 256
5 | 16 | 12 | 240 | 78 | 56 | 25 | 0 | 18 | 123 | 0 | 8 | 0 | 1 | -69 | 240
5 | 16 | 13 | 254 | 78 | 56 | 28 | 0 | 18 | 122 | 0 | 12 | 0 | 1 | -61 | 254
5 | 16 | 14 | 261 | 78 | 56 | 22 | 0 | 18 | 152 | 0 | 17 | 0 | 1 | -83 | 261
5 | 16 | 15 | 258 | 78 | 56 | 35 | 0 | 18 | 94 | 0 | 22 | 0 | 29 | -74 | 258
5 | 16 | 16 | 261 | 78 | 56 | 55 | 0 | 18 | 44 | 0 | 25 | 0 | 29 | -44 | 261
5 | 16 | 17 | 254 | 78 | 56 | 64 | 0 | 18 | 14 | 0 | 24 | 0 | 29 | -29 | 254
5 | 16 | 18 | 256 | 78 | 56 | 67 | 0 | 18 | 3 | 0 | 28 | 0 | 29 | -23 | 256
5 | 16 | 19 | 248 | 78 | 56 | 60 | 0 | 18 | 0 | 0 | 38 | 0 | 1 | -3 | 248
5 | 16 | 20 | 237 | 78 | 56 | 50 | 0 | 18 | 0 | 0 | 49 | 0 | 29 | -43 | 237
5 | 16 | 21 | 225 | 78 | 56 | 46 | 0 | 18 | 0 | 0 | 46 | 0 | 30 | -49 | 225
5 | 16 | 22 | 212 | 78 | 56 | 37 | 0 | 18 | 0 | 0 | 55 | 0 | 30 | -62 | 212
5 | 16 | 23 | 208 | 78 | 56 | 35 | 0 | 18 | 0 | 0 | 57 | 0 | 0 | -36 | 208
5 | 17 | 0 | 199 | 78 | 56 | 43 | 0 | 18 | 0 | 0 | 54 | 0 | 0 | -50 | 199
5 | 17 | 1 | 195 | 78 | 56 | 42 | 0 | 18 | 0 | 0 | 55 | 0 | 0 | -54 | 195
5 | 17 | 2 | 200 | 78 | 56 | 44 | 0 | 18 | 0 | 0 | 53 | 0 | 0 | -49 | 200
5 | 17 | 3 | 217 | 78 | 56 | 49 | 0 | 18 | 0 | 0 | 52 | 0 | 30 | -66 | 217
5 | 17 | 4 | 227 | 78 | 56 | 52 | 0 | 18 | 0 | 0 | 51 | 0 | 30 | -58 | 227
5 | 17 | 5 | 225 | 78 | 56 | 51 | 0 | 18 | 3 | 0 | 52 | 0 | 30 | -63 | 225
5 | 17 | 6 | 212 | 78 | 56 | 47 | 0 | 18 | 9 | 0 | 47 | 0 | 0 | -43 | 212
5 | 17 | 7 | 212 | 78 | 56 | 45 | 0 | 18 | 18 | 0 | 47 | 0 | 0 | -50 | 212
5 | 17 | 8 | 218 | 78 | 56 | 44 | 0 | 18 | 29 | 0 | 45 | 0 | 5 | -57 | 218
5 | 17 | 9 | 221 | 78 | 56 | 39 | 0 | 18 | 68 | 0 | 34 | 0 | 0 | -72 | 221
5 | 17 | 10 | 224 | 78 | 56 | 27 | 0 | 18 | 122 | 0 | 35 | 0 | 0 | -112 | 224
5 | 17 | 11 | 227 | 78 | 56 | 27 | 0 | 18 | 125 | 0 | 30 | 0 | 0 | -107 | 227
5 | 17 | 12 | 219 | 78 | 56 | 24 | 0 | 18 | 140 | 0 | 24 | 0 | 0 | -121 | 219
5 | 17 | 13 | 221 | 78 | 56 | 22 | 0 | 18 | 159 | 0 | 24 | 0 | 0 | -136 | 221
5 | 17 | 14 | 229 | 78 | 56 | 23 | 0 | 18 | 159 | 0 | 29 | 0 | 0 | -134 | 229
5 | 17 | 15 | 223 | 78 | 56 | 37 | 0 | 18 | 88 | 0 | 24 | 0 | 0 | -78 | 223
5 | 17 | 16 | 230 | 78 | 56 | 43 | 0 | 18 | 71 | 0 | 23 | 0 | 0 | -59 | 230
5 | 17 | 17 | 234 | 78 | 56 | 56 | 0 | 18 | 30 | 0 | 22 | 0 | 0 | -26 | 234
5 | 17 | 18 | 238 | 78 | 56 | 64 | 0 | 18 | 7 | 0 | 18 | 0 | 1 | -4 | 238
5 | 17 | 19 | 235 | 78 | 56 | 67 | 0 | 18 | 0 | 0 | 12 | 0 | 1 | 3 | 235
5 | 17 | 20 | 225 | 78 | 56 | 65 | 0 | 18 | 0 | 0 | 9 | 0 | 0 | -1 | 225
5 | 17 | 21 | 214 | 78 | 56 | 60 | 0 | 18 | 0 | 0 | 10 | 0 | 0 | -8 | 214
5 | 17 | 22 | 200 | 78 | 56 | 55 | 0 | 18 | 0 | 0 | 12 | 0 | 0 | -19 | 200
5 | 17 | 23 | 195 | 78 | 56 | 54 | 0 | 18 | 0 | 0 | 12 | 0 | 0 | -23 | 195
5 | 18 | 0 | 184 | 78 | 56 | 50 | 0 | 18 | 0 | 0 | 6 | 0 | 0 | -24 | 184
5 | 18 | 1 | 180 | 78 | 56 | 49 | 0 | 18 | 0 | 0 | 3 | 0 | -25 | 1 | 180
5 | 18 | 2 | 186 | 78 | 56 | 51 | 0 | 18 | 0 | 0 | 3 | 0 | -20 | 0 | 186
5 | 18 | 3 | 201 | 78 | 56 | 53 | 0 | 18 | 0 | 0 | 4 | 0 | 0 | -8 | 201
5 | 18 | 4 | 212 | 78 | 56 | 56 | 0 | 18 | 0 | 0 | 3 | 0 | 0 | 1 | 212
5 | 18 | 5 | 208 | 78 | 56 | 54 | 0 | 18 | 8 | 0 | 1 | 0 | 0 | -7 | 208
5 | 18 | 6 | 183 | 78 | 56 | 44 | 0 | 18 | 42 | 0 | 0 | 0 | -30 | -25 | 183
5 | 18 | 7 | 175 | 78 | 56 | 36 | 0 | 18 | 87 | 0 | 0 | 0 | -30 | -70 | 175
5 | 18 | 8 | 183 | 78 | 56 | 31 | 0 | 18 | 134 | -26 | 0 | 0 | -30 | -78 | 183
5 | 18 | 9 | 195 | 78 | 56 | 24 | 0 | 18 | 210 | -41 | 0 | 0 | -30 | -120 | 195
5 | 18 | 10 | 205 | 78 | 56 | 22 | 0 | 18 | 251 | -49 | 1 | 0 | -30 | -142 | 205
5 | 18 | 11 | 208 | 78 | 56 | 24 | 0 | 18 | 228 | -44 | 1 | 0 | -30 | -123 | 208
5 | 18 | 12 | 206 | 78 | 56 | 30 | 0 | 18 | 168 | -33 | 1 | 0 | -30 | -82 | 206
5 | 18 | 13 | 205 | 78 | 56 | 38 | 0 | 18 | 108 | 0 | 1 | 0 | -30 | -64 | 205
5 | 18 | 14 | 200 | 78 | 56 | 45 | 0 | 18 | 59 | 0 | 2 | 0 | -30 | -28 | 200
5 | 18 | 15 | 200 | 78 | 56 | 48 | 0 | 18 | 36 | 0 | 1 | 0 | -30 | -7 | 200
5 | 18 | 16 | 203 | 78 | 56 | 49 | 0 | 18 | 30 | 0 | 6 | 0 | -30 | -4 | 203
5 | 18 | 17 | 215 | 78 | 56 | 53 | 0 | 18 | 17 | 0 | 8 | 0 | 0 | -15 | 215
5 | 18 | 18 | 224 | 78 | 56 | 56 | 0 | 18 | 4 | 0 | 12 | 0 | 0 | 0 | 224
5 | 18 | 19 | 223 | 78 | 56 | 57 | 0 | 18 | 0 | 0 | 8 | 0 | 0 | 6 | 223
5 | 18 | 20 | 215 | 78 | 56 | 56 | 0 | 18 | 0 | 0 | 6 | 0 | 0 | 1 | 215
5 | 18 | 21 | 202 | 78 | 56 | 53 | 0 | 18 | 0 | 0 | 5 | 0 | -8 | 0 | 202
5 | 18 | 22 | 191 | 78 | 56 | 51 | 0 | 18 | 0 | 0 | 6 | 0 | -18 | 0 | 191
5 | 18 | 23 | 188 | 78 | 56 | 50 | 0 | 18 | 0 | 0 | 6 | 0 | -21 | 1 | 188
5 | 19 | 0 | 179 | 78 | 56 | 49 | 0 | 18 | 0 | 0 | 7 | 0 | -29 | 0 | 179
5 | 19 | 1 | 175 | 78 | 56 | 48 | 0 | 18 | 0 | 0 | 5 | 0 | -30 | 0 | 175
5 | 19 | 2 | 183 | 78 | 56 | 50 | 0 | 18 | 0 | 0 | 6 | 0 | -25 | 0 | 183
5 | 19 | 3 | 200 | 78 | 56 | 53 | 0 | 18 | 0 | 0 | 8 | 0 | -13 | 0 | 200
5 | 19 | 4 | 215 | 78 | 56 | 56 | 0 | 18 | 0 | 0 | 10 | 0 | 0 | -3 | 215
5 | 19 | 5 | 218 | 78 | 56 | 56 | 0 | 18 | 6 | 0 | 10 | 0 | 0 | -6 | 218
5 | 19 | 6 | 203 | 78 | 56 | 47 | 0 | 18 | 41 | 0 | 6 | 0 | -30 | -13 | 203
5 | 19 | 7 | 204 | 78 | 56 | 37 | 0 | 18 | 102 | 0 | 3 | 0 | -30 | -60 | 204
5 | 19 | 8 | 236 | 78 | 56 | 36 | 0 | 18 | 142 | 0 | 1 | 0 | 1 | -96 | 236
5 | 19 | 9 | 256 | 78 | 56 | 28 | 0 | 18 | 214 | 0 | 1 | 0 | 1 | -140 | 256
5 | 19 | 10 | 264 | 78 | 59 | 22 | 0 | 18 | 272 | -11 | 0 | 0 | -30 | -144 | 264
5 | 19 | 11 | 262 | 78 | 59 | 22 | 0 | 18 | 275 | -17 | 2 | 0 | -30 | -145 | 262
5 | 19 | 12 | 246 | 78 | 58 | 22 | 0 | 18 | 251 | -9 | 6 | -6 | -30 | -142 | 246
5 | 19 | 13 | 260 | 78 | 56 | 29 | 0 | 18 | 207 | 0 | 9 | 0 | 1 | -138 | 260
5 | 19 | 14 | 258 | 78 | 56 | 34 | 0 | 18 | 171 | 0 | 10 | 0 | 1 | -110 | 258
5 | 19 | 15 | 253 | 78 | 56 | 44 | 0 | 18 | 108 | 0 | 10 | 0 | 1 | -62 | 253
5 | 19 | 16 | 255 | 78 | 56 | 52 | 0 | 18 | 68 | 0 | 12 | 0 | 19 | -48 | 255
5 | 19 | 17 | 246 | 78 | 56 | 56 | 0 | 18 | 34 | 0 | 11 | 0 | 29 | -36 | 246
5 | 19 | 18 | 251 | 78 | 56 | 62 | 0 | 18 | 10 | 0 | 13 | 0 | 29 | -15 | 251
5 | 19 | 19 | 252 | 78 | 56 | 62 | 0 | 18 | 0 | 0 | 20 | 0 | 29 | -11 | 252
5 | 19 | 20 | 240 | 78 | 56 | 58 | 0 | 18 | 0 | 0 | 26 | 0 | 29 | -25 | 240
5 | 19 | 21 | 226 | 78 | 56 | 55 | 0 | 18 | 0 | 0 | 27 | 0 | 30 | -38 | 226
5 | 19 | 22 | 213 | 78 | 56 | 52 | 0 | 18 | 0 | 0 | 26 | 0 | 30 | -47 | 213
5 | 19 | 23 | 207 | 78 | 56 | 51 | 0 | 18 | 0 | 0 | 27 | 0 | 0 | -23 | 207
5 | 20 | 0 | 197 | 78 | 56 | 50 | 0 | 18 | 0 | 0 | 26 | -2 | -30 | 1 | 197
5 | 20 | 1 | 191 | 78 | 56 | 49 | 0 | 18 | 0 | 0 | 27 | -6 | -30 | -1 | 191
5 | 20 | 2 | 198 | 78 | 56 | 50 | 0 | 18 | 0 | 0 | 26 | -1 | -30 | 1 | 198
5 | 20 | 3 | 213 | 78 | 56 | 53 | 0 | 18 | 0 | 0 | 27 | 0 | -19 | 0 | 213
5 | 20 | 4 | 228 | 78 | 56 | 56 | 0 | 18 | 0 | 0 | 24 | 0 | 0 | -4 | 228
5 | 20 | 5 | 232 | 78 | 56 | 56 | 0 | 18 | 14 | -2 | 17 | 0 | 0 | -5 | 232
5 | 20 | 6 | 222 | 78 | 65 | 47 | 0 | 18 | 73 | -9 | 8 | 0 | -30 | -28 | 222
5 | 20 | 7 | 222 | 78 | 76 | 36 | 0 | 18 | 150 | -19 | 2 | 0 | -30 | -89 | 222
5 | 20 | 8 | 252 | 78 | 59 | 31 | 0 | 18 | 224 | -43 | 1 | 0 | -30 | -86 | 252
5 | 20 | 9 | 270 | 78 | 60 | 26 | 0 | 18 | 281 | -43 | 3 | 0 | -8 | -145 | 270
5 | 20 | 10 | 279 | 78 | 60 | 24 | 0 | 18 | 321 | -66 | 4 | 0 | -30 | -130 | 279
5 | 20 | 11 | 289 | 78 | 61 | 23 | 0 | 18 | 339 | -64 | 6 | -6 | -30 | -136 | 289
5 | 20 | 12 | 277 | 78 | 60 | 22 | 0 | 18 | 338 | -70 | 6 | 0 | -30 | -145 | 277
5 | 20 | 13 | 298 | 78 | 61 | 25 | 0 | 18 | 318 | -39 | 12 | 0 | -30 | -145 | 298
5 | 20 | 14 | 296 | 78 | 61 | 28 | 0 | 18 | 280 | -43 | 18 | -18 | -30 | -96 | 296
5 | 20 | 15 | 290 | 78 | 61 | 35 | 0 | 18 | 213 | -26 | 22 | -22 | -30 | -59 | 290
5 | 20 | 16 | 294 | 78 | 73 | 47 | 0 | 18 | 138 | -17 | 21 | 0 | 2 | -66 | 294
5 | 20 | 17 | 285 | 78 | 168 | 58 | 0 | 18 | 65 | -8 | 20 | 0 | 30 | -144 | 285
5 | 20 | 18 | 277 | 78 | 197 | 64 | 0 | 18 | 12 | -2 | 20 | 0 | 30 | -140 | 277
5 | 20 | 19 | 271 | 78 | 204 | 65 | 0 | 18 | 0 | 0 | 21 | 0 | 30 | -145 | 271
5 | 20 | 20 | 258 | 78 | 193 | 62 | 0 | 18 | 0 | 0 | 22 | 0 | 30 | -145 | 258
5 | 20 | 21 | 242 | 78 | 183 | 60 | 0 | 18 | 0 | 0 | 19 | 0 | 29 | -145 | 242
5 | 20 | 22 | 227 | 78 | 56 | 57 | 0 | 18 | 0 | 0 | 18 | 0 | 30 | -30 | 227
5 | 20 | 23 | 222 | 78 | 166 | 56 | 0 | 18 | 0 | 0 | 19 | 0 | 30 | -145 | 222
5 | 21 | 0 | 209 | 78 | 56 | 39 | 0 | 18 | 0 | 0 | 19 | 0 | 0 | -1 | 209
5 | 21 | 1 | 202 | 78 | 56 | 38 | 0 | 18 | 0 | 0 | 14 | 0 | 0 | -2 | 202
5 | 21 | 2 | 207 | 78 | 56 | 39 | 0 | 18 | 0 | 0 | 17 | 0 | 0 | -1 | 207
5 | 21 | 3 | 221 | 78 | 56 | 43 | 0 | 18 | 0 | 0 | 15 | 0 | 10 | 1 | 221
5 | 21 | 4 | 233 | 78 | 56 | 48 | 0 | 18 | 0 | 0 | 14 | 0 | 20 | -1 | 233
5 | 21 | 5 | 235 | 78 | 58 | 46 | 0 | 18 | 7 | 0 | 15 | 0 | 13 | 0 | 235
5 | 21 | 6 | 224 | 78 | 56 | 37 | 0 | 18 | 30 | 0 | 15 | 0 | 0 | -10 | 224
5 | 21 | 7 | 227 | 78 | 56 | 30 | 0 | 18 | 60 | 0 | 16 | 0 | 0 | -31 | 227
5 | 21 | 8 | 263 | 78 | 56 | 26 | 0 | 18 | 114 | 0 | 20 | 0 | 1 | -50 | 263
5 | 21 | 9 | 275 | 78 | 56 | 22 | 0 | 18 | 152 | 0 | 20 | 0 | 1 | -72 | 275
5 | 21 | 10 | 285 | 78 | 56 | 23 | 0 | 18 | 148 | 0 | 23 | 0 | 2 | -63 | 285
5 | 21 | 11 | 287 | 78 | 56 | 38 | 0 | 18 | 78 | 0 | 31 | 0 | 2 | -14 | 287
5 | 21 | 12 | 274 | 78 | 56 | 45 | 0 | 18 | 50 | 0 | 20 | 0 | 1 | 6 | 274
5 | 21 | 13 | 291 | 78 | 67 | 52 | 0 | 18 | 44 | 0 | 20 | 0 | 0 | 12 | 291
5 | 21 | 14 | 288 | 78 | 85 | 55 | 0 | 18 | 32 | 0 | 20 | 0 | 0 | 0 | 288
5 | 21 | 15 | 289 | 78 | 239 | 60 | 0 | 18 | 22 | 0 | 15 | 0 | 0 | -143 | 289
5 | 21 | 16 | 289 | 78 | 90 | 63 | 0 | 18 | 13 | 0 | 17 | 0 | 30 | -20 | 289
5 | 21 | 17 | 278 | 78 | 65 | 60 | 0 | 18 | 8 | 0 | 19 | 0 | 30 | 0 | 278
5 | 21 | 18 | 276 | 78 | 70 | 62 | 0 | 18 | 3 | 0 | 15 | 0 | 30 | 0 | 276
5 | 21 | 19 | 266 | 78 | 66 | 59 | 0 | 18 | 0 | 0 | 15 | 0 | 30 | 0 | 266
5 | 21 | 20 | 254 | 78 | 62 | 56 | 0 | 18 | 0 | 0 | 10 | 0 | 30 | 0 | 254
5 | 21 | 21 | 241 | 78 | 56 | 51 | 0 | 18 | 0 | 0 | 10 | 0 | 29 | -1 | 241
5 | 21 | 22 | 226 | 78 | 159 | 45 | 0 | 18 | 0 | 0 | 16 | 0 | 30 | -120 | 226
5 | 21 | 23 | 221 | 78 | 56 | 43 | 0 | 18 | 0 | 0 | 16 | 0 | 30 | -20 | 221
5 | 22 | 0 | 210 | 78 | 56 | 48 | 0 | 18 | 0 | 0 | 20 | 0 | 0 | -10 | 210
5 | 22 | 1 | 203 | 78 | 56 | 48 | 0 | 18 | 0 | 0 | 17 | 0 | 0 | -14 | 203
5 | 22 | 2 | 209 | 78 | 56 | 48 | 0 | 18 | 0 | 0 | 17 | 0 | 0 | -8 | 209
5 | 22 | 3 | 225 | 78 | 56 | 52 | 0 | 18 | 0 | 0 | 14 | 0 | 10 | -3 | 225
5 | 22 | 4 | 239 | 78 | 77 | 55 | 0 | 18 | 0 | 0 | 11 | 0 | 0 | 0 | 239
5 | 22 | 5 | 242 | 78 | 56 | 55 | 0 | 18 | 5 | 0 | 10 | 0 | 20 | 0 | 242
5 | 22 | 6 | 230 | 78 | 57 | 49 | 0 | 18 | 26 | 0 | 15 | 0 | 0 | -13 | 230
5 | 22 | 7 | 231 | 78 | 57 | 42 | 0 | 18 | 76 | 0 | 13 | 0 | 0 | -53 | 231
5 | 22 | 8 | 263 | 78 | 56 | 42 | 0 | 18 | 108 | 0 | 14 | 0 | 1 | -54 | 263
5 | 22 | 9 | 278 | 78 | 56 | 44 | 0 | 18 | 104 | 0 | 17 | 0 | 1 | -40 | 278
5 | 22 | 10 | 274 | 78 | 56 | 38 | 0 | 18 | 139 | 0 | 19 | 0 | 1 | -75 | 274
5 | 22 | 11 | 283 | 78 | 60 | 28 | 0 | 18 | 217 | 0 | 28 | 0 | -5 | -141 | 283
5 | 22 | 12 | 277 | 78 | 60 | 22 | 0 | 18 | 271 | 0 | 28 | 0 | -30 | -170 | 277
5 | 22 | 13 | 301 | 78 | 61 | 24 | 0 | 18 | 269 | 0 | 28 | 0 | -30 | -147 | 301
5 | 22 | 14 | 300 | 78 | 56 | 35 | 0 | 18 | 181 | 0 | 30 | 0 | 2 | -100 | 300
5 | 22 | 15 | 292 | 78 | 56 | 41 | 0 | 18 | 125 | 0 | 38 | 0 | 2 | -66 | 292
5 | 22 | 16 | 290 | 78 | 61 | 48 | 0 | 18 | 72 | 0 | 43 | 0 | 0 | -30 | 290
5 | 22 | 17 | 279 | 78 | 60 | 50 | 0 | 18 | 39 | 0 | 46 | 0 | 0 | -12 | 279
5 | 22 | 18 | 275 | 78 | 56 | 54 | 0 | 18 | 11 | 0 | 46 | 0 | 14 | -2 | 275
5 | 22 | 19 | 268 | 78 | 187 | 55 | 0 | 18 | 0 | 0 | 42 | 0 | 29 | -141 | 268
5 | 22 | 20 | 254 | 78 | 68 | 54 | 0 | 18 | 0 | 0 | 36 | 0 | 0 | 0 | 254
5 | 22 | 21 | 239 | 78 | 56 | 52 | 0 | 18 | 0 | 0 | 30 | 0 | 5 | 0 | 239
5 | 22 | 22 | 222 | 78 | 181 | 49 | 0 | 18 | 0 | 0 | 26 | 0 | 0 | -130 | 222
5 | 22 | 23 | 217 | 78 | 56 | 48 | 0 | 18 | 0 | 0 | 28 | 0 | 0 | -11 | 217
5 | 23 | 0 | 205 | 78 | 56 | 50 | 0 | 18 | 0 | 0 | 32 | 0 | 0 | -29 | 205
5 | 23 | 1 | 198 | 78 | 56 | 48 | 0 | 18 | 0 | 0 | 38 | 0 | 0 | -40 | 198
5 | 23 | 2 | 203 | 78 | 56 | 49 | 0 | 18 | 0 | 0 | 38 | 0 | 0 | -36 | 203
5 | 23 | 3 | 217 | 78 | 56 | 51 | 0 | 18 | 0 | 0 | 39 | 0 | 0 | -25 | 217
5 | 23 | 4 | 232 | 78 | 57 | 55 | 0 | 18 | 0 | 0 | 36 | 0 | 0 | -12 | 232
5 | 23 | 5 | 237 | 78 | 56 | 54 | 0 | 18 | 13 | 0 | 34 | 0 | 1 | -17 | 237
5 | 23 | 6 | 225 | 78 | 56 | 43 | 0 | 18 | 71 | 0 | 30 | 0 | 0 | -71 | 225
5 | 23 | 7 | 223 | 78 | 56 | 33 | 0 | 18 | 142 | 0 | 19 | 0 | 0 | -123 | 223
5 | 23 | 8 | 248 | 78 | 58 | 30 | 0 | 18 | 211 | 0 | 4 | 0 | -30 | -121 | 248
5 | 23 | 9 | 265 | 78 | 59 | 25 | 0 | 18 | 271 | -17 | 2 | 0 | -30 | -141 | 265
5 | 23 | 10 | 269 | 78 | 60 | 22 | 0 | 18 | 309 | -47 | 1 | 0 | -30 | -142 | 269
5 | 23 | 11 | 277 | 78 | 60 | 23 | 0 | 18 | 308 | -38 | 1 | 0 | -30 | -143 | 277
5 | 23 | 12 | 261 | 78 | 59 | 23 | 0 | 18 | 288 | -44 | 1 | 0 | -30 | -132 | 261
5 | 23 | 13 | 274 | 78 | 60 | 30 | 0 | 18 | 240 | 0 | 2 | 0 | -30 | -124 | 274
5 | 23 | 14 | 266 | 78 | 56 | 36 | 0 | 18 | 186 | 0 | 3 | 0 | 1 | -112 | 266
5 | 23 | 15 | 268 | 78 | 56 | 44 | 0 | 18 | 140 | 0 | 4 | 0 | 1 | -73 | 268
5 | 23 | 16 | 265 | 78 | 56 | 54 | 0 | 18 | 75 | 0 | 6 | 0 | 24 | -46 | 265
5 | 23 | 17 | 257 | 78 | 56 | 60 | 0 | 18 | 35 | 0 | 7 | 0 | 3 | 0 | 257
5 | 23 | 18 | 257 | 78 | 56 | 64 | 0 | 18 | 7 | 0 | 11 | 0 | 29 | -6 | 257
5 | 23 | 19 | 253 | 78 | 56 | 64 | 0 | 18 | 0 | 0 | 14 | 0 | 24 | -1 | 253
5 | 23 | 20 | 243 | 78 | 56 | 61 | 0 | 18 | 0 | 0 | 18 | 0 | 13 | -1 | 243
5 | 23 | 21 | 230 | 78 | 56 | 57 | 0 | 18 | 0 | 0 | 24 | 0 | 0 | -3 | 230
5 | 23 | 22 | 217 | 78 | 56 | 54 | 0 | 18 | 0 | 0 | 27 | 0 | 30 | -46 | 217
5 | 23 | 23 | 212 | 78 | 56 | 52 | 0 | 18 | 0 | 0 | 33 | 0 | 0 | -25 | 212
5 | 24 | 0 | 200 | 78 | 56 | 46 | 0 | 18 | 0 | 0 | 34 | 0 | 0 | -32 | 200
5 | 24 | 1 | 195 | 78 | 56 | 39 | 0 | 18 | 0 | 0 | 37 | 0 | 0 | -33 | 195
5 | 24 | 2 | 199 | 78 | 56 | 44 | 0 | 18 | 0 | 0 | 36 | 0 | 0 | -33 | 199
5 | 24 | 3 | 212 | 78 | 56 | 55 | 0 | 18 | 0 | 0 | 37 | 0 | 0 | -32 | 212
5 | 24 | 4 | 224 | 78 | 56 | 61 | 0 | 18 | 0 | 0 | 42 | 0 | 0 | -31 | 224
5 | 24 | 5 | 225 | 78 | 56 | 59 | 0 | 18 | 3 | 0 | 44 | 0 | 0 | -33 | 225
5 | 24 | 6 | 206 | 78 | 56 | 37 | 0 | 18 | 9 | 0 | 44 | 0 | -2 | -34 | 206
5 | 24 | 7 | 203 | 78 | 56 | 28 | 0 | 18 | 14 | 0 | 50 | 0 | -7 | -34 | 203
5 | 24 | 8 | 220 | 78 | 56 | 37 | 0 | 18 | 19 | 0 | 51 | 0 | 0 | -39 | 220
5 | 24 | 9 | 230 | 78 | 56 | 42 | 0 | 18 | 24 | 0 | 51 | 0 | 1 | -40 | 230
5 | 24 | 10 | 231 | 78 | 56 | 40 | 0 | 18 | 26 | 0 | 52 | 0 | 2 | -41 | 231
5 | 24 | 11 | 229 | 78 | 56 | 34 | 0 | 18 | 32 | 0 | 54 | 0 | 0 | -43 | 229
5 | 24 | 12 | 216 | 78 | 56 | 24 | 0 | 18 | 38 | 0 | 53 | 0 | 0 | -51 | 216
5 | 24 | 13 | 215 | 78 | 56 | 23 | 0 | 18 | 47 | 0 | 48 | 0 | 0 | -55 | 215
5 | 24 | 14 | 215 | 78 | 56 | 25 | 0 | 18 | 41 | 0 | 46 | 0 | 0 | -49 | 215
5 | 24 | 15 | 215 | 78 | 56 | 29 | 0 | 18 | 34 | 0 | 45 | 0 | 0 | -45 | 215
5 | 24 | 16 | 217 | 78 | 56 | 36 | 0 | 18 | 20 | 0 | 49 | 0 | 0 | -40 | 217
5 | 24 | 17 | 226 | 78 | 56 | 55 | 0 | 18 | 15 | 0 | 38 | 0 | 0 | -34 | 226
5 | 24 | 18 | 235 | 78 | 56 | 69 | 0 | 18 | 4 | 0 | 41 | 0 | 1 | -32 | 235
5 | 24 | 19 | 234 | 78 | 56 | 70 | 0 | 18 | 0 | 0 | 38 | 0 | 0 | -26 | 234
5 | 24 | 20 | 226 | 78 | 56 | 70 | 0 | 18 | 0 | 0 | 31 | 0 | 0 | -27 | 226
5 | 24 | 21 | 215 | 78 | 56 | 68 | 0 | 18 | 0 | 0 | 25 | 0 | 0 | -30 | 215
5 | 24 | 22 | 203 | 78 | 56 | 48 | 0 | 18 | 0 | 0 | 35 | 0 | 0 | -32 | 203
5 | 24 | 23 | 199 | 78 | 56 | 42 | 0 | 18 | 0 | 0 | 39 | 0 | -25 | -9 | 199
5 | 25 | 0 | 190 | 78 | 56 | 56 | 0 | 18 | 0 | 0 | 33 | 0 | -30 | -21 | 190
5 | 25 | 1 | 185 | 78 | 56 | 53 | 0 | 18 | 0 | 0 | 39 | -7 | -30 | -22 | 185
5 | 25 | 2 | 192 | 78 | 56 | 55 | 0 | 18 | 0 | 0 | 40 | 0 | -30 | -25 | 192
5 | 25 | 3 | 206 | 78 | 56 | 58 | 0 | 18 | 0 | 0 | 44 | 0 | -30 | -18 | 206
5 | 25 | 4 | 218 | 78 | 56 | 61 | 0 | 18 | 0 | 0 | 44 | 0 | 6 | -45 | 218
5 | 25 | 5 | 217 | 78 | 56 | 59 | 0 | 18 | 6 | 0 | 46 | 0 | 0 | -46 | 217
5 | 25 | 6 | 196 | 78 | 56 | 48 | 0 | 18 | 28 | 0 | 48 | 0 | -30 | -50 | 196
5 | 25 | 7 | 187 | 78 | 56 | 43 | 0 | 18 | 48 | 0 | 46 | -15 | -30 | -57 | 187
5 | 25 | 8 | 193 | 78 | 56 | 39 | 0 | 18 | 72 | 0 | 46 | 0 | -30 | -86 | 193
5 | 25 | 9 | 186 | 78 | 56 | 29 | 0 | 18 | 118 | 0 | 48 | 0 | -30 | -131 | 186
5 | 25 | 10 | 189 | 78 | 56 | 22 | 0 | 18 | 168 | 0 | 49 | -31 | -30 | -141 | 189
5 | 25 | 11 | 194 | 78 | 56 | 22 | 0 | 18 | 176 | 0 | 51 | -35 | -30 | -142 | 194
5 | 25 | 12 | 201 | 78 | 56 | 24 | 0 | 18 | 169 | 0 | 54 | -25 | -30 | -143 | 201
5 | 25 | 13 | 199 | 78 | 56 | 24 | 0 | 18 | 158 | 0 | 53 | -18 | -30 | -140 | 199
5 | 25 | 14 | 196 | 78 | 56 | 26 | 0 | 18 | 145 | 0 | 54 | -9 | -30 | -142 | 196
5 | 25 | 15 | 195 | 78 | 56 | 32 | 0 | 18 | 98 | 0 | 55 | -24 | -30 | -88 | 195
5 | 25 | 16 | 203 | 78 | 56 | 40 | 0 | 18 | 68 | 0 | 57 | -20 | -30 | -64 | 203
5 | 25 | 17 | 213 | 78 | 56 | 48 | 0 | 18 | 39 | 0 | 55 | 0 | -30 | -51 | 213
5 | 25 | 18 | 216 | 78 | 56 | 56 | 0 | 18 | 10 | 0 | 50 | 0 | 0 | -52 | 216
5 | 25 | 19 | 220 | 78 | 56 | 60 | 0 | 18 | 0 | 0 | 48 | 0 | 0 | -40 | 220
5 | 25 | 20 | 213 | 78 | 56 | 59 | 0 | 18 | 0 | 0 | 46 | 0 | -30 | -14 | 213
5 | 25 | 21 | 203 | 78 | 56 | 57 | 0 | 18 | 0 | 0 | 44 | -8 | -30 | -12 | 203
5 | 25 | 22 | 192 | 78 | 56 | 54 | 0 | 18 | 0 | 0 | 42 | 0 | -30 | -26 | 192
5 | 25 | 23 | 189 | 78 | 56 | 54 | 0 | 18 | 0 | 0 | 38 | 0 | -30 | -25 | 189
5 | 26 | 0 | 181 | 78 | 56 | 32 | 0 | 18 | 0 | 0 | 35 | 0 | -30 | -8 | 181
5 | 26 | 1 | 177 | 78 | 56 | 32 | 0 | 18 | 0 | 0 | 30 | 0 | -30 | -7 | 177
5 | 26 | 2 | 186 | 78 | 56 | 36 | 0 | 18 | 0 | 0 | 27 | 0 | -30 | 1 | 186
5 | 26 | 3 | 204 | 78 | 56 | 44 | 0 | 18 | 0 | 0 | 25 | 0 | -17 | 0 | 204
5 | 26 | 4 | 221 | 78 | 56 | 52 | 0 | 18 | 0 | 0 | 23 | 0 | 0 | -6 | 221
5 | 26 | 5 | 225 | 78 | 56 | 53 | 0 | 18 | 5 | 0 | 20 | 0 | 0 | -5 | 225
5 | 26 | 6 | 211 | 78 | 56 | 44 | 0 | 18 | 17 | 0 | 16 | 0 | -19 | 1 | 211
5 | 26 | 7 | 210 | 78 | 56 | 40 | 0 | 18 | 36 | 0 | 11 | 0 | -29 | 0 | 210
5 | 26 | 8 | 233 | 78 | 56 | 44 | 0 | 18 | 60 | 0 | 4 | 0 | 0 | -27 | 233
5 | 26 | 9 | 242 | 78 | 56 | 38 | 0 | 18 | 88 | 0 | 2 | 0 | 1 | -39 | 242
5 | 26 | 10 | 240 | 78 | 56 | 31 | 0 | 18 | 108 | 0 | 1 | 0 | 1 | -53 | 240
5 | 26 | 11 | 240 | 78 | 56 | 26 | 0 | 18 | 126 | 0 | 1 | 0 | 1 | -66 | 240
5 | 26 | 12 | 227 | 78 | 56 | 22 | 0 | 18 | 132 | 0 | 1 | 0 | 0 | -80 | 227
5 | 26 | 13 | 248 | 78 | 56 | 30 | 0 | 18 | 118 | 0 | 1 | 0 | 1 | -54 | 248
5 | 26 | 14 | 248 | 78 | 56 | 36 | 0 | 18 | 101 | 0 | 2 | 0 | 1 | -44 | 248
5 | 26 | 15 | 244 | 78 | 56 | 34 | 0 | 18 | 102 | 0 | 2 | 0 | 29 | -75 | 244
5 | 26 | 16 | 251 | 78 | 56 | 42 | 0 | 18 | 81 | 0 | 6 | 0 | 29 | -59 | 251
5 | 26 | 17 | 246 | 78 | 56 | 55 | 0 | 18 | 42 | 0 | 4 | 0 | 29 | -36 | 246
5 | 26 | 18 | 252 | 78 | 56 | 70 | 0 | 18 | 10 | 0 | 3 | 0 | 29 | -12 | 252
5 | 26 | 19 | 250 | 78 | 56 | 70 | 0 | 18 | 0 | 0 | 1 | 0 | 29 | -2 | 250
5 | 26 | 20 | 239 | 78 | 56 | 69 | 0 | 18 | 0 | 0 | 1 | 0 | 29 | -12 | 239
5 | 26 | 21 | 226 | 78 | 56 | 64 | 0 | 18 | 0 | 0 | 1 | 0 | 30 | -21 | 226
5 | 26 | 22 | 213 | 78 | 56 | 58 | 0 | 18 | 0 | 0 | 0 | 0 | 30 | -27 | 213
5 | 26 | 23 | 208 | 78 | 56 | 55 | 0 | 18 | 0 | 0 | 0 | 0 | 30 | -29 | 208
5 | 27 | 0 | 196 | 78 | 56 | 52 | 0 | 18 | 0 | 0 | 1 | 0 | -9 | 0 | 196
5 | 27 | 1 | 192 | 78 | 56 | 51 | 0 | 18 | 0 | 0 | 3 | 0 | -14 | 0 | 192
5 | 27 | 2 | 202 | 78 | 56 | 53 | 0 | 18 | 0 | 0 | 3 | 0 | -7 | 1 | 202
5 | 27 | 3 | 223 | 78 | 56 | 57 | 0 | 18 | 0 | 0 | 3 | 0 | 11 | 0 | 223
5 | 27 | 4 | 238 | 78 | 56 | 60 | 0 | 18 | 0 | 0 | 2 | 0 | 24 | 0 | 238
5 | 27 | 5 | 239 | 78 | 56 | 58 | 0 | 18 | 10 | 0 | 1 | 0 | 17 | 1 | 239
5 | 27 | 6 | 221 | 78 | 57 | 49 | 0 | 18 | 52 | 0 | 1 | 0 | -30 | -4 | 221
5 | 27 | 7 | 222 | 78 | 57 | 40 | 0 | 18 | 123 | 0 | 0 | 0 | -30 | -64 | 222
5 | 27 | 8 | 242 | 78 | 58 | 34 | 0 | 18 | 187 | 0 | 0 | 0 | -30 | -103 | 242
5 | 27 | 9 | 255 | 78 | 59 | 28 | 0 | 18 | 256 | -12 | 0 | 0 | -30 | -142 | 255
5 | 27 | 10 | 265 | 78 | 59 | 25 | 0 | 18 | 291 | -35 | 0 | 0 | -30 | -141 | 265
5 | 27 | 11 | 268 | 78 | 60 | 23 | 0 | 18 | 318 | -57 | 0 | 0 | -30 | -142 | 268
5 | 27 | 12 | 255 | 78 | 59 | 22 | 0 | 18 | 323 | -57 | 0 | 0 | -30 | -158 | 255
5 | 27 | 13 | 268 | 78 | 60 | 24 | 0 | 18 | 305 | -45 | 0 | 0 | -30 | -142 | 268
5 | 27 | 14 | 265 | 78 | 59 | 26 | 0 | 18 | 278 | 0 | 0 | 0 | -30 | -164 | 265
5 | 27 | 15 | 259 | 78 | 59 | 33 | 0 | 18 | 216 | 0 | 0 | 0 | -30 | -115 | 259
5 | 27 | 16 | 266 | 78 | 56 | 43 | 0 | 18 | 146 | 0 | 1 | 0 | 1 | -77 | 266
5 | 27 | 17 | 259 | 78 | 56 | 53 | 0 | 18 | 68 | 0 | 2 | 0 | 1 | -17 | 259
5 | 27 | 18 | 256 | 78 | 56 | 60 | 0 | 18 | 17 | 0 | 1 | 0 | 26 | 0 | 256
5 | 27 | 19 | 252 | 78 | 56 | 62 | 0 | 18 | 0 | 0 | 3 | 0 | 17 | 18 | 252
5 | 27 | 20 | 242 | 78 | 56 | 60 | 0 | 18 | 0 | 0 | 4 | 0 | 26 | 0 | 242
5 | 27 | 21 | 229 | 78 | 56 | 57 | 0 | 18 | 0 | 0 | 6 | 0 | 13 | 1 | 229
5 | 27 | 22 | 215 | 78 | 56 | 55 | 0 | 18 | 0 | 0 | 6 | 0 | 3 | -1 | 215
5 | 27 | 23 | 210 | 78 | 56 | 54 | 0 | 18 | 0 | 0 | 6 | 0 | 0 | -2 | 210
5 | 28 | 0 | 199 | 78 | 56 | 51 | 0 | 18 | 0 | 0 | 2 | 0 | -6 | 0 | 199
5 | 28 | 1 | 194 | 78 | 56 | 50 | 0 | 18 | 0 | 0 | 0 | 0 | -9 | 1 | 194
5 | 28 | 2 | 201 | 78 | 56 | 52 | 0 | 18 | 0 | 0 | 0 | 0 | -2 | -1 | 201
5 | 28 | 3 | 219 | 78 | 56 | 55 | 0 | 18 | 0 | 0 | 1 | 0 | 12 | -1 | 219
5 | 28 | 4 | 233 | 78 | 56 | 57 | 0 | 18 | 0 | 0 | 1 | 0 | 23 | 0 | 233
5 | 28 | 5 | 230 | 78 | 56 | 55 | 0 | 18 | 13 | 0 | 1 | 0 | 9 | 0 | 230
5 | 28 | 6 | 216 | 78 | 56 | 46 | 0 | 18 | 62 | 0 | 1 | 0 | -30 | -15 | 216
5 | 28 | 7 | 217 | 78 | 56 | 35 | 0 | 18 | 138 | 0 | 0 | 0 | -30 | -78 | 217
5 | 28 | 8 | 245 | 78 | 58 | 30 | 0 | 18 | 212 | 0 | 0 | 0 | -30 | -121 | 245
5 | 28 | 9 | 260 | 78 | 59 | 24 | 0 | 18 | 284 | -55 | 0 | 0 | -30 | -118 | 260
5 | 28 | 10 | 268 | 78 | 60 | 22 | 0 | 18 | 322 | -63 | 0 | 0 | -30 | -139 | 268
5 | 28 | 11 | 276 | 78 | 60 | 22 | 0 | 18 | 334 | -65 | 0 | 0 | -30 | -141 | 276
5 | 28 | 12 | 265 | 78 | 59 | 23 | 0 | 18 | 312 | -61 | 0 | 0 | -30 | -134 | 265
5 | 28 | 13 | 271 | 78 | 60 | 27 | 0 | 18 | 263 | -3 | 0 | 0 | -30 | -142 | 271
5 | 28 | 14 | 261 | 78 | 59 | 36 | 0 | 18 | 178 | 0 | 0 | 0 | -30 | -78 | 261
5 | 28 | 15 | 259 | 78 | 59 | 44 | 0 | 18 | 119 | 0 | 1 | 0 | -30 | -30 | 259
5 | 28 | 16 | 263 | 78 | 56 | 51 | 0 | 18 | 77 | 0 | 1 | 0 | 1 | -19 | 263
5 | 28 | 17 | 256 | 78 | 56 | 56 | 0 | 18 | 38 | 0 | 0 | 0 | 29 | -19 | 256
5 | 28 | 18 | 259 | 78 | 62 | 60 | 0 | 18 | 9 | 0 | 1 | 0 | 30 | 1 | 259
5 | 28 | 19 | 255 | 78 | 67 | 61 | 0 | 18 | 0 | 0 | 2 | 0 | 30 | -1 | 255
5 | 28 | 20 | 245 | 78 | 58 | 59 | 0 | 18 | 0 | 0 | 1 | 0 | 30 | 1 | 245
5 | 28 | 21 | 232 | 78 | 56 | 57 | 0 | 18 | 0 | 0 | 1 | 0 | 30 | -8 | 232
5 | 28 | 22 | 219 | 78 | 56 | 54 | 0 | 18 | 0 | 0 | 1 | 0 | 11 | 1 | 219
5 | 28 | 23 | 213 | 78 | 56 | 53 | 0 | 18 | 0 | 0 | 2 | 0 | 5 | 1 | 213
5 | 29 | 0 | 203 | 78 | 56 | 38 | 0 | 18 | 0 | 0 | 1 | 0 | 12 | 0 | 203
5 | 29 | 1 | 198 | 78 | 56 | 36 | 0 | 18 | 0 | 0 | 1 | 0 | 10 | -1 | 198
5 | 29 | 2 | 205 | 78 | 56 | 39 | 0 | 18 | 0 | 0 | 0 | 0 | 13 | 1 | 205
5 | 29 | 3 | 222 | 78 | 56 | 48 | 0 | 18 | 0 | 0 | 1 | 0 | 21 | 0 | 222
5 | 29 | 4 | 234 | 78 | 56 | 56 | 0 | 18 | 0 | 0 | 0 | 0 | 26 | 0 | 234
5 | 29 | 5 | 236 | 78 | 56 | 53 | 0 | 18 | 6 | 0 | 1 | 0 | 24 | 0 | 236
5 | 29 | 6 | 221 | 78 | 56 | 38 | 0 | 18 | 20 | 0 | 2 | 0 | 0 | 9 | 221
5 | 29 | 7 | 221 | 78 | 56 | 32 | 0 | 18 | 34 | 0 | 4 | 0 | 0 | -1 | 221
5 | 29 | 8 | 249 | 78 | 56 | 41 | 0 | 18 | 42 | 0 | 7 | 0 | 1 | 6 | 249
5 | 29 | 9 | 262 | 78 | 56 | 44 | 0 | 18 | 48 | 0 | 9 | 0 | 1 | 8 | 262
5 | 29 | 10 | 261 | 78 | 56 | 36 | 0 | 18 | 61 | 0 | 12 | 0 | 1 | -1 | 261
5 | 29 | 11 | 258 | 78 | 56 | 34 | 0 | 18 | 63 | 0 | 14 | 0 | 1 | -6 | 258
5 | 29 | 12 | 242 | 78 | 56 | 22 | 0 | 18 | 74 | 0 | 20 | 0 | 1 | -27 | 242
5 | 29 | 13 | 265 | 78 | 56 | 35 | 0 | 18 | 64 | 0 | 17 | 0 | 1 | -4 | 265
5 | 29 | 14 | 263 | 78 | 56 | 43 | 0 | 18 | 51 | 0 | 11 | 0 | 1 | 5 | 263
5 | 29 | 15 | 260 | 78 | 59 | 50 | 0 | 18 | 37 | 0 | 6 | 0 | 0 | 12 | 260
5 | 29 | 16 | 264 | 78 | 56 | 58 | 0 | 18 | 24 | 0 | 6 | 0 | 24 | 0 | 264
5 | 29 | 17 | 257 | 78 | 56 | 60 | 0 | 18 | 13 | 0 | 4 | 0 | 27 | 1 | 257
5 | 29 | 18 | 259 | 78 | 59 | 67 | 0 | 18 | 4 | 0 | 3 | 0 | 30 | 0 | 259
5 | 29 | 19 | 251 | 78 | 58 | 64 | 0 | 18 | 0 | 0 | 3 | 0 | 30 | 0 | 251
5 | 29 | 20 | 241 | 78 | 56 | 58 | 0 | 18 | 0 | 0 | 4 | 0 | 27 | 0 | 241
5 | 29 | 21 | 229 | 78 | 56 | 50 | 0 | 18 | 0 | 0 | 5 | 0 | 30 | -8 | 229
5 | 29 | 22 | 214 | 78 | 56 | 40 | 0 | 18 | 0 | 0 | 10 | 0 | 13 | -1 | 214
5 | 29 | 23 | 210 | 78 | 56 | 39 | 0 | 18 | 0 | 0 | 7 | 0 | 30 | -18 | 210
5 | 30 | 0 | 200 | 78 | 56 | 49 | 0 | 18 | 0 | 0 | 5 | 0 | 0 | -6 | 200
5 | 30 | 1 | 196 | 78 | 56 | 47 | 0 | 18 | 0 | 0 | 6 | 0 | 0 | -9 | 196
5 | 30 | 2 | 203 | 78 | 56 | 49 | 0 | 18 | 0 | 0 | 8 | 0 | 0 | -6 | 203
5 | 30 | 3 | 220 | 78 | 56 | 55 | 0 | 18 | 0 | 0 | 12 | 0 | 1 | 0 | 220
5 | 30 | 4 | 234 | 78 | 56 | 61 | 0 | 18 | 0 | 0 | 13 | 0 | 30 | -22 | 234
5 | 30 | 5 | 237 | 78 | 56 | 59 | 0 | 18 | 9 | 0 | 14 | 0 | 8 | -5 | 237
5 | 30 | 6 | 222 | 78 | 56 | 45 | 0 | 18 | 26 | 0 | 15 | 0 | 0 | -16 | 222
5 | 30 | 7 | 220 | 78 | 56 | 40 | 0 | 18 | 43 | 0 | 13 | 0 | 0 | -28 | 220
5 | 30 | 8 | 248 | 78 | 56 | 46 | 0 | 18 | 52 | 0 | 19 | 0 | 1 | -22 | 248
5 | 30 | 9 | 259 | 78 | 56 | 44 | 0 | 18 | 64 | 0 | 22 | 0 | 1 | -24 | 259
5 | 30 | 10 | 252 | 78 | 56 | 34 | 0 | 18 | 92 | 0 | 15 | 0 | 1 | -42 | 252
5 | 30 | 11 | 251 | 78 | 56 | 22 | 0 | 18 | 141 | 0 | 11 | 0 | 1 | -76 | 251
5 | 30 | 12 | 241 | 78 | 56 | 23 | 0 | 18 | 127 | 0 | 8 | 0 | 1 | -70 | 241
5 | 30 | 13 | 260 | 78 | 56 | 32 | 0 | 18 | 101 | 0 | 17 | 0 | 1 | -43 | 260
5 | 30 | 14 | 265 | 78 | 56 | 38 | 0 | 18 | 92 | 0 | 19 | 0 | 1 | -37 | 265
5 | 30 | 15 | 263 | 78 | 56 | 47 | 0 | 18 | 61 | 0 | 22 | 0 | 1 | -20 | 263
5 | 30 | 16 | 266 | 78 | 56 | 54 | 0 | 18 | 44 | 0 | 25 | 0 | 1 | -10 | 266
5 | 30 | 17 | 257 | 78 | 56 | 54 | 0 | 18 | 29 | 0 | 29 | 0 | 1 | -8 | 257
5 | 30 | 18 | 254 | 78 | 56 | 59 | 0 | 18 | 8 | 0 | 33 | 0 | 2 | 0 | 254
5 | 30 | 19 | 248 | 78 | 56 | 57 | 0 | 18 | 0 | 0 | 39 | 0 | 1 | -1 | 248
5 | 30 | 20 | 239 | 78 | 56 | 50 | 0 | 18 | 0 | 0 | 46 | 0 | 1 | -10 | 239
5 | 30 | 21 | 224 | 78 | 56 | 44 | 0 | 18 | 0 | 0 | 46 | 0 | 0 | -18 | 224
5 | 30 | 22 | 211 | 78 | 56 | 38 | 0 | 18 | 0 | 0 | 48 | 0 | 0 | -27 | 211
5 | 30 | 23 | 207 | 78 | 56 | 35 | 0 | 18 | 0 | 0 | 51 | 0 | 0 | -31 | 207
5 | 31 | 0 | 196 | 78 | 56 | 58 | 0 | 18 | 0 | 0 | 53 | 0 | 0 | -67 | 196
5 | 31 | 1 | 191 | 78 | 56 | 57 | 0 | 18 | 0 | 0 | 51 | 0 | -1 | -68 | 191
5 | 31 | 2 | 198 | 78 | 56 | 58 | 0 | 18 | 0 | 0 | 54 | 0 | 0 | -66 | 198
5 | 31 | 3 | 214 | 78 | 56 | 61 | 0 | 18 | 0 | 0 | 54 | 0 | 0 | -53 | 214
5 | 31 | 4 | 226 | 78 | 56 | 64 | 0 | 18 | 0 | 0 | 55 | 0 | 0 | -45 | 226
5 | 31 | 5 | 224 | 78 | 60 | 61 | 0 | 18 | 13 | -3 | 56 | 0 | 0 | -59 | 224
5 | 31 | 6 | 206 | 78 | 56 | 48 | 0 | 18 | 70 | -43 | 60 | -60 | -30 | 9 | 206
5 | 31 | 7 | 195 | 78 | 56 | 35 | 0 | 18 | 153 | -106 | 52 | -52 | -30 | -9 | 195
5 | 31 | 8 | 201 | 78 | 56 | 29 | 0 | 18 | 224 | -161 | 36 | -36 | -30 | -13 | 201
5 | 31 | 9 | 208 | 78 | 56 | 25 | 0 | 18 | 283 | -205 | 34 | -34 | -30 | -17 | 208
5 | 31 | 10 | 214 | 78 | 56 | 23 | 0 | 18 | 322 | -235 | 33 | -33 | -30 | -18 | 214
5 | 31 | 11 | 221 | 78 | 57 | 22 | 0 | 18 | 338 | -247 | 34 | -34 | -30 | -15 | 221
5 | 31 | 12 | 217 | 78 | 56 | 22 | 0 | 18 | 339 | -247 | 36 | -36 | -30 | -19 | 217
5 | 31 | 13 | 220 | 78 | 57 | 23 | 0 | 18 | 327 | -237 | 37 | -37 | 0 | -46 | 220
5 | 31 | 14 | 213 | 78 | 56 | 24 | 0 | 18 | 291 | -211 | 37 | -37 | -30 | -13 | 213
5 | 31 | 15 | 209 | 78 | 56 | 29 | 0 | 18 | 233 | -168 | 37 | -37 | -30 | -7 | 209
5 | 31 | 16 | 215 | 78 | 94 | 36 | 0 | 18 | 160 | -37 | 56 | 0 | 0 | -190 | 215
5 | 31 | 17 | 221 | 78 | 76 | 48 | 0 | 18 | 83 | -19 | 59 | 0 | 19 | -141 | 221
5 | 31 | 18 | 221 | 78 | 61 | 59 | 0 | 18 | 20 | -5 | 60 | 0 | 0 | -70 | 221
5 | 31 | 19 | 221 | 78 | 56 | 62 | 0 | 18 | 0 | 0 | 60 | 0 | 0 | -53 | 221
5 | 31 | 20 | 215 | 78 | 56 | 61 | 0 | 18 | 0 | 0 | 61 | 0 | 11 | -70 | 215
5 | 31 | 21 | 202 | 78 | 56 | 60 | 0 | 18 | 0 | 0 | 54 | -46 | -18 | 0 | 202
5 | 31 | 22 | 190 | 78 | 56 | 58 | 0 | 18 | 0 | 0 | 48 | -41 | -27 | 0 | 190
5 | 31 | 23 | 187 | 78 | 56 | 57 | 0 | 18 | 0 | 0 | 50 | -43 | -30 | 1 | 187
6 | 1 | 0 | 180 | 78 | 56 | 53 | 0 | 18 | 0 | 0 | 51 | -32 | -30 | -14 | 180
6 | 1 | 1 | 176 | 78 | 56 | 52 | 0 | 18 | 0 | 0 | 52 | -32 | -30 | -18 | 176
6 | 1 | 2 | 183 | 78 | 56 | 54 | 0 | 18 | 0 | 0 | 48 | -30 | -30 | -11 | 183
6 | 1 | 3 | 197 | 78 | 56 | 57 | 0 | 18 | 0 | 0 | 48 | -30 | -30 | 0 | 197
6 | 1 | 4 | 206 | 78 | 56 | 60 | 0 | 18 | 0 | 0 | 44 | -28 | -22 | 0 | 206
6 | 1 | 5 | 207 | 78 | 56 | 57 | 0 | 18 | 18 | -4 | 47 | -35 | -28 | 0 | 207
6 | 1 | 6 | 191 | 78 | 56 | 44 | 0 | 18 | 81 | -26 | 48 | -48 | -30 | -30 | 191
6 | 1 | 7 | 187 | 78 | 56 | 36 | 0 | 18 | 156 | -76 | 26 | -26 | -30 | -51 | 187
6 | 1 | 8 | 189 | 78 | 56 | 28 | 0 | 18 | 227 | -115 | 26 | -26 | -30 | -73 | 189
6 | 1 | 9 | 195 | 78 | 56 | 24 | 0 | 18 | 284 | -146 | 26 | -26 | -30 | -89 | 195
6 | 1 | 10 | 199 | 78 | 56 | 23 | 0 | 18 | 325 | -170 | 23 | -23 | -30 | -101 | 199
6 | 1 | 11 | 203 | 78 | 56 | 22 | 0 | 18 | 343 | -180 | 22 | -22 | 0 | -134 | 203
6 | 1 | 12 | 204 | 78 | 56 | 22 | 0 | 18 | 344 | -181 | 20 | -20 | -30 | -103 | 204
6 | 1 | 13 | 205 | 78 | 56 | 23 | 0 | 18 | 328 | -174 | 17 | -17 | -30 | -94 | 205
6 | 1 | 14 | 203 | 78 | 56 | 25 | 0 | 18 | 292 | -154 | 16 | -16 | -30 | -82 | 203
6 | 1 | 15 | 203 | 78 | 56 | 30 | 0 | 18 | 233 | -121 | 18 | -18 | -30 | -61 | 203
6 | 1 | 16 | 206 | 78 | 56 | 39 | 0 | 18 | 161 | -81 | 20 | -20 | -30 | -35 | 206
6 | 1 | 17 | 212 | 78 | 76 | 52 | 0 | 18 | 84 | -20 | 22 | 0 | 30 | -128 | 212
6 | 1 | 18 | 214 | 78 | 61 | 62 | 0 | 18 | 23 | -5 | 21 | 0 | 0 | -44 | 214
6 | 1 | 19 | 214 | 78 | 56 | 66 | 0 | 18 | 0 | 0 | 20 | 0 | 0 | -24 | 214
6 | 1 | 20 | 208 | 78 | 56 | 65 | 0 | 18 | 0 | 0 | 19 | 0 | 0 | -28 | 208
6 | 1 | 21 | 199 | 78 | 56 | 63 | 0 | 18 | 0 | 0 | 17 | -11 | 0 | -22 | 199
6 | 1 | 22 | 190 | 78 | 56 | 62 | 0 | 18 | 0 | 0 | 10 | -6 | 0 | -28 | 190
6 | 1 | 23 | 186 | 78 | 56 | 62 | 0 | 18 | 0 | 0 | 4 | -2 | -29 | -1 | 186
6 | 2 | 0 | 179 | 78 | 56 | 46 | 0 | 18 | 0 | 0 | 2 | 0 | 0 | -21 | 179
6 | 2 | 1 | 175 | 78 | 56 | 45 | 0 | 18 | 0 | 0 | 1 | 0 | 0 | -23 | 175
6 | 2 | 2 | 181 | 78 | 56 | 48 | 0 | 18 | 0 | 0 | 1 | 0 | 0 | -20 | 181
6 | 2 | 3 | 196 | 78 | 56 | 55 | 0 | 18 | 0 | 0 | 0 | 0 | -11 | 0 | 196
6 | 2 | 4 | 209 | 78 | 56 | 62 | 0 | 18 | 0 | 0 | 0 | 0 | 0 | -5 | 209
6 | 2 | 5 | 211 | 78 | 56 | 57 | 0 | 18 | 18 | 0 | 1 | 0 | 20 | -37 | 211
6 | 2 | 6 | 202 | 78 | 56 | 35 | 0 | 18 | 72 | 0 | 1 | 0 | -30 | -28 | 202
6 | 2 | 7 | 201 | 78 | 56 | 22 | 0 | 18 | 132 | 0 | 2 | 0 | 0 | -107 | 201
6 | 2 | 8 | 220 | 78 | 56 | 22 | 0 | 18 | 160 | 0 | 2 | 0 | 0 | -116 | 220
6 | 2 | 9 | 230 | 78 | 56 | 26 | 0 | 18 | 144 | 0 | 1 | 0 | 0 | -93 | 230
6 | 2 | 10 | 232 | 78 | 56 | 23 | 0 | 18 | 165 | 0 | 1 | 0 | 0 | -109 | 232
6 | 2 | 11 | 239 | 78 | 56 | 25 | 0 | 18 | 158 | 0 | 5 | 0 | 1 | -102 | 239
6 | 2 | 12 | 223 | 78 | 56 | 26 | 0 | 18 | 132 | 0 | 8 | 0 | 0 | -95 | 223
6 | 2 | 13 | 236 | 78 | 56 | 29 | 0 | 18 | 138 | 0 | 9 | 0 | 1 | -93 | 236
6 | 2 | 14 | 247 | 78 | 56 | 38 | 0 | 18 | 118 | 0 | 7 | 0 | 1 | -69 | 247
6 | 2 | 15 | 245 | 78 | 56 | 52 | 0 | 18 | 71 | 0 | 11 | 0 | 29 | -70 | 245
6 | 2 | 16 | 249 | 78 | 56 | 67 | 0 | 18 | 40 | 0 | 9 | 0 | 29 | -48 | 249
6 | 2 | 17 | 243 | 78 | 56 | 70 | 0 | 18 | 19 | 0 | 11 | 0 | 29 | -38 | 243
6 | 2 | 18 | 241 | 78 | 56 | 70 | 0 | 18 | 7 | 0 | 19 | 0 | 29 | -36 | 241
6 | 2 | 19 | 235 | 78 | 56 | 65 | 0 | 18 | 0 | 0 | 31 | 0 | 29 | -42 | 235
6 | 2 | 20 | 226 | 78 | 56 | 58 | 0 | 18 | 0 | 0 | 36 | 0 | 30 | -50 | 226
6 | 2 | 21 | 218 | 78 | 56 | 51 | 0 | 18 | 0 | 0 | 41 | 0 | 30 | -56 | 218
6 | 2 | 22 | 208 | 78 | 56 | 44 | 0 | 18 | 0 | 0 | 45 | 0 | 30 | -63 | 208
6 | 2 | 23 | 205 | 78 | 56 | 42 | 0 | 18 | 0 | 0 | 46 | 0 | 30 | -65 | 205
6 | 3 | 0 | 197 | 78 | 56 | 26 | 0 | 18 | 0 | 0 | 47 | 0 | 0 | -28 | 197
6 | 3 | 1 | 193 | 78 | 56 | 24 | 0 | 18 | 0 | 0 | 50 | 0 | 0 | -33 | 193
6 | 3 | 2 | 198 | 78 | 56 | 26 | 0 | 18 | 0 | 0 | 47 | 0 | 0 | -27 | 198
6 | 3 | 3 | 211 | 78 | 56 | 38 | 0 | 18 | 0 | 0 | 44 | 0 | 0 | -23 | 211
6 | 3 | 4 | 221 | 78 | 56 | 49 | 0 | 18 | 0 | 0 | 44 | 0 | 30 | -54 | 221
6 | 3 | 5 | 224 | 78 | 57 | 50 | 0 | 18 | 5 | 0 | 42 | 0 | 0 | -26 | 224
6 | 3 | 6 | 220 | 78 | 103 | 41 | 0 | 18 | 16 | 0 | 38 | 0 | 30 | -104 | 220
6 | 3 | 7 | 220 | 78 | 172 | 41 | 0 | 18 | 22 | 0 | 34 | 0 | 0 | -145 | 220
6 | 3 | 8 | 244 | 78 | 167 | 68 | 0 | 18 | 32 | 0 | 25 | 0 | 0 | -144 | 244
6 | 3 | 9 | 255 | 78 | 149 | 70 | 0 | 18 | 32 | 0 | 22 | 0 | 30 | -144 | 255
6 | 3 | 10 | 255 | 78 | 59 | 70 | 0 | 18 | 40 | 0 | 16 | 0 | 30 | -56 | 255
6 | 3 | 11 | 252 | 78 | 59 | 70 | 0 | 18 | 48 | 0 | 9 | 0 | 0 | -30 | 252
6 | 3 | 12 | 238 | 78 | 56 | 53 | 0 | 18 | 62 | 0 | 6 | 0 | 19 | -54 | 238
6 | 3 | 13 | 247 | 78 | 56 | 47 | 0 | 18 | 74 | 0 | 12 | 0 | 29 | -67 | 247
6 | 3 | 14 | 255 | 78 | 56 | 34 | 0 | 18 | 89 | 0 | 23 | 0 | 1 | -44 | 255
6 | 3 | 15 | 250 | 78 | 56 | 38 | 0 | 18 | 67 | 0 | 33 | 0 | 1 | -41 | 250
6 | 3 | 16 | 252 | 78 | 59 | 44 | 0 | 18 | 54 | 0 | 42 | 0 | 0 | -43 | 252
6 | 3 | 17 | 245 | 78 | 58 | 40 | 0 | 18 | 40 | 0 | 50 | 0 | 0 | -39 | 245
6 | 3 | 18 | 245 | 78 | 142 | 55 | 0 | 18 | 13 | 0 | 54 | 0 | 29 | -144 | 245
6 | 3 | 19 | 240 | 78 | 58 | 56 | 0 | 18 | 0 | 0 | 56 | 0 | 0 | -26 | 240
6 | 3 | 20 | 231 | 78 | 56 | 44 | 0 | 18 | 0 | 0 | 59 | 0 | 30 | -54 | 231
6 | 3 | 21 | 222 | 78 | 146 | 36 | 0 | 18 | 0 | 0 | 58 | 0 | 30 | -144 | 222
6 | 3 | 22 | 212 | 78 | 56 | 30 | 0 | 18 | 0 | 0 | 54 | 0 | 0 | -24 | 212
6 | 3 | 23 | 208 | 78 | 56 | 28 | 0 | 18 | 0 | 0 | 52 | 0 | 11 | -35 | 208
6 | 4 | 0 | 200 | 78 | 56 | 50 | 0 | 18 | 0 | 0 | 46 | 0 | 0 | -48 | 200
6 | 4 | 1 | 196 | 78 | 56 | 50 | 0 | 18 | 0 | 0 | 40 | 0 | 0 | -46 | 196
6 | 4 | 2 | 201 | 78 | 56 | 52 | 0 | 18 | 0 | 0 | 33 | 0 | 0 | -36 | 201
6 | 4 | 3 | 213 | 78 | 56 | 56 | 0 | 18 | 0 | 0 | 32 | 0 | 0 | -27 | 213
6 | 4 | 4 | 223 | 78 | 57 | 58 | 0 | 18 | 0 | 0 | 31 | 0 | 0 | -19 | 223
6 | 4 | 5 | 225 | 78 | 56 | 56 | 0 | 18 | 14 | 0 | 32 | 0 | 0 | -29 | 225
6 | 4 | 6 | 216 | 78 | 56 | 47 | 0 | 18 | 60 | -1 | 33 | -33 | -30 | -12 | 216
6 | 4 | 7 | 216 | 78 | 56 | 36 | 0 | 18 | 142 | -1 | 32 | 0 | -30 | -115 | 216
6 | 4 | 8 | 235 | 78 | 58 | 30 | 0 | 18 | 218 | -2 | 31 | -21 | -30 | -145 | 235
6 | 4 | 9 | 249 | 78 | 58 | 27 | 0 | 18 | 274 | -31 | 30 | -30 | -30 | -145 | 249
6 | 4 | 10 | 253 | 78 | 59 | 24 | 0 | 18 | 319 | -70 | 31 | -31 | -30 | -145 | 253
6 | 4 | 11 | 256 | 78 | 59 | 23 | 0 | 18 | 341 | -101 | 29 | -29 | -30 | -132 | 256
6 | 4 | 12 | 244 | 78 | 58 | 22 | 0 | 18 | 344 | -102 | 30 | -30 | -30 | -144 | 244
6 | 4 | 13 | 257 | 78 | 59 | 23 | 0 | 18 | 329 | -76 | 32 | -32 | -30 | -144 | 257
6 | 4 | 14 | 254 | 78 | 59 | 25 | 0 | 18 | 294 | -81 | 35 | -35 | -30 | -109 | 254
6 | 4 | 15 | 250 | 78 | 58 | 30 | 0 | 18 | 238 | -2 | 33 | -29 | -30 | -144 | 250
6 | 4 | 16 | 252 | 78 | 59 | 40 | 0 | 18 | 167 | -2 | 28 | 0 | -30 | -106 | 252
6 | 4 | 17 | 252 | 78 | 56 | 52 | 0 | 18 | 92 | -1 | 20 | 0 | 1 | -64 | 252
6 | 4 | 18 | 250 | 78 | 56 | 65 | 0 | 18 | 27 | 0 | 9 | 0 | 1 | -4 | 250
6 | 4 | 19 | 242 | 78 | 56 | 68 | 0 | 18 | 0 | 0 | 4 | 0 | 18 | 0 | 242
6 | 4 | 20 | 233 | 78 | 56 | 66 | 0 | 18 | 0 | 0 | 5 | 0 | 11 | -1 | 233
6 | 4 | 21 | 222 | 78 | 56 | 63 | 0 | 18 | 0 | 0 | 5 | 0 | 2 | 0 | 222
6 | 4 | 22 | 211 | 78 | 56 | 59 | 0 | 18 | 0 | 0 | 8 | 0 | 0 | -8 | 211
6 | 4 | 23 | 208 | 78 | 56 | 58 | 0 | 18 | 0 | 0 | 12 | 0 | -14 | 0 | 208
6 | 5 | 0 | 199 | 78 | 56 | 53 | 0 | 18 | 0 | 0 | 14 | 0 | -20 | 0 | 199
6 | 5 | 1 | 195 | 78 | 56 | 51 | 0 | 18 | 0 | 0 | 15 | 0 | -23 | 0 | 195
6 | 5 | 2 | 199 | 78 | 56 | 52 | 0 | 18 | 0 | 0 | 17 | 0 | -22 | 0 | 199
6 | 5 | 3 | 212 | 78 | 56 | 55 | 0 | 18 | 0 | 0 | 20 | 0 | 0 | -15 | 212
6 | 5 | 4 | 222 | 78 | 56 | 58 | 0 | 18 | 0 | 0 | 18 | 0 | 0 | -6 | 222
6 | 5 | 5 | 229 | 78 | 57 | 56 | 0 | 18 | 20 | 0 | 20 | 0 | -21 | 1 | 229
6 | 5 | 6 | 220 | 78 | 57 | 44 | 0 | 18 | 84 | 0 | 15 | 0 | -30 | -46 | 220
6 | 5 | 7 | 213 | 78 | 56 | 33 | 0 | 18 | 158 | 0 | 9 | 0 | -30 | -109 | 213
6 | 5 | 8 | 232 | 78 | 57 | 28 | 0 | 18 | 229 | -3 | 6 | -6 | -30 | -145 | 232
6 | 5 | 9 | 248 | 78 | 58 | 25 | 0 | 18 | 288 | -81 | 5 | 0 | -30 | -113 | 248
6 | 5 | 10 | 257 | 78 | 59 | 23 | 0 | 18 | 325 | -91 | 3 | 0 | -30 | -128 | 257
6 | 5 | 11 | 261 | 78 | 59 | 23 | 0 | 18 | 343 | -87 | 2 | 0 | -30 | -145 | 261
6 | 5 | 12 | 252 | 78 | 59 | 22 | 0 | 18 | 344 | -96 | 2 | 0 | -30 | -145 | 252
6 | 5 | 13 | 267 | 78 | 59 | 24 | 0 | 18 | 329 | -92 | 3 | 0 | -30 | -122 | 267
6 | 5 | 14 | 264 | 78 | 56 | 26 | 0 | 18 | 294 | 0 | 4 | 0 | 1 | -213 | 264
6 | 5 | 15 | 259 | 78 | 56 | 32 | 0 | 18 | 237 | 0 | 4 | 0 | 1 | -167 | 259
6 | 5 | 16 | 260 | 78 | 56 | 42 | 0 | 18 | 166 | 0 | 2 | 0 | 1 | -103 | 260
6 | 5 | 17 | 259 | 78 | 56 | 55 | 0 | 18 | 91 | 0 | 2 | 0 | 1 | -42 | 259
6 | 5 | 18 | 254 | 78 | 56 | 66 | 0 | 18 | 25 | 0 | 1 | 0 | 10 | 0 | 254
6 | 5 | 19 | 247 | 78 | 56 | 69 | 0 | 18 | 0 | 0 | 1 | 0 | 25 | 0 | 247
6 | 5 | 20 | 237 | 78 | 56 | 66 | 0 | 18 | 0 | 0 | 2 | 0 | 17 | 0 | 237
6 | 5 | 21 | 225 | 78 | 56 | 62 | 0 | 18 | 0 | 0 | 2 | 0 | 9 | 0 | 225
6 | 5 | 22 | 216 | 78 | 56 | 59 | 0 | 18 | 0 | 0 | 5 | 0 | 0 | 0 | 216
6 | 5 | 23 | 211 | 78 | 56 | 57 | 0 | 18 | 0 | 0 | 7 | 0 | 0 | -5 | 211
6 | 6 | 0 | 202 | 78 | 56 | 52 | 0 | 18 | 0 | 0 | 10 | 0 | 0 | -12 | 202
6 | 6 | 1 | 197 | 78 | 56 | 51 | 0 | 18 | 0 | 0 | 9 | 0 | 0 | -15 | 197
6 | 6 | 2 | 201 | 78 | 56 | 53 | 0 | 18 | 0 | 0 | 5 | 0 | 0 | -9 | 201
6 | 6 | 3 | 213 | 78 | 56 | 58 | 0 | 18 | 0 | 0 | 6 | 0 | 0 | -3 | 213
6 | 6 | 4 | 224 | 78 | 56 | 61 | 0 | 18 | 0 | 0 | 7 | 0 | 4 | 0 | 224
6 | 6 | 5 | 226 | 78 | 56 | 56 | 0 | 18 | 17 | 0 | 15 | 0 | 28 | -42 | 226
6 | 6 | 6 | 217 | 78 | 56 | 42 | 0 | 18 | 69 | 0 | 15 | 0 | -30 | -31 | 217
6 | 6 | 7 | 215 | 78 | 56 | 29 | 0 | 18 | 147 | 0 | 11 | 0 | -30 | -94 | 215
6 | 6 | 8 | 236 | 78 | 58 | 25 | 0 | 18 | 216 | 0 | 8 | 0 | -30 | -137 | 236
6 | 6 | 9 | 252 | 78 | 59 | 24 | 0 | 18 | 249 | -25 | 7 | -7 | -30 | -121 | 252
6 | 6 | 10 | 259 | 78 | 59 | 25 | 0 | 18 | 249 | -29 | 6 | -6 | -30 | -111 | 259
6 | 6 | 11 | 263 | 78 | 59 | 23 | 0 | 18 | 276 | -29 | 10 | -10 | -30 | -132 | 263
6 | 6 | 12 | 257 | 78 | 59 | 22 | 0 | 18 | 280 | -26 | 14 | -14 | -30 | -144 | 257
6 | 6 | 13 | 270 | 78 | 56 | 26 | 0 | 18 | 252 | 0 | 15 | 0 | 1 | -176 | 270
6 | 6 | 14 | 268 | 78 | 56 | 30 | 0 | 18 | 210 | 0 | 17 | 0 | 1 | -142 | 268
6 | 6 | 15 | 261 | 78 | 56 | 35 | 0 | 18 | 170 | 0 | 19 | 0 | 1 | -116 | 261
6 | 6 | 16 | 259 | 78 | 56 | 44 | 0 | 18 | 119 | 0 | 18 | 0 | 1 | -75 | 259
6 | 6 | 17 | 253 | 78 | 56 | 57 | 0 | 18 | 54 | 0 | 18 | 0 | 1 | -29 | 253
6 | 6 | 18 | 251 | 78 | 56 | 65 | 0 | 18 | 13 | 0 | 19 | 0 | 3 | -1 | 251
6 | 6 | 19 | 244 | 78 | 56 | 66 | 0 | 18 | 0 | 0 | 16 | 0 | 10 | 0 | 244
6 | 6 | 20 | 235 | 78 | 56 | 64 | 0 | 18 | 0 | 0 | 11 | 0 | 8 | 0 | 235
6 | 6 | 21 | 224 | 78 | 56 | 60 | 0 | 18 | 0 | 0 | 10 | 0 | 2 | 0 | 224
6 | 6 | 22 | 213 | 78 | 56 | 57 | 0 | 18 | 0 | 0 | 9 | 0 | 0 | -5 | 213
6 | 6 | 23 | 209 | 78 | 56 | 55 | 0 | 18 | 0 | 0 | 11 | 0 | 0 | -9 | 209
6 | 7 | 0 | 200 | 78 | 56 | 50 | 0 | 18 | 0 | 0 | 13 | 0 | 0 | -15 | 200
6 | 7 | 1 | 196 | 78 | 56 | 47 | 0 | 18 | 0 | 0 | 17 | 0 | 0 | -20 | 196
6 | 7 | 2 | 198 | 78 | 56 | 52 | 0 | 18 | 0 | 0 | 6 | 0 | 0 | -12 | 198
6 | 7 | 3 | 210 | 78 | 56 | 60 | 0 | 18 | 0 | 0 | 1 | 0 | 0 | -3 | 210
6 | 7 | 4 | 219 | 78 | 56 | 64 | 0 | 18 | 0 | 0 | 1 | 0 | 1 | 1 | 219
6 | 7 | 5 | 219 | 78 | 56 | 62 | 0 | 18 | 9 | 0 | 1 | 0 | 0 | -5 | 219
6 | 7 | 6 | 202 | 78 | 56 | 45 | 0 | 18 | 34 | 0 | 2 | 0 | 0 | -31 | 202
6 | 7 | 7 | 197 | 78 | 56 | 33 | 0 | 18 | 73 | 0 | 1 | 0 | 0 | -62 | 197
6 | 7 | 8 | 207 | 78 | 56 | 32 | 0 | 18 | 93 | 0 | 0 | 0 | -30 | -40 | 207
6 | 7 | 9 | 216 | 78 | 56 | 23 | 0 | 18 | 163 | 0 | 0 | 0 | -30 | -92 | 216
6 | 7 | 10 | 219 | 78 | 57 | 23 | 0 | 18 | 160 | 0 | 0 | 0 | -30 | -87 | 219
6 | 7 | 11 | 221 | 78 | 57 | 22 | 0 | 18 | 177 | 0 | 0 | 0 | -30 | -101 | 221
6 | 7 | 12 | 220 | 78 | 56 | 22 | 0 | 18 | 171 | 0 | 0 | 0 | 0 | -125 | 220
6 | 7 | 13 | 219 | 78 | 56 | 28 | 0 | 18 | 130 | 0 | 0 | 0 | 0 | -91 | 219
6 | 7 | 14 | 215 | 78 | 56 | 31 | 0 | 18 | 108 | 0 | 0 | 0 | 0 | -76 | 215
6 | 7 | 15 | 216 | 78 | 56 | 31 | 0 | 18 | 109 | 0 | 0 | 0 | 0 | -76 | 216
6 | 7 | 16 | 218 | 78 | 56 | 40 | 0 | 18 | 78 | 0 | 0 | 0 | 0 | -52 | 218
6 | 7 | 17 | 224 | 78 | 56 | 54 | 0 | 18 | 44 | 0 | 1 | 0 | 0 | -27 | 224
6 | 7 | 18 | 225 | 78 | 56 | 64 | 0 | 18 | 11 | 0 | 1 | 0 | 1 | -4 | 225
6 | 7 | 19 | 225 | 78 | 56 | 68 | 0 | 18 | 0 | 0 | 1 | 0 | 4 | 0 | 225
6 | 7 | 20 | 219 | 78 | 56 | 64 | 0 | 18 | 0 | 0 | 1 | 0 | 1 | 1 | 219
6 | 7 | 21 | 211 | 78 | 56 | 59 | 0 | 18 | 0 | 0 | 2 | 0 | 11 | -13 | 211
6 | 7 | 22 | 201 | 78 | 56 | 54 | 0 | 18 | 0 | 0 | 3 | 0 | 0 | -8 | 201
6 | 7 | 23 | 199 | 78 | 56 | 53 | 0 | 18 | 0 | 0 | 4 | 0 | 0 | -10 | 199
6 | 8 | 0 | 189 | 78 | 56 | 51 | 0 | 18 | 0 | 0 | 3 | 0 | 0 | -17 | 189
6 | 8 | 1 | 184 | 78 | 56 | 49 | 0 | 18 | 0 | 0 | 3 | 0 | 0 | -20 | 184
6 | 8 | 2 | 188 | 78 | 56 | 50 | 0 | 18 | 0 | 0 | 4 | 0 | 0 | -18 | 188
6 | 8 | 3 | 200 | 78 | 56 | 57 | 0 | 18 | 0 | 0 | 3 | 0 | 0 | -12 | 200
6 | 8 | 4 | 210 | 78 | 56 | 63 | 0 | 18 | 0 | 0 | 2 | 0 | 30 | -37 | 210
6 | 8 | 5 | 209 | 78 | 56 | 59 | 0 | 18 | 8 | 0 | 2 | 0 | 30 | -42 | 209
6 | 8 | 6 | 192 | 78 | 56 | 47 | 0 | 18 | 20 | 0 | 1 | 0 | 0 | -28 | 192
6 | 8 | 7 | 188 | 78 | 56 | 45 | 0 | 18 | 19 | 0 | 3 | 0 | -21 | -10 | 188
6 | 8 | 8 | 190 | 78 | 56 | 37 | 0 | 18 | 45 | 0 | 7 | 0 | 0 | -51 | 190
6 | 8 | 9 | 189 | 78 | 56 | 27 | 0 | 18 | 77 | 0 | 12 | 0 | 0 | -79 | 189
6 | 8 | 10 | 190 | 78 | 56 | 24 | 0 | 18 | 95 | 0 | 11 | 0 | -30 | -62 | 190
6 | 8 | 11 | 193 | 78 | 56 | 22 | 0 | 18 | 125 | 0 | 5 | 0 | -30 | -81 | 193
6 | 8 | 12 | 199 | 78 | 56 | 24 | 0 | 18 | 116 | 0 | 4 | 0 | -30 | -67 | 199
6 | 8 | 13 | 200 | 78 | 56 | 30 | 0 | 18 | 88 | 0 | 4 | 0 | 0 | -74 | 200
6 | 8 | 14 | 202 | 78 | 56 | 39 | 0 | 18 | 52 | 0 | 10 | 0 | 0 | -51 | 202
6 | 8 | 15 | 200 | 78 | 56 | 39 | 0 | 18 | 34 | 0 | 22 | 0 | 0 | -47 | 200
6 | 8 | 16 | 210 | 78 | 56 | 44 | 0 | 18 | 27 | 0 | 26 | 0 | 0 | -39 | 210
6 | 8 | 17 | 216 | 78 | 56 | 55 | 0 | 18 | 13 | 0 | 18 | 0 | 0 | -22 | 216
6 | 8 | 18 | 219 | 78 | 56 | 56 | 0 | 18 | 4 | 0 | 27 | 0 | 0 | -20 | 219
6 | 8 | 19 | 219 | 78 | 56 | 57 | 0 | 18 | 0 | 0 | 29 | 0 | 0 | -19 | 219
6 | 8 | 20 | 214 | 78 | 56 | 57 | 0 | 18 | 0 | 0 | 22 | 0 | 6 | -23 | 214
6 | 8 | 21 | 206 | 78 | 56 | 51 | 0 | 18 | 0 | 0 | 25 | 0 | 0 | -22 | 206
6 | 8 | 22 | 197 | 78 | 56 | 48 | 0 | 18 | 0 | 0 | 22 | 0 | 0 | -25 | 197
6 | 8 | 23 | 194 | 78 | 56 | 49 | 0 | 18 | 0 | 0 | 16 | 0 | 0 | -23 | 194
6 | 9 | 0 | 186 | 78 | 56 | 24 | 0 | 18 | 0 | 0 | 11 | 0 | 0 | -1 | 186
6 | 9 | 1 | 181 | 78 | 56 | 22 | 0 | 18 | 0 | 0 | 15 | 0 | -9 | 1 | 181
6 | 9 | 2 | 186 | 78 | 56 | 25 | 0 | 18 | 0 | 0 | 7 | 0 | 0 | 2 | 186
6 | 9 | 3 | 200 | 78 | 56 | 34 | 0 | 18 | 0 | 0 | 4 | 0 | 0 | 10 | 200
6 | 9 | 4 | 212 | 78 | 56 | 44 | 0 | 18 | 0 | 0 | 3 | 0 | 0 | 13 | 212
6 | 9 | 5 | 217 | 78 | 56 | 44 | 0 | 18 | 5 | 0 | 6 | 0 | 0 | 10 | 217
6 | 9 | 6 | 209 | 78 | 56 | 30 | 0 | 18 | 17 | 0 | 8 | 0 | 0 | 2 | 209
6 | 9 | 7 | 213 | 78 | 56 | 29 | 0 | 18 | 26 | 0 | 9 | 0 | 0 | -3 | 213
6 | 9 | 8 | 236 | 78 | 56 | 39 | 0 | 18 | 40 | 0 | 11 | 0 | 1 | -7 | 236
6 | 9 | 9 | 247 | 78 | 56 | 37 | 0 | 18 | 58 | 0 | 11 | 0 | 1 | -12 | 247
6 | 9 | 10 | 252 | 78 | 56 | 51 | 0 | 18 | 47 | 0 | 7 | 0 | 1 | -6 | 252
6 | 9 | 11 | 254 | 78 | 56 | 56 | 0 | 18 | 43 | 0 | 6 | 0 | 1 | -4 | 254
6 | 9 | 12 | 242 | 78 | 56 | 47 | 0 | 18 | 37 | 0 | 7 | 0 | 1 | -2 | 242
6 | 9 | 13 | 255 | 78 | 59 | 59 | 0 | 18 | 35 | 0 | 12 | 0 | 0 | -6 | 255
6 | 9 | 14 | 254 | 78 | 170 | 58 | 0 | 18 | 34 | 0 | 14 | 0 | 27 | -145 | 254
6 | 9 | 15 | 250 | 78 | 165 | 50 | 0 | 18 | 29 | 0 | 23 | 0 | 30 | -143 | 250
6 | 9 | 16 | 255 | 78 | 56 | 67 | 0 | 18 | 20 | 0 | 14 | 0 | 29 | -27 | 255
6 | 9 | 17 | 249 | 78 | 56 | 69 | 0 | 18 | 10 | 0 | 12 | 0 | 29 | -23 | 249
6 | 9 | 18 | 249 | 78 | 56 | 70 | 0 | 18 | 4 | 0 | 12 | 0 | 29 | -18 | 249
6 | 9 | 19 | 241 | 78 | 56 | 66 | 0 | 18 | 0 | 0 | 14 | 0 | 29 | -20 | 241
6 | 9 | 20 | 232 | 78 | 57 | 53 | 0 | 18 | 0 | 0 | 19 | 0 | 30 | -23 | 232
6 | 9 | 21 | 222 | 78 | 57 | 41 | 0 | 18 | 0 | 0 | 24 | 0 | 30 | -26 | 222
6 | 9 | 22 | 215 | 78 | 56 | 33 | 0 | 18 | 0 | 0 | 27 | 0 | 3 | 0 | 215
6 | 9 | 23 | 213 | 78 | 56 | 31 | 0 | 18 | 0 | 0 | 30 | 0 | 30 | -30 | 213
6 | 10 | 0 | 204 | 78 | 56 | 23 | 0 | 18 | 0 | 0 | 31 | 0 | 0 | -2 | 204
6 | 10 | 1 | 200 | 78 | 56 | 22 | 0 | 18 | 0 | 0 | 31 | 0 | 0 | -5 | 200
6 | 10 | 2 | 203 | 78 | 108 | 24 | 0 | 18 | 0 | 0 | 29 | 0 | 0 | -54 | 203
6 | 10 | 3 | 215 | 78 | 61 | 29 | 0 | 18 | 0 | 0 | 28 | 0 | 0 | 1 | 215
6 | 10 | 4 | 225 | 78 | 63 | 36 | 0 | 18 | 0 | 0 | 29 | 0 | 0 | 1 | 225
6 | 10 | 5 | 229 | 78 | 57 | 38 | 0 | 18 | 6 | 0 | 25 | 0 | 14 | -7 | 229
6 | 10 | 6 | 223 | 78 | 57 | 30 | 0 | 18 | 16 | 0 | 25 | 0 | 0 | -1 | 223
6 | 10 | 7 | 231 | 78 | 57 | 35 | 0 | 18 | 14 | 0 | 26 | 0 | 20 | -17 | 231
6 | 10 | 8 | 256 | 78 | 60 | 56 | 0 | 18 | 20 | 0 | 25 | 0 | 0 | -1 | 256
6 | 10 | 9 | 270 | 78 | 202 | 70 | 0 | 18 | 24 | 0 | 22 | 0 | 0 | -144 | 270
6 | 10 | 10 | 268 | 78 | 60 | 64 | 0 | 18 | 31 | 0 | 20 | 0 | 0 | -3 | 268
6 | 10 | 11 | 263 | 78 | 59 | 48 | 0 | 18 | 41 | 0 | 28 | 0 | 30 | -39 | 263
6 | 10 | 12 | 252 | 78 | 191 | 37 | 0 | 18 | 43 | 0 | 28 | 0 | 0 | -143 | 252
6 | 10 | 13 | 269 | 78 | 198 | 58 | 0 | 18 | 32 | 0 | 27 | 0 | 0 | -142 | 269
6 | 10 | 14 | 264 | 78 | 59 | 52 | 0 | 18 | 32 | 0 | 30 | 0 | 0 | -5 | 264
6 | 10 | 15 | 261 | 78 | 59 | 45 | 0 | 18 | 30 | 0 | 38 | 0 | 0 | -7 | 261
6 | 10 | 16 | 262 | 78 | 196 | 49 | 0 | 18 | 32 | 0 | 32 | 0 | 0 | -143 | 262
6 | 10 | 17 | 257 | 78 | 59 | 52 | 0 | 18 | 22 | 0 | 30 | 0 | 0 | -2 | 257
6 | 10 | 18 | 256 | 78 | 64 | 66 | 0 | 18 | 8 | 0 | 22 | 0 | 0 | 0 | 256
6 | 10 | 19 | 249 | 78 | 58 | 63 | 0 | 18 | 0 | 0 | 22 | 0 | 30 | -20 | 249
6 | 10 | 20 | 242 | 78 | 210 | 58 | 0 | 18 | 0 | 0 | 19 | 0 | 1 | -142 | 242
6 | 10 | 21 | 232 | 78 | 68 | 48 | 0 | 18 | 0 | 0 | 19 | 0 | 0 | 1 | 232
6 | 10 | 22 | 222 | 78 | 186 | 39 | 0 | 18 | 0 | 0 | 20 | 0 | 0 | -119 | 222
6 | 10 | 23 | 219 | 78 | 153 | 38 | 0 | 18 | 0 | 0 | 18 | 0 | 0 | -86 | 219
6 | 11 | 0 | 211 | 78 | 169 | 39 | 0 | 18 | 0 | 0 | 15 | 0 | 0 | -108 | 211
6 | 11 | 1 | 206 | 78 | 63 | 38 | 0 | 18 | 0 | 0 | 12 | 0 | 0 | -3 | 206
6 | 11 | 2 | 209 | 78 | 66 | 38 | 0 | 18 | 0 | 0 | 16 | 0 | 0 | -7 | 209
6 | 11 | 3 | 218 | 78 | 65 | 45 | 0 | 18 | 0 | 0 | 12 | 0 | 0 | 0 | 218
6 | 11 | 4 | 228 | 78 | 67 | 50 | 0 | 18 | 0 | 0 | 15 | 0 | 0 | 0 | 228
6 | 11 | 5 | 233 | 78 | 79 | 47 | 0 | 18 | 5 | 0 | 22 | 0 | 0 | -16 | 233
6 | 11 | 6 | 225 | 78 | 57 | 40 | 0 | 18 | 17 | 0 | 22 | 0 | 30 | -37 | 225
6 | 11 | 7 | 231 | 78 | 57 | 42 | 0 | 18 | 24 | 0 | 18 | 0 | 0 | -6 | 231
6 | 11 | 8 | 254 | 78 | 202 | 54 | 0 | 18 | 27 | 0 | 16 | 0 | 0 | -141 | 254
6 | 11 | 9 | 259 | 78 | 59 | 50 | 0 | 18 | 38 | 0 | 24 | 0 | 0 | -8 | 259
6 | 11 | 10 | 256 | 78 | 59 | 41 | 0 | 18 | 56 | 0 | 27 | 0 | 0 | -23 | 256
6 | 11 | 11 | 252 | 78 | 59 | 35 | 0 | 18 | 78 | 0 | 15 | 0 | 0 | -31 | 252
6 | 11 | 12 | 240 | 78 | 56 | 31 | 0 | 18 | 83 | 0 | 5 | 0 | 1 | -32 | 240
6 | 11 | 13 | 249 | 78 | 56 | 27 | 0 | 18 | 115 | 0 | 2 | 0 | 1 | -48 | 249
6 | 11 | 14 | 258 | 78 | 56 | 22 | 0 | 18 | 158 | 0 | 2 | 0 | 1 | -77 | 258
6 | 11 | 15 | 261 | 78 | 56 | 30 | 0 | 18 | 119 | 0 | 3 | 0 | 1 | -44 | 261
6 | 11 | 16 | 259 | 78 | 59 | 45 | 0 | 18 | 72 | 0 | 4 | 0 | 0 | -17 | 259
6 | 11 | 17 | 253 | 78 | 63 | 56 | 0 | 18 | 33 | 0 | 5 | 0 | 0 | 0 | 253
6 | 11 | 18 | 252 | 78 | 217 | 66 | 0 | 18 | 10 | 0 | 5 | 0 | 0 | -142 | 252
6 | 11 | 19 | 249 | 78 | 222 | 68 | 0 | 18 | 0 | 0 | 3 | 0 | 0 | -140 | 249
6 | 11 | 20 | 239 | 78 | 220 | 63 | 0 | 18 | 0 | 0 | 2 | 0 | 0 | -142 | 239
6 | 11 | 21 | 229 | 78 | 57 | 56 | 0 | 18 | 0 | 0 | 1 | 0 | 30 | -11 | 229
6 | 11 | 22 | 219 | 78 | 72 | 50 | 0 | 18 | 0 | 0 | 1 | 0 | 0 | 0 | 219
6 | 11 | 23 | 216 | 78 | 124 | 48 | 0 | 18 | 0 | 0 | 2 | 0 | 0 | -54 | 216
6 | 12 | 0 | 207 | 78 | 65 | 44 | 0 | 18 | 0 | 0 | 2 | 0 | 0 | 0 | 207
6 | 12 | 1 | 202 | 78 | 56 | 42 | 0 | 18 | 0 | 0 | 1 | 0 | 6 | 1 | 202
6 | 12 | 2 | 205 | 78 | 65 | 43 | 0 | 18 | 0 | 0 | 1 | 0 | 0 | 0 | 205
6 | 12 | 3 | 216 | 78 | 71 | 48 | 0 | 18 | 0 | 0 | 2 | 0 | 0 | -1 | 216
6 | 12 | 4 | 225 | 78 | 75 | 52 | 0 | 18 | 0 | 0 | 2 | 0 | 0 | 0 | 225
6 | 12 | 5 | 227 | 78 | 70 | 50 | 0 | 18 | 10 | 0 | 2 | 0 | 0 | -1 | 227
6 | 12 | 6 | 218 | 78 | 56 | 39 | 0 | 18 | 40 | 0 | 2 | 0 | 0 | -15 | 218
6 | 12 | 7 | 220 | 78 | 56 | 37 | 0 | 18 | 51 | 0 | 4 | 0 | 0 | -24 | 220
6 | 12 | 8 | 244 | 78 | 56 | 44 | 0 | 18 | 59 | 0 | 4 | 0 | 1 | -16 | 244
6 | 12 | 9 | 254 | 78 | 56 | 49 | 0 | 18 | 56 | 0 | 0 | 0 | 1 | -4 | 254
6 | 12 | 10 | 248 | 78 | 56 | 39 | 0 | 18 | 84 | 0 | 0 | 0 | 1 | -28 | 248
6 | 12 | 11 | 249 | 78 | 56 | 29 | 0 | 18 | 130 | 0 | 0 | 0 | 1 | -63 | 249
6 | 12 | 12 | 241 | 78 | 56 | 22 | 0 | 18 | 174 | 0 | 0 | 0 | 1 | -108 | 241
6 | 12 | 13 | 257 | 78 | 56 | 24 | 0 | 18 | 172 | 0 | 0 | 0 | 1 | -92 | 257
6 | 12 | 14 | 264 | 78 | 56 | 31 | 0 | 18 | 141 | 0 | 0 | 0 | 1 | -61 | 264
6 | 12 | 15 | 258 | 78 | 56 | 43 | 0 | 18 | 83 | 0 | 0 | 0 | 1 | -21 | 258
6 | 12 | 16 | 259 | 78 | 59 | 51 | 0 | 18 | 56 | 0 | 0 | 0 | 0 | -3 | 259
6 | 12 | 17 | 256 | 78 | 218 | 60 | 0 | 18 | 22 | 0 | 1 | 0 | 0 | -141 | 256
6 | 12 | 18 | 254 | 78 | 230 | 64 | 0 | 18 | 4 | 0 | 0 | 0 | 0 | -140 | 254
6 | 12 | 19 | 247 | 78 | 229 | 62 | 0 | 18 | 0 | 0 | 1 | 0 | 0 | -141 | 247
6 | 12 | 20 | 238 | 78 | 84 | 58 | 0 | 18 | 0 | 0 | 0 | 0 | 0 | 0 | 238
6 | 12 | 21 | 228 | 78 | 203 | 54 | 0 | 18 | 0 | 0 | 1 | 0 | 0 | -126 | 228
6 | 12 | 22 | 218 | 78 | 72 | 49 | 0 | 18 | 0 | 0 | 1 | 0 | 0 | 0 | 218
6 | 12 | 23 | 214 | 78 | 70 | 47 | 0 | 18 | 0 | 0 | 1 | 0 | 0 | 0 | 214
6 | 13 | 0 | 205 | 78 | 62 | 46 | 0 | 18 | 0 | 0 | 1 | 0 | 0 | 0 | 205
6 | 13 | 1 | 200 | 78 | 58 | 43 | 0 | 18 | 0 | 0 | 2 | 0 | 0 | 1 | 200
6 | 13 | 2 | 204 | 78 | 56 | 44 | 0 | 18 | 0 | 0 | 6 | 0 | 30 | -28 | 204
6 | 13 | 3 | 216 | 78 | 56 | 50 | 0 | 18 | 0 | 0 | 4 | 0 | 30 | -20 | 216
6 | 13 | 4 | 225 | 78 | 70 | 56 | 0 | 18 | 0 | 0 | 3 | 0 | 0 | 0 | 225
6 | 13 | 5 | 230 | 78 | 70 | 56 | 0 | 18 | 4 | 0 | 3 | 0 | 0 | 1 | 230
6 | 13 | 6 | 222 | 78 | 59 | 49 | 0 | 18 | 16 | 0 | 2 | 0 | 0 | 0 | 222
6 | 13 | 7 | 225 | 78 | 56 | 43 | 0 | 18 | 44 | 0 | 1 | 0 | 0 | -15 | 225
6 | 13 | 8 | 243 | 78 | 56 | 42 | 0 | 18 | 72 | 0 | 1 | 0 | 1 | -25 | 243
6 | 13 | 9 | 252 | 78 | 56 | 39 | 0 | 18 | 91 | 0 | 1 | 0 | 1 | -32 | 252
6 | 13 | 10 | 254 | 78 | 59 | 36 | 0 | 18 | 105 | 0 | 1 | 0 | -30 | -13 | 254
6 | 13 | 11 | 253 | 78 | 59 | 27 | 0 | 18 | 142 | 0 | 0 | 0 | -30 | -41 | 253
6 | 13 | 12 | 245 | 78 | 58 | 22 | 0 | 18 | 168 | 0 | 0 | 0 | -30 | -69 | 245
6 | 13 | 13 | 258 | 78 | 59 | 25 | 0 | 18 | 158 | 0 | 0 | 0 | -30 | -50 | 258
6 | 13 | 14 | 262 | 78 | 59 | 28 | 0 | 18 | 152 | 0 | 0 | 0 | -30 | -43 | 262
6 | 13 | 15 | 263 | 78 | 56 | 37 | 0 | 18 | 116 | 0 | 1 | 0 | 1 | -44 | 263
6 | 13 | 16 | 261 | 78 | 59 | 46 | 0 | 18 | 83 | 0 | 2 | 0 | 0 | -25 | 261
6 | 13 | 17 | 254 | 78 | 195 | 56 | 0 | 18 | 43 | 0 | 5 | 0 | 0 | -141 | 254
6 | 13 | 18 | 254 | 78 | 214 | 65 | 0 | 18 | 11 | 0 | 9 | 0 | 0 | -141 | 254
6 | 13 | 19 | 250 | 78 | 74 | 64 | 0 | 18 | 0 | 0 | 15 | 0 | 0 | 1 | 250
6 | 13 | 20 | 242 | 78 | 212 | 60 | 0 | 18 | 0 | 0 | 15 | 0 | 0 | -141 | 242
6 | 13 | 21 | 231 | 78 | 65 | 54 | 0 | 18 | 0 | 0 | 16 | 0 | 0 | 0 | 231
6 | 13 | 22 | 220 | 78 | 198 | 47 | 0 | 18 | 0 | 0 | 20 | 0 | 0 | -141 | 220
6 | 13 | 23 | 218 | 78 | 57 | 44 | 0 | 18 | 0 | 0 | 25 | 0 | 0 | -4 | 218
6 | 14 | 0 | 210 | 78 | 56 | 53 | 0 | 18 | 0 | 0 | 30 | 0 | 0 | -25 | 210
6 | 14 | 1 | 203 | 78 | 56 | 48 | 0 | 18 | 0 | 0 | 32 | 0 | 0 | -29 | 203
6 | 14 | 2 | 206 | 78 | 56 | 49 | 0 | 18 | 0 | 0 | 33 | 0 | 0 | -28 | 206
6 | 14 | 3 | 216 | 78 | 56 | 55 | 0 | 18 | 0 | 0 | 36 | 0 | 0 | -27 | 216
6 | 14 | 4 | 222 | 78 | 57 | 62 | 0 | 18 | 0 | 0 | 33 | 0 | 0 | -26 | 222
6 | 14 | 5 | 223 | 78 | 57 | 60 | 0 | 18 | 7 | 0 | 32 | 0 | 0 | -29 | 223
6 | 14 | 6 | 211 | 78 | 56 | 42 | 0 | 18 | 20 | 0 | 37 | 0 | 0 | -40 | 211
6 | 14 | 7 | 206 | 78 | 56 | 32 | 0 | 18 | 34 | 0 | 42 | 0 | 0 | -54 | 206
6 | 14 | 8 | 212 | 78 | 56 | 28 | 0 | 18 | 55 | 0 | 46 | 0 | 0 | -69 | 212
6 | 14 | 9 | 215 | 78 | 56 | 22 | 0 | 18 | 85 | 0 | 48 | 0 | 0 | -92 | 215
6 | 14 | 10 | 219 | 78 | 56 | 24 | 0 | 18 | 75 | 0 | 48 | 0 | 0 | -80 | 219
6 | 14 | 11 | 221 | 78 | 56 | 26 | 0 | 18 | 73 | 0 | 46 | 0 | 0 | -76 | 221
6 | 14 | 12 | 220 | 78 | 56 | 25 | 0 | 18 | 76 | 0 | 46 | 0 | 0 | -79 | 220
6 | 14 | 13 | 219 | 78 | 56 | 28 | 0 | 18 | 59 | 0 | 50 | 0 | 0 | -70 | 219
6 | 14 | 14 | 221 | 78 | 56 | 31 | 0 | 18 | 53 | 0 | 48 | 0 | 0 | -63 | 221
6 | 14 | 15 | 221 | 78 | 57 | 32 | 0 | 18 | 50 | 0 | 49 | 0 | 0 | -63 | 221
6 | 14 | 16 | 231 | 78 | 57 | 46 | 0 | 18 | 31 | 0 | 48 | 0 | 0 | -47 | 231
6 | 14 | 17 | 236 | 78 | 161 | 58 | 0 | 18 | 13 | 0 | 48 | 0 | 0 | -140 | 236
6 | 14 | 18 | 241 | 78 | 58 | 65 | 0 | 18 | 6 | 0 | 50 | 0 | 0 | -34 | 241
6 | 14 | 19 | 238 | 78 | 168 | 67 | 0 | 18 | 0 | 0 | 48 | 0 | 0 | -141 | 238
6 | 14 | 20 | 230 | 78 | 168 | 61 | 0 | 18 | 0 | 0 | 46 | 0 | 0 | -141 | 230
6 | 14 | 21 | 221 | 78 | 168 | 57 | 0 | 18 | 0 | 0 | 42 | 0 | 0 | -142 | 221
6 | 14 | 22 | 212 | 78 | 56 | 54 | 0 | 18 | 0 | 0 | 33 | 0 | 0 | -27 | 212
6 | 14 | 23 | 209 | 78 | 126 | 54 | 0 | 18 | 0 | 0 | 28 | 0 | 0 | -95 | 209
6 | 15 | 0 | 200 | 78 | 56 | 51 | 0 | 18 | 0 | 0 | 17 | 0 | 0 | -20 | 200
6 | 15 | 1 | 195 | 78 | 56 | 50 | 0 | 18 | 0 | 0 | 17 | 0 | 0 | -24 | 195
6 | 15 | 2 | 199 | 78 | 56 | 52 | 0 | 18 | 0 | 0 | 12 | 0 | 0 | -17 | 199
6 | 15 | 3 | 207 | 78 | 56 | 55 | 0 | 18 | 0 | 0 | 8 | 0 | 0 | -8 | 207
6 | 15 | 4 | 213 | 78 | 56 | 56 | 0 | 18 | 0 | 0 | 11 | 0 | 0 | -6 | 213
6 | 15 | 5 | 211 | 78 | 56 | 54 | 0 | 18 | 8 | 0 | 14 | 0 | 0 | -17 | 211
6 | 15 | 6 | 198 | 78 | 56 | 45 | 0 | 18 | 34 | 0 | 14 | 0 | 0 | -47 | 198
6 | 15 | 7 | 197 | 78 | 56 | 37 | 0 | 18 | 88 | 0 | 12 | 0 | 0 | -92 | 197
6 | 15 | 8 | 210 | 78 | 56 | 34 | 0 | 18 | 127 | 0 | 12 | 0 | 0 | -115 | 210
6 | 15 | 9 | 220 | 78 | 56 | 32 | 0 | 18 | 157 | 0 | 9 | 0 | 0 | -130 | 220
6 | 15 | 10 | 223 | 78 | 57 | 28 | 0 | 18 | 201 | 0 | 6 | 0 | -24 | -141 | 223
6 | 15 | 11 | 233 | 78 | 57 | 22 | 0 | 18 | 285 | -27 | 1 | 0 | -30 | -171 | 233
6 | 15 | 12 | 237 | 78 | 58 | 22 | 0 | 18 | 296 | -28 | 1 | 0 | -30 | -178 | 237
6 | 15 | 13 | 238 | 78 | 58 | 24 | 0 | 18 | 258 | -24 | 2 | 0 | -30 | -146 | 238
6 | 15 | 14 | 235 | 78 | 58 | 24 | 0 | 18 | 255 | -18 | 6 | -7 | -30 | -149 | 235
6 | 15 | 15 | 237 | 78 | 58 | 28 | 0 | 18 | 210 | 0 | 8 | 0 | -22 | -141 | 237
6 | 15 | 16 | 244 | 78 | 56 | 41 | 0 | 18 | 136 | 0 | 7 | 0 | 1 | -93 | 244
6 | 15 | 17 | 249 | 78 | 58 | 53 | 0 | 18 | 74 | 0 | 12 | 0 | 0 | -44 | 249
6 | 15 | 18 | 253 | 78 | 59 | 63 | 0 | 18 | 21 | 0 | 14 | 0 | 0 | 0 | 253
6 | 15 | 19 | 249 | 78 | 215 | 67 | 0 | 18 | 0 | 0 | 11 | 0 | 1 | -141 | 249
6 | 15 | 20 | 243 | 78 | 75 | 66 | 0 | 18 | 0 | 0 | 5 | 0 | 0 | 1 | 243
6 | 15 | 21 | 232 | 78 | 159 | 62 | 0 | 18 | 0 | 0 | 11 | 0 | 0 | -96 | 232
6 | 15 | 22 | 220 | 78 | 115 | 58 | 0 | 18 | 0 | 0 | 15 | 0 | 0 | -64 | 220
6 | 15 | 23 | 216 | 78 | 56 | 55 | 0 | 18 | 0 | 0 | 17 | 0 | 0 | -8 | 216
6 | 16 | 0 | 206 | 78 | 56 | 60 | 0 | 18 | 0 | 0 | 18 | 0 | 0 | -24 | 206
6 | 16 | 1 | 200 | 78 | 56 | 58 | 0 | 18 | 0 | 0 | 19 | 0 | 0 | -29 | 200
6 | 16 | 2 | 203 | 78 | 56 | 59 | 0 | 18 | 0 | 0 | 17 | 0 | 0 | -25 | 203
6 | 16 | 3 | 211 | 78 | 56 | 61 | 0 | 18 | 0 | 0 | 19 | 0 | 0 | -21 | 211
6 | 16 | 4 | 220 | 78 | 108 | 64 | 0 | 18 | 0 | 0 | 21 | 0 | 0 | -69 | 220
6 | 16 | 5 | 222 | 78 | 56 | 61 | 0 | 18 | 15 | 0 | 24 | 0 | 0 | -30 | 222
6 | 16 | 6 | 220 | 78 | 56 | 53 | 0 | 18 | 51 | 0 | 27 | 0 | 0 | -63 | 220
6 | 16 | 7 | 232 | 78 | 56 | 54 | 0 | 18 | 67 | 0 | 24 | 0 | 0 | -65 | 232
6 | 16 | 8 | 268 | 78 | 56 | 54 | 0 | 18 | 126 | 0 | 19 | 0 | 1 | -84 | 268
6 | 16 | 9 | 294 | 78 | 56 | 46 | 0 | 18 | 213 | 0 | 15 | 0 | 2 | -134 | 294
6 | 16 | 10 | 312 | 78 | 62 | 42 | 0 | 18 | 271 | 0 | 12 | 0 | -29 | -142 | 312
6 | 16 | 11 | 323 | 78 | 63 | 42 | 0 | 18 | 279 | 0 | 12 | 0 | -30 | -139 | 323
6 | 16 | 12 | 322 | 78 | 63 | 41 | 0 | 18 | 296 | 0 | 16 | 0 | -30 | -160 | 322
6 | 16 | 13 | 336 | 78 | 56 | 44 | 0 | 18 | 264 | 0 | 24 | 0 | 3 | -151 | 336
6 | 16 | 14 | 339 | 78 | 56 | 50 | 0 | 18 | 224 | 0 | 31 | 0 | 3 | -121 | 339
6 | 16 | 15 | 334 | 78 | 56 | 55 | 0 | 18 | 186 | 0 | 35 | 0 | 7 | -101 | 334
6 | 16 | 16 | 340 | 78 | 163 | 72 | 0 | 18 | 122 | 0 | 28 | 0 | 0 | -141 | 340
6 | 16 | 17 | 323 | 78 | 219 | 73 | 0 | 18 | 54 | 0 | 21 | 0 | 0 | -140 | 323
6 | 16 | 18 | 311 | 78 | 225 | 73 | 0 | 18 | 16 | 0 | 12 | 0 | 30 | -141 | 311
6 | 16 | 19 | 295 | 78 | 257 | 73 | 0 | 18 | 0 | 0 | 9 | 0 | 0 | -140 | 295
6 | 16 | 20 | 278 | 78 | 244 | 73 | 0 | 18 | 0 | 0 | 6 | 0 | 0 | -141 | 278
6 | 16 | 21 | 262 | 78 | 229 | 73 | 0 | 18 | 0 | 0 | 5 | 0 | 0 | -141 | 262
6 | 16 | 22 | 246 | 78 | 104 | 73 | 0 | 18 | 0 | 0 | 11 | 0 | 0 | -38 | 246
6 | 16 | 23 | 237 | 78 | 58 | 71 | 0 | 18 | 0 | 0 | 16 | 0 | 0 | -4 | 237
6 | 17 | 0 | 222 | 78 | 192 | 62 | 0 | 18 | 0 | 0 | 14 | 0 | 0 | -142 | 222
6 | 17 | 1 | 215 | 78 | 181 | 60 | 0 | 18 | 0 | 0 | 12 | 0 | 0 | -134 | 215
6 | 17 | 2 | 215 | 78 | 187 | 60 | 0 | 18 | 0 | 0 | 9 | 0 | 0 | -137 | 215
6 | 17 | 3 | 222 | 78 | 150 | 62 | 0 | 18 | 0 | 0 | 8 | 0 | 30 | -124 | 222
6 | 17 | 4 | 231 | 78 | 56 | 65 | 0 | 18 | 0 | 0 | 8 | 0 | 30 | -24 | 231
6 | 17 | 5 | 235 | 78 | 58 | 65 | 0 | 18 | 10 | 0 | 7 | 0 | 0 | -1 | 235
6 | 17 | 6 | 232 | 78 | 56 | 60 | 0 | 18 | 36 | 0 | 4 | 0 | 0 | -20 | 232
6 | 17 | 7 | 243 | 78 | 56 | 59 | 0 | 18 | 63 | 0 | 1 | 0 | 1 | -33 | 243
6 | 17 | 8 | 276 | 78 | 56 | 60 | 0 | 18 | 100 | 0 | 1 | 0 | 1 | -38 | 276
6 | 17 | 9 | 294 | 78 | 56 | 50 | 0 | 18 | 179 | 0 | 2 | 0 | 2 | -91 | 294
6 | 17 | 10 | 313 | 78 | 62 | 42 | 0 | 18 | 265 | 0 | 1 | 0 | -30 | -123 | 313
6 | 17 | 11 | 325 | 78 | 63 | 40 | 0 | 18 | 309 | 0 | 1 | 0 | -30 | -154 | 325
6 | 17 | 12 | 320 | 78 | 63 | 39 | 0 | 18 | 313 | 0 | 0 | 0 | -30 | -161 | 320
6 | 17 | 13 | 332 | 78 | 63 | 42 | 0 | 18 | 287 | 0 | 1 | 0 | -30 | -127 | 332
6 | 17 | 14 | 332 | 78 | 63 | 45 | 0 | 18 | 261 | 0 | 1 | 0 | -30 | -104 | 332
6 | 17 | 15 | 328 | 78 | 56 | 50 | 0 | 18 | 220 | 0 | 2 | 0 | 2 | -98 | 328
6 | 17 | 16 | 331 | 78 | 63 | 63 | 0 | 18 | 152 | 0 | 1 | 0 | 0 | -44 | 331
6 | 17 | 17 | 324 | 78 | 208 | 73 | 0 | 18 | 85 | 0 | 2 | 0 | 0 | -140 | 324
6 | 17 | 18 | 315 | 78 | 83 | 73 | 0 | 18 | 28 | 0 | 4 | 0 | 30 | 1 | 315
6 | 17 | 19 | 297 | 78 | 262 | 73 | 0 | 18 | 0 | 0 | 6 | 0 | 0 | -140 | 297
6 | 17 | 20 | 280 | 78 | 217 | 73 | 0 | 18 | 0 | 0 | 5 | 0 | 30 | -141 | 280
6 | 17 | 21 | 262 | 78 | 230 | 73 | 0 | 18 | 0 | 0 | 4 | 0 | 0 | -141 | 262
6 | 17 | 22 | 246 | 78 | 75 | 71 | 0 | 18 | 0 | 0 | 4 | 0 | 0 | 0 | 246
6 | 17 | 23 | 235 | 78 | 69 | 67 | 0 | 18 | 0 | 0 | 4 | 0 | 0 | -1 | 235
6 | 18 | 0 | 222 | 78 | 57 | 63 | 0 | 18 | 0 | 0 | 4 | 0 | 30 | -28 | 222
6 | 18 | 1 | 213 | 78 | 197 | 60 | 0 | 18 | 0 | 0 | 2 | 0 | 0 | -142 | 213
6 | 18 | 2 | 213 | 78 | 56 | 60 | 0 | 18 | 0 | 0 | 1 | 0 | 0 | 0 | 213
6 | 18 | 3 | 220 | 78 | 57 | 63 | 0 | 18 | 0 | 0 | 1 | 0 | 30 | -27 | 220
6 | 18 | 4 | 229 | 78 | 65 | 68 | 0 | 18 | 0 | 0 | 0 | 0 | 0 | 0 | 229
6 | 18 | 5 | 234 | 78 | 143 | 65 | 0 | 18 | 14 | 0 | 2 | 0 | 30 | -116 | 234
6 | 18 | 6 | 231 | 78 | 56 | 57 | 0 | 18 | 39 | 0 | 2 | 0 | 0 | -19 | 231
6 | 18 | 7 | 238 | 78 | 56 | 51 | 0 | 18 | 77 | 0 | 1 | 0 | 1 | -44 | 238
6 | 18 | 8 | 269 | 78 | 56 | 48 | 0 | 18 | 128 | 0 | 1 | 0 | 1 | -61 | 269
6 | 18 | 9 | 291 | 78 | 56 | 42 | 0 | 18 | 200 | 0 | 1 | 0 | 2 | -106 | 291
6 | 18 | 10 | 305 | 78 | 62 | 41 | 0 | 18 | 224 | 0 | 1 | 0 | -30 | -89 | 305
6 | 18 | 11 | 309 | 78 | 62 | 42 | 0 | 18 | 213 | 0 | 1 | 0 | -30 | -75 | 309
6 | 18 | 12 | 298 | 78 | 61 | 42 | 0 | 18 | 205 | 0 | 1 | 0 | -30 | -77 | 298
6 | 18 | 13 | 319 | 78 | 63 | 43 | 0 | 18 | 218 | 0 | 1 | 0 | -30 | -72 | 319
6 | 18 | 14 | 320 | 78 | 56 | 48 | 0 | 18 | 196 | 0 | 1 | 0 | 2 | -79 | 320
6 | 18 | 15 | 320 | 78 | 56 | 52 | 0 | 18 | 177 | 0 | 1 | 0 | 2 | -64 | 320
6 | 18 | 16 | 321 | 78 | 63 | 72 | 0 | 18 | 114 | 0 | 1 | 0 | 0 | -25 | 321
6 | 18 | 17 | 304 | 78 | 72 | 73 | 0 | 18 | 63 | 0 | 1 | 0 | 0 | -1 | 304
6 | 18 | 18 | 301 | 78 | 248 | 73 | 0 | 18 | 24 | 0 | 1 | 0 | 0 | -141 | 301
6 | 18 | 19 | 290 | 78 | 260 | 73 | 0 | 18 | 0 | 0 | 2 | 0 | 0 | -141 | 290
6 | 18 | 20 | 275 | 78 | 104 | 73 | 0 | 18 | 0 | 0 | 1 | 0 | 0 | 1 | 275
6 | 18 | 21 | 258 | 78 | 229 | 73 | 0 | 18 | 0 | 0 | 1 | 0 | 0 | -141 | 258
6 | 18 | 22 | 241 | 78 | 71 | 73 | 0 | 18 | 0 | 0 | 1 | 0 | 0 | 0 | 241
6 | 18 | 23 | 232 | 78 | 57 | 69 | 0 | 18 | 0 | 0 | 1 | 0 | 9 | 0 | 232
6 | 19 | 0 | 219 | 78 | 196 | 67 | 0 | 18 | 0 | 0 | 0 | 0 | 0 | -140 | 219
6 | 19 | 1 | 211 | 78 | 191 | 65 | 0 | 18 | 0 | 0 | 1 | 0 | 0 | -142 | 211
6 | 19 | 2 | 210 | 78 | 56 | 64 | 0 | 18 | 0 | 0 | 0 | 0 | 0 | -6 | 210
6 | 19 | 3 | 217 | 78 | 131 | 67 | 0 | 18 | 0 | 0 | 0 | 0 | 0 | -77 | 217
6 | 19 | 4 | 226 | 78 | 58 | 69 | 0 | 18 | 0 | 0 | 3 | 0 | 0 | 0 | 226
6 | 19 | 5 | 233 | 78 | 77 | 67 | 0 | 18 | 18 | 0 | 7 | 0 | 0 | -32 | 233
6 | 19 | 6 | 233 | 78 | 56 | 56 | 0 | 18 | 79 | 0 | 7 | 0 | 0 | -61 | 233
6 | 19 | 7 | 241 | 78 | 56 | 47 | 0 | 18 | 149 | 0 | 5 | 0 | 1 | -113 | 241
6 | 19 | 8 | 278 | 78 | 56 | 45 | 0 | 18 | 214 | 0 | 6 | 0 | 1 | -140 | 278
6 | 19 | 9 | 304 | 78 | 62 | 43 | 0 | 18 | 272 | 0 | 4 | 0 | -30 | -143 | 304
6 | 19 | 10 | 318 | 78 | 63 | 41 | 0 | 18 | 309 | 0 | 2 | 0 | -30 | -163 | 318
6 | 19 | 11 | 327 | 78 | 63 | 41 | 0 | 18 | 331 | 0 | 1 | 0 | -30 | -175 | 327
6 | 19 | 12 | 318 | 78 | 62 | 40 | 0 | 18 | 329 | -13 | 1 | 0 | -30 | -167 | 318
6 | 19 | 13 | 332 | 78 | 63 | 42 | 0 | 18 | 316 | 0 | 1 | 0 | -30 | -156 | 332
6 | 19 | 14 | 330 | 78 | 63 | 45 | 0 | 18 | 284 | 0 | 0 | 0 | -30 | -128 | 330
6 | 19 | 15 | 327 | 78 | 56 | 52 | 0 | 18 | 232 | 0 | 0 | 0 | 2 | -111 | 327
6 | 19 | 16 | 333 | 78 | 63 | 66 | 0 | 18 | 163 | 0 | 0 | 0 | 0 | -55 | 333
6 | 19 | 17 | 322 | 78 | 142 | 73 | 0 | 18 | 91 | 0 | 0 | 0 | 0 | -80 | 322
6 | 19 | 18 | 311 | 78 | 225 | 73 | 0 | 18 | 28 | 0 | 0 | 0 | 30 | -141 | 311
6 | 19 | 19 | 293 | 78 | 235 | 73 | 0 | 18 | 0 | 0 | 0 | 0 | 30 | -141 | 293
6 | 19 | 20 | 275 | 78 | 247 | 73 | 0 | 18 | 0 | 0 | 0 | 0 | 0 | -141 | 275
6 | 19 | 21 | 257 | 78 | 229 | 73 | 0 | 18 | 0 | 0 | 0 | 0 | 0 | -141 | 257
6 | 19 | 22 | 241 | 78 | 56 | 73 | 0 | 18 | 0 | 0 | 0 | 0 | 19 | -3 | 241
6 | 19 | 23 | 231 | 78 | 57 | 71 | 0 | 18 | 0 | 0 | 0 | 0 | 7 | 0 | 231
6 | 20 | 0 | 218 | 78 | 56 | 68 | 0 | 18 | 0 | 0 | 0 | 0 | 0 | -2 | 218
6 | 20 | 1 | 208 | 78 | 56 | 65 | 0 | 18 | 0 | 0 | 0 | 0 | 0 | -9 | 208
6 | 20 | 2 | 209 | 78 | 56 | 65 | 0 | 18 | 0 | 0 | 1 | 0 | 0 | -9 | 209
6 | 20 | 3 | 215 | 78 | 56 | 67 | 0 | 18 | 0 | 0 | 1 | 0 | 0 | -5 | 215
6 | 20 | 4 | 225 | 78 | 57 | 70 | 0 | 18 | 0 | 0 | 1 | 0 | 0 | 1 | 225
6 | 20 | 5 | 233 | 78 | 118 | 69 | 0 | 18 | 18 | 0 | 1 | 0 | 0 | -69 | 233
6 | 20 | 6 | 232 | 78 | 56 | 58 | 0 | 18 | 78 | 0 | 1 | 0 | 0 | -57 | 232
6 | 20 | 7 | 239 | 78 | 56 | 48 | 0 | 18 | 150 | 0 | 0 | 0 | 1 | -112 | 239
6 | 20 | 8 | 273 | 78 | 60 | 45 | 0 | 18 | 218 | 0 | 0 | 0 | -30 | -116 | 273
6 | 20 | 9 | 301 | 78 | 62 | 42 | 0 | 18 | 275 | 0 | 1 | 0 | -30 | -145 | 301
6 | 20 | 10 | 316 | 78 | 62 | 40 | 0 | 18 | 313 | 0 | 4 | 0 | -30 | -169 | 316
6 | 20 | 11 | 326 | 78 | 63 | 40 | 0 | 18 | 330 | 0 | 8 | 0 | -30 | -181 | 326
6 | 20 | 12 | 317 | 78 | 62 | 39 | 0 | 18 | 331 | 0 | 13 | 0 | -30 | -194 | 317
6 | 20 | 13 | 335 | 78 | 64 | 42 | 0 | 18 | 312 | 0 | 15 | 0 | -30 | -164 | 335
6 | 20 | 14 | 336 | 78 | 64 | 45 | 0 | 18 | 278 | 0 | 19 | 0 | -30 | -136 | 336
6 | 20 | 15 | 333 | 78 | 56 | 52 | 0 | 18 | 223 | 0 | 22 | 0 | 2 | -118 | 333
6 | 20 | 16 | 333 | 78 | 63 | 64 | 0 | 18 | 154 | 0 | 24 | 0 | 0 | -68 | 333
6 | 20 | 17 | 320 | 78 | 63 | 73 | 0 | 18 | 78 | 0 | 24 | 0 | 0 | -14 | 320
6 | 20 | 18 | 301 | 78 | 228 | 73 | 0 | 18 | 20 | 0 | 26 | 0 | 0 | -142 | 301
6 | 20 | 19 | 291 | 78 | 184 | 73 | 0 | 18 | 0 | 0 | 23 | 0 | 30 | -115 | 291
6 | 20 | 20 | 275 | 78 | 60 | 73 | 0 | 18 | 0 | 0 | 21 | 0 | 25 | 0 | 275
6 | 20 | 21 | 258 | 78 | 59 | 73 | 0 | 18 | 0 | 0 | 20 | 0 | 30 | -20 | 258
6 | 20 | 22 | 243 | 78 | 56 | 71 | 0 | 18 | 0 | 0 | 22 | 0 | 29 | -31 | 243
6 | 20 | 23 | 235 | 78 | 58 | 69 | 0 | 18 | 0 | 0 | 22 | 0 | 0 | -10 | 235
6 | 21 | 0 | 221 | 78 | 57 | 72 | 0 | 18 | 0 | 0 | 22 | 0 | 0 | -26 | 221
6 | 21 | 1 | 212 | 78 | 56 | 68 | 0 | 18 | 0 | 0 | 23 | 0 | 0 | -31 | 212
6 | 21 | 2 | 212 | 78 | 56 | 68 | 0 | 18 | 0 | 0 | 25 | 0 | 0 | -33 | 212
6 | 21 | 3 | 217 | 78 | 81 | 68 | 0 | 18 | 0 | 0 | 29 | 0 | 0 | -57 | 217
6 | 21 | 4 | 223 | 78 | 57 | 71 | 0 | 18 | 0 | 0 | 29 | 0 | 0 | -30 | 223
6 | 21 | 5 | 225 | 78 | 57 | 69 | 0 | 18 | 12 | 0 | 27 | 0 | 0 | -36 | 225
6 | 21 | 6 | 217 | 78 | 56 | 58 | 0 | 18 | 57 | 0 | 27 | 0 | 0 | -77 | 217
6 | 21 | 7 | 219 | 78 | 56 | 48 | 0 | 18 | 114 | 0 | 28 | 0 | 0 | -123 | 219
6 | 21 | 8 | 236 | 78 | 56 | 44 | 0 | 18 | 170 | 0 | 24 | 0 | 1 | -155 | 236
6 | 21 | 9 | 253 | 78 | 59 | 41 | 0 | 18 | 217 | 0 | 23 | -10 | -30 | -143 | 253
6 | 21 | 10 | 264 | 78 | 59 | 39 | 0 | 18 | 260 | -16 | 24 | -24 | -30 | -144 | 264
6 | 21 | 11 | 272 | 78 | 60 | 40 | 0 | 18 | 267 | -17 | 24 | -24 | -30 | -144 | 272
6 | 21 | 12 | 270 | 78 | 60 | 40 | 0 | 18 | 253 | -12 | 28 | -28 | -30 | -137 | 270
6 | 21 | 13 | 275 | 78 | 60 | 41 | 0 | 18 | 238 | 0 | 28 | -15 | -30 | -143 | 275
6 | 21 | 14 | 275 | 78 | 60 | 44 | 0 | 18 | 215 | 0 | 31 | 0 | -30 | -141 | 275
6 | 21 | 15 | 273 | 78 | 56 | 48 | 0 | 18 | 180 | 0 | 35 | 0 | 1 | -143 | 273
6 | 21 | 16 | 281 | 78 | 56 | 58 | 0 | 18 | 134 | 0 | 36 | 0 | 1 | -100 | 281
6 | 21 | 17 | 282 | 78 | 60 | 73 | 0 | 18 | 73 | 0 | 34 | 0 | 0 | -54 | 282
6 | 21 | 18 | 275 | 78 | 60 | 73 | 0 | 18 | 20 | 0 | 35 | 0 | 0 | -9 | 275
6 | 21 | 19 | 267 | 78 | 56 | 73 | 0 | 18 | 0 | 0 | 31 | 0 | 29 | -18 | 267
6 | 21 | 20 | 256 | 78 | 59 | 73 | 0 | 18 | 0 | 0 | 28 | 0 | 0 | 0 | 256
6 | 21 | 21 | 245 | 78 | 58 | 73 | 0 | 18 | 0 | 0 | 31 | 0 | 0 | -13 | 245
6 | 21 | 22 | 233 | 78 | 57 | 73 | 0 | 18 | 0 | 0 | 32 | 0 | 0 | -25 | 233
6 | 21 | 23 | 226 | 78 | 57 | 70 | 0 | 18 | 0 | 0 | 35 | 0 | 0 | -32 | 226
6 | 22 | 0 | 214 | 78 | 56 | 65 | 0 | 18 | 0 | 0 | 38 | 0 | 0 | -41 | 214
6 | 22 | 1 | 206 | 78 | 56 | 62 | 0 | 18 | 0 | 0 | 39 | 0 | 0 | -47 | 206
6 | 22 | 2 | 207 | 78 | 56 | 62 | 0 | 18 | 0 | 0 | 38 | 0 | 0 | -45 | 207
6 | 22 | 3 | 213 | 78 | 56 | 64 | 0 | 18 | 0 | 0 | 41 | 0 | 0 | -44 | 213
6 | 22 | 4 | 220 | 78 | 57 | 68 | 0 | 18 | 0 | 0 | 35 | 0 | 0 | -36 | 220
6 | 22 | 5 | 221 | 78 | 56 | 66 | 0 | 18 | 11 | 0 | 32 | 0 | 0 | -40 | 221
6 | 22 | 6 | 209 | 78 | 56 | 57 | 0 | 18 | 47 | 0 | 27 | 0 | -25 | -49 | 209
6 | 22 | 7 | 205 | 78 | 56 | 48 | 0 | 18 | 98 | 0 | 20 | 0 | 0 | -113 | 205
6 | 22 | 8 | 222 | 78 | 57 | 43 | 0 | 18 | 160 | 0 | 16 | 0 | -30 | -120 | 222
6 | 22 | 9 | 240 | 78 | 58 | 42 | 0 | 18 | 203 | 0 | 15 | 0 | -30 | -144 | 240
6 | 22 | 10 | 250 | 78 | 58 | 41 | 0 | 18 | 230 | 0 | 15 | -4 | -30 | -156 | 250
6 | 22 | 11 | 259 | 78 | 59 | 42 | 0 | 18 | 231 | 0 | 14 | -4 | -30 | -149 | 259
6 | 22 | 12 | 265 | 78 | 59 | 42 | 0 | 18 | 230 | 0 | 16 | -4 | -30 | -144 | 265
6 | 22 | 13 | 262 | 78 | 59 | 43 | 0 | 18 | 218 | 0 | 18 | 0 | -30 | -142 | 262
6 | 22 | 14 | 268 | 78 | 60 | 44 | 0 | 18 | 213 | 0 | 18 | 0 | -18 | -145 | 268
6 | 22 | 15 | 269 | 78 | 56 | 54 | 0 | 18 | 150 | 0 | 18 | 0 | 1 | -106 | 269
6 | 22 | 16 | 274 | 78 | 60 | 70 | 0 | 18 | 88 | 0 | 19 | 0 | 0 | -59 | 274
6 | 22 | 17 | 275 | 78 | 191 | 73 | 0 | 18 | 40 | 0 | 19 | 0 | 0 | -144 | 275
6 | 22 | 18 | 276 | 78 | 220 | 73 | 0 | 18 | 11 | 0 | 17 | 0 | 0 | -141 | 276
6 | 22 | 19 | 269 | 78 | 56 | 73 | 0 | 18 | 0 | 0 | 20 | 0 | 29 | -5 | 269
6 | 22 | 20 | 259 | 78 | 217 | 73 | 0 | 18 | 0 | 0 | 17 | 0 | 0 | -144 | 259
6 | 22 | 21 | 246 | 78 | 174 | 73 | 0 | 18 | 0 | 0 | 18 | 0 | 30 | -145 | 246
6 | 22 | 22 | 232 | 78 | 152 | 73 | 0 | 18 | 0 | 0 | 16 | 0 | 30 | -135 | 232
6 | 22 | 23 | 225 | 78 | 157 | 73 | 0 | 18 | 0 | 0 | 14 | 0 | 30 | -145 | 225
6 | 23 | 0 | 213 | 78 | 56 | 45 | 0 | 18 | 0 | 0 | 12 | 0 | 30 | -26 | 213
6 | 23 | 1 | 205 | 78 | 91 | 42 | 0 | 18 | 0 | 0 | 15 | 0 | 0 | -39 | 205
6 | 23 | 2 | 205 | 78 | 56 | 42 | 0 | 18 | 0 | 0 | 14 | 0 | 0 | -3 | 205
6 | 23 | 3 | 212 | 78 | 57 | 43 | 0 | 18 | 0 | 0 | 15 | 0 | 0 | 1 | 212
6 | 23 | 4 | 222 | 78 | 80 | 48 | 0 | 18 | 0 | 0 | 15 | 0 | 30 | -47 | 222
6 | 23 | 5 | 231 | 78 | 111 | 54 | 0 | 18 | 7 | 0 | 7 | 0 | 0 | -44 | 231
6 | 23 | 6 | 232 | 78 | 57 | 49 | 0 | 18 | 24 | 0 | 4 | 0 | 0 | 2 | 232
6 | 23 | 7 | 247 | 78 | 58 | 53 | 0 | 18 | 42 | 0 | 2 | 0 | 0 | -4 | 247
6 | 23 | 8 | 278 | 78 | 60 | 71 | 0 | 18 | 54 | 0 | 1 | 0 | 0 | -4 | 278
6 | 23 | 9 | 294 | 78 | 196 | 68 | 0 | 18 | 76 | 0 | 1 | 0 | 0 | -143 | 294
6 | 23 | 10 | 295 | 78 | 190 | 59 | 0 | 18 | 92 | 0 | 2 | 0 | 0 | -144 | 295
6 | 23 | 11 | 303 | 78 | 62 | 52 | 0 | 18 | 113 | 0 | 6 | 0 | 0 | -26 | 303
6 | 23 | 12 | 290 | 78 | 61 | 47 | 0 | 18 | 109 | 0 | 6 | 0 | 0 | -29 | 290
6 | 23 | 13 | 306 | 78 | 139 | 67 | 0 | 18 | 88 | 0 | 8 | 0 | 0 | -92 | 306
6 | 23 | 14 | 302 | 78 | 188 | 62 | 0 | 18 | 88 | 0 | 13 | 0 | 0 | -145 | 302
6 | 23 | 15 | 298 | 78 | 61 | 64 | 0 | 18 | 74 | 0 | 19 | 0 | 0 | -16 | 298
6 | 23 | 16 | 304 | 78 | 219 | 73 | 0 | 18 | 36 | 0 | 23 | 0 | 0 | -143 | 304
6 | 23 | 17 | 294 | 78 | 228 | 73 | 0 | 18 | 17 | 0 | 21 | 0 | 0 | -141 | 294
6 | 23 | 18 | 289 | 78 | 232 | 73 | 0 | 18 | 8 | 0 | 22 | 0 | 0 | -142 | 289
6 | 23 | 19 | 278 | 78 | 201 | 73 | 0 | 18 | 0 | 0 | 19 | 0 | 30 | -141 | 278
6 | 23 | 20 | 266 | 78 | 194 | 73 | 0 | 18 | 0 | 0 | 15 | 0 | 30 | -142 | 266
6 | 23 | 21 | 253 | 78 | 215 | 73 | 0 | 18 | 0 | 0 | 10 | 0 | 0 | -141 | 253
6 | 23 | 22 | 240 | 78 | 58 | 64 | 0 | 18 | 0 | 0 | 8 | 0 | 30 | -16 | 240
6 | 23 | 23 | 234 | 78 | 70 | 59 | 0 | 18 | 0 | 0 | 8 | 0 | 0 | 1 | 234
6 | 24 | 0 | 221 | 78 | 124 | 48 | 0 | 18 | 0 | 0 | 6 | 0 | 0 | -53 | 221
6 | 24 | 1 | 214 | 78 | 56 | 43 | 0 | 18 | 0 | 0 | 8 | 0 | 30 | -19 | 214
6 | 24 | 2 | 215 | 78 | 121 | 44 | 0 | 18 | 0 | 0 | 7 | 0 | 0 | -53 | 215
6 | 24 | 3 | 221 | 78 | 71 | 47 | 0 | 18 | 0 | 0 | 7 | 0 | 0 | 0 | 221
6 | 24 | 4 | 229 | 78 | 57 | 55 | 0 | 18 | 0 | 0 | 6 | 0 | 30 | -15 | 229
6 | 24 | 5 | 237 | 78 | 89 | 61 | 0 | 18 | 5 | 0 | 4 | 0 | 0 | -18 | 237
6 | 24 | 6 | 237 | 78 | 66 | 53 | 0 | 18 | 20 | 0 | 3 | 0 | 0 | -1 | 237
6 | 24 | 7 | 247 | 78 | 58 | 48 | 0 | 18 | 41 | 0 | 5 | 0 | 0 | -1 | 247
6 | 24 | 8 | 277 | 78 | 200 | 73 | 0 | 18 | 42 | 0 | 8 | 0 | 0 | -142 | 277
6 | 24 | 9 | 294 | 78 | 205 | 73 | 0 | 18 | 48 | 0 | 12 | 0 | 0 | -140 | 294
6 | 24 | 10 | 291 | 78 | 197 | 73 | 0 | 18 | 53 | 0 | 13 | 0 | 0 | -141 | 291
6 | 24 | 11 | 289 | 78 | 61 | 61 | 0 | 18 | 71 | 0 | 13 | 0 | 0 | -13 | 289
6 | 24 | 12 | 275 | 78 | 157 | 46 | 0 | 18 | 81 | 0 | 8 | 0 | 0 | -113 | 275
6 | 24 | 13 | 289 | 78 | 185 | 49 | 0 | 18 | 91 | 0 | 9 | 0 | 0 | -141 | 289
6 | 24 | 14 | 293 | 78 | 61 | 55 | 0 | 18 | 85 | 0 | 13 | 0 | 0 | -17 | 293
6 | 24 | 15 | 291 | 78 | 189 | 67 | 0 | 18 | 64 | 0 | 17 | 0 | 0 | -142 | 291
6 | 24 | 16 | 293 | 78 | 201 | 73 | 0 | 18 | 47 | 0 | 17 | 0 | 0 | -141 | 293
6 | 24 | 17 | 285 | 78 | 214 | 73 | 0 | 18 | 26 | 0 | 16 | 0 | 0 | -140 | 285
6 | 24 | 18 | 280 | 78 | 195 | 73 | 0 | 18 | 8 | 0 | 19 | 0 | 30 | -141 | 280
6 | 24 | 19 | 271 | 78 | 193 | 73 | 0 | 18 | 0 | 0 | 19 | 0 | 30 | -140 | 271
6 | 24 | 20 | 260 | 78 | 216 | 73 | 0 | 18 | 0 | 0 | 16 | 0 | 0 | -141 | 260
6 | 24 | 21 | 248 | 78 | 67 | 68 | 0 | 18 | 0 | 0 | 18 | 0 | 0 | -1 | 248
6 | 24 | 22 | 235 | 78 | 68 | 51 | 0 | 18 | 0 | 0 | 19 | 0 | 0 | 1 | 235
6 | 24 | 23 | 229 | 78 | 207 | 46 | 0 | 18 | 0 | 0 | 21 | 0 | 0 | -141 | 229
6 | 25 | 0 | 218 | 78 | 56 | 60 | 0 | 18 | 0 | 0 | 22 | 0 | 0 | -16 | 218
6 | 25 | 1 | 211 | 78 | 82 | 57 | 0 | 18 | 0 | 0 | 26 | 0 | 0 | -50 | 211
6 | 25 | 2 | 211 | 78 | 56 | 57 | 0 | 18 | 0 | 0 | 25 | 0 | 21 | -44 | 211
6 | 25 | 3 | 218 | 78 | 96 | 59 | 0 | 18 | 0 | 0 | 28 | 0 | 0 | -61 | 218
6 | 25 | 4 | 227 | 78 | 183 | 62 | 0 | 18 | 0 | 0 | 26 | 0 | 0 | -140 | 227
6 | 25 | 5 | 234 | 78 | 57 | 63 | 0 | 18 | 9 | 0 | 26 | 0 | 0 | -17 | 234
6 | 25 | 6 | 231 | 78 | 57 | 55 | 0 | 18 | 41 | 0 | 28 | 0 | 0 | -46 | 231
6 | 25 | 7 | 244 | 78 | 65 | 49 | 0 | 18 | 89 | 0 | 27 | 0 | 0 | -82 | 244
6 | 25 | 8 | 278 | 78 | 106 | 53 | 0 | 18 | 121 | 0 | 22 | 0 | 0 | -120 | 278
6 | 25 | 9 | 298 | 78 | 61 | 49 | 0 | 18 | 166 | 0 | 19 | 0 | 0 | -93 | 298
6 | 25 | 10 | 313 | 78 | 56 | 43 | 0 | 18 | 226 | 0 | 18 | 0 | 2 | -128 | 313
6 | 25 | 11 | 324 | 78 | 56 | 40 | 0 | 18 | 264 | 0 | 20 | 0 | 2 | -154 | 324
6 | 25 | 12 | 316 | 78 | 62 | 40 | 0 | 18 | 260 | 0 | 22 | 0 | -30 | -134 | 316
6 | 25 | 13 | 335 | 78 | 64 | 45 | 0 | 18 | 233 | 0 | 23 | 0 | 0 | -126 | 335
6 | 25 | 14 | 334 | 78 | 63 | 57 | 0 | 18 | 171 | 0 | 22 | 0 | 0 | -75 | 334
6 | 25 | 15 | 326 | 78 | 63 | 63 | 0 | 18 | 140 | 0 | 22 | 0 | 0 | -58 | 326
6 | 25 | 16 | 321 | 78 | 178 | 73 | 0 | 18 | 91 | 0 | 24 | 0 | 0 | -141 | 321
6 | 25 | 17 | 309 | 78 | 207 | 73 | 0 | 18 | 51 | 0 | 22 | 0 | 0 | -140 | 309
6 | 25 | 18 | 303 | 78 | 236 | 73 | 0 | 18 | 19 | 0 | 20 | 0 | 0 | -141 | 303
6 | 25 | 19 | 294 | 78 | 243 | 73 | 0 | 18 | 0 | 0 | 22 | 0 | 0 | -140 | 294
6 | 25 | 20 | 279 | 78 | 202 | 73 | 0 | 18 | 0 | 0 | 27 | 0 | 23 | -142 | 279
6 | 25 | 21 | 264 | 78 | 207 | 73 | 0 | 18 | 0 | 0 | 29 | 0 | 0 | -141 | 264
6 | 25 | 22 | 249 | 78 | 58 | 68 | 0 | 18 | 0 | 0 | 34 | 0 | 0 | -7 | 249
6 | 25 | 23 | 242 | 78 | 58 | 66 | 0 | 18 | 0 | 0 | 33 | 0 | 0 | -11 | 242
6 | 26 | 0 | 228 | 78 | 57 | 50 | 0 | 18 | 0 | 0 | 31 | 0 | 0 | -6 | 228
6 | 26 | 1 | 219 | 78 | 56 | 45 | 0 | 18 | 0 | 0 | 34 | 0 | 0 | -12 | 219
6 | 26 | 2 | 218 | 78 | 57 | 46 | 0 | 18 | 0 | 0 | 30 | 0 | 0 | -11 | 218
6 | 26 | 3 | 225 | 78 | 57 | 50 | 0 | 18 | 0 | 0 | 28 | 0 | 18 | -24 | 225
6 | 26 | 4 | 234 | 78 | 61 | 59 | 0 | 18 | 0 | 0 | 18 | 0 | 0 | 0 | 234
6 | 26 | 5 | 241 | 78 | 64 | 66 | 0 | 18 | 4 | 0 | 10 | 0 | 0 | 1 | 241
6 | 26 | 6 | 239 | 78 | 61 | 63 | 0 | 18 | 14 | 0 | 6 | 0 | 0 | -1 | 239
6 | 26 | 7 | 251 | 78 | 59 | 68 | 0 | 18 | 25 | 0 | 3 | 0 | 0 | 0 | 251
6 | 26 | 8 | 280 | 78 | 60 | 73 | 0 | 18 | 39 | 0 | 2 | 0 | 0 | 10 | 280
6 | 26 | 9 | 293 | 78 | 56 | 64 | 0 | 18 | 90 | 0 | 3 | 0 | 2 | -18 | 293
6 | 26 | 10 | 299 | 78 | 56 | 50 | 0 | 18 | 130 | 0 | 2 | 0 | 2 | -37 | 299
6 | 26 | 11 | 304 | 78 | 62 | 46 | 0 | 18 | 151 | 0 | 0 | 0 | 0 | -51 | 304
6 | 26 | 12 | 298 | 78 | 61 | 49 | 0 | 18 | 131 | 0 | 1 | 0 | -30 | -10 | 298
6 | 26 | 13 | 306 | 78 | 56 | 56 | 0 | 18 | 126 | 0 | 1 | 0 | 2 | -31 | 306
6 | 26 | 14 | 307 | 78 | 56 | 44 | 0 | 18 | 164 | 0 | 1 | 0 | 2 | -56 | 307
6 | 26 | 15 | 303 | 78 | 56 | 43 | 0 | 18 | 160 | 0 | 2 | 0 | 2 | -56 | 303
6 | 26 | 16 | 303 | 78 | 166 | 52 | 0 | 18 | 129 | 0 | 1 | 0 | 0 | -141 | 303
6 | 26 | 17 | 301 | 78 | 192 | 73 | 0 | 18 | 81 | 0 | 0 | 0 | 0 | -141 | 301
6 | 26 | 18 | 298 | 78 | 211 | 73 | 0 | 18 | 28 | 0 | 1 | 0 | 30 | -141 | 298
6 | 26 | 19 | 283 | 78 | 254 | 73 | 0 | 18 | 0 | 0 | 1 | 0 | 0 | -141 | 283
6 | 26 | 20 | 268 | 78 | 209 | 73 | 0 | 18 | 0 | 0 | 1 | 0 | 30 | -141 | 268
6 | 26 | 21 | 253 | 78 | 224 | 73 | 0 | 18 | 0 | 0 | 0 | 0 | 0 | -140 | 253
6 | 26 | 22 | 238 | 78 | 70 | 72 | 0 | 18 | 0 | 0 | 0 | 0 | 0 | 0 | 238
6 | 26 | 23 | 230 | 78 | 179 | 64 | 0 | 18 | 0 | 0 | 1 | 0 | 30 | -140 | 230
6 | 27 | 0 | 217 | 78 | 56 | 68 | 0 | 18 | 0 | 0 | 2 | 0 | 0 | -5 | 217
6 | 27 | 1 | 209 | 78 | 56 | 65 | 0 | 18 | 0 | 0 | 2 | 0 | 24 | -34 | 209
6 | 27 | 2 | 209 | 78 | 56 | 65 | 0 | 18 | 0 | 0 | 4 | 0 | 0 | -12 | 209
6 | 27 | 3 | 216 | 78 | 164 | 67 | 0 | 18 | 0 | 0 | 3 | 0 | 0 | -114 | 216
6 | 27 | 4 | 224 | 78 | 57 | 69 | 0 | 18 | 0 | 0 | 7 | 0 | 0 | -5 | 224
6 | 27 | 5 | 231 | 78 | 57 | 68 | 0 | 18 | 14 | 0 | 10 | 0 | 0 | -14 | 231
6 | 27 | 6 | 231 | 78 | 56 | 58 | 0 | 18 | 70 | 0 | 8 | 0 | 0 | -57 | 231
6 | 27 | 7 | 242 | 78 | 56 | 49 | 0 | 18 | 142 | 0 | 6 | 0 | 1 | -108 | 242
6 | 27 | 8 | 277 | 78 | 56 | 47 | 0 | 18 | 205 | 0 | 8 | 0 | 1 | -136 | 277
6 | 27 | 9 | 305 | 78 | 62 | 44 | 0 | 18 | 262 | 0 | 9 | 0 | -30 | -138 | 305
6 | 27 | 10 | 313 | 78 | 62 | 42 | 0 | 18 | 294 | 0 | 8 | 0 | -30 | -159 | 313
6 | 27 | 11 | 320 | 78 | 63 | 40 | 0 | 18 | 325 | 0 | 8 | 0 | -30 | -182 | 320
6 | 27 | 12 | 311 | 78 | 62 | 39 | 0 | 18 | 329 | 0 | 9 | 0 | -30 | -194 | 311
6 | 27 | 13 | 326 | 78 | 63 | 41 | 0 | 18 | 314 | 0 | 8 | 0 | -30 | -166 | 326
6 | 27 | 14 | 324 | 78 | 63 | 44 | 0 | 18 | 280 | 0 | 9 | 0 | -30 | -138 | 324
6 | 27 | 15 | 322 | 78 | 56 | 52 | 0 | 18 | 225 | 0 | 9 | 0 | 2 | -118 | 322
6 | 27 | 16 | 323 | 78 | 56 | 64 | 0 | 18 | 158 | 0 | 10 | 0 | 28 | -89 | 323
6 | 27 | 17 | 313 | 78 | 62 | 73 | 0 | 18 | 88 | 0 | 11 | 0 | 0 | -17 | 313
6 | 27 | 18 | 303 | 78 | 94 | 73 | 0 | 18 | 28 | 0 | 12 | 0 | 0 | 0 | 303
6 | 27 | 19 | 287 | 78 | 74 | 73 | 0 | 18 | 0 | 0 | 13 | 0 | 30 | 1 | 287
6 | 27 | 20 | 272 | 78 | 60 | 73 | 0 | 18 | 0 | 0 | 17 | 0 | 30 | -4 | 272
6 | 27 | 21 | 255 | 78 | 59 | 73 | 0 | 18 | 0 | 0 | 22 | 0 | 30 | -25 | 255
6 | 27 | 22 | 239 | 78 | 58 | 70 | 0 | 18 | 0 | 0 | 23 | 0 | 0 | -8 | 239
6 | 27 | 23 | 230 | 78 | 57 | 67 | 0 | 18 | 0 | 0 | 24 | 0 | 0 | -14 | 230
6 | 28 | 0 | 216 | 78 | 56 | 71 | 0 | 18 | 0 | 0 | 26 | 0 | 0 | -33 | 216
6 | 28 | 1 | 208 | 78 | 56 | 67 | 0 | 18 | 0 | 0 | 34 | 0 | 0 | -45 | 208
6 | 28 | 2 | 206 | 78 | 56 | 67 | 0 | 18 | 0 | 0 | 33 | 0 | 0 | -46 | 206
6 | 28 | 3 | 211 | 78 | 56 | 68 | 0 | 18 | 0 | 0 | 34 | 0 | 0 | -43 | 211
6 | 28 | 4 | 219 | 78 | 57 | 70 | 0 | 18 | 0 | 0 | 36 | 0 | 0 | -40 | 219
6 | 28 | 5 | 223 | 78 | 56 | 68 | 0 | 18 | 15 | 0 | 40 | 0 | 0 | -52 | 223
6 | 28 | 6 | 217 | 78 | 56 | 58 | 0 | 18 | 72 | -1 | 33 | 0 | -30 | -67 | 217
6 | 28 | 7 | 216 | 78 | 60 | 48 | 0 | 18 | 143 | -3 | 32 | 0 | -30 | -130 | 216
6 | 28 | 8 | 231 | 78 | 57 | 44 | 0 | 18 | 213 | -4 | 28 | -28 | -30 | -145 | 231
6 | 28 | 9 | 247 | 78 | 58 | 41 | 0 | 18 | 270 | -65 | 21 | -21 | -30 | -123 | 247
6 | 28 | 10 | 256 | 78 | 59 | 40 | 0 | 18 | 310 | -80 | 15 | -15 | -30 | -139 | 256
6 | 28 | 11 | 264 | 78 | 59 | 40 | 0 | 18 | 330 | -87 | 13 | -13 | -30 | -144 | 264
6 | 28 | 12 | 264 | 78 | 59 | 40 | 0 | 18 | 332 | -89 | 12 | -12 | -30 | -144 | 264
6 | 28 | 13 | 269 | 78 | 60 | 41 | 0 | 18 | 318 | -86 | 10 | -10 | -30 | -130 | 269
6 | 28 | 14 | 267 | 78 | 59 | 43 | 0 | 18 | 284 | -41 | 8 | -8 | -30 | -144 | 267
6 | 28 | 15 | 266 | 78 | 59 | 49 | 0 | 18 | 231 | -4 | 10 | -1 | -30 | -144 | 266
6 | 28 | 16 | 274 | 78 | 60 | 60 | 0 | 18 | 166 | -3 | 10 | 0 | -30 | -85 | 274
6 | 28 | 17 | 281 | 78 | 56 | 73 | 0 | 18 | 94 | -2 | 8 | 0 | 1 | -45 | 281
6 | 28 | 18 | 279 | 78 | 72 | 73 | 0 | 18 | 30 | -1 | 7 | 0 | 0 | 2 | 279
6 | 28 | 19 | 266 | 78 | 58 | 73 | 0 | 18 | 0 | 0 | 8 | 0 | 30 | 1 | 266
6 | 28 | 20 | 254 | 78 | 59 | 73 | 0 | 18 | 0 | 0 | 10 | 0 | 17 | -1 | 254
6 | 28 | 21 | 240 | 78 | 58 | 73 | 0 | 18 | 0 | 0 | 7 | 0 | 6 | 0 | 240
6 | 28 | 22 | 225 | 78 | 56 | 73 | 0 | 18 | 0 | 0 | 7 | 0 | 0 | -7 | 225
6 | 28 | 23 | 217 | 78 | 56 | 73 | 0 | 18 | 0 | 0 | 8 | 0 | 0 | -16 | 217
6 | 29 | 0 | 205 | 78 | 56 | 69 | 0 | 18 | 0 | 0 | 6 | 0 | 0 | -22 | 205
6 | 29 | 1 | 196 | 78 | 56 | 67 | 0 | 18 | 0 | 0 | 6 | 0 | 0 | -29 | 196
6 | 29 | 2 | 195 | 78 | 56 | 67 | 0 | 18 | 0 | 0 | 4 | 0 | 0 | -28 | 195
6 | 29 | 3 | 201 | 78 | 56 | 68 | 0 | 18 | 0 | 0 | 2 | 0 | 0 | -21 | 201
6 | 29 | 4 | 211 | 78 | 56 | 71 | 0 | 18 | 0 | 0 | 2 | 0 | 0 | -14 | 211
6 | 29 | 5 | 216 | 78 | 56 | 70 | 0 | 18 | 15 | 0 | 1 | 0 | 0 | -22 | 216
6 | 29 | 6 | 210 | 78 | 56 | 60 | 0 | 18 | 74 | 0 | 0 | 0 | -30 | -46 | 210
6 | 29 | 7 | 206 | 78 | 56 | 49 | 0 | 18 | 145 | 0 | 0 | 0 | -30 | -110 | 206
6 | 29 | 8 | 218 | 78 | 56 | 43 | 0 | 18 | 213 | -24 | 0 | 0 | -30 | -136 | 218
6 | 29 | 9 | 233 | 78 | 57 | 41 | 0 | 18 | 270 | -77 | 0 | 0 | -30 | -124 | 233
6 | 29 | 10 | 247 | 78 | 58 | 40 | 0 | 18 | 309 | -88 | 1 | 0 | -30 | -139 | 247
6 | 29 | 11 | 255 | 78 | 59 | 40 | 0 | 18 | 328 | -93 | 0 | 0 | -30 | -145 | 255
6 | 29 | 12 | 261 | 78 | 59 | 40 | 0 | 18 | 331 | -94 | 0 | 0 | -30 | -141 | 261
6 | 29 | 13 | 266 | 78 | 59 | 41 | 0 | 18 | 316 | -90 | 1 | 0 | -30 | -127 | 266
6 | 29 | 14 | 266 | 78 | 59 | 43 | 0 | 18 | 282 | -80 | 1 | 0 | -30 | -105 | 266
6 | 29 | 15 | 266 | 78 | 59 | 49 | 0 | 18 | 229 | 0 | 1 | 0 | -30 | -138 | 266
6 | 29 | 16 | 274 | 78 | 60 | 59 | 0 | 18 | 163 | 0 | 3 | 0 | -30 | -77 | 274
6 | 29 | 17 | 286 | 78 | 61 | 73 | 0 | 18 | 92 | 0 | 4 | 0 | 0 | -40 | 286
6 | 29 | 18 | 283 | 78 | 56 | 73 | 0 | 18 | 30 | 0 | 6 | 0 | 29 | -7 | 283
6 | 29 | 19 | 273 | 78 | 73 | 73 | 0 | 18 | 0 | 0 | 8 | 0 | 30 | -7 | 273
6 | 29 | 20 | 261 | 78 | 198 | 73 | 0 | 18 | 0 | 0 | 8 | 0 | 30 | -144 | 261
6 | 29 | 21 | 247 | 78 | 56 | 73 | 0 | 18 | 0 | 0 | 9 | 0 | 29 | -16 | 247
6 | 29 | 22 | 232 | 78 | 183 | 73 | 0 | 18 | 0 | 0 | 8 | 0 | 16 | -144 | 232
6 | 29 | 23 | 223 | 78 | 57 | 73 | 0 | 18 | 0 | 0 | 8 | 0 | 0 | -11 | 223
6 | 30 | 0 | 211 | 78 | 80 | 62 | 0 | 18 | 0 | 0 | 7 | 0 | 30 | -64 | 211
6 | 30 | 1 | 202 | 78 | 56 | 59 | 0 | 18 | 0 | 0 | 6 | 0 | 10 | -25 | 202
6 | 30 | 2 | 201 | 78 | 56 | 59 | 0 | 18 | 0 | 0 | 5 | 0 | 0 | -15 | 201
6 | 30 | 3 | 208 | 78 | 56 | 62 | 0 | 18 | 0 | 0 | 5 | 0 | 0 | -11 | 208
6 | 30 | 4 | 218 | 78 | 57 | 65 | 0 | 18 | 0 | 0 | 4 | 0 | 29 | -33 | 218
6 | 30 | 5 | 228 | 78 | 60 | 65 | 0 | 18 | 15 | 0 | 4 | 0 | 0 | -12 | 228
6 | 30 | 6 | 233 | 78 | 56 | 56 | 0 | 18 | 72 | 0 | 4 | 0 | 0 | -51 | 233
6 | 30 | 7 | 249 | 78 | 56 | 48 | 0 | 18 | 141 | 0 | 3 | 0 | 1 | -96 | 249
6 | 30 | 8 | 294 | 78 | 56 | 47 | 0 | 18 | 210 | 0 | 4 | 0 | 2 | -121 | 294
6 | 30 | 9 | 323 | 78 | 63 | 45 | 0 | 18 | 268 | 0 | 5 | 0 | -30 | -124 | 323
6 | 30 | 10 | 334 | 78 | 63 | 43 | 0 | 18 | 307 | 0 | 6 | 0 | -30 | -151 | 334
6 | 30 | 11 | 344 | 78 | 64 | 43 | 0 | 18 | 326 | 0 | 6 | 0 | -30 | -161 | 344
6 | 30 | 12 | 339 | 78 | 64 | 43 | 0 | 18 | 328 | 0 | 8 | 0 | -30 | -170 | 339
6 | 30 | 13 | 358 | 78 | 65 | 44 | 0 | 18 | 313 | 0 | 9 | 0 | -30 | -139 | 358
6 | 30 | 14 | 358 | 78 | 65 | 47 | 0 | 18 | 278 | 0 | 12 | 0 | -30 | -110 | 358
6 | 30 | 15 | 355 | 78 | 56 | 55 | 0 | 18 | 225 | 0 | 11 | 0 | 3 | -91 | 355
6 | 30 | 16 | 357 | 78 | 151 | 71 | 0 | 18 | 158 | 0 | 9 | 0 | 0 | -128 | 357
6 | 30 | 17 | 348 | 78 | 225 | 73 | 0 | 18 | 88 | 0 | 8 | 0 | 0 | -142 | 348
6 | 30 | 18 | 336 | 78 | 271 | 73 | 0 | 18 | 29 | 0 | 8 | 0 | 0 | -141 | 336
6 | 30 | 19 | 316 | 78 | 279 | 73 | 0 | 18 | 0 | 0 | 10 | 0 | 0 | -142 | 316
6 | 30 | 20 | 299 | 78 | 233 | 73 | 0 | 18 | 0 | 0 | 9 | 0 | 30 | -142 | 299
6 | 30 | 21 | 280 | 78 | 72 | 73 | 0 | 18 | 0 | 0 | 8 | 0 | 30 | 1 | 280
6 | 30 | 22 | 260 | 78 | 82 | 73 | 0 | 18 | 0 | 0 | 9 | 0 | 0 | 0 | 260
6 | 30 | 23 | 248 | 78 | 216 | 73 | 0 | 18 | 0 | 0 | 8 | 0 | 0 | -145 | 248
7 | 1 | 0 | 182 | 78 | 56 | 62 | 0 | 18 | 0 | 0 | 6 | 0 | 0 | -38 | 182
7 | 1 | 1 | 161 | 78 | 56 | 60 | 0 | 18 | 0 | 0 | 5 | 0 | 0 | -56 | 161
7 | 1 | 2 | 154 | 78 | 56 | 58 | 0 | 18 | 0 | 0 | 4 | 0 | 0 | -60 | 154
7 | 1 | 3 | 162 | 78 | 56 | 60 | 0 | 18 | 0 | 0 | 3 | 0 | 0 | -53 | 162
7 | 1 | 4 | 181 | 78 | 56 | 63 | 0 | 18 | 0 | 0 | 2 | 0 | 0 | -36 | 181
7 | 1 | 5 | 200 | 78 | 56 | 63 | 0 | 18 | 14 | 0 | 3 | 0 | 0 | -32 | 200
7 | 1 | 6 | 210 | 78 | 56 | 54 | 0 | 18 | 71 | 0 | 2 | 0 | 0 | -69 | 210
7 | 1 | 7 | 240 | 78 | 56 | 47 | 0 | 18 | 139 | 0 | 3 | 0 | 1 | -102 | 240
7 | 1 | 8 | 312 | 78 | 56 | 46 | 0 | 18 | 208 | 0 | 3 | 0 | 2 | -99 | 312
7 | 1 | 9 | 358 | 78 | 56 | 45 | 0 | 18 | 262 | 0 | 2 | 0 | 3 | -106 | 358
7 | 1 | 10 | 375 | 78 | 56 | 44 | 0 | 18 | 293 | 0 | 2 | 0 | 3 | -119 | 375
7 | 1 | 11 | 388 | 78 | 56 | 43 | 0 | 18 | 313 | 0 | 1 | 0 | 4 | -125 | 388
7 | 1 | 12 | 376 | 78 | 56 | 43 | 0 | 18 | 315 | 0 | 0 | 0 | 3 | -137 | 376
7 | 1 | 13 | 405 | 78 | 56 | 45 | 0 | 18 | 296 | 0 | 0 | 0 | 4 | -92 | 405
7 | 1 | 14 | 406 | 78 | 138 | 49 | 0 | 18 | 266 | 0 | 0 | 0 | 0 | -143 | 406
7 | 1 | 15 | 401 | 78 | 68 | 57 | 0 | 18 | 216 | 0 | 0 | 0 | 0 | -36 | 401
7 | 1 | 16 | 404 | 78 | 233 | 73 | 0 | 18 | 145 | 0 | 0 | 0 | 0 | -143 | 404
7 | 1 | 17 | 374 | 78 | 274 | 73 | 0 | 18 | 72 | 0 | 0 | 0 | 0 | -141 | 374
7 | 1 | 18 | 359 | 78 | 308 | 73 | 0 | 18 | 23 | 0 | 0 | 0 | 0 | -141 | 359
7 | 1 | 19 | 339 | 78 | 309 | 73 | 0 | 18 | 1 | 0 | 0 | 0 | 0 | -140 | 339
7 | 1 | 20 | 311 | 78 | 287 | 73 | 0 | 18 | 0 | 0 | 0 | 0 | 0 | -145 | 311
7 | 1 | 21 | 278 | 78 | 253 | 73 | 0 | 18 | 0 | 0 | 0 | 0 | 0 | -144 | 278
7 | 1 | 22 | 245 | 78 | 190 | 73 | 0 | 18 | 0 | 0 | 0 | 0 | 30 | -144 | 245
7 | 1 | 23 | 222 | 78 | 70 | 72 | 0 | 18 | 0 | 0 | 0 | 0 | 0 | -16 | 222
7 | 2 | 0 | 191 | 78 | 56 | 63 | 0 | 18 | 0 | 0 | 1 | 0 | 29 | -54 | 191
7 | 2 | 1 | 167 | 78 | 56 | 58 | 0 | 18 | 0 | 0 | 1 | 0 | 0 | -44 | 167
7 | 2 | 2 | 160 | 78 | 56 | 57 | 0 | 18 | 0 | 0 | 1 | 0 | 0 | -50 | 160
7 | 2 | 3 | 168 | 78 | 56 | 58 | 0 | 18 | 0 | 0 | 1 | 0 | 0 | -43 | 168
7 | 2 | 4 | 185 | 78 | 56 | 62 | 0 | 18 | 0 | 0 | 0 | 0 | 0 | -29 | 185
7 | 2 | 5 | 205 | 78 | 56 | 63 | 0 | 18 | 10 | 0 | 1 | 0 | 0 | -21 | 205
7 | 2 | 6 | 211 | 78 | 56 | 55 | 0 | 18 | 51 | 0 | 1 | 0 | 0 | -48 | 211
7 | 2 | 7 | 241 | 78 | 56 | 50 | 0 | 18 | 104 | 0 | 0 | 0 | 1 | -66 | 241
7 | 2 | 8 | 313 | 78 | 62 | 50 | 0 | 18 | 166 | 0 | 0 | 0 | 0 | -61 | 313
7 | 2 | 9 | 356 | 78 | 65 | 46 | 0 | 18 | 234 | 0 | 0 | 0 | 0 | -85 | 356
7 | 2 | 10 | 376 | 78 | 56 | 45 | 0 | 18 | 264 | 0 | 0 | 0 | 3 | -88 | 376
7 | 2 | 11 | 392 | 78 | 56 | 45 | 0 | 18 | 276 | 0 | 1 | 0 | 4 | -86 | 392
7 | 2 | 12 | 376 | 78 | 56 | 44 | 0 | 18 | 274 | 0 | 1 | 0 | 3 | -98 | 376
7 | 2 | 13 | 404 | 78 | 56 | 46 | 0 | 18 | 270 | 0 | 0 | 0 | 4 | -68 | 404
7 | 2 | 14 | 410 | 78 | 151 | 47 | 0 | 18 | 260 | 0 | 0 | 0 | 0 | -144 | 410
7 | 2 | 15 | 412 | 78 | 185 | 55 | 0 | 18 | 219 | 0 | 1 | 0 | 0 | -144 | 412
7 | 2 | 16 | 413 | 78 | 236 | 73 | 0 | 18 | 152 | 0 | 0 | 0 | 0 | -144 | 413
7 | 2 | 17 | 383 | 78 | 274 | 73 | 0 | 18 | 81 | 0 | 0 | 0 | 0 | -141 | 383
7 | 2 | 18 | 362 | 78 | 313 | 73 | 0 | 18 | 20 | 0 | 0 | 0 | 0 | -140 | 362
7 | 2 | 19 | 346 | 78 | 317 | 73 | 0 | 18 | 0 | 0 | 0 | 0 | 0 | -140 | 346
7 | 2 | 20 | 318 | 78 | 293 | 73 | 0 | 18 | 0 | 0 | 0 | 0 | 0 | -144 | 318
7 | 2 | 21 | 287 | 78 | 230 | 73 | 0 | 18 | 0 | 0 | 2 | 0 | 30 | -144 | 287
7 | 2 | 22 | 252 | 78 | 211 | 73 | 0 | 18 | 0 | 0 | 1 | 0 | 0 | -129 | 252
7 | 2 | 23 | 229 | 78 | 59 | 71 | 0 | 18 | 0 | 0 | 2 | 0 | 0 | 1 | 229
7 | 3 | 0 | 198 | 78 | 56 | 62 | 0 | 18 | 0 | 0 | 2 | 0 | 0 | -18 | 198
7 | 3 | 1 | 175 | 78 | 56 | 58 | 0 | 18 | 0 | 0 | 2 | 0 | 0 | -37 | 175
7 | 3 | 2 | 165 | 78 | 56 | 57 | 0 | 18 | 0 | 0 | 2 | 0 | 0 | -46 | 165
7 | 3 | 3 | 173 | 78 | 56 | 58 | 0 | 18 | 0 | 0 | 2 | 0 | 0 | -39 | 173
7 | 3 | 4 | 187 | 78 | 56 | 60 | 0 | 18 | 0 | 0 | 2 | 0 | 0 | -27 | 187
7 | 3 | 5 | 207 | 78 | 56 | 61 | 0 | 18 | 12 | 0 | 2 | 0 | 0 | -20 | 207
7 | 3 | 6 | 218 | 78 | 56 | 54 | 0 | 18 | 59 | 0 | 1 | 0 | 0 | -48 | 218
7 | 3 | 7 | 253 | 78 | 56 | 48 | 0 | 18 | 122 | 0 | 1 | 0 | 1 | -71 | 253
7 | 3 | 8 | 331 | 78 | 56 | 47 | 0 | 18 | 192 | 0 | 1 | 0 | 2 | -63 | 331
7 | 3 | 9 | 373 | 78 | 66 | 46 | 0 | 18 | 240 | 0 | 0 | 0 | 0 | -75 | 373
7 | 3 | 10 | 393 | 78 | 56 | 44 | 0 | 18 | 271 | 0 | 0 | 0 | 4 | -78 | 393
7 | 3 | 11 | 407 | 78 | 56 | 43 | 0 | 18 | 295 | 0 | 0 | 0 | 4 | -87 | 407
7 | 3 | 12 | 398 | 78 | 56 | 43 | 0 | 18 | 305 | 0 | 1 | 0 | 4 | -107 | 398
7 | 3 | 13 | 423 | 78 | 61 | 45 | 0 | 18 | 280 | 0 | 1 | 0 | 4 | -64 | 423
7 | 3 | 14 | 415 | 78 | 195 | 56 | 0 | 18 | 211 | 0 | 1 | 0 | 0 | -144 | 415
7 | 3 | 15 | 397 | 78 | 155 | 63 | 0 | 18 | 173 | 0 | 0 | 0 | 0 | -90 | 397
7 | 3 | 16 | 409 | 78 | 239 | 73 | 0 | 18 | 142 | 0 | 0 | 0 | 0 | -141 | 409
7 | 3 | 17 | 384 | 78 | 272 | 73 | 0 | 18 | 84 | 0 | 0 | 0 | 0 | -141 | 384
7 | 3 | 18 | 369 | 78 | 313 | 73 | 0 | 18 | 28 | 0 | 0 | 0 | 0 | -141 | 369
7 | 3 | 19 | 347 | 78 | 319 | 73 | 0 | 18 | 0 | 0 | 1 | 0 | 0 | -142 | 347
7 | 3 | 20 | 319 | 78 | 290 | 73 | 0 | 18 | 0 | 0 | 4 | 0 | 0 | -144 | 319
7 | 3 | 21 | 285 | 78 | 226 | 73 | 0 | 18 | 0 | 0 | 4 | 0 | 30 | -144 | 285
7 | 3 | 22 | 253 | 78 | 56 | 73 | 0 | 18 | 0 | 0 | 4 | 0 | 24 | 0 | 253
7 | 3 | 23 | 230 | 78 | 60 | 68 | 0 | 18 | 0 | 0 | 5 | 0 | 0 | 1 | 230
7 | 4 | 0 | 199 | 78 | 56 | 62 | 0 | 18 | 0 | 0 | 6 | 0 | 0 | -21 | 199
7 | 4 | 1 | 178 | 78 | 56 | 58 | 0 | 18 | 0 | 0 | 7 | 0 | 0 | -39 | 178
7 | 4 | 2 | 169 | 78 | 56 | 57 | 0 | 18 | 0 | 0 | 6 | 0 | 0 | -46 | 169
7 | 4 | 3 | 178 | 78 | 56 | 58 | 0 | 18 | 0 | 0 | 3 | 0 | 0 | -35 | 178
7 | 4 | 4 | 192 | 78 | 56 | 62 | 0 | 18 | 0 | 0 | 2 | 0 | 0 | -24 | 192
7 | 4 | 5 | 209 | 78 | 56 | 62 | 0 | 18 | 12 | 0 | 1 | 0 | 0 | -18 | 209
7 | 4 | 6 | 220 | 78 | 56 | 54 | 0 | 18 | 62 | 0 | 0 | 0 | 0 | -48 | 220
7 | 4 | 7 | 256 | 78 | 56 | 48 | 0 | 18 | 127 | 0 | 0 | 0 | 1 | -72 | 256
7 | 4 | 8 | 334 | 78 | 64 | 48 | 0 | 18 | 190 | 0 | 0 | 0 | 0 | -64 | 334
7 | 4 | 9 | 376 | 78 | 66 | 48 | 0 | 18 | 230 | 0 | 0 | 0 | 0 | -64 | 376
7 | 4 | 10 | 387 | 78 | 56 | 46 | 0 | 18 | 259 | 0 | 0 | 0 | 4 | -74 | 387
7 | 4 | 11 | 410 | 78 | 56 | 44 | 0 | 18 | 289 | 0 | 1 | 0 | 4 | -80 | 410
7 | 4 | 12 | 403 | 78 | 56 | 44 | 0 | 18 | 303 | 0 | 0 | 0 | 4 | -100 | 403
7 | 4 | 13 | 428 | 78 | 69 | 45 | 0 | 18 | 292 | 0 | 0 | 0 | 0 | -74 | 428
7 | 4 | 14 | 422 | 78 | 69 | 49 | 0 | 18 | 256 | 0 | 1 | 0 | 0 | -49 | 422
7 | 4 | 15 | 423 | 78 | 204 | 59 | 0 | 18 | 208 | 0 | 0 | 0 | 0 | -144 | 423
7 | 4 | 16 | 422 | 78 | 250 | 73 | 0 | 18 | 146 | 0 | 0 | 0 | 0 | -143 | 422
7 | 4 | 17 | 395 | 78 | 286 | 73 | 0 | 18 | 83 | 0 | 0 | 0 | 0 | -143 | 395
7 | 4 | 18 | 374 | 78 | 317 | 73 | 0 | 18 | 28 | 0 | 1 | 0 | 0 | -141 | 374
7 | 4 | 19 | 347 | 78 | 319 | 73 | 0 | 18 | 0 | 0 | 1 | 0 | 0 | -142 | 347
7 | 4 | 20 | 321 | 78 | 295 | 73 | 0 | 18 | 0 | 0 | 1 | 0 | 0 | -144 | 321
7 | 4 | 21 | 287 | 78 | 231 | 73 | 0 | 18 | 0 | 0 | 2 | 0 | 30 | -145 | 287
7 | 4 | 22 | 255 | 78 | 228 | 73 | 0 | 18 | 0 | 0 | 2 | 0 | 0 | -144 | 255
7 | 4 | 23 | 233 | 78 | 57 | 71 | 0 | 18 | 0 | 0 | 2 | 0 | 30 | -23 | 233
7 | 5 | 0 | 202 | 78 | 56 | 71 | 0 | 18 | 0 | 0 | 2 | 0 | 0 | -23 | 202
7 | 5 | 1 | 177 | 78 | 56 | 67 | 0 | 18 | 0 | 0 | 1 | 0 | -30 | -13 | 177
7 | 5 | 2 | 165 | 78 | 56 | 66 | 0 | 18 | 0 | 0 | 1 | 0 | -30 | -24 | 165
7 | 5 | 3 | 171 | 78 | 56 | 66 | 0 | 18 | 0 | 0 | 3 | 0 | -30 | -20 | 171
7 | 5 | 4 | 185 | 78 | 56 | 67 | 0 | 18 | 0 | 0 | 5 | 0 | -30 | -9 | 185
7 | 5 | 5 | 197 | 78 | 56 | 67 | 0 | 18 | 8 | 0 | 9 | 0 | -30 | -9 | 197
7 | 5 | 6 | 189 | 78 | 56 | 58 | 0 | 18 | 48 | 0 | 12 | 0 | -30 | -51 | 189
7 | 5 | 7 | 206 | 78 | 56 | 50 | 0 | 18 | 114 | 0 | 11 | 0 | -30 | -91 | 206
7 | 5 | 8 | 250 | 78 | 58 | 46 | 0 | 18 | 178 | 0 | 10 | 0 | -30 | -108 | 250
7 | 5 | 9 | 283 | 78 | 60 | 42 | 0 | 18 | 250 | 0 | 10 | 0 | -30 | -145 | 283
7 | 5 | 10 | 301 | 78 | 62 | 41 | 0 | 18 | 294 | 0 | 11 | 0 | -30 | -173 | 301
7 | 5 | 11 | 315 | 78 | 62 | 41 | 0 | 18 | 315 | 0 | 11 | 0 | -30 | -180 | 315
7 | 5 | 12 | 319 | 78 | 63 | 41 | 0 | 18 | 322 | 0 | 8 | 0 | -30 | -181 | 319
7 | 5 | 13 | 330 | 78 | 63 | 41 | 0 | 18 | 304 | 0 | 10 | 0 | -30 | -154 | 330
7 | 5 | 14 | 326 | 78 | 63 | 43 | 0 | 18 | 275 | 0 | 12 | 0 | -30 | -133 | 326
7 | 5 | 15 | 324 | 78 | 63 | 48 | 0 | 18 | 226 | 0 | 9 | 0 | -30 | -88 | 324
7 | 5 | 16 | 334 | 78 | 56 | 61 | 0 | 18 | 161 | 0 | 5 | 0 | 2 | -47 | 334
7 | 5 | 17 | 339 | 78 | 56 | 73 | 0 | 18 | 92 | 0 | 4 | 0 | 27 | -9 | 339
7 | 5 | 18 | 327 | 78 | 83 | 73 | 0 | 18 | 29 | 0 | 3 | 0 | 30 | 13 | 327
7 | 5 | 19 | 305 | 78 | 102 | 73 | 0 | 18 | 0 | 0 | 3 | 0 | 30 | 1 | 305
7 | 5 | 20 | 279 | 78 | 78 | 73 | 0 | 18 | 0 | 0 | 2 | 0 | 30 | 0 | 279
7 | 5 | 21 | 255 | 78 | 56 | 73 | 0 | 18 | 0 | 0 | 2 | 0 | 5 | 23 | 255
7 | 5 | 22 | 226 | 78 | 56 | 73 | 0 | 18 | 0 | 0 | 3 | 0 | 0 | -2 | 226
7 | 5 | 23 | 208 | 78 | 56 | 72 | 0 | 18 | 0 | 0 | 4 | 0 | -20 | 0 | 208
7 | 6 | 0 | 176 | 78 | 56 | 72 | 0 | 18 | 0 | 0 | 5 | 0 | -30 | -23 | 176
7 | 6 | 1 | 155 | 78 | 56 | 68 | 0 | 18 | 0 | 0 | 7 | 0 | -30 | -42 | 155
7 | 6 | 2 | 150 | 78 | 56 | 67 | 0 | 18 | 0 | 0 | 10 | 0 | -30 | -49 | 150
7 | 6 | 3 | 154 | 78 | 56 | 67 | 0 | 18 | 0 | 0 | 12 | 0 | -30 | -47 | 154
7 | 6 | 4 | 166 | 78 | 56 | 68 | 0 | 18 | 0 | 0 | 16 | -5 | -30 | -35 | 166
7 | 6 | 5 | 180 | 78 | 56 | 68 | 0 | 18 | 13 | -1 | 15 | -7 | -30 | -30 | 180
7 | 6 | 6 | 177 | 78 | 56 | 58 | 0 | 18 | 67 | -6 | 14 | -14 | -30 | -64 | 177
7 | 6 | 7 | 179 | 78 | 62 | 48 | 0 | 18 | 135 | -5 | 15 | 0 | -30 | -142 | 179
7 | 6 | 8 | 207 | 78 | 56 | 44 | 0 | 18 | 193 | -8 | 16 | -16 | -30 | -144 | 207
7 | 6 | 9 | 238 | 78 | 58 | 42 | 0 | 18 | 247 | -30 | 14 | -14 | -30 | -145 | 238
7 | 6 | 10 | 257 | 78 | 59 | 41 | 0 | 18 | 291 | -62 | 13 | -13 | -30 | -138 | 257
7 | 6 | 11 | 269 | 78 | 60 | 41 | 0 | 18 | 315 | -68 | 13 | -13 | -30 | -145 | 269
7 | 6 | 12 | 283 | 78 | 60 | 41 | 0 | 18 | 315 | -55 | 15 | -15 | -30 | -144 | 283
7 | 6 | 13 | 284 | 78 | 60 | 41 | 0 | 18 | 298 | -37 | 17 | -17 | -30 | -144 | 284
7 | 6 | 14 | 283 | 78 | 60 | 43 | 0 | 18 | 262 | -10 | 17 | -10 | -30 | -145 | 283
7 | 6 | 15 | 281 | 78 | 69 | 48 | 0 | 18 | 216 | -9 | 19 | 0 | -30 | -128 | 281
7 | 6 | 16 | 296 | 78 | 61 | 60 | 0 | 18 | 155 | -6 | 14 | 0 | 2 | -86 | 296
7 | 6 | 17 | 311 | 78 | 136 | 73 | 0 | 18 | 88 | -3 | 14 | 0 | 0 | -93 | 311
7 | 6 | 18 | 310 | 78 | 68 | 73 | 0 | 18 | 28 | -1 | 15 | 0 | 30 | 1 | 310
7 | 6 | 19 | 295 | 78 | 217 | 73 | 0 | 18 | 0 | 0 | 19 | 0 | 30 | -140 | 295
7 | 6 | 20 | 271 | 78 | 60 | 73 | 0 | 18 | 0 | 0 | 19 | 0 | 30 | -7 | 271
7 | 6 | 21 | 246 | 78 | 168 | 73 | 0 | 18 | 0 | 0 | 23 | 0 | 30 | -144 | 246
7 | 6 | 22 | 215 | 78 | 165 | 73 | 0 | 18 | 0 | 0 | 25 | 0 | 0 | -144 | 215
7 | 6 | 23 | 194 | 78 | 56 | 70 | 0 | 18 | 0 | 0 | 28 | 0 | 8 | -64 | 194
7 | 7 | 0 | 160 | 78 | 56 | 57 | 0 | 18 | 0 | 0 | 29 | 0 | 0 | -78 | 160
7 | 7 | 1 | 143 | 78 | 56 | 55 | 0 | 18 | 0 | 0 | 27 | 0 | 0 | -91 | 143
7 | 7 | 2 | 142 | 78 | 56 | 55 | 0 | 18 | 0 | 0 | 28 | 0 | -30 | -63 | 142
7 | 7 | 3 | 148 | 78 | 56 | 56 | 0 | 18 | 0 | 0 | 28 | 0 | 0 | -88 | 148
7 | 7 | 4 | 163 | 78 | 56 | 58 | 0 | 18 | 0 | 0 | 26 | 0 | 0 | -73 | 163
7 | 7 | 5 | 186 | 78 | 56 | 59 | 0 | 18 | 11 | 0 | 27 | 0 | 0 | -63 | 186
7 | 7 | 6 | 204 | 78 | 56 | 54 | 0 | 18 | 64 | 0 | 23 | 0 | 0 | -89 | 204
7 | 7 | 7 | 239 | 78 | 56 | 50 | 0 | 18 | 133 | 0 | 14 | 0 | 1 | -111 | 239
7 | 7 | 8 | 314 | 78 | 102 | 50 | 0 | 18 | 201 | 0 | 10 | 0 | 0 | -145 | 314
7 | 7 | 9 | 363 | 78 | 65 | 48 | 0 | 18 | 259 | 0 | 6 | 0 | 0 | -111 | 363
7 | 7 | 10 | 385 | 78 | 56 | 47 | 0 | 18 | 301 | 0 | 3 | 0 | 4 | -122 | 385
7 | 7 | 11 | 403 | 78 | 56 | 46 | 0 | 18 | 322 | 0 | 2 | 0 | 4 | -123 | 403
7 | 7 | 12 | 391 | 78 | 67 | 46 | 0 | 18 | 325 | 0 | 3 | 0 | 0 | -146 | 391
7 | 7 | 13 | 420 | 78 | 56 | 48 | 0 | 18 | 310 | 0 | 2 | 0 | 4 | -96 | 420
7 | 7 | 14 | 420 | 78 | 107 | 52 | 0 | 18 | 278 | 0 | 2 | 0 | 30 | -145 | 420
7 | 7 | 15 | 417 | 78 | 176 | 61 | 0 | 18 | 225 | 0 | 2 | 0 | 0 | -143 | 417
7 | 7 | 16 | 421 | 78 | 234 | 73 | 0 | 18 | 158 | 0 | 1 | 0 | 0 | -141 | 421
7 | 7 | 17 | 399 | 78 | 291 | 73 | 0 | 18 | 80 | 0 | 0 | 0 | 0 | -141 | 399
7 | 7 | 18 | 384 | 78 | 329 | 73 | 0 | 18 | 27 | 0 | 0 | 0 | 0 | -141 | 384
7 | 7 | 19 | 357 | 78 | 301 | 73 | 0 | 18 | 0 | 0 | 0 | 0 | 30 | -143 | 357
7 | 7 | 20 | 331 | 78 | 276 | 73 | 0 | 18 | 0 | 0 | 0 | 0 | 30 | -144 | 331
7 | 7 | 21 | 297 | 78 | 272 | 73 | 0 | 18 | 0 | 0 | 1 | 0 | 0 | -145 | 297
7 | 7 | 22 | 262 | 78 | 207 | 73 | 0 | 18 | 0 | 0 | 0 | 0 | 30 | -144 | 262
7 | 7 | 23 | 240 | 78 | 56 | 73 | 0 | 18 | 0 | 0 | 1 | 0 | 29 | -15 | 240
7 | 8 | 0 | 210 | 78 | 56 | 61 | 0 | 18 | 0 | 0 | 1 | 0 | 30 | -34 | 210
7 | 8 | 1 | 184 | 78 | 56 | 56 | 0 | 18 | 0 | 0 | 1 | 0 | 21 | -46 | 184
7 | 8 | 2 | 178 | 78 | 56 | 55 | 0 | 18 | 0 | 0 | 0 | 0 | 0 | -29 | 178
7 | 8 | 3 | 183 | 78 | 56 | 56 | 0 | 18 | 0 | 0 | 0 | 0 | 0 | -25 | 183
7 | 8 | 4 | 197 | 78 | 56 | 59 | 0 | 18 | 0 | 0 | 0 | 0 | 0 | -14 | 197
7 | 8 | 5 | 218 | 78 | 57 | 61 | 0 | 18 | 9 | 0 | 0 | 0 | 0 | -5 | 218
7 | 8 | 6 | 228 | 78 | 56 | 54 | 0 | 18 | 44 | 0 | 1 | 0 | 23 | -46 | 228
7 | 8 | 7 | 261 | 78 | 68 | 50 | 0 | 18 | 94 | 0 | 1 | 0 | 0 | -48 | 261
7 | 8 | 8 | 336 | 78 | 177 | 50 | 0 | 18 | 156 | 0 | 1 | 0 | 0 | -144 | 336
7 | 8 | 9 | 378 | 78 | 56 | 46 | 0 | 18 | 226 | 0 | 1 | 0 | 27 | -74 | 378
7 | 8 | 10 | 400 | 78 | 67 | 44 | 0 | 18 | 253 | 0 | 1 | 0 | 0 | -61 | 400
7 | 8 | 11 | 411 | 78 | 68 | 45 | 0 | 18 | 257 | 0 | 1 | 0 | 0 | -56 | 411
7 | 8 | 12 | 396 | 78 | 79 | 44 | 0 | 18 | 266 | 0 | 2 | 0 | 0 | -91 | 396
7 | 8 | 13 | 424 | 78 | 158 | 45 | 0 | 18 | 266 | 0 | 2 | 0 | 0 | -143 | 424
7 | 8 | 14 | 429 | 78 | 202 | 53 | 0 | 18 | 217 | 0 | 6 | 0 | 0 | -145 | 429
7 | 8 | 15 | 419 | 78 | 242 | 72 | 0 | 18 | 145 | 0 | 6 | 0 | 0 | -142 | 419
7 | 8 | 16 | 416 | 78 | 272 | 73 | 0 | 18 | 107 | 0 | 10 | 0 | 0 | -142 | 416
7 | 8 | 17 | 389 | 78 | 306 | 73 | 0 | 18 | 48 | 0 | 8 | 0 | 0 | -142 | 389
7 | 8 | 18 | 371 | 78 | 324 | 73 | 0 | 18 | 13 | 0 | 7 | 0 | 0 | -142 | 371
7 | 8 | 19 | 349 | 78 | 313 | 73 | 0 | 18 | 0 | 0 | 8 | 0 | 0 | -141 | 349
7 | 8 | 20 | 325 | 78 | 288 | 73 | 0 | 18 | 0 | 0 | 10 | 0 | 0 | -142 | 325
7 | 8 | 21 | 291 | 78 | 255 | 73 | 0 | 18 | 0 | 0 | 11 | 0 | 0 | -144 | 291
7 | 8 | 22 | 259 | 78 | 195 | 71 | 0 | 18 | 0 | 0 | 11 | 0 | 30 | -144 | 259
7 | 8 | 23 | 236 | 78 | 71 | 65 | 0 | 18 | 0 | 0 | 10 | 0 | 30 | -36 | 236
7 | 9 | 0 | 206 | 78 | 56 | 62 | 0 | 18 | 0 | 0 | 11 | 0 | 0 | -19 | 206
7 | 9 | 1 | 184 | 78 | 56 | 57 | 0 | 18 | 0 | 0 | 12 | 0 | 0 | -37 | 184
7 | 9 | 2 | 174 | 78 | 56 | 54 | 0 | 18 | 0 | 0 | 16 | 0 | 0 | -48 | 174
7 | 9 | 3 | 181 | 78 | 56 | 55 | 0 | 18 | 0 | 0 | 17 | 0 | 0 | -43 | 181
7 | 9 | 4 | 196 | 78 | 56 | 58 | 0 | 18 | 0 | 0 | 15 | 0 | 0 | -29 | 196
7 | 9 | 5 | 217 | 78 | 56 | 60 | 0 | 18 | 11 | 0 | 15 | 0 | 0 | -21 | 217
7 | 9 | 6 | 229 | 78 | 56 | 52 | 0 | 18 | 61 | 0 | 12 | 0 | 0 | -48 | 229
7 | 9 | 7 | 264 | 78 | 56 | 47 | 0 | 18 | 127 | 0 | 8 | 0 | 1 | -71 | 264
7 | 9 | 8 | 339 | 78 | 64 | 46 | 0 | 18 | 192 | 0 | 6 | 0 | 0 | -65 | 339
7 | 9 | 9 | 381 | 78 | 66 | 45 | 0 | 18 | 245 | 0 | 5 | 0 | 0 | -76 | 381
7 | 9 | 10 | 398 | 78 | 67 | 44 | 0 | 18 | 273 | 0 | 5 | 0 | 0 | -87 | 398
7 | 9 | 11 | 415 | 78 | 56 | 44 | 0 | 18 | 282 | 0 | 6 | 0 | 4 | -73 | 415
7 | 9 | 12 | 405 | 78 | 56 | 44 | 0 | 18 | 266 | 0 | 5 | 0 | 4 | -66 | 405
7 | 9 | 13 | 426 | 78 | 153 | 51 | 0 | 18 | 235 | 0 | 8 | 0 | 0 | -117 | 426
7 | 9 | 14 | 427 | 78 | 201 | 57 | 0 | 18 | 208 | 0 | 10 | 0 | 0 | -145 | 427
7 | 9 | 15 | 416 | 78 | 223 | 69 | 0 | 18 | 159 | 0 | 12 | 0 | 0 | -143 | 416
7 | 9 | 16 | 407 | 78 | 245 | 73 | 0 | 18 | 127 | 0 | 8 | 0 | 0 | -142 | 407
7 | 9 | 17 | 379 | 78 | 266 | 73 | 0 | 18 | 76 | 0 | 8 | 0 | 0 | -140 | 379
7 | 9 | 18 | 360 | 78 | 301 | 73 | 0 | 18 | 26 | 0 | 5 | 0 | 0 | -141 | 360
7 | 9 | 19 | 340 | 78 | 306 | 73 | 0 | 18 | 0 | 0 | 6 | 0 | 0 | -141 | 340
7 | 9 | 20 | 313 | 78 | 275 | 73 | 0 | 18 | 0 | 0 | 12 | 0 | 0 | -143 | 313
7 | 9 | 21 | 282 | 78 | 243 | 73 | 0 | 18 | 0 | 0 | 15 | 0 | 0 | -145 | 282
7 | 9 | 22 | 250 | 78 | 216 | 73 | 0 | 18 | 0 | 0 | 9 | 0 | 0 | -144 | 250
7 | 9 | 23 | 229 | 78 | 100 | 70 | 0 | 18 | 0 | 0 | 5 | 0 | 0 | -42 | 229
7 | 10 | 0 | 199 | 78 | 56 | 62 | 0 | 18 | 0 | 0 | 4 | 0 | 0 | -19 | 199
7 | 10 | 1 | 175 | 78 | 56 | 58 | 0 | 18 | 0 | 0 | 4 | 0 | 0 | -39 | 175
7 | 10 | 2 | 166 | 78 | 56 | 57 | 0 | 18 | 0 | 0 | 3 | 0 | 0 | -46 | 166
7 | 10 | 3 | 173 | 78 | 56 | 58 | 0 | 18 | 0 | 0 | 4 | 0 | 0 | -41 | 173
7 | 10 | 4 | 190 | 78 | 56 | 60 | 0 | 18 | 0 | 0 | 6 | 0 | 0 | -28 | 190
7 | 10 | 5 | 210 | 78 | 56 | 61 | 0 | 18 | 10 | 0 | 8 | 0 | 0 | -21 | 210
7 | 10 | 6 | 218 | 78 | 56 | 53 | 0 | 18 | 61 | 0 | 6 | 0 | 0 | -54 | 218
7 | 10 | 7 | 251 | 78 | 56 | 47 | 0 | 18 | 127 | 0 | 5 | 0 | 1 | -81 | 251
7 | 10 | 8 | 325 | 78 | 63 | 48 | 0 | 18 | 184 | 0 | 5 | 0 | 0 | -71 | 325
7 | 10 | 9 | 364 | 78 | 65 | 45 | 0 | 18 | 240 | 0 | 5 | 0 | 0 | -87 | 364
7 | 10 | 10 | 385 | 78 | 67 | 45 | 0 | 18 | 267 | 0 | 3 | 0 | 0 | -93 | 385
7 | 10 | 11 | 401 | 78 | 56 | 44 | 0 | 18 | 281 | 0 | 4 | 0 | 4 | -84 | 401
7 | 10 | 12 | 393 | 78 | 56 | 44 | 0 | 18 | 287 | 0 | 6 | 0 | 4 | -100 | 393
7 | 10 | 13 | 416 | 78 | 83 | 46 | 0 | 18 | 268 | 0 | 5 | 0 | 0 | -82 | 416
7 | 10 | 14 | 421 | 78 | 170 | 50 | 0 | 18 | 243 | 0 | 6 | 0 | 0 | -144 | 421
7 | 10 | 15 | 419 | 78 | 213 | 64 | 0 | 18 | 186 | 0 | 5 | 0 | 0 | -145 | 419
7 | 10 | 16 | 417 | 78 | 266 | 73 | 0 | 18 | 119 | 0 | 5 | 0 | 0 | -142 | 417
7 | 10 | 17 | 388 | 78 | 283 | 73 | 0 | 18 | 73 | 0 | 4 | 0 | 0 | -141 | 388
7 | 10 | 18 | 374 | 78 | 286 | 73 | 0 | 18 | 24 | 0 | 6 | 0 | 30 | -141 | 374
7 | 10 | 19 | 349 | 78 | 311 | 73 | 0 | 18 | 0 | 0 | 10 | 0 | 0 | -141 | 349
7 | 10 | 20 | 326 | 78 | 292 | 73 | 0 | 18 | 0 | 0 | 9 | 0 | 0 | -144 | 326
7 | 10 | 21 | 293 | 78 | 231 | 73 | 0 | 18 | 0 | 0 | 8 | 0 | 30 | -145 | 293
7 | 10 | 22 | 262 | 78 | 232 | 73 | 0 | 18 | 0 | 0 | 5 | 0 | 0 | -144 | 262
7 | 10 | 23 | 238 | 78 | 107 | 71 | 0 | 18 | 0 | 0 | 9 | 0 | 30 | -75 | 238
7 | 11 | 0 | 209 | 78 | 56 | 59 | 0 | 18 | 0 | 0 | 10 | 0 | 0 | -12 | 209
7 | 11 | 1 | 187 | 78 | 56 | 54 | 0 | 18 | 0 | 0 | 12 | 0 | 0 | -31 | 187
7 | 11 | 2 | 180 | 78 | 56 | 52 | 0 | 18 | 0 | 0 | 15 | 0 | 0 | -39 | 180
7 | 11 | 3 | 186 | 78 | 56 | 54 | 0 | 18 | 0 | 0 | 11 | 0 | 0 | -31 | 186
7 | 11 | 4 | 201 | 78 | 56 | 58 | 0 | 18 | 0 | 0 | 8 | 0 | 0 | -17 | 201
7 | 11 | 5 | 218 | 78 | 56 | 60 | 0 | 18 | 6 | 0 | 9 | 0 | 0 | -9 | 218
7 | 11 | 6 | 219 | 78 | 56 | 54 | 0 | 18 | 33 | 0 | 4 | 0 | 0 | -24 | 219
7 | 11 | 7 | 244 | 78 | 56 | 50 | 0 | 18 | 78 | 0 | 4 | 0 | 1 | -41 | 244
7 | 11 | 8 | 317 | 78 | 69 | 51 | 0 | 18 | 134 | 0 | 4 | 0 | 0 | -37 | 317
7 | 11 | 9 | 360 | 78 | 165 | 47 | 0 | 18 | 194 | 0 | 2 | 0 | 0 | -144 | 360
7 | 11 | 10 | 381 | 78 | 66 | 45 | 0 | 18 | 232 | 0 | 1 | 0 | 0 | -59 | 381
7 | 11 | 11 | 401 | 78 | 152 | 45 | 0 | 18 | 248 | 0 | 1 | 0 | 0 | -141 | 401
7 | 11 | 12 | 385 | 78 | 67 | 44 | 0 | 18 | 251 | 0 | 3 | 0 | 0 | -76 | 385
7 | 11 | 13 | 410 | 78 | 173 | 46 | 0 | 18 | 237 | 0 | 2 | 0 | 0 | -144 | 410
7 | 11 | 14 | 414 | 78 | 221 | 61 | 0 | 18 | 178 | 0 | 2 | 0 | 0 | -144 | 414
7 | 11 | 15 | 397 | 78 | 253 | 73 | 0 | 18 | 116 | 0 | 3 | 0 | 0 | -144 | 397
7 | 11 | 16 | 387 | 78 | 272 | 73 | 0 | 18 | 84 | 0 | 4 | 0 | 0 | -142 | 387
7 | 11 | 17 | 366 | 78 | 289 | 73 | 0 | 18 | 45 | 0 | 4 | 0 | 0 | -141 | 366
7 | 11 | 18 | 349 | 78 | 302 | 73 | 0 | 18 | 14 | 0 | 5 | 0 | 0 | -141 | 349
7 | 11 | 19 | 331 | 78 | 296 | 73 | 0 | 18 | 0 | 0 | 7 | 0 | 0 | -141 | 331
7 | 11 | 20 | 304 | 78 | 271 | 73 | 0 | 18 | 0 | 0 | 8 | 0 | 0 | -144 | 304
7 | 11 | 21 | 273 | 78 | 239 | 73 | 0 | 18 | 0 | 0 | 10 | 0 | 0 | -145 | 273
7 | 11 | 22 | 244 | 78 | 184 | 70 | 0 | 18 | 0 | 0 | 9 | 0 | 0 | -115 | 244
7 | 11 | 23 | 226 | 78 | 58 | 64 | 0 | 18 | 0 | 0 | 8 | 0 | 0 | 0 | 226
7 | 12 | 0 | 197 | 78 | 56 | 71 | 0 | 18 | 0 | 0 | 10 | 0 | 0 | -36 | 197
7 | 12 | 1 | 175 | 78 | 56 | 67 | 0 | 18 | 0 | 0 | 7 | 0 | -30 | -21 | 175
7 | 12 | 2 | 164 | 78 | 56 | 65 | 0 | 18 | 0 | 0 | 6 | 0 | -30 | -29 | 164
7 | 12 | 3 | 171 | 78 | 56 | 67 | 0 | 18 | 0 | 0 | 4 | 0 | -30 | -22 | 171
7 | 12 | 4 | 183 | 78 | 56 | 69 | 0 | 18 | 0 | 0 | 4 | 0 | -30 | -12 | 183
7 | 12 | 5 | 198 | 78 | 56 | 70 | 0 | 18 | 10 | 0 | 4 | 0 | -30 | -8 | 198
7 | 12 | 6 | 193 | 78 | 56 | 56 | 0 | 18 | 60 | 0 | 6 | 0 | -30 | -51 | 193
7 | 12 | 7 | 202 | 78 | 56 | 47 | 0 | 18 | 119 | 0 | 7 | 0 | -30 | -93 | 202
7 | 12 | 8 | 244 | 78 | 58 | 44 | 0 | 18 | 176 | 0 | 6 | 0 | -30 | -106 | 244
7 | 12 | 9 | 271 | 78 | 60 | 44 | 0 | 18 | 205 | 0 | 2 | 0 | -30 | -106 | 271
7 | 12 | 10 | 284 | 78 | 61 | 42 | 0 | 18 | 230 | -34 | 3 | 0 | -30 | -84 | 284
7 | 12 | 11 | 303 | 78 | 62 | 41 | 0 | 18 | 260 | -39 | 4 | 0 | -30 | -91 | 303
7 | 12 | 12 | 301 | 78 | 61 | 41 | 0 | 18 | 268 | -35 | 6 | -6 | -30 | -100 | 301
7 | 12 | 13 | 311 | 78 | 62 | 42 | 0 | 18 | 254 | -30 | 8 | -8 | -30 | -83 | 311
7 | 12 | 14 | 304 | 78 | 56 | 43 | 0 | 18 | 224 | 0 | 10 | 0 | 2 | -127 | 304
7 | 12 | 15 | 300 | 78 | 56 | 48 | 0 | 18 | 189 | 0 | 10 | 0 | 2 | -101 | 300
7 | 12 | 16 | 308 | 78 | 56 | 61 | 0 | 18 | 136 | 0 | 10 | 0 | 2 | -53 | 308
7 | 12 | 17 | 313 | 78 | 56 | 73 | 0 | 18 | 77 | 0 | 11 | 0 | 2 | -2 | 313
7 | 12 | 18 | 311 | 78 | 62 | 73 | 0 | 18 | 24 | 0 | 13 | 0 | 30 | 13 | 311
7 | 12 | 19 | 292 | 78 | 56 | 73 | 0 | 18 | 0 | 0 | 16 | 0 | 28 | 23 | 292
7 | 12 | 20 | 271 | 78 | 56 | 73 | 0 | 18 | 0 | 0 | 17 | 0 | 29 | 0 | 271
7 | 12 | 21 | 245 | 78 | 56 | 73 | 0 | 18 | 0 | 0 | 17 | 0 | 3 | 0 | 245
7 | 12 | 22 | 218 | 78 | 57 | 73 | 0 | 18 | 0 | 0 | 19 | 0 | -11 | -16 | 218
7 | 12 | 23 | 201 | 78 | 56 | 69 | 0 | 18 | 0 | 0 | 18 | -3 | -30 | -5 | 201
7 | 13 | 0 | 172 | 78 | 56 | 73 | 0 | 18 | 0 | 0 | 14 | -10 | -30 | -27 | 172
7 | 13 | 1 | 150 | 78 | 56 | 67 | 0 | 18 | 0 | 0 | 17 | -12 | -30 | -44 | 150
7 | 13 | 2 | 144 | 78 | 56 | 66 | 0 | 18 | 0 | 0 | 17 | -12 | -30 | -49 | 144
7 | 13 | 3 | 149 | 78 | 56 | 68 | 0 | 18 | 0 | 0 | 14 | -10 | -30 | -45 | 149
7 | 13 | 4 | 161 | 78 | 56 | 70 | 0 | 18 | 0 | 0 | 15 | -11 | -30 | -35 | 161
7 | 13 | 5 | 176 | 78 | 56 | 72 | 0 | 18 | 9 | -3 | 12 | -12 | -30 | -24 | 176
7 | 13 | 6 | 166 | 78 | 56 | 60 | 0 | 18 | 52 | -31 | 11 | -11 | -30 | -37 | 166
7 | 13 | 7 | 166 | 78 | 56 | 47 | 0 | 18 | 116 | -72 | 12 | -12 | -30 | -47 | 166
7 | 13 | 8 | 195 | 78 | 56 | 42 | 0 | 18 | 174 | -109 | 13 | -13 | -30 | -34 | 195
7 | 13 | 9 | 228 | 78 | 57 | 41 | 0 | 18 | 217 | -135 | 17 | -17 | -30 | -18 | 228
7 | 13 | 10 | 248 | 78 | 58 | 40 | 0 | 18 | 243 | -151 | 20 | -20 | -30 | -8 | 248
7 | 13 | 11 | 265 | 78 | 59 | 40 | 0 | 18 | 261 | -162 | 22 | -22 | -30 | 1 | 265
7 | 13 | 12 | 271 | 78 | 60 | 40 | 0 | 18 | 264 | -158 | 24 | -24 | -30 | -1 | 271
7 | 13 | 13 | 274 | 78 | 60 | 40 | 0 | 18 | 247 | -139 | 30 | -30 | -30 | 0 | 274
7 | 13 | 14 | 274 | 78 | 60 | 43 | 0 | 18 | 213 | -69 | 34 | -34 | -30 | -39 | 274
7 | 13 | 15 | 269 | 78 | 60 | 49 | 0 | 18 | 160 | -39 | 36 | -36 | -30 | -27 | 269
7 | 13 | 16 | 275 | 78 | 81 | 63 | 0 | 18 | 107 | -25 | 34 | 0 | 1 | -82 | 275
7 | 13 | 17 | 290 | 78 | 69 | 73 | 0 | 18 | 61 | -14 | 36 | 0 | 2 | -33 | 290
7 | 13 | 18 | 289 | 78 | 62 | 73 | 0 | 18 | 19 | -4 | 38 | 0 | 29 | -24 | 289
7 | 13 | 19 | 275 | 78 | 56 | 73 | 0 | 18 | 0 | 0 | 42 | 0 | 8 | 0 | 275
7 | 13 | 20 | 259 | 78 | 56 | 73 | 0 | 18 | 0 | 0 | 42 | 0 | 1 | -9 | 259
7 | 13 | 21 | 235 | 78 | 56 | 73 | 0 | 18 | 0 | 0 | 40 | 0 | 1 | -31 | 235
7 | 13 | 22 | 209 | 78 | 56 | 71 | 0 | 18 | 0 | 0 | 46 | 0 | 0 | -60 | 209
7 | 13 | 23 | 190 | 78 | 56 | 67 | 0 | 18 | 0 | 0 | 47 | 0 | 0 | -76 | 190
7 | 14 | 0 | 160 | 78 | 56 | 42 | 0 | 18 | 0 | 0 | 46 | 0 | 0 | -80 | 160
7 | 14 | 1 | 146 | 78 | 56 | 41 | 0 | 18 | 0 | 0 | 46 | 0 | 0 | -93 | 146
7 | 14 | 2 | 145 | 78 | 56 | 41 | 0 | 18 | 0 | 0 | 48 | 0 | 0 | -96 | 145
7 | 14 | 3 | 152 | 78 | 56 | 41 | 0 | 18 | 0 | 0 | 47 | 0 | 0 | -88 | 152
7 | 14 | 4 | 172 | 78 | 56 | 43 | 0 | 18 | 0 | 0 | 50 | 0 | -30 | -43 | 172
7 | 14 | 5 | 189 | 78 | 56 | 44 | 0 | 18 | 7 | 0 | 50 | 0 | 0 | -64 | 189
7 | 14 | 6 | 195 | 78 | 56 | 42 | 0 | 18 | 19 | 0 | 52 | 0 | -29 | -41 | 195
7 | 14 | 7 | 235 | 78 | 56 | 49 | 0 | 18 | 18 | 0 | 50 | 0 | 1 | -35 | 235
7 | 14 | 8 | 311 | 78 | 56 | 73 | 0 | 18 | 20 | 0 | 49 | 0 | 17 | 0 | 311
7 | 14 | 9 | 338 | 78 | 228 | 73 | 0 | 18 | 34 | 0 | 51 | 0 | 0 | -144 | 338
7 | 14 | 10 | 334 | 78 | 210 | 73 | 0 | 18 | 50 | 0 | 48 | 0 | 0 | -143 | 334
7 | 14 | 11 | 320 | 78 | 63 | 58 | 0 | 18 | 83 | 0 | 48 | 0 | 0 | -28 | 320
7 | 14 | 12 | 309 | 78 | 166 | 49 | 0 | 18 | 97 | 0 | 46 | 0 | 0 | -145 | 309
7 | 14 | 13 | 340 | 78 | 188 | 73 | 0 | 18 | 55 | 0 | 41 | 0 | 30 | -143 | 340
7 | 14 | 14 | 337 | 78 | 215 | 73 | 0 | 18 | 66 | 0 | 31 | 0 | 0 | -144 | 337
7 | 14 | 15 | 332 | 78 | 222 | 73 | 0 | 18 | 52 | 0 | 33 | 0 | 0 | -144 | 332
7 | 14 | 16 | 329 | 78 | 185 | 73 | 0 | 18 | 42 | 0 | 47 | 0 | 30 | -144 | 329
7 | 14 | 17 | 296 | 78 | 171 | 73 | 0 | 18 | 22 | 0 | 48 | 0 | 30 | -144 | 296
7 | 14 | 18 | 284 | 78 | 178 | 73 | 0 | 18 | 9 | 0 | 42 | 0 | 30 | -144 | 284
7 | 14 | 19 | 266 | 78 | 192 | 73 | 0 | 18 | 0 | 0 | 35 | 0 | 13 | -143 | 266
7 | 14 | 20 | 245 | 78 | 161 | 72 | 0 | 18 | 0 | 0 | 30 | 0 | 30 | -144 | 245
7 | 14 | 21 | 222 | 78 | 56 | 62 | 0 | 18 | 0 | 0 | 28 | 0 | 30 | -50 | 222
7 | 14 | 22 | 196 | 78 | 56 | 55 | 0 | 18 | 0 | 0 | 24 | 0 | 30 | -65 | 196
7 | 14 | 23 | 183 | 78 | 56 | 55 | 0 | 18 | 0 | 0 | 15 | 0 | 30 | -69 | 183
7 | 15 | 0 | 157 | 78 | 56 | 65 | 0 | 18 | 0 | 0 | 8 | 0 | 0 | -68 | 157
7 | 15 | 1 | 141 | 78 | 56 | 63 | 0 | 18 | 0 | 0 | 3 | 0 | 0 | -77 | 141
7 | 15 | 2 | 138 | 78 | 56 | 62 | 0 | 18 | 0 | 0 | 2 | 0 | 0 | -78 | 138
7 | 15 | 3 | 145 | 78 | 56 | 63 | 0 | 18 | 0 | 0 | 5 | 0 | 0 | -75 | 145
7 | 15 | 4 | 163 | 78 | 56 | 66 | 0 | 18 | 0 | 0 | 9 | 0 | 0 | -64 | 163
7 | 15 | 5 | 183 | 78 | 56 | 67 | 0 | 18 | 8 | 0 | 12 | 0 | 0 | -56 | 183
7 | 15 | 6 | 186 | 78 | 56 | 56 | 0 | 18 | 56 | 0 | 15 | 0 | 0 | -93 | 186
7 | 15 | 7 | 203 | 78 | 56 | 46 | 0 | 18 | 126 | 0 | 14 | 0 | -8 | -127 | 203
7 | 15 | 8 | 264 | 78 | 59 | 44 | 0 | 18 | 196 | 0 | 14 | 0 | -30 | -115 | 264
7 | 15 | 9 | 305 | 78 | 62 | 42 | 0 | 18 | 254 | 0 | 14 | 0 | 0 | -163 | 305
7 | 15 | 10 | 329 | 78 | 63 | 41 | 0 | 18 | 286 | 0 | 14 | 0 | -16 | -155 | 329
7 | 15 | 11 | 345 | 78 | 64 | 41 | 0 | 18 | 292 | 0 | 19 | 0 | -24 | -143 | 345
7 | 15 | 12 | 333 | 78 | 63 | 41 | 0 | 18 | 294 | 0 | 21 | 0 | -30 | -152 | 333
7 | 15 | 13 | 359 | 78 | 56 | 43 | 0 | 18 | 269 | 0 | 24 | 0 | 3 | -132 | 359
7 | 15 | 14 | 361 | 78 | 56 | 49 | 0 | 18 | 226 | 0 | 26 | 0 | 3 | -95 | 361
7 | 15 | 15 | 350 | 78 | 120 | 60 | 0 | 18 | 161 | 0 | 28 | 0 | 30 | -145 | 350
7 | 15 | 16 | 355 | 78 | 171 | 69 | 0 | 18 | 132 | 0 | 31 | 0 | 0 | -144 | 355
7 | 15 | 17 | 344 | 78 | 225 | 73 | 0 | 18 | 64 | 0 | 30 | 0 | 0 | -144 | 344
7 | 15 | 18 | 328 | 78 | 248 | 73 | 0 | 18 | 22 | 0 | 32 | 0 | 0 | -143 | 328
7 | 15 | 19 | 305 | 78 | 244 | 73 | 0 | 18 | 0 | 0 | 35 | 0 | 0 | -143 | 305
7 | 15 | 20 | 281 | 78 | 56 | 73 | 0 | 18 | 0 | 0 | 35 | 0 | 29 | -8 | 281
7 | 15 | 21 | 252 | 78 | 165 | 73 | 0 | 18 | 0 | 0 | 32 | 0 | 30 | -144 | 252
7 | 15 | 22 | 221 | 78 | 57 | 72 | 0 | 18 | 0 | 0 | 29 | 0 | 30 | -63 | 221
7 | 15 | 23 | 205 | 78 | 56 | 69 | 0 | 18 | 0 | 0 | 27 | 0 | 0 | -43 | 205
7 | 16 | 0 | 175 | 78 | 56 | 61 | 0 | 18 | 0 | 0 | 24 | 0 | 0 | -62 | 175
7 | 16 | 1 | 154 | 78 | 56 | 57 | 0 | 18 | 0 | 0 | 24 | 0 | 0 | -79 | 154
7 | 16 | 2 | 149 | 78 | 56 | 57 | 0 | 18 | 0 | 0 | 23 | 0 | 0 | -83 | 149
7 | 16 | 3 | 158 | 78 | 56 | 59 | 0 | 18 | 0 | 0 | 21 | 0 | 0 | -74 | 158
7 | 16 | 4 | 177 | 78 | 56 | 62 | 0 | 18 | 0 | 0 | 20 | 0 | 0 | -57 | 177
7 | 16 | 5 | 199 | 78 | 56 | 66 | 0 | 18 | 8 | 0 | 14 | 0 | 0 | -41 | 199
7 | 16 | 6 | 209 | 78 | 56 | 58 | 0 | 18 | 58 | 0 | 9 | 0 | 0 | -68 | 209
7 | 16 | 7 | 226 | 78 | 56 | 48 | 0 | 18 | 130 | 0 | 9 | 0 | 0 | -113 | 226
7 | 16 | 8 | 295 | 78 | 56 | 46 | 0 | 18 | 193 | 0 | 11 | 0 | 2 | -109 | 295
7 | 16 | 9 | 335 | 78 | 56 | 43 | 0 | 18 | 254 | 0 | 12 | 0 | 3 | -129 | 335
7 | 16 | 10 | 355 | 78 | 65 | 42 | 0 | 18 | 285 | 0 | 20 | 0 | 0 | -153 | 355
7 | 16 | 11 | 371 | 78 | 66 | 41 | 0 | 18 | 306 | 0 | 24 | 0 | -30 | -132 | 371
7 | 16 | 12 | 362 | 78 | 56 | 41 | 0 | 18 | 295 | 0 | 26 | 0 | 3 | -155 | 362
7 | 16 | 13 | 388 | 78 | 56 | 47 | 0 | 18 | 251 | 0 | 22 | 0 | 4 | -88 | 388
7 | 16 | 14 | 389 | 78 | 67 | 54 | 0 | 18 | 207 | 0 | 28 | 0 | 0 | -63 | 389
7 | 16 | 15 | 382 | 78 | 188 | 68 | 0 | 18 | 150 | 0 | 25 | 0 | 0 | -145 | 382
7 | 16 | 16 | 384 | 78 | 211 | 73 | 0 | 18 | 116 | 0 | 31 | 0 | 0 | -143 | 384
7 | 16 | 17 | 364 | 78 | 218 | 73 | 0 | 18 | 56 | 0 | 35 | 0 | 30 | -144 | 364
7 | 16 | 18 | 346 | 78 | 265 | 73 | 0 | 18 | 16 | 0 | 39 | 0 | 0 | -143 | 346
7 | 16 | 19 | 329 | 78 | 235 | 73 | 0 | 18 | 0 | 0 | 38 | 0 | 30 | -143 | 329
7 | 16 | 20 | 302 | 78 | 239 | 73 | 0 | 18 | 0 | 0 | 37 | 0 | 0 | -143 | 302
7 | 16 | 21 | 272 | 78 | 210 | 73 | 0 | 18 | 0 | 0 | 36 | 0 | 0 | -143 | 272
7 | 16 | 22 | 242 | 78 | 179 | 70 | 0 | 18 | 0 | 0 | 40 | 0 | 0 | -143 | 242
7 | 16 | 23 | 226 | 78 | 57 | 67 | 0 | 18 | 0 | 0 | 39 | 0 | 0 | -33 | 226
7 | 17 | 0 | 196 | 78 | 56 | 44 | 0 | 18 | 0 | 0 | 39 | 0 | 0 | -39 | 196
7 | 17 | 1 | 171 | 78 | 56 | 42 | 0 | 18 | 0 | 0 | 36 | 0 | 0 | -59 | 171
7 | 17 | 2 | 163 | 78 | 56 | 42 | 0 | 18 | 0 | 0 | 30 | 0 | 0 | -61 | 163
7 | 17 | 3 | 171 | 78 | 56 | 44 | 0 | 18 | 0 | 0 | 24 | 0 | 0 | -49 | 171
7 | 17 | 4 | 189 | 78 | 56 | 48 | 0 | 18 | 0 | 0 | 22 | 0 | 0 | -33 | 189
7 | 17 | 5 | 211 | 78 | 56 | 54 | 0 | 18 | 5 | 0 | 19 | 0 | 0 | -19 | 211
7 | 17 | 6 | 223 | 78 | 56 | 49 | 0 | 18 | 28 | 0 | 18 | 0 | 0 | -24 | 223
7 | 17 | 7 | 252 | 78 | 59 | 55 | 0 | 18 | 40 | 0 | 19 | 0 | 0 | -17 | 252
7 | 17 | 8 | 313 | 78 | 212 | 73 | 0 | 18 | 55 | 0 | 20 | 0 | 0 | -143 | 313
7 | 17 | 9 | 350 | 78 | 244 | 73 | 0 | 18 | 54 | 0 | 24 | 0 | 0 | -141 | 350
7 | 17 | 10 | 354 | 78 | 213 | 73 | 0 | 18 | 52 | 0 | 33 | 0 | 30 | -143 | 354
7 | 17 | 11 | 348 | 78 | 237 | 73 | 0 | 18 | 49 | 0 | 36 | 0 | 0 | -143 | 348
7 | 17 | 12 | 315 | 78 | 213 | 73 | 0 | 18 | 37 | 0 | 39 | 0 | 0 | -143 | 315
7 | 17 | 13 | 319 | 78 | 201 | 73 | 0 | 18 | 39 | 0 | 43 | 0 | 11 | -144 | 319
7 | 17 | 14 | 332 | 78 | 193 | 73 | 0 | 18 | 30 | 0 | 53 | 0 | 30 | -143 | 332
7 | 17 | 15 | 318 | 78 | 210 | 73 | 0 | 18 | 30 | 0 | 53 | 0 | 0 | -144 | 318
7 | 17 | 16 | 321 | 78 | 67 | 73 | 0 | 18 | 27 | 0 | 58 | 0 | 0 | 0 | 321
7 | 17 | 17 | 297 | 78 | 171 | 67 | 0 | 18 | 18 | 0 | 56 | 0 | 30 | -141 | 297
7 | 17 | 18 | 288 | 78 | 61 | 70 | 0 | 18 | 6 | 0 | 54 | 0 | 0 | 1 | 288
7 | 17 | 19 | 269 | 78 | 60 | 65 | 0 | 18 | 0 | 0 | 53 | 0 | 0 | -5 | 269
7 | 17 | 20 | 249 | 78 | 187 | 55 | 0 | 18 | 0 | 0 | 52 | 0 | 0 | -141 | 249
7 | 17 | 21 | 229 | 78 | 137 | 48 | 0 | 18 | 0 | 0 | 52 | 0 | 30 | -134 | 229
7 | 17 | 22 | 207 | 78 | 56 | 43 | 0 | 18 | 0 | 0 | 52 | 0 | 0 | -40 | 207
7 | 17 | 23 | 192 | 78 | 56 | 42 | 0 | 18 | 0 | 0 | 50 | 0 | 0 | -52 | 192
7 | 18 | 0 | 168 | 78 | 56 | 56 | 0 | 18 | 0 | 0 | 53 | 0 | 0 | -93 | 168
7 | 18 | 1 | 151 | 78 | 56 | 52 | 0 | 18 | 0 | 0 | 53 | 0 | 0 | -106 | 151
7 | 18 | 2 | 149 | 78 | 56 | 54 | 0 | 18 | 0 | 0 | 46 | 0 | 0 | -103 | 149
7 | 18 | 3 | 159 | 78 | 56 | 57 | 0 | 18 | 0 | 0 | 43 | 0 | 0 | -93 | 159
7 | 18 | 4 | 180 | 78 | 56 | 62 | 0 | 18 | 0 | 0 | 46 | 0 | 0 | -80 | 180
7 | 18 | 5 | 198 | 78 | 56 | 65 | 0 | 18 | 5 | 0 | 46 | 0 | 0 | -70 | 198
7 | 18 | 6 | 195 | 78 | 56 | 55 | 0 | 18 | 30 | 0 | 50 | 0 | 0 | -92 | 195
7 | 18 | 7 | 215 | 78 | 56 | 50 | 0 | 18 | 64 | 0 | 53 | 0 | 0 | -104 | 215
7 | 18 | 8 | 266 | 78 | 56 | 52 | 0 | 18 | 105 | 0 | 49 | 0 | 1 | -93 | 266
7 | 18 | 9 | 300 | 78 | 56 | 48 | 0 | 18 | 152 | 0 | 49 | 0 | 2 | -103 | 300
7 | 18 | 10 | 322 | 78 | 56 | 46 | 0 | 18 | 184 | 0 | 44 | 0 | 2 | -106 | 322
7 | 18 | 11 | 327 | 78 | 56 | 47 | 0 | 18 | 177 | 0 | 46 | 0 | 2 | -97 | 327
7 | 18 | 12 | 307 | 78 | 56 | 45 | 0 | 18 | 188 | 0 | 45 | 0 | 2 | -125 | 307
7 | 18 | 13 | 333 | 78 | 63 | 46 | 0 | 18 | 191 | 0 | 44 | 0 | 0 | -107 | 333
7 | 18 | 14 | 327 | 78 | 111 | 50 | 0 | 18 | 167 | 0 | 44 | 0 | 0 | -141 | 327
7 | 18 | 15 | 323 | 78 | 63 | 60 | 0 | 18 | 132 | 0 | 40 | 0 | 0 | -68 | 323
7 | 18 | 16 | 327 | 78 | 174 | 73 | 0 | 18 | 91 | 0 | 33 | 0 | 0 | -140 | 327
7 | 18 | 17 | 300 | 78 | 197 | 73 | 0 | 18 | 44 | 0 | 32 | 0 | 0 | -142 | 300
7 | 18 | 18 | 295 | 78 | 82 | 73 | 0 | 18 | 13 | 0 | 31 | 0 | 0 | 0 | 295
7 | 18 | 19 | 285 | 78 | 191 | 73 | 0 | 18 | 0 | 0 | 35 | 0 | 30 | -140 | 285
7 | 18 | 20 | 262 | 78 | 198 | 73 | 0 | 18 | 0 | 0 | 35 | 0 | 0 | -140 | 262
7 | 18 | 21 | 237 | 78 | 172 | 73 | 0 | 18 | 0 | 0 | 37 | 0 | 0 | -141 | 237
7 | 18 | 22 | 213 | 78 | 102 | 73 | 0 | 18 | 0 | 0 | 41 | 0 | 0 | -99 | 213
7 | 18 | 23 | 196 | 78 | 63 | 70 | 0 | 18 | 0 | 0 | 39 | 0 | 0 | -72 | 196
7 | 19 | 0 | 169 | 78 | 56 | 67 | 0 | 18 | 0 | 0 | 39 | -29 | -19 | -41 | 169
7 | 19 | 1 | 151 | 78 | 56 | 64 | 0 | 18 | 0 | 0 | 35 | -25 | -30 | -45 | 151
7 | 19 | 2 | 145 | 78 | 56 | 64 | 0 | 18 | 0 | 0 | 33 | -24 | -30 | -50 | 145
7 | 19 | 3 | 154 | 78 | 56 | 66 | 0 | 18 | 0 | 0 | 32 | -23 | -30 | -43 | 154
7 | 19 | 4 | 170 | 78 | 56 | 70 | 0 | 18 | 0 | 0 | 27 | -20 | -30 | -29 | 170
7 | 19 | 5 | 184 | 78 | 56 | 70 | 0 | 18 | 7 | -2 | 29 | -24 | -30 | -18 | 184
7 | 19 | 6 | 172 | 78 | 56 | 59 | 0 | 18 | 49 | -23 | 30 | -30 | -30 | -35 | 172
7 | 19 | 7 | 175 | 78 | 56 | 49 | 0 | 18 | 108 | -61 | 30 | -30 | -30 | -43 | 175
7 | 19 | 8 | 211 | 78 | 56 | 46 | 0 | 18 | 159 | -94 | 29 | -29 | -30 | -22 | 211
7 | 19 | 9 | 238 | 78 | 58 | 43 | 0 | 18 | 200 | -120 | 30 | -30 | -30 | -9 | 238
7 | 19 | 10 | 257 | 78 | 59 | 42 | 0 | 18 | 240 | -144 | 33 | -33 | -30 | -6 | 257
7 | 19 | 11 | 276 | 78 | 60 | 41 | 0 | 18 | 276 | -167 | 32 | -32 | -30 | 0 | 276
7 | 19 | 12 | 278 | 78 | 60 | 41 | 0 | 18 | 283 | -172 | 31 | -31 | -30 | 0 | 278
7 | 19 | 13 | 285 | 78 | 61 | 42 | 0 | 18 | 274 | -168 | 27 | -27 | -20 | 0 | 285
7 | 19 | 14 | 281 | 78 | 60 | 43 | 0 | 18 | 251 | -154 | 24 | -24 | -15 | 0 | 281
7 | 19 | 15 | 277 | 78 | 60 | 48 | 0 | 18 | 202 | -123 | 22 | -22 | -7 | 1 | 277
7 | 19 | 16 | 285 | 78 | 88 | 61 | 0 | 18 | 146 | -34 | 20 | 0 | 24 | -116 | 285
7 | 19 | 17 | 294 | 78 | 75 | 73 | 0 | 18 | 81 | -19 | 15 | 0 | 17 | -44 | 294
7 | 19 | 18 | 288 | 78 | 65 | 73 | 0 | 18 | 23 | -5 | 14 | 0 | 30 | -8 | 288
7 | 19 | 19 | 267 | 78 | 56 | 73 | 0 | 18 | 0 | 0 | 17 | 0 | 29 | -4 | 267
7 | 19 | 20 | 246 | 78 | 56 | 73 | 0 | 18 | 0 | 0 | 23 | 0 | 1 | -3 | 246
7 | 19 | 21 | 223 | 78 | 56 | 73 | 0 | 18 | 0 | 0 | 24 | 0 | 0 | -26 | 223
7 | 19 | 22 | 196 | 78 | 56 | 73 | 0 | 18 | 0 | 0 | 28 | -21 | -30 | -6 | 196
7 | 19 | 23 | 181 | 78 | 56 | 71 | 0 | 18 | 0 | 0 | 30 | -21 | -22 | -29 | 181
7 | 20 | 0 | 151 | 78 | 56 | 68 | 0 | 18 | 0 | 0 | 25 | -19 | -30 | -45 | 151
7 | 20 | 1 | 136 | 78 | 56 | 65 | 0 | 18 | 0 | 0 | 20 | -16 | -30 | -55 | 136
7 | 20 | 2 | 133 | 78 | 56 | 65 | 0 | 18 | 0 | 0 | 19 | -14 | -30 | -59 | 133
7 | 20 | 3 | 140 | 78 | 56 | 67 | 0 | 18 | 0 | 0 | 16 | -12 | -30 | -53 | 140
7 | 20 | 4 | 152 | 78 | 56 | 70 | 0 | 18 | 0 | 0 | 17 | -13 | -30 | -44 | 152
7 | 20 | 5 | 161 | 78 | 56 | 69 | 0 | 18 | 8 | -2 | 21 | -20 | -30 | -37 | 161
7 | 20 | 6 | 153 | 78 | 56 | 59 | 0 | 18 | 55 | -34 | 14 | -14 | -30 | -49 | 153
7 | 20 | 7 | 146 | 78 | 56 | 49 | 0 | 18 | 114 | -75 | 10 | -10 | -30 | -64 | 146
7 | 20 | 8 | 167 | 78 | 56 | 44 | 0 | 18 | 167 | -111 | 14 | -14 | -30 | -55 | 167
7 | 20 | 9 | 201 | 78 | 56 | 42 | 0 | 18 | 218 | -145 | 14 | -14 | -30 | -36 | 201
7 | 20 | 10 | 221 | 78 | 57 | 42 | 0 | 18 | 246 | -166 | 11 | -11 | -30 | -24 | 221
7 | 20 | 11 | 241 | 78 | 58 | 41 | 0 | 18 | 280 | -189 | 11 | -11 | -30 | -15 | 241
7 | 20 | 12 | 253 | 78 | 59 | 41 | 0 | 18 | 282 | -189 | 15 | -15 | -30 | -6 | 253
7 | 20 | 13 | 257 | 78 | 59 | 41 | 0 | 18 | 272 | -181 | 19 | -19 | -30 | 0 | 257
7 | 20 | 14 | 258 | 78 | 59 | 43 | 0 | 18 | 241 | -160 | 21 | -21 | -22 | 1 | 258
7 | 20 | 15 | 259 | 78 | 59 | 48 | 0 | 18 | 196 | -130 | 20 | -20 | -1 | -9 | 259
7 | 20 | 16 | 265 | 78 | 88 | 60 | 0 | 18 | 132 | -31 | 22 | 0 | 1 | -103 | 265
7 | 20 | 17 | 277 | 78 | 73 | 73 | 0 | 18 | 74 | -17 | 22 | 0 | 29 | -73 | 277
7 | 20 | 18 | 280 | 78 | 65 | 73 | 0 | 18 | 23 | -5 | 20 | 0 | 30 | -22 | 280
7 | 20 | 19 | 268 | 78 | 60 | 73 | 0 | 18 | 0 | 0 | 19 | 0 | 30 | -10 | 268
7 | 20 | 20 | 250 | 78 | 56 | 73 | 0 | 18 | 0 | 0 | 19 | 0 | 29 | -23 | 250
7 | 20 | 21 | 229 | 78 | 56 | 73 | 0 | 18 | 0 | 0 | 19 | 0 | 16 | -31 | 229
7 | 20 | 22 | 204 | 78 | 56 | 73 | 0 | 18 | 0 | 0 | 17 | 0 | 0 | -38 | 204
7 | 20 | 23 | 186 | 78 | 56 | 73 | 0 | 18 | 0 | 0 | 15 | 0 | 0 | -54 | 186
7 | 21 | 0 | 156 | 78 | 56 | 66 | 0 | 18 | 0 | 0 | 10 | 0 | 0 | -72 | 156
7 | 21 | 1 | 139 | 78 | 56 | 63 | 0 | 18 | 0 | 0 | 6 | 0 | 0 | -82 | 139
7 | 21 | 2 | 137 | 78 | 56 | 63 | 0 | 18 | 0 | 0 | 6 | 0 | 0 | -84 | 137
7 | 21 | 3 | 144 | 78 | 56 | 65 | 0 | 18 | 0 | 0 | 4 | 0 | 0 | -77 | 144
7 | 21 | 4 | 157 | 78 | 56 | 68 | 0 | 18 | 0 | 0 | 4 | 0 | -30 | -37 | 157
7 | 21 | 5 | 173 | 78 | 56 | 68 | 0 | 18 | 8 | -2 | 5 | 0 | 0 | -58 | 173
7 | 21 | 6 | 174 | 78 | 69 | 58 | 0 | 18 | 61 | -14 | 5 | 0 | 0 | -101 | 174
7 | 21 | 7 | 180 | 78 | 86 | 48 | 0 | 18 | 130 | -30 | 3 | 0 | -12 | -141 | 180
7 | 21 | 8 | 222 | 78 | 99 | 44 | 0 | 18 | 194 | -45 | 5 | 0 | -30 | -141 | 222
7 | 21 | 9 | 255 | 78 | 97 | 43 | 0 | 18 | 243 | -57 | 4 | 0 | -30 | -141 | 255
7 | 21 | 10 | 275 | 78 | 60 | 42 | 0 | 18 | 275 | -169 | 6 | -7 | -30 | 2 | 275
7 | 21 | 11 | 291 | 78 | 61 | 42 | 0 | 18 | 289 | -168 | 7 | -7 | -30 | 1 | 291
7 | 21 | 12 | 294 | 78 | 61 | 42 | 0 | 18 | 292 | -168 | 8 | -8 | -30 | 1 | 294
7 | 21 | 13 | 302 | 78 | 62 | 42 | 0 | 18 | 283 | -248 | 8 | -8 | 0 | 67 | 302
7 | 21 | 14 | 300 | 78 | 115 | 44 | 0 | 18 | 254 | -60 | 7 | 0 | 2 | -158 | 300
7 | 21 | 15 | 298 | 78 | 103 | 50 | 0 | 18 | 200 | -47 | 6 | 0 | 28 | -138 | 298
7 | 21 | 16 | 315 | 78 | 95 | 66 | 0 | 18 | 140 | -33 | 5 | 0 | 30 | -84 | 315
7 | 21 | 17 | 321 | 78 | 207 | 73 | 0 | 18 | 68 | -16 | 4 | 0 | 30 | -141 | 321
7 | 21 | 18 | 313 | 78 | 235 | 73 | 0 | 18 | 19 | -4 | 5 | 0 | 30 | -141 | 313
7 | 21 | 19 | 298 | 78 | 230 | 73 | 0 | 18 | 0 | 0 | 10 | 0 | 30 | -141 | 298
7 | 21 | 20 | 276 | 78 | 206 | 73 | 0 | 18 | 0 | 0 | 12 | 0 | 30 | -141 | 276
7 | 21 | 21 | 249 | 78 | 125 | 73 | 0 | 18 | 0 | 0 | 13 | 0 | 30 | -88 | 249
7 | 21 | 22 | 222 | 78 | 57 | 73 | 0 | 18 | 0 | 0 | 15 | 0 | 30 | -49 | 222
7 | 21 | 23 | 204 | 78 | 56 | 73 | 0 | 18 | 0 | 0 | 15 | 0 | 30 | -66 | 204
7 | 22 | 0 | 173 | 78 | 56 | 59 | 0 | 18 | 0 | 0 | 17 | 0 | 0 | -55 | 173
7 | 22 | 1 | 153 | 78 | 56 | 57 | 0 | 18 | 0 | 0 | 15 | 0 | 0 | -71 | 153
7 | 22 | 2 | 148 | 78 | 56 | 56 | 0 | 18 | 0 | 0 | 13 | 0 | 0 | -73 | 148
7 | 22 | 3 | 156 | 78 | 56 | 58 | 0 | 18 | 0 | 0 | 10 | 0 | 0 | -64 | 156
7 | 22 | 4 | 174 | 78 | 56 | 63 | 0 | 18 | 0 | 0 | 4 | 0 | 0 | -45 | 174
7 | 22 | 5 | 195 | 78 | 56 | 66 | 0 | 18 | 7 | 0 | 1 | 0 | 0 | -31 | 195
7 | 22 | 6 | 208 | 78 | 56 | 58 | 0 | 18 | 54 | 0 | 0 | 0 | 0 | -56 | 208
7 | 22 | 7 | 236 | 78 | 56 | 50 | 0 | 18 | 121 | 0 | 0 | 0 | 1 | -88 | 236
7 | 22 | 8 | 309 | 78 | 62 | 50 | 0 | 18 | 182 | 0 | 0 | 0 | 0 | -81 | 309
7 | 22 | 9 | 351 | 78 | 56 | 48 | 0 | 18 | 234 | 0 | 0 | 0 | 8 | -91 | 351
7 | 22 | 10 | 368 | 78 | 56 | 45 | 0 | 18 | 275 | 0 | 0 | 0 | 3 | -107 | 368
7 | 22 | 11 | 380 | 78 | 56 | 44 | 0 | 18 | 302 | 0 | 1 | 0 | 3 | -122 | 380
7 | 22 | 12 | 370 | 78 | 56 | 43 | 0 | 18 | 310 | 0 | 2 | 0 | 3 | -140 | 370
7 | 22 | 13 | 394 | 78 | 56 | 44 | 0 | 18 | 302 | 0 | 3 | 0 | 4 | -111 | 394
7 | 22 | 14 | 391 | 78 | 56 | 47 | 0 | 18 | 271 | 0 | 3 | 0 | 4 | -86 | 391
7 | 22 | 15 | 385 | 78 | 154 | 54 | 0 | 18 | 219 | 0 | 4 | 0 | 0 | -142 | 385
7 | 22 | 16 | 395 | 78 | 179 | 72 | 0 | 18 | 155 | 0 | 4 | 0 | 30 | -141 | 395
7 | 22 | 17 | 386 | 78 | 270 | 73 | 0 | 18 | 85 | 0 | 4 | 0 | 0 | -142 | 386
7 | 22 | 18 | 371 | 78 | 315 | 73 | 0 | 18 | 24 | 0 | 4 | 0 | 0 | -141 | 371
7 | 22 | 19 | 342 | 78 | 308 | 73 | 0 | 18 | 0 | 0 | 6 | 0 | 0 | -141 | 342
7 | 22 | 20 | 314 | 78 | 279 | 73 | 0 | 18 | 0 | 0 | 7 | 0 | 0 | -141 | 314
7 | 22 | 21 | 279 | 78 | 239 | 73 | 0 | 18 | 0 | 0 | 7 | 0 | 5 | -141 | 279
7 | 22 | 22 | 247 | 78 | 214 | 73 | 0 | 18 | 0 | 0 | 7 | 0 | 0 | -143 | 247
7 | 22 | 23 | 227 | 78 | 194 | 73 | 0 | 18 | 0 | 0 | 6 | 0 | 0 | -142 | 227
7 | 23 | 0 | 196 | 78 | 56 | 65 | 0 | 18 | 0 | 0 | 5 | 0 | 0 | -26 | 196
7 | 23 | 1 | 173 | 78 | 56 | 61 | 0 | 18 | 0 | 0 | 4 | 0 | 0 | -44 | 173
7 | 23 | 2 | 164 | 78 | 56 | 60 | 0 | 18 | 0 | 0 | 3 | 0 | 0 | -51 | 164
7 | 23 | 3 | 172 | 78 | 56 | 61 | 0 | 18 | 0 | 0 | 4 | 0 | 0 | -45 | 172
7 | 23 | 4 | 188 | 78 | 56 | 64 | 0 | 18 | 0 | 0 | 3 | 0 | 0 | -31 | 188
7 | 23 | 5 | 207 | 78 | 56 | 66 | 0 | 18 | 6 | 0 | 2 | 0 | 0 | -19 | 207
7 | 23 | 6 | 214 | 78 | 56 | 58 | 0 | 18 | 52 | 0 | 1 | 0 | 0 | -49 | 214
7 | 23 | 7 | 235 | 78 | 56 | 49 | 0 | 18 | 123 | 0 | 0 | 0 | 1 | -90 | 235
7 | 23 | 8 | 304 | 78 | 56 | 48 | 0 | 18 | 188 | 0 | 0 | 0 | 2 | -86 | 304
7 | 23 | 9 | 348 | 78 | 56 | 46 | 0 | 18 | 242 | 0 | 0 | 0 | 3 | -95 | 348
7 | 23 | 10 | 367 | 78 | 56 | 43 | 0 | 18 | 286 | 0 | 0 | 0 | 3 | -117 | 367
7 | 23 | 11 | 383 | 78 | 56 | 42 | 0 | 18 | 312 | 0 | 0 | 0 | 3 | -126 | 383
7 | 23 | 12 | 371 | 78 | 56 | 42 | 0 | 18 | 319 | 0 | 0 | 0 | 3 | -145 | 371
7 | 23 | 13 | 393 | 78 | 56 | 43 | 0 | 18 | 306 | 0 | 0 | 0 | 4 | -112 | 393
7 | 23 | 14 | 388 | 78 | 56 | 46 | 0 | 18 | 274 | 0 | 0 | 0 | 4 | -88 | 388
7 | 23 | 15 | 383 | 78 | 155 | 53 | 0 | 18 | 222 | 0 | 0 | 0 | 0 | -143 | 383
7 | 23 | 16 | 394 | 78 | 212 | 70 | 0 | 18 | 157 | 0 | 0 | 0 | 0 | -141 | 394
7 | 23 | 17 | 384 | 78 | 268 | 73 | 0 | 18 | 87 | 0 | 2 | 0 | 0 | -142 | 384
7 | 23 | 18 | 370 | 78 | 313 | 73 | 0 | 18 | 24 | 0 | 5 | 0 | 0 | -141 | 370
7 | 23 | 19 | 344 | 78 | 305 | 73 | 0 | 18 | 0 | 0 | 12 | 0 | 0 | -142 | 344
7 | 23 | 20 | 316 | 78 | 273 | 73 | 0 | 18 | 0 | 0 | 17 | 0 | 0 | -143 | 316
7 | 23 | 21 | 282 | 78 | 210 | 73 | 0 | 18 | 0 | 0 | 16 | 0 | 30 | -143 | 282
7 | 23 | 22 | 247 | 78 | 179 | 73 | 0 | 18 | 0 | 0 | 12 | 0 | 30 | -143 | 247
7 | 23 | 23 | 224 | 78 | 192 | 69 | 0 | 18 | 0 | 0 | 10 | 0 | 0 | -143 | 224
7 | 24 | 0 | 193 | 78 | 56 | 64 | 0 | 18 | 0 | 0 | 7 | 0 | 0 | -30 | 193
7 | 24 | 1 | 171 | 78 | 56 | 61 | 0 | 18 | 0 | 0 | 4 | 0 | 0 | -46 | 171
7 | 24 | 2 | 162 | 78 | 56 | 60 | 0 | 18 | 0 | 0 | 3 | 0 | 0 | -53 | 162
7 | 24 | 3 | 170 | 78 | 56 | 61 | 0 | 18 | 0 | 0 | 3 | 0 | 0 | -46 | 170
7 | 24 | 4 | 185 | 78 | 56 | 64 | 0 | 18 | 0 | 0 | 2 | 0 | 0 | -33 | 185
7 | 24 | 5 | 206 | 78 | 56 | 66 | 0 | 18 | 7 | 0 | 2 | 0 | 0 | -21 | 206
7 | 24 | 6 | 216 | 78 | 56 | 57 | 0 | 18 | 58 | 0 | 2 | 0 | 0 | -53 | 216
7 | 24 | 7 | 237 | 78 | 56 | 48 | 0 | 18 | 127 | 0 | 1 | 0 | 1 | -92 | 237
7 | 24 | 8 | 308 | 78 | 56 | 47 | 0 | 18 | 194 | 0 | 1 | 0 | 2 | -88 | 308
7 | 24 | 9 | 355 | 78 | 56 | 45 | 0 | 18 | 251 | 0 | 1 | 0 | 3 | -97 | 355
7 | 24 | 10 | 378 | 78 | 56 | 43 | 0 | 18 | 289 | 0 | 3 | 0 | 3 | -112 | 378
7 | 24 | 11 | 398 | 78 | 56 | 43 | 0 | 18 | 309 | 0 | 4 | 0 | 4 | -114 | 398
7 | 24 | 12 | 389 | 78 | 56 | 42 | 0 | 18 | 313 | 0 | 6 | 0 | 4 | -128 | 389
7 | 24 | 13 | 412 | 78 | 56 | 44 | 0 | 18 | 299 | 0 | 9 | 0 | 4 | -96 | 412
7 | 24 | 14 | 408 | 78 | 91 | 47 | 0 | 18 | 265 | 0 | 11 | 0 | 0 | -102 | 408
7 | 24 | 15 | 400 | 78 | 167 | 54 | 0 | 18 | 213 | 0 | 13 | 0 | 0 | -143 | 400
7 | 24 | 16 | 409 | 78 | 217 | 72 | 0 | 18 | 150 | 0 | 17 | 0 | 0 | -143 | 409
7 | 24 | 17 | 398 | 78 | 270 | 73 | 0 | 18 | 81 | 0 | 20 | 0 | 0 | -142 | 398
7 | 24 | 18 | 381 | 78 | 310 | 73 | 0 | 18 | 23 | 0 | 21 | 0 | 0 | -142 | 381
7 | 24 | 19 | 351 | 78 | 301 | 73 | 0 | 18 | 0 | 0 | 23 | 0 | 0 | -142 | 351
7 | 24 | 20 | 323 | 78 | 273 | 73 | 0 | 18 | 0 | 0 | 24 | 0 | 0 | -143 | 323
7 | 24 | 21 | 289 | 78 | 238 | 73 | 0 | 18 | 0 | 0 | 26 | 0 | 0 | -144 | 289
7 | 24 | 22 | 256 | 78 | 212 | 73 | 0 | 18 | 0 | 0 | 19 | 0 | 0 | -144 | 256
7 | 24 | 23 | 232 | 78 | 162 | 70 | 0 | 18 | 0 | 0 | 18 | 0 | 30 | -144 | 232
7 | 25 | 0 | 199 | 78 | 56 | 64 | 0 | 18 | 0 | 0 | 15 | 0 | 30 | -62 | 199
7 | 25 | 1 | 176 | 78 | 56 | 59 | 0 | 18 | 0 | 0 | 19 | 0 | 0 | -54 | 176
7 | 25 | 2 | 166 | 78 | 56 | 58 | 0 | 18 | 0 | 0 | 15 | 0 | 0 | -59 | 166
7 | 25 | 3 | 173 | 78 | 56 | 59 | 0 | 18 | 0 | 0 | 14 | 0 | 0 | -52 | 173
7 | 25 | 4 | 189 | 78 | 56 | 62 | 0 | 18 | 0 | 0 | 15 | 0 | 0 | -40 | 189
7 | 25 | 5 | 210 | 78 | 56 | 64 | 0 | 18 | 7 | 0 | 18 | 0 | 0 | -31 | 210
7 | 25 | 6 | 222 | 78 | 56 | 56 | 0 | 18 | 56 | 0 | 15 | 0 | 0 | -57 | 222
7 | 25 | 7 | 246 | 78 | 56 | 48 | 0 | 18 | 123 | 0 | 13 | 0 | 1 | -91 | 246
7 | 25 | 8 | 322 | 78 | 63 | 48 | 0 | 18 | 183 | 0 | 12 | 0 | 0 | -80 | 322
7 | 25 | 9 | 365 | 78 | 65 | 46 | 0 | 18 | 237 | 0 | 14 | 0 | 0 | -93 | 365
7 | 25 | 10 | 389 | 78 | 56 | 43 | 0 | 18 | 278 | 0 | 17 | 0 | 4 | -105 | 389
7 | 25 | 11 | 406 | 78 | 56 | 43 | 0 | 18 | 295 | 0 | 17 | 0 | 4 | -105 | 406
7 | 25 | 12 | 392 | 78 | 56 | 43 | 0 | 18 | 295 | 0 | 19 | 0 | 4 | -121 | 392
7 | 25 | 13 | 411 | 78 | 56 | 45 | 0 | 18 | 274 | 0 | 18 | 0 | 4 | -82 | 411
7 | 25 | 14 | 413 | 78 | 118 | 49 | 0 | 18 | 244 | 0 | 19 | 0 | 0 | -113 | 413
7 | 25 | 15 | 403 | 78 | 176 | 57 | 0 | 18 | 203 | 0 | 16 | 0 | 0 | -145 | 403
7 | 25 | 16 | 407 | 78 | 220 | 73 | 0 | 18 | 148 | 0 | 14 | 0 | 0 | -144 | 407
7 | 25 | 17 | 395 | 78 | 272 | 73 | 0 | 18 | 79 | 0 | 15 | 0 | 0 | -140 | 395
7 | 25 | 18 | 377 | 78 | 303 | 73 | 0 | 18 | 23 | 0 | 24 | 0 | 0 | -142 | 377
7 | 25 | 19 | 347 | 78 | 289 | 73 | 0 | 18 | 0 | 0 | 30 | 0 | 0 | -141 | 347
7 | 25 | 20 | 318 | 78 | 261 | 73 | 0 | 18 | 0 | 0 | 33 | 0 | 0 | -145 | 318
7 | 25 | 21 | 288 | 78 | 229 | 73 | 0 | 18 | 0 | 0 | 34 | 0 | 0 | -144 | 288
7 | 25 | 22 | 255 | 78 | 202 | 73 | 0 | 18 | 0 | 0 | 28 | 0 | 0 | -144 | 255
7 | 25 | 23 | 235 | 78 | 70 | 70 | 0 | 18 | 0 | 0 | 24 | 0 | 30 | -55 | 235
7 | 26 | 0 | 204 | 78 | 56 | 73 | 0 | 18 | 0 | 0 | 23 | 0 | 0 | -44 | 204
7 | 26 | 1 | 179 | 78 | 56 | 68 | 0 | 18 | 0 | 0 | 24 | 0 | 0 | -65 | 179
7 | 26 | 2 | 169 | 78 | 56 | 66 | 0 | 18 | 0 | 0 | 24 | 0 | -30 | -43 | 169
7 | 26 | 3 | 176 | 78 | 56 | 69 | 0 | 18 | 0 | 0 | 20 | 0 | -30 | -35 | 176
7 | 26 | 4 | 186 | 78 | 56 | 71 | 0 | 18 | 0 | 0 | 21 | 0 | -30 | -28 | 186
7 | 26 | 5 | 200 | 78 | 56 | 71 | 0 | 18 | 6 | 0 | 24 | 0 | -30 | -23 | 200
7 | 26 | 6 | 200 | 78 | 56 | 58 | 0 | 18 | 51 | 0 | 27 | 0 | -30 | -58 | 200
7 | 26 | 7 | 209 | 78 | 56 | 47 | 0 | 18 | 110 | 0 | 29 | 0 | -30 | -99 | 209
7 | 26 | 8 | 251 | 78 | 58 | 44 | 0 | 18 | 163 | 0 | 31 | 0 | -30 | -111 | 251
7 | 26 | 9 | 284 | 78 | 61 | 42 | 0 | 18 | 207 | 0 | 29 | 0 | -30 | -121 | 284
7 | 26 | 10 | 303 | 78 | 62 | 42 | 0 | 18 | 231 | 0 | 28 | 0 | -30 | -126 | 303
7 | 26 | 11 | 317 | 78 | 62 | 41 | 0 | 18 | 251 | 0 | 32 | 0 | -30 | -135 | 317
7 | 26 | 12 | 315 | 78 | 62 | 41 | 0 | 18 | 256 | 0 | 27 | 0 | -30 | -137 | 315
7 | 26 | 13 | 320 | 78 | 63 | 42 | 0 | 18 | 247 | 0 | 30 | 0 | -30 | -128 | 320
7 | 26 | 14 | 310 | 78 | 62 | 42 | 0 | 18 | 241 | 0 | 32 | 0 | -30 | -133 | 310
7 | 26 | 15 | 306 | 78 | 62 | 44 | 0 | 18 | 205 | 0 | 35 | 0 | -30 | -106 | 306
7 | 26 | 16 | 321 | 78 | 56 | 59 | 0 | 18 | 145 | 0 | 33 | 0 | 2 | -70 | 321
7 | 26 | 17 | 325 | 78 | 56 | 73 | 0 | 18 | 81 | 0 | 36 | 0 | 20 | -37 | 325
7 | 26 | 18 | 315 | 78 | 62 | 73 | 0 | 18 | 22 | 0 | 39 | 0 | 30 | -7 | 315
7 | 26 | 19 | 295 | 78 | 61 | 73 | 0 | 18 | 0 | 0 | 40 | 0 | 30 | -5 | 295
7 | 26 | 20 | 273 | 78 | 56 | 73 | 0 | 18 | 0 | 0 | 40 | 0 | 7 | 1 | 273
7 | 26 | 21 | 245 | 78 | 56 | 73 | 0 | 18 | 0 | 0 | 38 | 0 | 1 | -19 | 245
7 | 26 | 22 | 217 | 78 | 56 | 73 | 0 | 18 | 0 | 0 | 40 | 0 | 0 | -48 | 217
7 | 26 | 23 | 200 | 78 | 56 | 68 | 0 | 18 | 0 | 0 | 39 | 0 | 0 | -59 | 200
7 | 27 | 0 | 167 | 78 | 56 | 67 | 0 | 18 | 0 | 0 | 36 | 0 | -30 | -58 | 167
7 | 27 | 1 | 149 | 78 | 56 | 64 | 0 | 18 | 0 | 0 | 35 | 0 | -30 | -72 | 149
7 | 27 | 2 | 144 | 78 | 56 | 63 | 0 | 18 | 0 | 0 | 36 | 0 | -30 | -77 | 144
7 | 27 | 3 | 149 | 78 | 56 | 65 | 0 | 18 | 0 | 0 | 33 | 0 | -30 | -71 | 149
7 | 27 | 4 | 159 | 78 | 56 | 67 | 0 | 18 | 0 | 0 | 32 | 0 | -30 | -62 | 159
7 | 27 | 5 | 171 | 78 | 56 | 68 | 0 | 18 | 6 | 0 | 30 | 0 | -30 | -55 | 171
7 | 27 | 6 | 167 | 78 | 56 | 58 | 0 | 18 | 55 | 0 | 28 | 0 | -30 | -96 | 167
7 | 27 | 7 | 163 | 78 | 56 | 48 | 0 | 18 | 121 | 0 | 27 | -12 | -30 | -143 | 163
7 | 27 | 8 | 190 | 78 | 56 | 44 | 0 | 18 | 184 | -64 | 24 | -24 | -30 | -96 | 190
7 | 27 | 9 | 225 | 78 | 57 | 42 | 0 | 18 | 239 | -34 | 23 | -23 | -30 | -145 | 225
7 | 27 | 10 | 249 | 78 | 58 | 42 | 0 | 18 | 278 | -51 | 21 | -21 | -30 | -144 | 249
7 | 27 | 11 | 267 | 78 | 59 | 42 | 0 | 18 | 293 | -49 | 21 | -21 | -30 | -144 | 267
7 | 27 | 12 | 277 | 78 | 60 | 42 | 0 | 18 | 296 | -43 | 20 | -20 | -30 | -144 | 277
7 | 27 | 13 | 279 | 78 | 60 | 43 | 0 | 18 | 274 | -20 | 19 | -19 | -30 | -144 | 279
7 | 27 | 14 | 274 | 78 | 60 | 45 | 0 | 18 | 244 | -107 | 21 | -21 | -30 | -34 | 274
7 | 27 | 15 | 274 | 78 | 60 | 52 | 0 | 18 | 189 | 0 | 20 | 0 | -30 | -113 | 274
7 | 27 | 16 | 280 | 78 | 56 | 62 | 0 | 18 | 136 | 0 | 21 | 0 | 1 | -92 | 280
7 | 27 | 17 | 301 | 78 | 62 | 73 | 0 | 18 | 78 | 0 | 18 | 0 | 0 | -26 | 301
7 | 27 | 18 | 302 | 78 | 212 | 73 | 0 | 18 | 22 | 0 | 14 | 0 | 30 | -145 | 302
7 | 27 | 19 | 286 | 78 | 211 | 73 | 0 | 18 | 0 | 0 | 20 | 0 | 28 | -142 | 286
7 | 27 | 20 | 264 | 78 | 56 | 73 | 0 | 18 | 0 | 0 | 19 | 0 | 29 | -9 | 264
7 | 27 | 21 | 238 | 78 | 56 | 73 | 0 | 18 | 0 | 0 | 21 | 0 | 29 | -37 | 238
7 | 27 | 22 | 212 | 78 | 132 | 73 | 0 | 18 | 0 | 0 | 25 | 0 | 30 | -144 | 212
7 | 27 | 23 | 191 | 78 | 56 | 73 | 0 | 18 | 0 | 0 | 18 | 0 | 0 | -52 | 191
7 | 28 | 0 | 157 | 78 | 56 | 61 | 0 | 18 | 0 | 0 | 11 | 0 | 0 | -67 | 157
7 | 28 | 1 | 139 | 78 | 56 | 58 | 0 | 18 | 0 | 0 | 9 | 0 | 0 | -80 | 139
7 | 28 | 2 | 135 | 78 | 56 | 57 | 0 | 18 | 0 | 0 | 10 | 0 | 0 | -84 | 135
7 | 28 | 3 | 140 | 78 | 56 | 58 | 0 | 18 | 0 | 0 | 9 | 0 | 0 | -79 | 140
7 | 28 | 4 | 156 | 78 | 56 | 61 | 0 | 18 | 0 | 0 | 9 | 0 | 0 | -66 | 156
7 | 28 | 5 | 181 | 78 | 56 | 64 | 0 | 18 | 6 | 0 | 7 | 0 | 0 | -48 | 181
7 | 28 | 6 | 194 | 78 | 56 | 57 | 0 | 18 | 57 | 0 | 4 | 0 | 0 | -76 | 194
7 | 28 | 7 | 220 | 78 | 56 | 49 | 0 | 18 | 126 | 0 | 3 | 0 | 0 | -110 | 220
7 | 28 | 8 | 294 | 78 | 56 | 48 | 0 | 18 | 193 | 0 | 2 | 0 | 2 | -103 | 294
7 | 28 | 9 | 341 | 78 | 56 | 46 | 0 | 18 | 250 | 0 | 1 | 0 | 3 | -111 | 341
7 | 28 | 10 | 363 | 78 | 56 | 45 | 0 | 18 | 289 | 0 | 1 | 0 | 3 | -127 | 363
7 | 28 | 11 | 380 | 78 | 56 | 44 | 0 | 18 | 312 | 0 | 1 | 0 | 3 | -132 | 380
7 | 28 | 12 | 369 | 78 | 66 | 44 | 0 | 18 | 318 | 0 | 2 | 0 | -29 | -128 | 369
7 | 28 | 13 | 392 | 78 | 67 | 45 | 0 | 18 | 303 | 0 | 3 | 0 | -20 | -102 | 392
7 | 28 | 14 | 388 | 78 | 56 | 48 | 0 | 18 | 271 | 0 | 2 | 0 | 4 | -89 | 388
7 | 28 | 15 | 379 | 78 | 150 | 56 | 0 | 18 | 220 | 0 | 1 | 0 | 0 | -144 | 379
7 | 28 | 16 | 390 | 78 | 182 | 73 | 0 | 18 | 155 | 0 | 2 | 0 | 26 | -144 | 390
7 | 28 | 17 | 383 | 78 | 273 | 73 | 0 | 18 | 84 | 0 | 1 | 0 | 0 | -144 | 383
7 | 28 | 18 | 369 | 78 | 317 | 73 | 0 | 18 | 23 | 0 | 2 | 0 | 0 | -142 | 369
7 | 28 | 19 | 339 | 78 | 277 | 73 | 0 | 18 | 0 | 0 | 8 | 0 | 27 | -142 | 339
7 | 28 | 20 | 308 | 78 | 274 | 73 | 0 | 18 | 0 | 0 | 9 | 0 | 0 | -144 | 308
7 | 28 | 21 | 274 | 78 | 212 | 73 | 0 | 18 | 0 | 0 | 9 | 0 | 29 | -145 | 274
7 | 28 | 22 | 243 | 78 | 56 | 73 | 0 | 18 | 0 | 0 | 8 | 0 | 29 | -19 | 243
7 | 28 | 23 | 225 | 78 | 56 | 73 | 0 | 18 | 0 | 0 | 8 | 0 | 30 | -38 | 225
7 | 29 | 0 | 192 | 78 | 56 | 63 | 0 | 18 | 0 | 0 | 8 | 0 | 0 | -31 | 192
7 | 29 | 1 | 168 | 78 | 56 | 60 | 0 | 18 | 0 | 0 | 7 | 0 | 0 | -51 | 168
7 | 29 | 2 | 161 | 78 | 56 | 59 | 0 | 18 | 0 | 0 | 5 | 0 | 0 | -55 | 161
7 | 29 | 3 | 165 | 78 | 56 | 60 | 0 | 18 | 0 | 0 | 4 | 0 | 0 | -51 | 165
7 | 29 | 4 | 182 | 78 | 56 | 63 | 0 | 18 | 0 | 0 | 2 | 0 | 0 | -35 | 182
7 | 29 | 5 | 203 | 78 | 56 | 65 | 0 | 18 | 6 | 0 | 2 | 0 | 0 | -22 | 203
7 | 29 | 6 | 216 | 78 | 56 | 58 | 0 | 18 | 56 | 0 | 1 | 0 | 0 | -51 | 216
7 | 29 | 7 | 234 | 78 | 56 | 49 | 0 | 18 | 126 | 0 | 0 | 0 | 0 | -93 | 234
7 | 29 | 8 | 306 | 78 | 56 | 48 | 0 | 18 | 194 | 0 | 0 | 0 | 2 | -90 | 306
7 | 29 | 9 | 352 | 78 | 56 | 46 | 0 | 18 | 250 | 0 | 0 | 0 | 3 | -99 | 352
7 | 29 | 10 | 372 | 78 | 66 | 44 | 0 | 18 | 290 | 0 | 0 | 0 | -30 | -94 | 372
7 | 29 | 11 | 385 | 78 | 67 | 43 | 0 | 18 | 313 | 0 | 0 | 0 | 0 | -134 | 385
7 | 29 | 12 | 374 | 78 | 66 | 43 | 0 | 18 | 320 | 0 | 1 | 0 | -14 | -138 | 374
7 | 29 | 13 | 400 | 78 | 56 | 44 | 0 | 18 | 306 | 0 | 1 | 0 | 4 | -107 | 400
7 | 29 | 14 | 398 | 78 | 77 | 47 | 0 | 18 | 272 | 0 | 2 | 0 | 0 | -96 | 398
7 | 29 | 15 | 393 | 78 | 164 | 54 | 0 | 18 | 219 | 0 | 4 | 0 | 0 | -144 | 393
7 | 29 | 16 | 405 | 78 | 223 | 72 | 0 | 18 | 153 | 0 | 6 | 0 | 0 | -145 | 405
7 | 29 | 17 | 399 | 78 | 284 | 73 | 0 | 18 | 82 | 0 | 6 | 0 | 0 | -142 | 399
7 | 29 | 18 | 380 | 78 | 325 | 73 | 0 | 18 | 21 | 0 | 6 | 0 | 0 | -141 | 380
7 | 29 | 19 | 349 | 78 | 315 | 73 | 0 | 18 | 0 | 0 | 6 | 0 | 0 | -141 | 349
7 | 29 | 20 | 320 | 78 | 286 | 73 | 0 | 18 | 0 | 0 | 8 | 0 | 0 | -143 | 320
7 | 29 | 21 | 285 | 78 | 250 | 73 | 0 | 18 | 0 | 0 | 10 | 0 | 0 | -144 | 285
7 | 29 | 22 | 251 | 78 | 214 | 73 | 0 | 18 | 0 | 0 | 12 | 0 | 0 | -144 | 251
7 | 29 | 23 | 228 | 78 | 196 | 70 | 0 | 18 | 0 | 0 | 10 | 0 | 0 | -144 | 228
7 | 30 | 0 | 194 | 78 | 56 | 64 | 0 | 18 | 0 | 0 | 11 | 0 | 0 | -33 | 194
7 | 30 | 1 | 168 | 78 | 56 | 60 | 0 | 18 | 0 | 0 | 11 | 0 | 0 | -55 | 168
7 | 30 | 2 | 158 | 78 | 56 | 59 | 0 | 18 | 0 | 0 | 9 | 0 | 0 | -62 | 158
7 | 30 | 3 | 162 | 78 | 56 | 60 | 0 | 18 | 0 | 0 | 5 | 0 | 0 | -55 | 162
7 | 30 | 4 | 178 | 78 | 56 | 62 | 0 | 18 | 0 | 0 | 5 | 0 | 0 | -41 | 178
7 | 30 | 5 | 197 | 78 | 56 | 65 | 0 | 18 | 5 | 0 | 3 | 0 | 0 | -28 | 197
7 | 30 | 6 | 211 | 78 | 56 | 57 | 0 | 18 | 55 | 0 | 3 | 0 | 0 | -56 | 211
7 | 30 | 7 | 230 | 78 | 56 | 49 | 0 | 18 | 124 | 0 | 1 | 0 | 0 | -96 | 230
7 | 30 | 8 | 299 | 78 | 56 | 48 | 0 | 18 | 192 | 0 | 1 | 0 | 2 | -96 | 299
7 | 30 | 9 | 345 | 78 | 56 | 45 | 0 | 18 | 251 | 0 | 1 | 0 | 3 | -107 | 345
7 | 30 | 10 | 364 | 78 | 65 | 43 | 0 | 18 | 295 | 0 | 1 | 0 | 0 | -136 | 364
7 | 30 | 11 | 379 | 78 | 66 | 43 | 0 | 18 | 317 | 0 | 2 | 0 | 0 | -145 | 379
7 | 30 | 12 | 369 | 78 | 66 | 43 | 0 | 18 | 321 | 0 | 1 | 0 | -26 | -132 | 369
7 | 30 | 13 | 396 | 78 | 67 | 44 | 0 | 18 | 306 | 0 | 2 | 0 | 0 | -119 | 396
7 | 30 | 14 | 395 | 78 | 71 | 47 | 0 | 18 | 272 | 0 | 2 | 0 | 0 | -93 | 395
7 | 30 | 15 | 391 | 78 | 163 | 55 | 0 | 18 | 219 | 0 | 3 | 0 | 0 | -145 | 391
7 | 30 | 16 | 403 | 78 | 221 | 73 | 0 | 18 | 153 | 0 | 3 | 0 | 0 | -143 | 403
7 | 30 | 17 | 391 | 78 | 276 | 73 | 0 | 18 | 82 | 0 | 4 | 0 | 0 | -140 | 391
7 | 30 | 18 | 373 | 78 | 315 | 73 | 0 | 18 | 21 | 0 | 8 | 0 | 0 | -140 | 373
7 | 30 | 19 | 345 | 78 | 309 | 73 | 0 | 18 | 0 | 0 | 10 | 0 | 0 | -143 | 345
7 | 30 | 20 | 317 | 78 | 285 | 73 | 0 | 18 | 0 | 0 | 8 | 0 | 0 | -145 | 317
7 | 30 | 21 | 282 | 78 | 248 | 73 | 0 | 18 | 0 | 0 | 9 | 0 | 0 | -144 | 282
7 | 30 | 22 | 249 | 78 | 215 | 73 | 0 | 18 | 0 | 0 | 9 | 0 | 0 | -144 | 249
7 | 30 | 23 | 229 | 78 | 171 | 70 | 0 | 18 | 0 | 0 | 12 | 0 | 23 | -143 | 229
7 | 31 | 0 | 198 | 78 | 77 | 61 | 0 | 18 | 0 | 0 | 15 | 0 | 0 | -51 | 198
7 | 31 | 1 | 172 | 78 | 56 | 58 | 0 | 18 | 0 | 0 | 12 | 0 | 0 | -50 | 172
7 | 31 | 2 | 164 | 78 | 56 | 57 | 0 | 18 | 0 | 0 | 10 | 0 | 0 | -55 | 164
7 | 31 | 3 | 168 | 78 | 56 | 58 | 0 | 18 | 0 | 0 | 8 | 0 | 0 | -50 | 168
7 | 31 | 4 | 184 | 78 | 56 | 60 | 0 | 18 | 0 | 0 | 8 | 0 | 0 | -36 | 184
7 | 31 | 5 | 204 | 78 | 56 | 63 | 0 | 18 | 5 | 0 | 5 | 0 | 0 | -21 | 204
7 | 31 | 6 | 219 | 78 | 56 | 57 | 0 | 18 | 54 | 0 | 3 | 0 | 0 | -47 | 219
7 | 31 | 7 | 246 | 78 | 56 | 50 | 0 | 18 | 123 | 0 | 2 | 0 | 1 | -82 | 246
7 | 31 | 8 | 317 | 78 | 56 | 48 | 0 | 18 | 191 | 0 | 1 | 0 | 2 | -77 | 317
7 | 31 | 9 | 362 | 78 | 56 | 46 | 0 | 18 | 248 | 0 | 1 | 0 | 3 | -88 | 362
7 | 31 | 10 | 386 | 78 | 56 | 44 | 0 | 18 | 292 | 0 | 1 | 0 | 4 | -107 | 386
7 | 31 | 11 | 405 | 78 | 56 | 43 | 0 | 18 | 314 | 0 | 2 | 0 | 4 | -110 | 405
7 | 31 | 12 | 390 | 78 | 56 | 42 | 0 | 18 | 316 | 0 | 3 | 0 | 4 | -127 | 390
7 | 31 | 13 | 416 | 78 | 56 | 45 | 0 | 18 | 300 | 0 | 1 | 0 | 4 | -86 | 416
7 | 31 | 14 | 414 | 78 | 68 | 49 | 0 | 18 | 263 | 0 | 1 | 0 | 0 | -63 | 414
7 | 31 | 15 | 411 | 78 | 191 | 59 | 0 | 18 | 207 | 0 | 2 | 0 | 0 | -144 | 411
7 | 31 | 16 | 419 | 78 | 249 | 73 | 0 | 18 | 142 | 0 | 2 | 0 | 0 | -143 | 419
7 | 31 | 17 | 405 | 78 | 300 | 73 | 0 | 18 | 74 | 0 | 3 | 0 | 0 | -141 | 405
7 | 31 | 18 | 384 | 78 | 332 | 73 | 0 | 18 | 18 | 0 | 6 | 0 | 0 | -141 | 384
7 | 31 | 19 | 356 | 78 | 319 | 73 | 0 | 18 | 0 | 0 | 9 | 0 | 0 | -141 | 356
7 | 31 | 20 | 328 | 78 | 294 | 73 | 0 | 18 | 0 | 0 | 8 | 0 | 0 | -143 | 328
7 | 31 | 21 | 293 | 78 | 231 | 73 | 0 | 18 | 0 | 0 | 7 | 0 | 30 | -144 | 293
7 | 31 | 22 | 261 | 78 | 232 | 73 | 0 | 18 | 0 | 0 | 5 | 0 | 0 | -145 | 261
7 | 31 | 23 | 240 | 78 | 212 | 72 | 0 | 18 | 0 | 0 | 4 | 0 | 0 | -144 | 240
8 | 1 | 0 | 239 | 78 | 84 | 56 | 0 | 18 | 0 | 0 | 3 | 0 | 0 | 0 | 239
8 | 1 | 1 | 222 | 78 | 73 | 52 | 0 | 18 | 0 | 0 | 1 | 0 | 0 | 0 | 222
8 | 1 | 2 | 217 | 78 | 56 | 51 | 0 | 18 | 0 | 0 | 0 | 0 | 30 | -16 | 217
8 | 1 | 3 | 219 | 78 | 70 | 52 | 0 | 18 | 0 | 0 | 1 | 0 | 0 | 0 | 219
8 | 1 | 4 | 227 | 78 | 76 | 54 | 0 | 18 | 0 | 0 | 1 | 0 | 0 | 0 | 227
8 | 1 | 5 | 242 | 78 | 84 | 56 | 0 | 18 | 4 | 0 | 1 | 0 | 0 | 1 | 242
8 | 1 | 6 | 255 | 78 | 59 | 50 | 0 | 18 | 54 | 0 | 1 | 0 | 0 | -5 | 255
8 | 1 | 7 | 277 | 78 | 149 | 41 | 0 | 18 | 122 | 0 | 0 | 0 | 0 | -131 | 277
8 | 1 | 8 | 335 | 78 | 153 | 40 | 0 | 18 | 190 | 0 | 1 | 0 | 0 | -145 | 335
8 | 1 | 9 | 374 | 78 | 140 | 39 | 0 | 18 | 244 | 0 | 0 | 0 | 0 | -145 | 374
8 | 1 | 10 | 388 | 78 | 67 | 37 | 0 | 18 | 266 | 0 | 1 | 0 | 0 | -79 | 388
8 | 1 | 11 | 399 | 78 | 56 | 36 | 0 | 18 | 294 | 0 | 1 | 0 | 4 | -88 | 399
8 | 1 | 12 | 393 | 78 | 56 | 35 | 0 | 18 | 307 | 0 | 1 | 0 | 4 | -106 | 393
8 | 1 | 13 | 411 | 78 | 83 | 37 | 0 | 18 | 295 | 0 | 1 | 0 | 0 | -101 | 411
8 | 1 | 14 | 411 | 78 | 155 | 41 | 0 | 18 | 263 | 0 | 1 | 0 | 0 | -145 | 411
8 | 1 | 15 | 408 | 78 | 196 | 51 | 0 | 18 | 210 | 0 | 1 | 0 | 0 | -146 | 408
8 | 1 | 16 | 415 | 78 | 249 | 70 | 0 | 18 | 145 | 0 | 0 | 0 | 0 | -145 | 415
8 | 1 | 17 | 406 | 78 | 305 | 70 | 0 | 18 | 76 | 0 | 1 | 0 | 0 | -142 | 406
8 | 1 | 18 | 389 | 78 | 346 | 70 | 0 | 18 | 18 | 0 | 0 | 0 | 0 | -141 | 389
8 | 1 | 19 | 366 | 78 | 341 | 70 | 0 | 18 | 0 | 0 | 0 | 0 | 0 | -141 | 366
8 | 1 | 20 | 341 | 78 | 315 | 70 | 0 | 18 | 0 | 0 | 2 | 0 | 0 | -142 | 341
8 | 1 | 21 | 315 | 78 | 290 | 70 | 0 | 18 | 0 | 0 | 3 | 0 | 0 | -144 | 315
8 | 1 | 22 | 287 | 78 | 263 | 69 | 0 | 18 | 0 | 0 | 3 | 0 | 0 | -144 | 287
8 | 1 | 23 | 270 | 78 | 221 | 64 | 0 | 18 | 0 | 0 | 4 | 0 | 30 | -145 | 270
8 | 2 | 0 | 245 | 78 | 223 | 64 | 0 | 18 | 0 | 0 | 4 | 0 | 0 | -142 | 245
8 | 2 | 1 | 225 | 78 | 65 | 60 | 0 | 18 | 0 | 0 | 4 | 0 | 0 | 0 | 225
8 | 2 | 2 | 219 | 78 | 58 | 58 | 0 | 18 | 0 | 0 | 6 | 0 | 0 | 1 | 219
8 | 2 | 3 | 221 | 78 | 68 | 58 | 0 | 18 | 0 | 0 | 9 | 0 | 30 | -40 | 221
8 | 2 | 4 | 228 | 78 | 74 | 58 | 0 | 18 | 0 | 0 | 15 | 0 | 0 | -15 | 228
8 | 2 | 5 | 239 | 78 | 59 | 58 | 0 | 18 | 4 | 0 | 21 | 0 | 0 | 1 | 239
8 | 2 | 6 | 239 | 78 | 56 | 51 | 0 | 18 | 44 | 0 | 23 | 0 | 1 | -32 | 239
8 | 2 | 7 | 246 | 78 | 56 | 42 | 0 | 18 | 114 | 0 | 18 | 0 | 1 | -81 | 246
8 | 2 | 8 | 280 | 78 | 56 | 38 | 0 | 18 | 181 | 0 | 12 | 0 | 1 | -104 | 280
8 | 2 | 9 | 309 | 78 | 62 | 35 | 0 | 18 | 240 | 0 | 9 | 0 | -30 | -103 | 309
8 | 2 | 10 | 327 | 78 | 63 | 34 | 0 | 18 | 287 | 0 | 8 | 0 | -30 | -131 | 327
8 | 2 | 11 | 339 | 78 | 64 | 33 | 0 | 18 | 312 | 0 | 6 | 0 | -30 | -142 | 339
8 | 2 | 12 | 341 | 78 | 64 | 33 | 0 | 18 | 318 | 0 | 7 | 0 | -30 | -147 | 341
8 | 2 | 13 | 347 | 78 | 64 | 34 | 0 | 18 | 303 | 0 | 6 | 0 | -30 | -126 | 347
8 | 2 | 14 | 345 | 78 | 56 | 36 | 0 | 18 | 269 | 0 | 7 | 0 | 3 | -122 | 345
8 | 2 | 15 | 344 | 78 | 64 | 44 | 0 | 18 | 215 | 0 | 6 | 0 | 0 | -81 | 344
8 | 2 | 16 | 355 | 78 | 191 | 58 | 0 | 18 | 148 | 0 | 5 | 0 | 0 | -143 | 355
8 | 2 | 17 | 360 | 78 | 253 | 70 | 0 | 18 | 78 | 0 | 5 | 0 | 0 | -142 | 360
8 | 2 | 18 | 349 | 78 | 302 | 70 | 0 | 18 | 19 | 0 | 3 | 0 | 0 | -141 | 349
8 | 2 | 19 | 333 | 78 | 304 | 70 | 0 | 18 | 0 | 0 | 4 | 0 | 0 | -141 | 333
8 | 2 | 20 | 313 | 78 | 286 | 70 | 0 | 18 | 0 | 0 | 4 | 0 | 0 | -143 | 313
8 | 2 | 21 | 290 | 78 | 235 | 70 | 0 | 18 | 0 | 0 | 3 | 0 | 30 | -144 | 290
8 | 2 | 22 | 267 | 78 | 243 | 70 | 0 | 18 | 0 | 0 | 2 | 0 | 0 | -144 | 267
8 | 2 | 23 | 251 | 78 | 231 | 66 | 0 | 18 | 0 | 0 | 3 | 0 | 0 | -145 | 251
8 | 3 | 0 | 226 | 78 | 62 | 64 | 0 | 18 | 0 | 0 | 4 | 0 | 0 | 0 | 226
8 | 3 | 1 | 207 | 78 | 56 | 60 | 0 | 18 | 0 | 0 | 6 | 0 | 0 | -11 | 207
8 | 3 | 2 | 200 | 78 | 56 | 58 | 0 | 18 | 0 | 0 | 9 | 0 | 0 | -19 | 200
8 | 3 | 3 | 204 | 78 | 56 | 59 | 0 | 18 | 0 | 0 | 8 | 0 | 0 | -15 | 204
8 | 3 | 4 | 208 | 78 | 56 | 60 | 0 | 18 | 0 | 0 | 6 | 0 | 0 | -10 | 208
8 | 3 | 5 | 218 | 78 | 56 | 61 | 0 | 18 | 4 | 0 | 7 | 0 | 0 | -6 | 218
8 | 3 | 6 | 217 | 78 | 56 | 52 | 0 | 18 | 53 | 0 | 7 | 0 | 0 | -47 | 217
8 | 3 | 7 | 214 | 78 | 56 | 41 | 0 | 18 | 122 | 0 | 8 | 0 | 0 | -109 | 214
8 | 3 | 8 | 233 | 78 | 57 | 36 | 0 | 18 | 191 | 0 | 4 | 0 | -6 | -145 | 233
8 | 3 | 9 | 260 | 78 | 59 | 34 | 0 | 18 | 250 | 0 | 0 | 0 | -30 | -149 | 260
8 | 3 | 10 | 281 | 78 | 60 | 33 | 0 | 18 | 293 | 0 | 0 | 0 | -30 | -171 | 281
8 | 3 | 11 | 296 | 78 | 61 | 33 | 0 | 18 | 315 | 0 | 0 | 0 | -30 | -179 | 296
8 | 3 | 12 | 306 | 78 | 62 | 33 | 0 | 18 | 318 | 0 | 0 | 0 | -30 | -173 | 306
8 | 3 | 13 | 307 | 78 | 62 | 33 | 0 | 18 | 302 | 0 | 1 | 0 | -30 | -157 | 307
8 | 3 | 14 | 307 | 78 | 62 | 36 | 0 | 18 | 264 | 0 | 4 | 0 | -30 | -125 | 307
8 | 3 | 15 | 312 | 78 | 56 | 44 | 0 | 18 | 209 | 0 | 3 | 0 | 2 | -98 | 312
8 | 3 | 16 | 323 | 78 | 166 | 57 | 0 | 18 | 143 | 0 | 6 | 0 | 0 | -145 | 323
8 | 3 | 17 | 338 | 78 | 230 | 70 | 0 | 18 | 73 | 0 | 11 | 0 | 0 | -142 | 338
8 | 3 | 18 | 334 | 78 | 277 | 70 | 0 | 18 | 17 | 0 | 14 | 0 | 0 | -140 | 334
8 | 3 | 19 | 321 | 78 | 279 | 70 | 0 | 18 | 0 | 0 | 17 | 0 | 0 | -141 | 321
8 | 3 | 20 | 303 | 78 | 232 | 70 | 0 | 18 | 0 | 0 | 17 | 0 | 30 | -142 | 303
8 | 3 | 21 | 283 | 78 | 243 | 70 | 0 | 18 | 0 | 0 | 18 | 0 | 0 | -144 | 283
8 | 3 | 22 | 262 | 78 | 226 | 70 | 0 | 18 | 0 | 0 | 14 | 0 | 0 | -144 | 262
8 | 3 | 23 | 246 | 78 | 58 | 67 | 0 | 18 | 0 | 0 | 13 | 0 | 30 | -18 | 246
8 | 4 | 0 | 222 | 78 | 67 | 51 | 0 | 18 | 0 | 0 | 8 | 0 | 0 | 0 | 222
8 | 4 | 1 | 206 | 78 | 80 | 48 | 0 | 18 | 0 | 0 | 6 | 0 | 0 | -24 | 206
8 | 4 | 2 | 202 | 78 | 56 | 47 | 0 | 18 | 0 | 0 | 6 | 0 | 0 | -3 | 202
8 | 4 | 3 | 204 | 78 | 56 | 47 | 0 | 18 | 0 | 0 | 7 | 0 | 0 | -2 | 204
8 | 4 | 4 | 213 | 78 | 59 | 49 | 0 | 18 | 0 | 0 | 10 | 0 | 0 | -1 | 213
8 | 4 | 5 | 231 | 78 | 86 | 52 | 0 | 18 | 3 | 0 | 10 | 0 | 0 | -16 | 231
8 | 4 | 6 | 244 | 78 | 58 | 46 | 0 | 18 | 46 | 0 | 12 | 0 | 0 | -14 | 244
8 | 4 | 7 | 276 | 78 | 154 | 39 | 0 | 18 | 112 | 0 | 19 | 0 | 0 | -144 | 276
8 | 4 | 8 | 340 | 78 | 149 | 39 | 0 | 18 | 176 | 0 | 20 | 0 | 0 | -140 | 340
8 | 4 | 9 | 378 | 78 | 141 | 38 | 0 | 18 | 229 | 0 | 19 | 0 | 0 | -145 | 378
8 | 4 | 10 | 395 | 78 | 118 | 36 | 0 | 18 | 269 | 0 | 20 | 0 | 0 | -144 | 395
8 | 4 | 11 | 409 | 78 | 104 | 35 | 0 | 18 | 293 | 0 | 24 | 0 | 0 | -143 | 409
8 | 4 | 12 | 402 | 78 | 117 | 35 | 0 | 18 | 276 | 0 | 22 | 0 | 0 | -144 | 402
8 | 4 | 13 | 418 | 78 | 178 | 46 | 0 | 18 | 220 | 0 | 23 | 0 | 0 | -145 | 418
8 | 4 | 14 | 417 | 78 | 220 | 60 | 0 | 18 | 165 | 0 | 20 | 0 | 0 | -144 | 417
8 | 4 | 15 | 405 | 78 | 230 | 64 | 0 | 18 | 141 | 0 | 19 | 0 | 0 | -145 | 405
8 | 4 | 16 | 415 | 78 | 276 | 70 | 0 | 18 | 98 | 0 | 17 | 0 | 0 | -142 | 415
8 | 4 | 17 | 389 | 78 | 300 | 70 | 0 | 18 | 46 | 0 | 17 | 0 | 0 | -140 | 389
8 | 4 | 18 | 377 | 78 | 323 | 70 | 0 | 18 | 12 | 0 | 18 | 0 | 0 | -142 | 377
8 | 4 | 19 | 360 | 78 | 319 | 70 | 0 | 18 | 0 | 0 | 18 | 0 | 0 | -143 | 360
8 | 4 | 20 | 338 | 78 | 297 | 70 | 0 | 18 | 0 | 0 | 20 | 0 | 0 | -145 | 338
8 | 4 | 21 | 315 | 78 | 270 | 70 | 0 | 18 | 0 | 0 | 23 | 0 | 0 | -144 | 315
8 | 4 | 22 | 290 | 78 | 249 | 66 | 0 | 18 | 0 | 0 | 23 | 0 | 0 | -144 | 290
8 | 4 | 23 | 274 | 78 | 238 | 61 | 0 | 18 | 0 | 0 | 23 | 0 | 0 | -144 | 274
8 | 5 | 0 | 250 | 78 | 229 | 52 | 0 | 18 | 0 | 0 | 17 | 0 | 0 | -144 | 250
8 | 5 | 1 | 232 | 78 | 121 | 48 | 0 | 18 | 0 | 0 | 17 | 0 | 0 | -50 | 232
8 | 5 | 2 | 225 | 78 | 84 | 48 | 0 | 18 | 0 | 0 | 12 | 0 | 0 | -15 | 225
8 | 5 | 3 | 228 | 78 | 76 | 49 | 0 | 18 | 0 | 0 | 11 | 0 | 0 | -4 | 228
8 | 5 | 4 | 237 | 78 | 82 | 52 | 0 | 18 | 0 | 0 | 8 | 0 | 0 | -1 | 237
8 | 5 | 5 | 252 | 78 | 89 | 54 | 0 | 18 | 4 | 0 | 10 | 0 | 0 | -1 | 252
8 | 5 | 6 | 268 | 78 | 153 | 48 | 0 | 18 | 49 | 0 | 9 | 0 | 0 | -87 | 268
8 | 5 | 7 | 294 | 78 | 153 | 42 | 0 | 18 | 112 | 0 | 8 | 0 | 0 | -117 | 294
8 | 5 | 8 | 352 | 78 | 172 | 42 | 0 | 18 | 177 | 0 | 7 | 0 | 0 | -142 | 352
8 | 5 | 9 | 388 | 78 | 156 | 39 | 0 | 18 | 230 | 0 | 10 | 0 | 0 | -143 | 388
8 | 5 | 10 | 407 | 78 | 131 | 36 | 0 | 18 | 274 | 0 | 14 | 0 | 0 | -144 | 407
8 | 5 | 11 | 420 | 78 | 124 | 36 | 0 | 18 | 292 | 0 | 17 | 0 | 0 | -145 | 420
8 | 5 | 12 | 414 | 78 | 120 | 36 | 0 | 18 | 288 | 0 | 17 | 0 | 0 | -143 | 414
8 | 5 | 13 | 432 | 78 | 161 | 40 | 0 | 18 | 264 | 0 | 15 | 0 | 0 | -144 | 432
8 | 5 | 14 | 430 | 78 | 195 | 47 | 0 | 18 | 223 | 0 | 14 | 0 | 0 | -145 | 430
8 | 5 | 15 | 427 | 78 | 226 | 57 | 0 | 18 | 179 | 0 | 12 | 0 | 0 | -143 | 427
8 | 5 | 16 | 428 | 78 | 278 | 70 | 0 | 18 | 115 | 0 | 9 | 0 | 0 | -140 | 428
8 | 5 | 17 | 407 | 78 | 316 | 70 | 0 | 18 | 60 | 0 | 6 | 0 | 0 | -141 | 407
8 | 5 | 18 | 397 | 78 | 353 | 70 | 0 | 18 | 15 | 0 | 4 | 0 | 0 | -141 | 397
8 | 5 | 19 | 376 | 78 | 349 | 70 | 0 | 18 | 0 | 0 | 4 | 0 | 0 | -143 | 376
8 | 5 | 20 | 352 | 78 | 327 | 70 | 0 | 18 | 0 | 0 | 2 | 0 | 0 | -143 | 352
8 | 5 | 21 | 326 | 78 | 303 | 70 | 0 | 18 | 0 | 0 | 1 | 0 | 0 | -144 | 326
8 | 5 | 22 | 297 | 78 | 274 | 70 | 0 | 18 | 0 | 0 | 1 | 0 | 0 | -144 | 297
8 | 5 | 23 | 279 | 78 | 262 | 65 | 0 | 18 | 0 | 0 | 1 | 0 | 0 | -145 | 279
8 | 6 | 0 | 256 | 78 | 245 | 56 | 0 | 18 | 0 | 0 | 1 | 0 | 0 | -142 | 256
8 | 6 | 1 | 236 | 78 | 158 | 51 | 0 | 18 | 0 | 0 | 1 | 0 | 0 | -70 | 236
8 | 6 | 2 | 228 | 78 | 82 | 49 | 0 | 18 | 0 | 0 | 1 | 0 | 0 | 0 | 228
8 | 6 | 3 | 227 | 78 | 80 | 48 | 0 | 18 | 0 | 0 | 2 | 0 | 0 | 1 | 227
8 | 6 | 4 | 235 | 78 | 101 | 50 | 0 | 18 | 0 | 0 | 3 | 0 | 0 | -15 | 235
8 | 6 | 5 | 253 | 78 | 238 | 54 | 0 | 18 | 4 | 0 | 3 | 0 | 0 | -142 | 253
8 | 6 | 6 | 270 | 78 | 177 | 48 | 0 | 18 | 51 | 0 | 3 | 0 | 0 | -105 | 270
8 | 6 | 7 | 295 | 78 | 182 | 41 | 0 | 18 | 120 | 0 | 1 | 0 | 0 | -145 | 295
8 | 6 | 8 | 357 | 78 | 174 | 40 | 0 | 18 | 189 | 0 | 0 | 0 | 0 | -142 | 357
8 | 6 | 9 | 393 | 78 | 153 | 38 | 0 | 18 | 247 | 0 | 1 | 0 | 0 | -142 | 393
8 | 6 | 10 | 412 | 78 | 140 | 37 | 0 | 18 | 283 | 0 | 1 | 0 | 0 | -145 | 412
8 | 6 | 11 | 427 | 78 | 150 | 37 | 0 | 18 | 288 | 0 | 1 | 0 | 0 | -145 | 427
8 | 6 | 12 | 415 | 78 | 151 | 37 | 0 | 18 | 274 | 0 | 1 | 0 | 0 | -144 | 415
8 | 6 | 13 | 430 | 78 | 178 | 41 | 0 | 18 | 259 | 0 | 1 | 0 | 0 | -145 | 430
8 | 6 | 14 | 434 | 78 | 194 | 44 | 0 | 18 | 244 | 0 | 1 | 0 | 0 | -145 | 434
8 | 6 | 15 | 428 | 78 | 228 | 55 | 0 | 18 | 191 | 0 | 2 | 0 | 0 | -144 | 428
8 | 6 | 16 | 434 | 78 | 270 | 70 | 0 | 18 | 137 | 0 | 4 | 0 | 0 | -143 | 434
8 | 6 | 17 | 421 | 78 | 320 | 70 | 0 | 18 | 72 | 0 | 4 | 0 | 0 | -141 | 421
8 | 6 | 18 | 404 | 78 | 359 | 70 | 0 | 18 | 15 | 0 | 4 | 0 | 0 | -140 | 404
8 | 6 | 19 | 385 | 78 | 356 | 70 | 0 | 18 | 0 | 0 | 4 | 0 | 0 | -141 | 385
8 | 6 | 20 | 361 | 78 | 335 | 70 | 0 | 18 | 0 | 0 | 3 | 0 | 0 | -143 | 361
8 | 6 | 21 | 336 | 78 | 311 | 70 | 0 | 18 | 0 | 0 | 4 | 0 | 0 | -145 | 336
8 | 6 | 22 | 308 | 78 | 279 | 70 | 0 | 18 | 0 | 0 | 7 | 0 | 0 | -144 | 308
8 | 6 | 23 | 289 | 78 | 262 | 63 | 0 | 18 | 0 | 0 | 12 | 0 | 0 | -144 | 289
8 | 7 | 0 | 263 | 78 | 245 | 49 | 0 | 18 | 0 | 0 | 15 | 0 | 0 | -142 | 263
8 | 7 | 1 | 245 | 78 | 181 | 43 | 0 | 18 | 0 | 0 | 16 | 0 | 0 | -91 | 245
8 | 7 | 2 | 237 | 78 | 141 | 40 | 0 | 18 | 0 | 0 | 18 | 0 | 0 | -58 | 237
8 | 7 | 3 | 239 | 78 | 142 | 42 | 0 | 18 | 0 | 0 | 16 | 0 | 0 | -57 | 239
8 | 7 | 4 | 248 | 78 | 139 | 44 | 0 | 18 | 0 | 0 | 15 | 0 | 0 | -46 | 248
8 | 7 | 5 | 265 | 78 | 195 | 50 | 0 | 18 | 1 | 0 | 11 | 0 | 0 | -88 | 265
8 | 7 | 6 | 278 | 78 | 255 | 53 | 0 | 18 | 9 | 0 | 10 | 0 | 0 | -145 | 278
8 | 7 | 7 | 306 | 78 | 268 | 63 | 0 | 18 | 15 | 0 | 8 | 0 | 0 | -144 | 306
8 | 7 | 8 | 351 | 78 | 304 | 70 | 0 | 18 | 19 | 0 | 5 | 0 | 0 | -143 | 351
8 | 7 | 9 | 352 | 78 | 273 | 70 | 0 | 18 | 40 | 0 | 14 | 0 | 0 | -141 | 352
8 | 7 | 10 | 341 | 78 | 242 | 51 | 0 | 18 | 80 | 0 | 15 | 0 | 0 | -143 | 341
8 | 7 | 11 | 347 | 78 | 210 | 39 | 0 | 18 | 136 | 0 | 11 | 0 | 0 | -145 | 347
8 | 7 | 12 | 347 | 78 | 174 | 33 | 0 | 18 | 181 | 0 | 7 | 0 | 0 | -144 | 347
8 | 7 | 13 | 367 | 78 | 206 | 39 | 0 | 18 | 167 | 0 | 4 | 0 | 0 | -145 | 367
8 | 7 | 14 | 372 | 78 | 142 | 40 | 0 | 18 | 165 | 0 | 5 | 0 | 0 | -76 | 372
8 | 7 | 15 | 367 | 78 | 232 | 47 | 0 | 18 | 131 | 0 | 6 | 0 | 0 | -145 | 367
8 | 7 | 16 | 379 | 78 | 265 | 70 | 0 | 18 | 84 | 0 | 5 | 0 | 0 | -141 | 379
8 | 7 | 17 | 357 | 78 | 293 | 70 | 0 | 18 | 34 | 0 | 5 | 0 | 0 | -141 | 357
8 | 7 | 18 | 348 | 78 | 310 | 70 | 0 | 18 | 8 | 0 | 4 | 0 | 0 | -140 | 348
8 | 7 | 19 | 332 | 78 | 304 | 70 | 0 | 18 | 0 | 0 | 4 | 0 | 0 | -142 | 332
8 | 7 | 20 | 311 | 78 | 286 | 70 | 0 | 18 | 0 | 0 | 3 | 0 | 0 | -144 | 311
8 | 7 | 21 | 287 | 78 | 269 | 62 | 0 | 18 | 0 | 0 | 4 | 0 | 0 | -144 | 287
8 | 7 | 22 | 264 | 78 | 253 | 51 | 0 | 18 | 0 | 0 | 7 | 0 | 0 | -143 | 264
8 | 7 | 23 | 250 | 78 | 223 | 47 | 0 | 18 | 0 | 0 | 8 | 0 | 0 | -124 | 250
8 | 8 | 0 | 228 | 78 | 73 | 52 | 0 | 18 | 0 | 0 | 6 | 0 | 0 | 1 | 228
8 | 8 | 1 | 212 | 78 | 70 | 47 | 0 | 18 | 0 | 0 | 4 | 0 | 0 | -5 | 212
8 | 8 | 2 | 206 | 78 | 61 | 46 | 0 | 18 | 0 | 0 | 3 | 0 | 0 | 0 | 206
8 | 8 | 3 | 210 | 78 | 62 | 47 | 0 | 18 | 0 | 0 | 4 | 0 | 0 | 1 | 210
8 | 8 | 4 | 222 | 78 | 72 | 51 | 0 | 18 | 0 | 0 | 3 | 0 | 0 | 0 | 222
8 | 8 | 5 | 237 | 78 | 80 | 56 | 0 | 18 | 2 | 0 | 3 | 0 | 0 | 0 | 237
8 | 8 | 6 | 241 | 78 | 64 | 48 | 0 | 18 | 28 | 0 | 4 | 0 | 0 | 1 | 241
8 | 8 | 7 | 263 | 78 | 59 | 46 | 0 | 18 | 66 | 0 | 3 | 0 | 0 | -7 | 263
8 | 8 | 8 | 315 | 78 | 198 | 47 | 0 | 18 | 112 | 0 | 6 | 0 | 0 | -144 | 315
8 | 8 | 9 | 346 | 78 | 213 | 56 | 0 | 18 | 119 | 0 | 5 | 0 | 0 | -143 | 346
8 | 8 | 10 | 349 | 78 | 64 | 55 | 0 | 18 | 128 | 0 | 2 | 0 | 0 | 4 | 349
8 | 8 | 11 | 347 | 78 | 64 | 45 | 0 | 18 | 157 | 0 | 1 | 0 | 0 | -16 | 347
8 | 8 | 12 | 330 | 78 | 56 | 34 | 0 | 18 | 201 | 0 | 1 | 0 | 2 | -60 | 330
8 | 8 | 13 | 351 | 78 | 95 | 36 | 0 | 18 | 198 | 0 | 2 | 0 | 0 | -76 | 351
8 | 8 | 14 | 355 | 78 | 152 | 34 | 0 | 18 | 212 | 0 | 4 | 0 | 0 | -143 | 355
8 | 8 | 15 | 363 | 78 | 192 | 45 | 0 | 18 | 168 | 0 | 6 | 0 | 0 | -144 | 363
8 | 8 | 16 | 364 | 78 | 225 | 66 | 0 | 18 | 118 | 0 | 4 | 0 | 0 | -145 | 364
8 | 8 | 17 | 344 | 78 | 262 | 70 | 0 | 18 | 56 | 0 | 4 | 0 | 0 | -144 | 344
8 | 8 | 18 | 332 | 78 | 287 | 70 | 0 | 18 | 13 | 0 | 7 | 0 | 0 | -141 | 332
8 | 8 | 19 | 317 | 78 | 284 | 70 | 0 | 18 | 0 | 0 | 8 | 0 | 0 | -141 | 317
8 | 8 | 20 | 297 | 78 | 267 | 70 | 0 | 18 | 0 | 0 | 5 | 0 | 0 | -141 | 297
8 | 8 | 21 | 274 | 78 | 245 | 70 | 0 | 18 | 0 | 0 | 7 | 0 | 0 | -144 | 274
8 | 8 | 22 | 251 | 78 | 221 | 62 | 0 | 18 | 0 | 0 | 4 | 0 | 0 | -132 | 251
8 | 8 | 23 | 238 | 78 | 227 | 57 | 0 | 18 | 0 | 0 | 2 | 0 | 0 | -144 | 238
8 | 9 | 0 | 216 | 78 | 110 | 61 | 0 | 18 | 0 | 0 | 4 | 0 | 0 | -55 | 216
8 | 9 | 1 | 198 | 78 | 56 | 49 | 0 | 18 | 0 | 0 | 1 | 0 | 0 | -4 | 198
8 | 9 | 2 | 194 | 78 | 56 | 46 | 0 | 18 | 0 | 0 | 1 | 0 | 0 | -5 | 194
8 | 9 | 3 | 196 | 78 | 56 | 48 | 0 | 18 | 0 | 0 | 0 | 0 | 0 | -4 | 196
8 | 9 | 4 | 207 | 78 | 56 | 56 | 0 | 18 | 0 | 0 | 0 | 0 | 0 | -1 | 207
8 | 9 | 5 | 216 | 78 | 56 | 62 | 0 | 18 | 2 | 0 | 0 | 0 | 0 | 0 | 216
8 | 9 | 6 | 209 | 78 | 56 | 40 | 0 | 18 | 28 | 0 | 0 | 0 | 0 | -11 | 209
8 | 9 | 7 | 215 | 78 | 56 | 33 | 0 | 18 | 54 | 0 | 2 | 0 | 0 | -26 | 215
8 | 9 | 8 | 245 | 78 | 56 | 42 | 0 | 18 | 61 | 0 | 5 | 0 | 1 | -16 | 245
8 | 9 | 9 | 256 | 78 | 56 | 49 | 0 | 18 | 59 | 0 | 7 | 0 | 1 | -12 | 256
8 | 9 | 10 | 261 | 78 | 56 | 54 | 0 | 18 | 60 | 0 | 5 | 0 | 1 | -11 | 261
8 | 9 | 11 | 258 | 78 | 56 | 48 | 0 | 18 | 58 | 0 | 9 | 0 | 1 | -10 | 258
8 | 9 | 12 | 255 | 78 | 56 | 37 | 0 | 18 | 72 | 0 | 11 | 0 | 1 | -18 | 255
8 | 9 | 13 | 263 | 78 | 56 | 59 | 0 | 18 | 54 | 0 | 3 | 0 | 1 | -6 | 263
8 | 9 | 14 | 263 | 78 | 56 | 64 | 0 | 18 | 54 | 0 | 1 | 0 | 1 | -9 | 263
8 | 9 | 15 | 260 | 78 | 59 | 70 | 0 | 18 | 43 | 0 | 2 | 0 | 0 | -10 | 260
8 | 9 | 16 | 263 | 78 | 205 | 70 | 0 | 18 | 29 | 0 | 5 | 0 | 0 | -142 | 263
8 | 9 | 17 | 261 | 78 | 210 | 70 | 0 | 18 | 17 | 0 | 9 | 0 | 0 | -141 | 261
8 | 9 | 18 | 261 | 78 | 212 | 70 | 0 | 18 | 4 | 0 | 20 | 0 | 0 | -141 | 261
8 | 9 | 19 | 253 | 78 | 203 | 70 | 0 | 18 | 0 | 0 | 24 | 0 | 0 | -140 | 253
8 | 9 | 20 | 240 | 78 | 196 | 62 | 0 | 18 | 0 | 0 | 28 | 0 | 0 | -142 | 240
8 | 9 | 21 | 225 | 78 | 144 | 48 | 0 | 18 | 0 | 0 | 29 | 0 | 0 | -92 | 225
8 | 9 | 22 | 209 | 78 | 61 | 38 | 0 | 18 | 0 | 0 | 28 | 0 | 0 | -14 | 209
8 | 9 | 23 | 202 | 78 | 56 | 35 | 0 | 18 | 0 | 0 | 30 | 0 | 0 | -15 | 202
8 | 10 | 0 | 186 | 78 | 56 | 47 | 0 | 18 | 0 | 0 | 32 | 0 | 0 | -45 | 186
8 | 10 | 1 | 176 | 78 | 56 | 38 | 0 | 18 | 0 | 0 | 37 | 0 | 0 | -51 | 176
8 | 10 | 2 | 175 | 78 | 56 | 39 | 0 | 18 | 0 | 0 | 35 | 0 | 0 | -51 | 175
8 | 10 | 3 | 182 | 78 | 56 | 44 | 0 | 18 | 0 | 0 | 32 | 0 | 0 | -46 | 182
8 | 10 | 4 | 193 | 78 | 56 | 53 | 0 | 18 | 0 | 0 | 32 | 0 | -16 | -28 | 193
8 | 10 | 5 | 202 | 78 | 56 | 62 | 0 | 18 | 1 | 0 | 30 | 0 | 0 | -43 | 202
8 | 10 | 6 | 189 | 78 | 56 | 42 | 0 | 18 | 10 | 0 | 35 | 0 | 0 | -50 | 189
8 | 10 | 7 | 183 | 78 | 56 | 37 | 0 | 18 | 19 | 0 | 35 | 0 | 0 | -60 | 183
8 | 10 | 8 | 197 | 78 | 56 | 38 | 0 | 18 | 30 | 0 | 35 | 0 | 0 | -58 | 197
8 | 10 | 9 | 213 | 78 | 56 | 41 | 0 | 18 | 38 | 0 | 34 | 0 | 0 | -52 | 213
8 | 10 | 10 | 217 | 78 | 56 | 40 | 0 | 18 | 46 | 0 | 33 | 0 | 0 | -54 | 217
8 | 10 | 11 | 223 | 78 | 57 | 39 | 0 | 18 | 60 | 0 | 32 | 0 | 0 | -61 | 223
8 | 10 | 12 | 231 | 78 | 57 | 49 | 0 | 18 | 49 | 0 | 31 | 0 | 0 | -51 | 231
8 | 10 | 13 | 231 | 78 | 57 | 50 | 0 | 18 | 45 | 0 | 34 | 0 | 0 | -51 | 231
8 | 10 | 14 | 233 | 78 | 57 | 56 | 0 | 18 | 31 | 0 | 42 | 0 | 0 | -49 | 233
8 | 10 | 15 | 235 | 78 | 74 | 68 | 0 | 18 | 20 | 0 | 40 | 0 | 0 | -63 | 235
8 | 10 | 16 | 243 | 78 | 131 | 70 | 0 | 18 | 14 | 0 | 39 | 0 | 0 | -107 | 243
8 | 10 | 17 | 250 | 78 | 184 | 70 | 0 | 18 | 7 | 0 | 36 | 0 | 0 | -143 | 250
8 | 10 | 18 | 250 | 78 | 187 | 70 | 0 | 18 | 2 | 0 | 38 | 0 | 0 | -143 | 250
8 | 10 | 19 | 242 | 78 | 180 | 70 | 0 | 18 | 0 | 0 | 40 | 0 | 0 | -144 | 242
8 | 10 | 20 | 231 | 78 | 121 | 70 | 0 | 18 | 0 | 0 | 42 | 0 | 0 | -98 | 231
8 | 10 | 21 | 218 | 78 | 156 | 68 | 0 | 18 | 0 | 0 | 42 | 0 | 0 | -144 | 218
8 | 10 | 22 | 204 | 78 | 56 | 61 | 0 | 18 | 0 | 0 | 35 | 0 | 0 | -44 | 204
8 | 10 | 23 | 198 | 78 | 56 | 57 | 0 | 18 | 0 | 0 | 33 | 0 | 0 | -44 | 198
8 | 11 | 0 | 183 | 78 | 56 | 44 | 0 | 18 | 0 | 0 | 29 | 0 | 0 | -42 | 183
8 | 11 | 1 | 174 | 78 | 56 | 42 | 0 | 18 | 0 | 0 | 22 | 0 | 0 | -42 | 174
8 | 11 | 2 | 173 | 78 | 56 | 43 | 0 | 18 | 0 | 0 | 20 | 0 | 0 | -42 | 173
8 | 11 | 3 | 180 | 78 | 56 | 45 | 0 | 18 | 0 | 0 | 22 | 0 | 0 | -39 | 180
8 | 11 | 4 | 192 | 78 | 56 | 51 | 0 | 18 | 0 | 0 | 23 | 0 | 0 | -34 | 192
8 | 11 | 5 | 201 | 78 | 56 | 56 | 0 | 18 | 1 | 0 | 24 | 0 | 0 | -32 | 201
8 | 11 | 6 | 192 | 78 | 56 | 41 | 0 | 18 | 16 | 0 | 30 | 0 | 0 | -47 | 192
8 | 11 | 7 | 191 | 78 | 56 | 35 | 0 | 18 | 41 | 0 | 33 | 0 | 0 | -70 | 191
8 | 11 | 8 | 214 | 78 | 56 | 34 | 0 | 18 | 71 | 0 | 32 | 0 | 0 | -75 | 214
8 | 11 | 9 | 237 | 78 | 58 | 39 | 0 | 18 | 74 | 0 | 28 | 0 | 0 | -58 | 237
8 | 11 | 10 | 241 | 78 | 58 | 44 | 0 | 18 | 62 | 0 | 32 | 0 | 0 | -51 | 241
8 | 11 | 11 | 239 | 78 | 56 | 44 | 0 | 18 | 58 | 0 | 32 | 0 | 1 | -48 | 239
8 | 11 | 12 | 241 | 78 | 56 | 46 | 0 | 18 | 56 | 0 | 33 | 0 | 1 | -47 | 241
8 | 11 | 13 | 249 | 78 | 56 | 56 | 0 | 18 | 48 | 0 | 29 | 0 | 1 | -37 | 249
8 | 11 | 14 | 248 | 78 | 58 | 67 | 0 | 18 | 34 | 0 | 26 | 0 | 0 | -33 | 248
8 | 11 | 15 | 243 | 78 | 133 | 66 | 0 | 18 | 25 | 0 | 29 | 0 | 0 | -106 | 243
8 | 11 | 16 | 249 | 78 | 176 | 70 | 0 | 18 | 21 | 0 | 27 | 0 | 0 | -141 | 249
8 | 11 | 17 | 254 | 78 | 189 | 70 | 0 | 18 | 12 | 0 | 29 | 0 | 0 | -142 | 254
8 | 11 | 18 | 258 | 78 | 206 | 70 | 0 | 18 | 3 | 0 | 24 | 0 | 0 | -141 | 258
8 | 11 | 19 | 252 | 78 | 203 | 70 | 0 | 18 | 0 | 0 | 24 | 0 | 0 | -141 | 252
8 | 11 | 20 | 240 | 78 | 136 | 70 | 0 | 18 | 0 | 0 | 29 | 0 | 0 | -91 | 240
8 | 11 | 21 | 226 | 78 | 62 | 69 | 0 | 18 | 0 | 0 | 31 | 0 | 0 | -32 | 226
8 | 11 | 22 | 209 | 78 | 56 | 57 | 0 | 18 | 0 | 0 | 32 | 0 | 0 | -32 | 209
8 | 11 | 23 | 203 | 78 | 56 | 53 | 0 | 18 | 0 | 0 | 32 | 0 | 0 | -34 | 203
8 | 12 | 0 | 186 | 78 | 56 | 48 | 0 | 18 | 0 | 0 | 32 | 0 | 0 | -46 | 186
8 | 12 | 1 | 176 | 78 | 56 | 46 | 0 | 18 | 0 | 0 | 31 | 0 | 0 | -53 | 176
8 | 12 | 2 | 175 | 78 | 56 | 46 | 0 | 18 | 0 | 0 | 30 | 0 | 0 | -53 | 175
8 | 12 | 3 | 183 | 78 | 56 | 48 | 0 | 18 | 0 | 0 | 30 | 0 | 0 | -47 | 183
8 | 12 | 4 | 195 | 78 | 56 | 51 | 0 | 18 | 0 | 0 | 30 | 0 | 0 | -38 | 195
8 | 12 | 5 | 207 | 78 | 56 | 55 | 0 | 18 | 1 | 0 | 29 | 0 | 0 | -30 | 207
8 | 12 | 6 | 200 | 78 | 56 | 49 | 0 | 18 | 22 | 0 | 26 | 0 | 0 | -49 | 200
8 | 12 | 7 | 209 | 78 | 56 | 43 | 0 | 18 | 68 | 0 | 15 | 0 | 0 | -69 | 209
8 | 12 | 8 | 250 | 78 | 114 | 42 | 0 | 18 | 112 | 0 | 15 | 0 | 0 | -129 | 250
8 | 12 | 9 | 277 | 78 | 60 | 39 | 0 | 18 | 157 | 0 | 17 | 0 | 0 | -92 | 277
8 | 12 | 10 | 293 | 78 | 56 | 36 | 0 | 18 | 191 | 0 | 16 | 0 | 2 | -104 | 293
8 | 12 | 11 | 305 | 78 | 56 | 35 | 0 | 18 | 210 | 0 | 16 | 0 | 2 | -110 | 305
8 | 12 | 12 | 309 | 78 | 56 | 34 | 0 | 18 | 235 | 0 | 16 | 0 | 2 | -130 | 309
8 | 12 | 13 | 318 | 78 | 56 | 41 | 0 | 18 | 189 | 0 | 17 | 0 | 14 | -95 | 318
8 | 12 | 14 | 310 | 78 | 62 | 52 | 0 | 18 | 139 | 0 | 16 | 0 | 0 | -55 | 310
8 | 12 | 15 | 312 | 78 | 62 | 64 | 0 | 18 | 103 | 0 | 15 | 0 | 0 | -28 | 312
8 | 12 | 16 | 310 | 78 | 173 | 70 | 0 | 18 | 67 | 0 | 14 | 0 | 30 | -140 | 310
8 | 12 | 17 | 300 | 78 | 189 | 70 | 0 | 18 | 41 | 0 | 14 | 0 | 30 | -140 | 300
8 | 12 | 18 | 296 | 78 | 221 | 70 | 0 | 18 | 8 | 0 | 13 | 0 | 30 | -142 | 296
8 | 12 | 19 | 285 | 78 | 77 | 70 | 0 | 18 | 0 | 0 | 12 | 0 | 30 | 0 | 285
8 | 12 | 20 | 269 | 78 | 60 | 70 | 0 | 18 | 0 | 0 | 12 | 0 | 30 | 1 | 269
8 | 12 | 21 | 250 | 78 | 183 | 70 | 0 | 18 | 0 | 0 | 12 | 0 | 30 | -141 | 250
8 | 12 | 22 | 230 | 78 | 163 | 67 | 0 | 18 | 0 | 0 | 14 | 0 | 30 | -140 | 230
8 | 12 | 23 | 217 | 78 | 56 | 63 | 0 | 18 | 0 | 0 | 13 | 0 | 30 | -41 | 217
8 | 13 | 0 | 197 | 78 | 56 | 57 | 0 | 18 | 0 | 0 | 13 | 0 | -13 | -12 | 197
8 | 13 | 1 | 184 | 78 | 56 | 54 | 0 | 18 | 0 | 0 | 11 | 0 | -30 | -3 | 184
8 | 13 | 2 | 182 | 78 | 56 | 54 | 0 | 18 | 0 | 0 | 8 | 0 | -30 | -2 | 182
8 | 13 | 3 | 189 | 78 | 56 | 57 | 0 | 18 | 0 | 0 | 6 | 0 | -26 | 0 | 189
8 | 13 | 4 | 199 | 78 | 56 | 59 | 0 | 18 | 0 | 0 | 6 | 0 | -19 | 1 | 199
8 | 13 | 5 | 207 | 78 | 56 | 61 | 0 | 18 | 1 | 0 | 8 | 0 | -15 | 0 | 207
8 | 13 | 6 | 203 | 78 | 56 | 53 | 0 | 18 | 31 | 0 | 8 | 0 | -30 | -11 | 203
8 | 13 | 7 | 208 | 78 | 56 | 44 | 0 | 18 | 85 | 0 | 7 | 0 | -30 | -50 | 208
8 | 13 | 8 | 245 | 78 | 58 | 37 | 0 | 18 | 166 | 0 | 7 | 0 | -30 | -89 | 245
8 | 13 | 9 | 268 | 78 | 59 | 34 | 0 | 18 | 216 | 0 | 8 | 0 | -30 | -115 | 268
8 | 13 | 10 | 285 | 78 | 61 | 34 | 0 | 18 | 252 | 0 | 6 | 0 | -30 | -134 | 285
8 | 13 | 11 | 300 | 78 | 61 | 34 | 0 | 18 | 268 | 0 | 3 | 0 | -30 | -132 | 300
8 | 13 | 12 | 307 | 78 | 62 | 34 | 0 | 18 | 278 | 0 | 4 | 0 | -30 | -137 | 307
8 | 13 | 13 | 310 | 78 | 62 | 34 | 0 | 18 | 270 | 0 | 5 | 0 | -30 | -127 | 310
8 | 13 | 14 | 309 | 78 | 56 | 38 | 0 | 18 | 230 | 0 | 5 | 0 | 2 | -118 | 309
8 | 13 | 15 | 306 | 78 | 56 | 48 | 0 | 18 | 167 | 0 | 3 | 0 | 2 | -66 | 306
8 | 13 | 16 | 313 | 78 | 56 | 61 | 0 | 18 | 123 | 0 | 3 | 0 | 2 | -28 | 313
8 | 13 | 17 | 313 | 78 | 58 | 70 | 0 | 18 | 57 | 0 | 3 | 0 | 29 | 0 | 313
8 | 13 | 18 | 308 | 78 | 96 | 70 | 0 | 18 | 10 | 0 | 5 | 0 | 30 | 1 | 308
8 | 13 | 19 | 297 | 78 | 94 | 70 | 0 | 18 | 0 | 0 | 7 | 0 | 30 | 0 | 297
8 | 13 | 20 | 279 | 78 | 75 | 70 | 0 | 18 | 0 | 0 | 7 | 0 | 30 | 1 | 279
8 | 13 | 21 | 260 | 78 | 58 | 70 | 0 | 18 | 0 | 0 | 6 | 0 | 30 | 0 | 260
8 | 13 | 22 | 239 | 78 | 56 | 70 | 0 | 18 | 0 | 0 | 4 | 0 | 13 | 0 | 239
8 | 13 | 23 | 226 | 78 | 56 | 68 | 0 | 18 | 0 | 0 | 2 | 0 | 4 | 0 | 226
8 | 14 | 0 | 203 | 78 | 56 | 61 | 0 | 18 | 0 | 0 | 1 | 0 | -11 | 0 | 203
8 | 14 | 1 | 187 | 78 | 56 | 57 | 0 | 18 | 0 | 0 | 1 | 0 | -24 | 1 | 187
8 | 14 | 2 | 182 | 78 | 56 | 56 | 0 | 18 | 0 | 0 | 1 | 0 | -28 | 1 | 182
8 | 14 | 3 | 187 | 78 | 56 | 57 | 0 | 18 | 0 | 0 | 1 | 0 | -24 | 1 | 187
8 | 14 | 4 | 197 | 78 | 56 | 60 | 0 | 18 | 0 | 0 | 1 | 0 | -16 | 0 | 197
8 | 14 | 5 | 206 | 78 | 56 | 62 | 0 | 18 | 2 | 0 | 1 | 0 | -10 | -1 | 206
8 | 14 | 6 | 205 | 78 | 56 | 53 | 0 | 18 | 44 | 0 | 0 | 0 | -30 | -14 | 205
8 | 14 | 7 | 212 | 78 | 56 | 43 | 0 | 18 | 113 | 0 | 0 | 0 | -30 | -66 | 212
8 | 14 | 8 | 241 | 78 | 58 | 37 | 0 | 18 | 184 | 0 | 0 | 0 | -30 | -104 | 241
8 | 14 | 9 | 266 | 78 | 59 | 34 | 0 | 18 | 242 | 0 | 0 | 0 | -30 | -135 | 266
8 | 14 | 10 | 285 | 78 | 61 | 33 | 0 | 18 | 284 | 0 | 0 | 0 | -30 | -159 | 285
8 | 14 | 11 | 298 | 78 | 61 | 33 | 0 | 18 | 306 | 0 | 0 | 0 | -30 | -168 | 298
8 | 14 | 12 | 306 | 78 | 62 | 33 | 0 | 18 | 309 | 0 | 0 | 0 | -30 | -164 | 306
8 | 14 | 13 | 307 | 78 | 62 | 34 | 0 | 18 | 291 | 0 | 0 | 0 | -30 | -146 | 307
8 | 14 | 14 | 306 | 78 | 62 | 36 | 0 | 18 | 258 | 0 | 0 | 0 | -30 | -116 | 306
8 | 14 | 15 | 307 | 78 | 62 | 44 | 0 | 18 | 198 | 0 | 2 | 0 | -30 | -65 | 307
8 | 14 | 16 | 314 | 78 | 56 | 60 | 0 | 18 | 128 | 0 | 2 | 0 | 2 | -30 | 314
8 | 14 | 17 | 320 | 78 | 56 | 70 | 0 | 18 | 64 | 0 | 2 | 0 | 28 | 4 | 320
8 | 14 | 18 | 311 | 78 | 103 | 70 | 0 | 18 | 11 | 0 | 1 | 0 | 30 | 0 | 311
8 | 14 | 19 | 299 | 78 | 102 | 70 | 0 | 18 | 0 | 0 | 1 | 0 | 30 | 0 | 299
8 | 14 | 20 | 281 | 78 | 60 | 70 | 0 | 18 | 0 | 0 | 0 | 0 | 30 | 25 | 281
8 | 14 | 21 | 260 | 78 | 56 | 70 | 0 | 18 | 0 | 0 | 0 | 0 | 1 | 37 | 260
8 | 14 | 22 | 237 | 78 | 56 | 69 | 0 | 18 | 0 | 0 | 0 | 0 | 12 | 4 | 237
8 | 14 | 23 | 221 | 78 | 56 | 65 | 0 | 18 | 0 | 0 | 1 | 0 | 0 | 3 | 221
8 | 15 | 0 | 200 | 78 | 56 | 61 | 0 | 18 | 0 | 0 | 2 | 0 | -15 | 0 | 200
8 | 15 | 1 | 185 | 78 | 56 | 57 | 0 | 18 | 0 | 0 | 2 | 0 | -26 | 0 | 185
8 | 15 | 2 | 181 | 78 | 56 | 56 | 0 | 18 | 0 | 0 | 3 | 0 | -30 | 0 | 181
8 | 15 | 3 | 185 | 78 | 56 | 57 | 0 | 18 | 0 | 0 | 3 | 0 | -27 | 0 | 185
8 | 15 | 4 | 193 | 78 | 56 | 59 | 0 | 18 | 0 | 0 | 3 | 0 | -21 | 0 | 193
8 | 15 | 5 | 202 | 78 | 56 | 60 | 0 | 18 | 2 | 0 | 4 | 0 | -16 | 0 | 202
8 | 15 | 6 | 201 | 78 | 56 | 53 | 0 | 18 | 38 | 0 | 6 | 0 | -30 | -18 | 201
8 | 15 | 7 | 210 | 78 | 56 | 43 | 0 | 18 | 105 | 0 | 6 | 0 | -30 | -66 | 210
8 | 15 | 8 | 242 | 78 | 58 | 37 | 0 | 18 | 179 | 0 | 3 | 0 | -30 | -101 | 242
8 | 15 | 9 | 267 | 78 | 59 | 34 | 0 | 18 | 238 | 0 | 1 | 0 | -30 | -131 | 267
8 | 15 | 10 | 286 | 78 | 61 | 34 | 0 | 18 | 280 | -12 | 0 | 0 | -30 | -143 | 286
8 | 15 | 11 | 302 | 78 | 62 | 34 | 0 | 18 | 296 | -13 | 1 | 0 | -30 | -144 | 302
8 | 15 | 12 | 309 | 78 | 62 | 34 | 0 | 18 | 300 | 0 | 0 | 0 | -30 | -153 | 309
8 | 15 | 13 | 310 | 78 | 62 | 34 | 0 | 18 | 282 | 0 | 0 | 0 | -30 | -134 | 310
8 | 15 | 14 | 311 | 78 | 62 | 37 | 0 | 18 | 256 | 0 | 1 | 0 | -30 | -111 | 311
8 | 15 | 15 | 311 | 78 | 56 | 44 | 0 | 18 | 205 | 0 | 1 | 0 | 2 | -93 | 311
8 | 15 | 16 | 320 | 78 | 63 | 59 | 0 | 18 | 136 | 0 | 2 | 0 | 0 | -36 | 320
8 | 15 | 17 | 325 | 78 | 116 | 70 | 0 | 18 | 66 | 0 | 2 | 0 | 0 | -25 | 325
8 | 15 | 18 | 314 | 78 | 246 | 70 | 0 | 18 | 11 | 0 | 2 | 0 | 30 | -141 | 314
8 | 15 | 19 | 300 | 78 | 132 | 70 | 0 | 18 | 0 | 0 | 2 | 0 | 0 | 0 | 300
8 | 15 | 20 | 282 | 78 | 112 | 70 | 0 | 18 | 0 | 0 | 0 | 0 | 4 | 0 | 282
8 | 15 | 21 | 263 | 78 | 207 | 70 | 0 | 18 | 0 | 0 | 0 | 0 | 30 | -140 | 263
8 | 15 | 22 | 241 | 78 | 58 | 70 | 0 | 18 | 0 | 0 | 1 | 0 | 30 | -14 | 241
8 | 15 | 23 | 227 | 78 | 57 | 67 | 0 | 18 | 0 | 0 | 3 | 0 | 30 | -26 | 227
8 | 16 | 0 | 204 | 78 | 56 | 61 | 0 | 18 | 0 | 0 | 2 | 0 | 0 | -11 | 204
8 | 16 | 1 | 190 | 78 | 56 | 58 | 0 | 18 | 0 | 0 | 2 | 0 | 0 | -22 | 190
8 | 16 | 2 | 185 | 78 | 56 | 57 | 0 | 18 | 0 | 0 | 1 | 0 | 0 | -25 | 185
8 | 16 | 3 | 189 | 78 | 56 | 58 | 0 | 18 | 0 | 0 | 0 | 0 | 0 | -21 | 189
8 | 16 | 4 | 197 | 78 | 56 | 60 | 0 | 18 | 0 | 0 | 0 | 0 | 0 | -15 | 197
8 | 16 | 5 | 205 | 78 | 56 | 62 | 0 | 18 | 2 | 0 | 0 | 0 | 0 | -11 | 205
8 | 16 | 6 | 203 | 78 | 56 | 54 | 0 | 18 | 37 | 0 | 0 | 0 | 0 | -40 | 203
8 | 16 | 7 | 209 | 78 | 56 | 43 | 0 | 18 | 103 | 0 | 0 | 0 | 0 | -89 | 209
8 | 16 | 8 | 239 | 78 | 58 | 38 | 0 | 18 | 171 | 0 | 0 | 0 | -30 | -94 | 239
8 | 16 | 9 | 264 | 78 | 59 | 34 | 0 | 18 | 228 | 0 | 0 | 0 | -30 | -123 | 264
8 | 16 | 10 | 282 | 78 | 60 | 33 | 0 | 18 | 268 | 0 | 0 | 0 | -30 | -145 | 282
8 | 16 | 11 | 296 | 78 | 61 | 33 | 0 | 18 | 288 | 0 | 0 | 0 | -30 | -152 | 296
8 | 16 | 12 | 301 | 78 | 61 | 33 | 0 | 18 | 298 | 0 | 0 | 0 | -30 | -157 | 301
8 | 16 | 13 | 304 | 78 | 62 | 34 | 0 | 18 | 273 | 0 | 1 | 0 | -30 | -132 | 304
8 | 16 | 14 | 301 | 78 | 56 | 37 | 0 | 18 | 236 | 0 | 1 | 0 | 2 | -127 | 301
8 | 16 | 15 | 297 | 78 | 56 | 45 | 0 | 18 | 182 | 0 | 1 | 0 | 2 | -85 | 297
8 | 16 | 16 | 304 | 78 | 62 | 58 | 0 | 18 | 122 | 0 | 2 | 0 | 0 | -36 | 304
8 | 16 | 17 | 314 | 78 | 83 | 70 | 0 | 18 | 60 | 0 | 4 | 0 | 0 | 1 | 314
8 | 16 | 18 | 308 | 78 | 95 | 70 | 0 | 18 | 10 | 0 | 6 | 0 | 30 | 1 | 308
8 | 16 | 19 | 296 | 78 | 91 | 70 | 0 | 18 | 0 | 0 | 9 | 0 | 30 | 0 | 296
8 | 16 | 20 | 279 | 78 | 246 | 70 | 0 | 18 | 0 | 0 | 8 | 0 | 0 | -141 | 279
8 | 16 | 21 | 259 | 78 | 74 | 70 | 0 | 18 | 0 | 0 | 8 | 0 | 28 | -17 | 259
8 | 16 | 22 | 237 | 78 | 205 | 68 | 0 | 18 | 0 | 0 | 9 | 0 | 0 | -141 | 237
8 | 16 | 23 | 224 | 78 | 165 | 64 | 0 | 18 | 0 | 0 | 10 | 0 | 30 | -141 | 224
8 | 17 | 0 | 202 | 78 | 56 | 61 | 0 | 18 | 0 | 0 | 9 | 0 | 0 | -20 | 202
8 | 17 | 1 | 187 | 78 | 56 | 58 | 0 | 18 | 0 | 0 | 8 | 0 | 0 | -31 | 187
8 | 17 | 2 | 183 | 78 | 56 | 57 | 0 | 18 | 0 | 0 | 6 | 0 | 0 | -32 | 183
8 | 17 | 3 | 186 | 78 | 56 | 58 | 0 | 18 | 0 | 0 | 7 | 0 | 0 | -31 | 186
8 | 17 | 4 | 194 | 78 | 56 | 59 | 0 | 18 | 0 | 0 | 8 | 0 | 0 | -25 | 194
8 | 17 | 5 | 202 | 78 | 56 | 60 | 0 | 18 | 2 | 0 | 10 | 0 | 0 | -22 | 202
8 | 17 | 6 | 200 | 78 | 56 | 53 | 0 | 18 | 42 | 0 | 10 | 0 | 0 | -57 | 200
8 | 17 | 7 | 201 | 78 | 56 | 42 | 0 | 18 | 111 | 0 | 10 | 0 | 0 | -114 | 201
8 | 17 | 8 | 223 | 78 | 57 | 36 | 0 | 18 | 180 | 0 | 7 | 0 | -11 | -142 | 223
8 | 17 | 9 | 249 | 78 | 58 | 34 | 0 | 18 | 242 | -9 | 5 | -5 | -30 | -142 | 249
8 | 17 | 10 | 269 | 78 | 60 | 33 | 0 | 18 | 284 | -35 | 3 | 0 | -30 | -142 | 269
8 | 17 | 11 | 283 | 78 | 60 | 33 | 0 | 18 | 302 | -37 | 1 | 0 | -30 | -142 | 283
8 | 17 | 12 | 289 | 78 | 61 | 33 | 0 | 18 | 298 | -29 | 0 | 0 | -30 | -140 | 289
8 | 17 | 13 | 290 | 78 | 61 | 34 | 0 | 18 | 288 | 0 | 0 | 0 | -30 | -159 | 290
8 | 17 | 14 | 286 | 78 | 61 | 38 | 0 | 18 | 238 | 0 | 1 | 0 | 0 | -148 | 286
8 | 17 | 15 | 284 | 78 | 56 | 45 | 0 | 18 | 180 | 0 | 1 | 0 | 1 | -95 | 284
8 | 17 | 16 | 297 | 78 | 159 | 59 | 0 | 18 | 120 | 0 | 3 | 0 | 0 | -140 | 297
8 | 17 | 17 | 310 | 78 | 222 | 70 | 0 | 18 | 59 | 0 | 3 | 0 | 0 | -140 | 310
8 | 17 | 18 | 308 | 78 | 271 | 70 | 0 | 18 | 9 | 0 | 2 | 0 | 0 | -140 | 308
8 | 17 | 19 | 298 | 78 | 271 | 70 | 0 | 18 | 0 | 0 | 2 | 0 | 0 | -141 | 298
8 | 17 | 20 | 281 | 78 | 224 | 70 | 0 | 18 | 0 | 0 | 2 | 0 | 30 | -141 | 281
8 | 17 | 21 | 261 | 78 | 203 | 70 | 0 | 18 | 0 | 0 | 2 | 0 | 30 | -140 | 261
8 | 17 | 22 | 238 | 78 | 180 | 70 | 0 | 18 | 0 | 0 | 3 | 0 | 30 | -141 | 238
8 | 17 | 23 | 224 | 78 | 56 | 67 | 0 | 18 | 0 | 0 | 4 | 0 | 30 | -29 | 224
8 | 18 | 0 | 201 | 78 | 56 | 51 | 0 | 18 | 0 | 0 | 2 | 0 | 0 | -4 | 201
8 | 18 | 1 | 186 | 78 | 56 | 48 | 0 | 18 | 0 | 0 | 2 | 0 | 0 | -16 | 186
8 | 18 | 2 | 182 | 78 | 56 | 47 | 0 | 18 | 0 | 0 | 3 | 0 | 0 | -20 | 182
8 | 18 | 3 | 187 | 78 | 56 | 48 | 0 | 18 | 0 | 0 | 2 | 0 | 0 | -15 | 187
8 | 18 | 4 | 199 | 78 | 56 | 51 | 0 | 18 | 0 | 0 | 1 | 0 | 0 | -5 | 199
8 | 18 | 5 | 215 | 78 | 62 | 55 | 0 | 18 | 1 | 0 | 1 | 0 | 0 | 0 | 215
8 | 18 | 6 | 229 | 78 | 56 | 49 | 0 | 18 | 43 | 0 | 1 | 0 | 0 | -16 | 229
8 | 18 | 7 | 257 | 78 | 56 | 41 | 0 | 18 | 113 | 0 | 1 | 0 | 1 | -51 | 257
8 | 18 | 8 | 321 | 78 | 63 | 42 | 0 | 18 | 179 | 0 | 0 | 0 | 0 | -59 | 321
8 | 18 | 9 | 357 | 78 | 65 | 39 | 0 | 18 | 234 | 0 | 0 | 0 | 0 | -77 | 357
8 | 18 | 10 | 373 | 78 | 56 | 36 | 0 | 18 | 274 | 0 | 0 | 0 | 3 | -92 | 373
8 | 18 | 11 | 386 | 78 | 56 | 36 | 0 | 18 | 296 | 0 | 0 | 0 | 4 | -102 | 386
8 | 18 | 12 | 381 | 78 | 56 | 35 | 0 | 18 | 299 | 0 | 0 | 0 | 3 | -108 | 381
8 | 18 | 13 | 398 | 78 | 56 | 38 | 0 | 18 | 283 | 0 | 1 | 0 | 8 | -84 | 398
8 | 18 | 14 | 403 | 78 | 171 | 48 | 0 | 18 | 227 | 0 | 1 | 0 | 0 | -140 | 403
8 | 18 | 15 | 396 | 78 | 219 | 66 | 0 | 18 | 155 | 0 | 1 | 0 | 0 | -141 | 396
8 | 18 | 16 | 389 | 78 | 266 | 70 | 0 | 18 | 95 | 0 | 2 | 0 | 0 | -140 | 389
8 | 18 | 17 | 367 | 78 | 292 | 70 | 0 | 18 | 47 | 0 | 2 | 0 | 0 | -140 | 367
8 | 18 | 18 | 359 | 78 | 320 | 70 | 0 | 18 | 8 | 0 | 6 | 0 | 0 | -141 | 359
8 | 18 | 19 | 343 | 78 | 274 | 70 | 0 | 18 | 0 | 0 | 13 | 0 | 30 | -140 | 343
8 | 18 | 20 | 318 | 78 | 277 | 70 | 0 | 18 | 0 | 0 | 17 | 0 | 0 | -142 | 318
8 | 18 | 21 | 294 | 78 | 84 | 70 | 0 | 18 | 0 | 0 | 14 | 0 | 30 | 0 | 294
8 | 18 | 22 | 268 | 78 | 96 | 68 | 0 | 18 | 0 | 0 | 10 | 0 | 30 | -32 | 268
8 | 18 | 23 | 252 | 78 | 115 | 63 | 0 | 18 | 0 | 0 | 10 | 0 | 30 | -62 | 252
8 | 19 | 0 | 230 | 78 | 69 | 56 | 0 | 18 | 0 | 0 | 9 | 0 | 0 | 0 | 230
8 | 19 | 1 | 213 | 78 | 56 | 52 | 0 | 18 | 0 | 0 | 9 | 0 | 0 | 0 | 213
8 | 19 | 2 | 207 | 78 | 56 | 50 | 0 | 18 | 0 | 0 | 9 | 0 | 0 | -4 | 207
8 | 19 | 3 | 210 | 78 | 56 | 51 | 0 | 18 | 0 | 0 | 9 | 0 | 0 | -2 | 210
8 | 19 | 4 | 220 | 78 | 120 | 54 | 0 | 18 | 0 | 0 | 7 | 0 | 0 | -57 | 220
8 | 19 | 5 | 233 | 78 | 72 | 57 | 0 | 18 | 1 | 0 | 6 | 0 | 0 | 1 | 233
8 | 19 | 6 | 246 | 78 | 58 | 52 | 0 | 18 | 41 | 0 | 4 | 0 | 0 | -5 | 246
8 | 19 | 7 | 269 | 78 | 133 | 44 | 0 | 18 | 107 | 0 | 3 | 0 | 0 | -114 | 269
8 | 19 | 8 | 324 | 78 | 63 | 42 | 0 | 18 | 174 | 0 | 1 | 0 | 0 | -52 | 324
8 | 19 | 9 | 359 | 78 | 65 | 38 | 0 | 18 | 239 | 0 | 2 | 0 | 0 | -81 | 359
8 | 19 | 10 | 378 | 78 | 56 | 35 | 0 | 18 | 285 | 0 | 2 | 0 | 3 | -99 | 378
8 | 19 | 11 | 389 | 78 | 56 | 35 | 0 | 18 | 303 | 0 | 2 | 0 | 4 | -107 | 389
8 | 19 | 12 | 379 | 78 | 56 | 35 | 0 | 18 | 302 | 0 | 1 | 0 | 3 | -114 | 379
8 | 19 | 13 | 395 | 78 | 67 | 37 | 0 | 18 | 288 | 0 | 2 | 0 | 0 | -95 | 395
8 | 19 | 14 | 393 | 78 | 140 | 41 | 0 | 18 | 254 | 0 | 3 | 0 | 0 | -141 | 393
8 | 19 | 15 | 392 | 78 | 178 | 50 | 0 | 18 | 201 | 0 | 6 | 0 | 0 | -139 | 392
8 | 19 | 16 | 402 | 78 | 236 | 70 | 0 | 18 | 133 | 0 | 7 | 0 | 0 | -140 | 402
8 | 19 | 17 | 391 | 78 | 293 | 70 | 0 | 18 | 62 | 0 | 10 | 0 | 0 | -140 | 391
8 | 19 | 18 | 371 | 78 | 325 | 70 | 0 | 18 | 8 | 0 | 13 | 0 | 0 | -141 | 371
8 | 19 | 19 | 350 | 78 | 310 | 70 | 0 | 18 | 0 | 0 | 15 | 0 | 0 | -141 | 350
8 | 19 | 20 | 326 | 78 | 285 | 70 | 0 | 18 | 0 | 0 | 15 | 0 | 0 | -140 | 326
8 | 19 | 21 | 301 | 78 | 258 | 70 | 0 | 18 | 0 | 0 | 18 | 0 | 0 | -141 | 301
8 | 19 | 22 | 277 | 78 | 240 | 68 | 0 | 18 | 0 | 0 | 15 | 0 | 0 | -142 | 277
8 | 19 | 23 | 262 | 78 | 231 | 64 | 0 | 18 | 0 | 0 | 12 | 0 | 0 | -141 | 262
8 | 20 | 0 | 235 | 78 | 139 | 54 | 0 | 18 | 0 | 0 | 11 | 0 | 0 | -65 | 235
8 | 20 | 1 | 217 | 78 | 63 | 50 | 0 | 18 | 0 | 0 | 8 | 0 | 0 | 0 | 217
8 | 20 | 2 | 211 | 78 | 56 | 48 | 0 | 18 | 0 | 0 | 9 | 0 | 30 | -28 | 211
8 | 20 | 3 | 214 | 78 | 118 | 50 | 0 | 18 | 0 | 0 | 6 | 0 | 0 | -56 | 214
8 | 20 | 4 | 223 | 78 | 127 | 52 | 0 | 18 | 0 | 0 | 4 | 0 | 0 | -56 | 223
8 | 20 | 5 | 238 | 78 | 81 | 56 | 0 | 18 | 1 | 0 | 3 | 0 | 0 | 1 | 238
8 | 20 | 6 | 249 | 78 | 60 | 50 | 0 | 18 | 41 | 0 | 2 | 0 | 0 | 0 | 249
8 | 20 | 7 | 271 | 78 | 60 | 41 | 0 | 18 | 110 | 0 | 0 | 0 | 0 | -36 | 271
8 | 20 | 8 | 330 | 78 | 124 | 42 | 0 | 18 | 170 | 0 | 0 | 0 | 0 | -102 | 330
8 | 20 | 9 | 364 | 78 | 93 | 39 | 0 | 18 | 224 | 0 | 0 | 0 | 0 | -88 | 364
8 | 20 | 10 | 380 | 78 | 66 | 35 | 0 | 18 | 273 | 0 | 1 | 0 | 0 | -91 | 380
8 | 20 | 11 | 395 | 78 | 68 | 34 | 0 | 18 | 294 | 0 | 3 | 0 | 0 | -100 | 395
8 | 20 | 12 | 384 | 78 | 67 | 34 | 0 | 18 | 286 | 0 | 7 | 0 | 0 | -106 | 384
8 | 20 | 13 | 403 | 78 | 131 | 36 | 0 | 18 | 266 | 0 | 15 | 0 | 0 | -141 | 403
8 | 20 | 14 | 406 | 78 | 196 | 52 | 0 | 18 | 186 | 0 | 16 | 0 | 0 | -140 | 406
8 | 20 | 15 | 387 | 78 | 253 | 70 | 0 | 18 | 99 | 0 | 10 | 0 | 0 | -141 | 387
8 | 20 | 16 | 373 | 78 | 278 | 70 | 0 | 18 | 56 | 0 | 14 | 0 | 0 | -141 | 373
8 | 20 | 17 | 355 | 78 | 279 | 70 | 0 | 18 | 36 | 0 | 14 | 0 | 0 | -140 | 355
8 | 20 | 18 | 352 | 78 | 308 | 70 | 0 | 18 | 7 | 0 | 12 | 0 | 0 | -141 | 352
8 | 20 | 19 | 338 | 78 | 302 | 70 | 0 | 18 | 0 | 0 | 11 | 0 | 0 | -141 | 338
8 | 20 | 20 | 317 | 78 | 280 | 70 | 0 | 18 | 0 | 0 | 12 | 0 | 0 | -141 | 317
8 | 20 | 21 | 291 | 78 | 250 | 70 | 0 | 18 | 0 | 0 | 17 | 0 | 0 | -142 | 291
8 | 20 | 22 | 269 | 78 | 232 | 61 | 0 | 18 | 0 | 0 | 21 | 0 | 0 | -141 | 269
8 | 20 | 23 | 252 | 78 | 221 | 56 | 0 | 18 | 0 | 0 | 20 | 0 | 0 | -141 | 252
8 | 21 | 0 | 228 | 78 | 156 | 53 | 0 | 18 | 0 | 0 | 19 | 0 | 0 | -96 | 228
8 | 21 | 1 | 213 | 78 | 56 | 50 | 0 | 18 | 0 | 0 | 16 | 0 | 0 | -5 | 213
8 | 21 | 2 | 208 | 78 | 56 | 50 | 0 | 18 | 0 | 0 | 12 | 0 | 0 | -6 | 208
8 | 21 | 3 | 211 | 78 | 56 | 50 | 0 | 18 | 0 | 0 | 11 | 0 | 0 | -2 | 211
8 | 21 | 4 | 221 | 78 | 61 | 53 | 0 | 18 | 0 | 0 | 11 | 0 | 0 | 0 | 221
8 | 21 | 5 | 235 | 78 | 71 | 57 | 0 | 18 | 1 | 0 | 9 | 0 | 0 | 1 | 235
8 | 21 | 6 | 246 | 78 | 58 | 52 | 0 | 18 | 39 | 0 | 6 | 0 | 0 | -5 | 246
8 | 21 | 7 | 266 | 78 | 118 | 43 | 0 | 18 | 105 | 0 | 3 | 0 | 0 | -99 | 266
8 | 21 | 8 | 321 | 78 | 147 | 41 | 0 | 18 | 166 | 0 | 12 | 0 | 0 | -141 | 321
8 | 21 | 9 | 355 | 78 | 124 | 37 | 0 | 18 | 224 | 0 | 15 | 0 | 0 | -141 | 355
8 | 21 | 10 | 374 | 78 | 99 | 35 | 0 | 18 | 270 | 0 | 15 | 0 | 0 | -141 | 374
8 | 21 | 11 | 387 | 78 | 67 | 35 | 0 | 18 | 288 | 0 | 12 | 0 | 0 | -111 | 387
8 | 21 | 12 | 380 | 78 | 66 | 35 | 0 | 18 | 285 | 0 | 13 | 0 | 0 | -115 | 380
8 | 21 | 13 | 406 | 78 | 159 | 44 | 0 | 18 | 234 | 0 | 14 | 0 | 0 | -141 | 406
8 | 21 | 14 | 393 | 78 | 186 | 51 | 0 | 18 | 184 | 0 | 17 | 0 | 0 | -141 | 393
8 | 21 | 15 | 380 | 78 | 175 | 49 | 0 | 18 | 184 | 0 | 17 | 0 | 0 | -141 | 380
8 | 21 | 16 | 393 | 78 | 223 | 68 | 0 | 18 | 131 | 0 | 16 | 0 | 0 | -141 | 393
8 | 21 | 17 | 387 | 78 | 286 | 70 | 0 | 18 | 62 | 0 | 14 | 0 | 0 | -141 | 387
8 | 21 | 18 | 372 | 78 | 321 | 70 | 0 | 18 | 8 | 0 | 18 | 0 | 0 | -141 | 372
8 | 21 | 19 | 351 | 78 | 307 | 70 | 0 | 18 | 0 | 0 | 19 | 0 | 0 | -141 | 351
8 | 21 | 20 | 326 | 78 | 287 | 70 | 0 | 18 | 0 | 0 | 14 | 0 | 0 | -141 | 326
8 | 21 | 21 | 300 | 78 | 259 | 70 | 0 | 18 | 0 | 0 | 16 | 0 | 0 | -141 | 300
8 | 21 | 22 | 276 | 78 | 236 | 67 | 0 | 18 | 0 | 0 | 18 | 0 | 0 | -141 | 276
8 | 21 | 23 | 261 | 78 | 225 | 62 | 0 | 18 | 0 | 0 | 19 | 0 | 0 | -141 | 261
8 | 22 | 0 | 234 | 78 | 207 | 51 | 0 | 18 | 0 | 0 | 21 | 0 | 0 | -141 | 234
8 | 22 | 1 | 217 | 78 | 56 | 47 | 0 | 18 | 0 | 0 | 18 | 0 | 0 | 0 | 217
8 | 22 | 2 | 211 | 78 | 56 | 46 | 0 | 18 | 0 | 0 | 15 | 0 | 0 | -2 | 211
8 | 22 | 3 | 213 | 78 | 56 | 47 | 0 | 18 | 0 | 0 | 14 | 0 | 0 | 0 | 213
8 | 22 | 4 | 224 | 78 | 63 | 49 | 0 | 18 | 0 | 0 | 16 | 0 | 0 | 0 | 224
8 | 22 | 5 | 238 | 78 | 69 | 52 | 0 | 18 | 1 | 0 | 20 | 0 | 0 | 0 | 238
8 | 22 | 6 | 248 | 78 | 187 | 45 | 0 | 18 | 38 | 0 | 24 | 0 | 0 | -142 | 248
8 | 22 | 7 | 272 | 78 | 162 | 40 | 0 | 18 | 96 | 0 | 19 | 0 | 0 | -141 | 272
8 | 22 | 8 | 327 | 78 | 160 | 40 | 0 | 18 | 156 | 0 | 15 | 0 | 0 | -140 | 327
8 | 22 | 9 | 360 | 78 | 152 | 39 | 0 | 18 | 202 | 0 | 12 | 0 | 0 | -141 | 360
8 | 22 | 10 | 376 | 78 | 124 | 36 | 0 | 18 | 251 | 0 | 13 | 0 | 0 | -144 | 376
8 | 22 | 11 | 393 | 78 | 134 | 36 | 0 | 18 | 258 | 0 | 12 | 0 | 0 | -143 | 393
8 | 22 | 12 | 378 | 78 | 115 | 40 | 0 | 18 | 217 | 0 | 8 | 0 | 0 | -98 | 378
8 | 22 | 13 | 392 | 78 | 192 | 49 | 0 | 18 | 194 | 0 | 4 | 0 | 0 | -143 | 392
8 | 22 | 14 | 389 | 78 | 197 | 51 | 0 | 18 | 181 | 0 | 6 | 0 | 0 | -142 | 389
8 | 22 | 15 | 388 | 78 | 225 | 64 | 0 | 18 | 139 | 0 | 6 | 0 | 0 | -142 | 388
8 | 22 | 16 | 393 | 78 | 273 | 70 | 0 | 18 | 89 | 0 | 7 | 0 | 0 | -142 | 393
8 | 22 | 17 | 373 | 78 | 298 | 70 | 0 | 18 | 44 | 0 | 7 | 0 | 0 | -142 | 373
8 | 22 | 18 | 355 | 78 | 319 | 70 | 0 | 18 | 5 | 0 | 6 | 0 | 0 | -141 | 355
8 | 22 | 19 | 334 | 78 | 303 | 70 | 0 | 18 | 0 | 0 | 7 | 0 | 0 | -142 | 334
8 | 22 | 20 | 312 | 78 | 283 | 70 | 0 | 18 | 0 | 0 | 4 | 0 | 0 | -141 | 312
8 | 22 | 21 | 288 | 78 | 262 | 70 | 0 | 18 | 0 | 0 | 3 | 0 | 0 | -143 | 288
8 | 22 | 22 | 266 | 78 | 244 | 67 | 0 | 18 | 0 | 0 | 2 | 0 | 0 | -143 | 266
8 | 22 | 23 | 253 | 78 | 236 | 62 | 0 | 18 | 0 | 0 | 2 | 0 | 0 | -143 | 253
8 | 23 | 0 | 229 | 78 | 176 | 61 | 0 | 18 | 0 | 0 | 1 | 0 | 0 | -105 | 229
8 | 23 | 1 | 213 | 78 | 62 | 54 | 0 | 18 | 0 | 0 | 1 | 0 | 0 | 0 | 213
8 | 23 | 2 | 207 | 78 | 59 | 52 | 0 | 18 | 0 | 0 | 0 | 0 | 0 | 0 | 207
8 | 23 | 3 | 210 | 78 | 56 | 53 | 0 | 18 | 0 | 0 | 1 | 0 | 11 | -7 | 210
8 | 23 | 4 | 219 | 78 | 110 | 55 | 0 | 18 | 0 | 0 | 3 | 0 | 0 | -45 | 219
8 | 23 | 5 | 230 | 78 | 112 | 59 | 0 | 18 | 1 | 0 | 5 | 0 | 0 | -43 | 230
8 | 23 | 6 | 225 | 78 | 57 | 51 | 0 | 18 | 19 | 0 | 5 | 0 | 0 | -3 | 225
8 | 23 | 7 | 229 | 78 | 56 | 41 | 0 | 18 | 58 | 0 | 6 | 0 | 0 | -28 | 229
8 | 23 | 8 | 261 | 78 | 59 | 43 | 0 | 18 | 84 | 0 | 6 | 0 | 0 | -27 | 261
8 | 23 | 9 | 280 | 78 | 60 | 38 | 0 | 18 | 126 | 0 | 7 | 0 | 0 | -47 | 280
8 | 23 | 10 | 297 | 78 | 56 | 36 | 0 | 18 | 161 | 0 | 6 | 0 | 2 | -60 | 297
8 | 23 | 11 | 307 | 78 | 56 | 36 | 0 | 18 | 175 | 0 | 5 | 0 | 2 | -63 | 307
8 | 23 | 12 | 305 | 78 | 56 | 36 | 0 | 18 | 165 | 0 | 6 | 0 | 2 | -56 | 305
8 | 23 | 13 | 309 | 78 | 56 | 38 | 0 | 18 | 154 | 0 | 7 | 0 | 2 | -44 | 309
8 | 23 | 14 | 312 | 78 | 62 | 38 | 0 | 18 | 161 | 0 | 4 | 0 | 0 | -49 | 312
8 | 23 | 15 | 316 | 78 | 172 | 42 | 0 | 18 | 148 | 0 | 2 | 0 | 0 | -144 | 316
8 | 23 | 16 | 325 | 78 | 208 | 65 | 0 | 18 | 97 | 0 | 2 | 0 | 0 | -143 | 325
8 | 23 | 17 | 321 | 78 | 251 | 70 | 0 | 18 | 44 | 0 | 1 | 0 | 0 | -141 | 321
8 | 23 | 18 | 319 | 78 | 287 | 70 | 0 | 18 | 6 | 0 | 1 | 0 | 0 | -141 | 319
8 | 23 | 19 | 307 | 78 | 283 | 70 | 0 | 18 | 0 | 0 | 1 | 0 | 0 | -143 | 307
8 | 23 | 20 | 289 | 78 | 266 | 70 | 0 | 18 | 0 | 0 | 1 | 0 | 0 | -144 | 289
8 | 23 | 21 | 269 | 78 | 247 | 70 | 0 | 18 | 0 | 0 | 0 | 0 | 0 | -144 | 269
8 | 23 | 22 | 248 | 78 | 226 | 70 | 0 | 18 | 0 | 0 | 1 | 0 | 0 | -145 | 248
8 | 23 | 23 | 236 | 78 | 218 | 63 | 0 | 18 | 0 | 0 | 3 | 0 | 0 | -144 | 236
8 | 24 | 0 | 214 | 78 | 199 | 58 | 0 | 18 | 0 | 0 | 5 | 0 | 0 | -144 | 214
8 | 24 | 1 | 200 | 78 | 56 | 55 | 0 | 18 | 0 | 0 | 6 | 0 | 0 | -13 | 200
8 | 24 | 2 | 196 | 78 | 71 | 54 | 0 | 18 | 0 | 0 | 6 | 0 | 0 | -31 | 196
8 | 24 | 3 | 199 | 78 | 73 | 55 | 0 | 18 | 0 | 0 | 5 | 0 | 0 | -30 | 199
8 | 24 | 4 | 209 | 78 | 62 | 57 | 0 | 18 | 0 | 0 | 4 | 0 | 0 | -10 | 209
8 | 24 | 5 | 220 | 78 | 71 | 60 | 0 | 18 | 1 | 0 | 2 | 0 | 0 | -10 | 220
8 | 24 | 6 | 214 | 78 | 56 | 53 | 0 | 18 | 29 | 0 | 2 | 0 | 0 | -22 | 214
8 | 24 | 7 | 219 | 78 | 56 | 44 | 0 | 18 | 86 | 0 | 1 | 0 | 0 | -64 | 219
8 | 24 | 8 | 240 | 78 | 56 | 39 | 0 | 18 | 142 | 0 | 1 | 0 | 1 | -95 | 240
8 | 24 | 9 | 261 | 78 | 56 | 37 | 0 | 18 | 183 | 0 | 0 | 0 | 1 | -112 | 261
8 | 24 | 10 | 278 | 78 | 60 | 34 | 0 | 18 | 238 | 0 | 0 | 0 | -30 | -120 | 278
8 | 24 | 11 | 298 | 78 | 61 | 33 | 0 | 18 | 274 | 0 | 1 | 0 | -30 | -137 | 298
8 | 24 | 12 | 307 | 78 | 62 | 33 | 0 | 18 | 272 | 0 | 3 | 0 | -30 | -129 | 307
8 | 24 | 13 | 309 | 78 | 62 | 34 | 0 | 18 | 260 | 0 | 1 | 0 | 0 | -144 | 309
8 | 24 | 14 | 307 | 78 | 56 | 37 | 0 | 18 | 224 | 0 | 2 | 0 | 2 | -110 | 307
8 | 24 | 15 | 307 | 78 | 62 | 46 | 0 | 18 | 167 | 0 | 2 | 0 | 0 | -66 | 307
8 | 24 | 16 | 316 | 78 | 205 | 64 | 0 | 18 | 91 | 0 | 1 | 0 | 0 | -141 | 316
8 | 24 | 17 | 320 | 78 | 262 | 70 | 0 | 18 | 32 | 0 | 1 | 0 | 0 | -141 | 320
8 | 24 | 18 | 321 | 78 | 292 | 70 | 0 | 18 | 4 | 0 | 1 | 0 | 0 | -142 | 321
8 | 24 | 19 | 312 | 78 | 287 | 70 | 0 | 18 | 0 | 0 | 0 | 0 | 0 | -141 | 312
8 | 24 | 20 | 294 | 78 | 271 | 70 | 0 | 18 | 0 | 0 | 0 | 0 | 0 | -143 | 294
8 | 24 | 21 | 275 | 78 | 253 | 70 | 0 | 18 | 0 | 0 | 1 | 0 | 0 | -145 | 275
8 | 24 | 22 | 254 | 78 | 233 | 70 | 0 | 18 | 0 | 0 | 0 | 0 | 0 | -145 | 254
8 | 24 | 23 | 240 | 78 | 206 | 66 | 0 | 18 | 0 | 0 | 0 | 0 | 0 | -128 | 240
8 | 25 | 0 | 217 | 78 | 70 | 51 | 0 | 18 | 0 | 0 | 0 | 0 | 0 | 0 | 217
8 | 25 | 1 | 202 | 78 | 78 | 47 | 0 | 18 | 0 | 0 | 0 | 0 | 0 | -19 | 202
8 | 25 | 2 | 198 | 78 | 56 | 46 | 0 | 18 | 0 | 0 | 0 | 0 | 0 | 0 | 198
8 | 25 | 3 | 203 | 78 | 60 | 47 | 0 | 18 | 0 | 0 | 0 | 0 | 0 | 0 | 203
8 | 25 | 4 | 214 | 78 | 68 | 50 | 0 | 18 | 0 | 0 | 0 | 0 | 0 | 0 | 214
8 | 25 | 5 | 229 | 78 | 115 | 54 | 0 | 18 | 1 | 0 | 0 | 0 | 0 | -37 | 229
8 | 25 | 6 | 242 | 78 | 62 | 49 | 0 | 18 | 35 | 0 | 0 | 0 | 0 | 0 | 242
8 | 25 | 7 | 274 | 78 | 183 | 44 | 0 | 18 | 96 | 0 | 0 | 0 | 0 | -145 | 274
8 | 25 | 8 | 337 | 78 | 179 | 44 | 0 | 18 | 159 | 0 | 0 | 0 | 0 | -141 | 337
8 | 25 | 9 | 372 | 78 | 163 | 41 | 0 | 18 | 216 | 0 | 0 | 0 | 0 | -144 | 372
8 | 25 | 10 | 387 | 78 | 139 | 37 | 0 | 18 | 259 | 0 | 0 | 0 | 0 | -144 | 387
8 | 25 | 11 | 402 | 78 | 132 | 37 | 0 | 18 | 281 | 0 | 0 | 0 | 0 | -144 | 402
8 | 25 | 12 | 396 | 78 | 127 | 36 | 0 | 18 | 281 | 0 | 0 | 0 | 0 | -144 | 396
8 | 25 | 13 | 413 | 78 | 159 | 40 | 0 | 18 | 263 | 0 | 0 | 0 | 0 | -145 | 413
8 | 25 | 14 | 415 | 78 | 184 | 47 | 0 | 18 | 230 | 0 | 1 | 0 | 0 | -143 | 415
8 | 25 | 15 | 411 | 78 | 225 | 62 | 0 | 18 | 172 | 0 | 1 | 0 | 0 | -145 | 411
8 | 25 | 16 | 404 | 78 | 283 | 70 | 0 | 18 | 97 | 0 | 2 | 0 | 0 | -144 | 404
8 | 25 | 17 | 382 | 78 | 321 | 70 | 0 | 18 | 30 | 0 | 5 | 0 | 0 | -140 | 382
8 | 25 | 18 | 371 | 78 | 336 | 70 | 0 | 18 | 3 | 0 | 7 | 0 | 0 | -141 | 371
8 | 25 | 19 | 354 | 78 | 321 | 70 | 0 | 18 | 0 | 0 | 8 | 0 | 0 | -141 | 354
8 | 25 | 20 | 329 | 78 | 299 | 70 | 0 | 18 | 0 | 0 | 8 | 0 | 0 | -144 | 329
8 | 25 | 21 | 303 | 78 | 273 | 70 | 0 | 18 | 0 | 0 | 8 | 0 | 0 | -144 | 303
8 | 25 | 22 | 277 | 78 | 251 | 67 | 0 | 18 | 0 | 0 | 8 | 0 | 0 | -145 | 277
8 | 25 | 23 | 259 | 78 | 239 | 61 | 0 | 18 | 0 | 0 | 7 | 0 | 0 | -144 | 259
8 | 26 | 0 | 236 | 78 | 155 | 55 | 0 | 18 | 0 | 0 | 7 | 0 | 30 | -107 | 236
8 | 26 | 1 | 219 | 78 | 66 | 50 | 0 | 18 | 0 | 0 | 8 | 0 | 0 | -1 | 219
8 | 26 | 2 | 212 | 78 | 61 | 48 | 0 | 18 | 0 | 0 | 8 | 0 | 0 | -1 | 212
8 | 26 | 3 | 217 | 78 | 65 | 49 | 0 | 18 | 0 | 0 | 7 | 0 | 0 | 0 | 217
8 | 26 | 4 | 227 | 78 | 72 | 52 | 0 | 18 | 0 | 0 | 7 | 0 | 0 | 0 | 227
8 | 26 | 5 | 242 | 78 | 81 | 56 | 0 | 18 | 1 | 0 | 7 | 0 | 0 | 1 | 242
8 | 26 | 6 | 251 | 78 | 124 | 50 | 0 | 18 | 37 | 0 | 6 | 0 | 0 | -62 | 251
8 | 26 | 7 | 276 | 78 | 174 | 41 | 0 | 18 | 104 | 0 | 6 | 0 | 0 | -145 | 276
8 | 26 | 8 | 335 | 78 | 166 | 40 | 0 | 18 | 173 | 0 | 4 | 0 | 0 | -144 | 335
8 | 26 | 9 | 369 | 78 | 164 | 40 | 0 | 18 | 211 | 0 | 2 | 0 | 0 | -144 | 369
8 | 26 | 10 | 379 | 78 | 142 | 36 | 0 | 18 | 249 | 0 | 1 | 0 | 0 | -145 | 379
8 | 26 | 11 | 396 | 78 | 134 | 36 | 0 | 18 | 274 | 0 | 1 | 0 | 0 | -145 | 396
8 | 26 | 12 | 388 | 78 | 67 | 36 | 0 | 18 | 261 | 0 | 1 | 0 | 0 | -73 | 388
8 | 26 | 13 | 402 | 78 | 163 | 39 | 0 | 18 | 246 | 0 | 1 | 0 | 0 | -143 | 402
8 | 26 | 14 | 405 | 78 | 187 | 46 | 0 | 18 | 218 | 0 | 3 | 0 | 0 | -145 | 405
8 | 26 | 15 | 399 | 78 | 223 | 62 | 0 | 18 | 160 | 0 | 3 | 0 | 0 | -145 | 399
8 | 26 | 16 | 402 | 78 | 277 | 70 | 0 | 18 | 95 | 0 | 7 | 0 | 0 | -143 | 402
8 | 26 | 17 | 375 | 78 | 300 | 70 | 0 | 18 | 40 | 0 | 12 | 0 | 0 | -143 | 375
8 | 26 | 18 | 358 | 78 | 313 | 70 | 0 | 18 | 4 | 0 | 15 | 0 | 0 | -140 | 358
8 | 26 | 19 | 339 | 78 | 300 | 70 | 0 | 18 | 0 | 0 | 17 | 0 | 0 | -144 | 339
8 | 26 | 20 | 319 | 78 | 282 | 70 | 0 | 18 | 0 | 0 | 15 | 0 | 0 | -144 | 319
8 | 26 | 21 | 295 | 78 | 262 | 70 | 0 | 18 | 0 | 0 | 12 | 0 | 0 | -145 | 295
8 | 26 | 22 | 270 | 78 | 241 | 65 | 0 | 18 | 0 | 0 | 12 | 0 | 0 | -144 | 270
8 | 26 | 23 | 255 | 78 | 233 | 60 | 0 | 18 | 0 | 0 | 10 | 0 | 0 | -144 | 255
8 | 27 | 0 | 232 | 78 | 148 | 52 | 0 | 18 | 0 | 0 | 5 | 0 | 0 | -69 | 232
8 | 27 | 1 | 215 | 78 | 67 | 47 | 0 | 18 | 0 | 0 | 4 | 0 | 0 | 1 | 215
8 | 27 | 2 | 210 | 78 | 63 | 46 | 0 | 18 | 0 | 0 | 4 | 0 | 0 | 1 | 210
8 | 27 | 3 | 212 | 78 | 66 | 47 | 0 | 18 | 0 | 0 | 3 | 0 | 0 | 0 | 212
8 | 27 | 4 | 222 | 78 | 75 | 50 | 0 | 18 | 0 | 0 | 2 | 0 | 0 | -1 | 222
8 | 27 | 5 | 238 | 78 | 86 | 55 | 0 | 18 | 1 | 0 | 0 | 0 | 0 | 0 | 238
8 | 27 | 6 | 242 | 78 | 66 | 48 | 0 | 18 | 32 | 0 | 0 | 0 | 0 | 0 | 242
8 | 27 | 7 | 266 | 78 | 186 | 42 | 0 | 18 | 87 | 0 | 0 | 0 | 0 | -145 | 266
8 | 27 | 8 | 321 | 78 | 188 | 43 | 0 | 18 | 137 | 0 | 0 | 0 | 0 | -143 | 321
8 | 27 | 9 | 357 | 78 | 163 | 39 | 0 | 18 | 200 | 0 | 0 | 0 | 0 | -141 | 357
8 | 27 | 10 | 375 | 78 | 137 | 35 | 0 | 18 | 251 | 0 | 0 | 0 | 0 | -144 | 375
8 | 27 | 11 | 390 | 78 | 126 | 35 | 0 | 18 | 274 | 0 | 0 | 0 | 0 | -141 | 390
8 | 27 | 12 | 380 | 78 | 139 | 35 | 0 | 18 | 254 | 0 | 0 | 0 | 0 | -144 | 380
8 | 27 | 13 | 396 | 78 | 185 | 44 | 0 | 18 | 216 | 0 | 0 | 0 | 0 | -145 | 396
8 | 27 | 14 | 401 | 78 | 216 | 54 | 0 | 18 | 179 | 0 | 1 | 0 | 0 | -145 | 401
8 | 27 | 15 | 379 | 78 | 244 | 68 | 0 | 18 | 114 | 0 | 0 | 0 | 0 | -143 | 379
8 | 27 | 16 | 368 | 78 | 267 | 70 | 0 | 18 | 76 | 0 | 0 | 0 | 0 | -141 | 368
8 | 27 | 17 | 364 | 78 | 299 | 70 | 0 | 18 | 40 | 0 | 0 | 0 | 0 | -141 | 364
8 | 27 | 18 | 354 | 78 | 324 | 70 | 0 | 18 | 3 | 0 | 1 | 0 | 0 | -140 | 354
8 | 27 | 19 | 336 | 78 | 312 | 70 | 0 | 18 | 0 | 0 | 2 | 0 | 0 | -144 | 336
8 | 27 | 20 | 311 | 78 | 289 | 70 | 0 | 18 | 0 | 0 | 1 | 0 | 0 | -145 | 311
8 | 27 | 21 | 288 | 78 | 266 | 70 | 0 | 18 | 0 | 0 | 0 | 0 | 0 | -144 | 288
8 | 27 | 22 | 264 | 78 | 248 | 63 | 0 | 18 | 0 | 0 | 1 | 0 | 0 | -144 | 264
8 | 27 | 23 | 250 | 78 | 239 | 58 | 0 | 18 | 0 | 0 | 1 | 0 | 0 | -144 | 250
8 | 28 | 0 | 226 | 78 | 124 | 53 | 0 | 18 | 0 | 0 | 2 | 0 | 0 | -49 | 226
8 | 28 | 1 | 211 | 78 | 63 | 49 | 0 | 18 | 0 | 0 | 2 | 0 | 0 | 1 | 211
8 | 28 | 2 | 207 | 78 | 74 | 48 | 0 | 18 | 0 | 0 | 3 | 0 | 30 | -44 | 207
8 | 28 | 3 | 210 | 78 | 108 | 49 | 0 | 18 | 0 | 0 | 2 | 0 | 0 | -45 | 210
8 | 28 | 4 | 222 | 78 | 110 | 52 | 0 | 18 | 0 | 0 | 1 | 0 | 0 | -37 | 222
8 | 28 | 5 | 235 | 78 | 81 | 55 | 0 | 18 | 1 | 0 | 1 | 0 | 0 | 1 | 235
8 | 28 | 6 | 243 | 78 | 60 | 49 | 0 | 18 | 36 | 0 | 1 | 0 | 0 | 1 | 243
8 | 28 | 7 | 268 | 78 | 60 | 42 | 0 | 18 | 99 | 0 | 0 | 0 | 0 | -29 | 268
8 | 28 | 8 | 328 | 78 | 165 | 41 | 0 | 18 | 170 | 0 | 0 | 0 | 0 | -144 | 328
8 | 28 | 9 | 365 | 78 | 150 | 39 | 0 | 18 | 221 | 0 | 0 | 0 | 0 | -141 | 365
8 | 28 | 10 | 381 | 78 | 140 | 38 | 0 | 18 | 247 | 0 | 0 | 0 | 0 | -140 | 381
8 | 28 | 11 | 388 | 78 | 135 | 37 | 0 | 18 | 258 | 0 | 0 | 0 | 0 | -138 | 388
8 | 28 | 12 | 377 | 78 | 66 | 36 | 0 | 18 | 270 | 0 | 0 | 0 | 0 | -91 | 377
8 | 28 | 13 | 399 | 78 | 151 | 39 | 0 | 18 | 254 | 0 | 0 | 0 | 0 | -141 | 399
8 | 28 | 14 | 397 | 78 | 186 | 46 | 0 | 18 | 212 | 0 | 0 | 0 | 0 | -143 | 397
8 | 28 | 15 | 390 | 78 | 211 | 55 | 0 | 18 | 173 | 0 | 0 | 0 | 0 | -145 | 390
8 | 28 | 16 | 402 | 78 | 258 | 70 | 0 | 18 | 120 | 0 | 1 | 0 | 0 | -143 | 402
8 | 28 | 17 | 386 | 78 | 311 | 70 | 0 | 18 | 50 | 0 | 0 | 0 | 0 | -141 | 386
8 | 28 | 18 | 370 | 78 | 339 | 70 | 0 | 18 | 4 | 0 | 1 | 0 | 0 | -140 | 370
8 | 28 | 19 | 349 | 78 | 323 | 70 | 0 | 18 | 0 | 0 | 2 | 0 | 0 | -142 | 349
8 | 28 | 20 | 325 | 78 | 299 | 70 | 0 | 18 | 0 | 0 | 2 | 0 | 0 | -142 | 325
8 | 28 | 21 | 300 | 78 | 277 | 70 | 0 | 18 | 0 | 0 | 1 | 0 | 0 | -144 | 300
8 | 28 | 22 | 275 | 78 | 254 | 68 | 0 | 18 | 0 | 0 | 1 | 0 | 0 | -144 | 275
8 | 28 | 23 | 258 | 78 | 244 | 63 | 0 | 18 | 0 | 0 | 0 | 0 | 0 | -145 | 258
8 | 29 | 0 | 233 | 78 | 152 | 56 | 0 | 18 | 0 | 0 | 1 | 0 | 0 | -72 | 233
8 | 29 | 1 | 216 | 78 | 66 | 52 | 0 | 18 | 0 | 0 | 2 | 0 | 0 | 0 | 216
8 | 29 | 2 | 210 | 78 | 62 | 50 | 0 | 18 | 0 | 0 | 2 | 0 | 0 | 0 | 210
8 | 29 | 3 | 215 | 78 | 66 | 52 | 0 | 18 | 0 | 0 | 1 | 0 | 0 | 0 | 215
8 | 29 | 4 | 225 | 78 | 74 | 54 | 0 | 18 | 0 | 0 | 1 | 0 | 0 | 0 | 225
8 | 29 | 5 | 238 | 78 | 83 | 57 | 0 | 18 | 1 | 0 | 1 | 0 | 0 | 0 | 238
8 | 29 | 6 | 247 | 78 | 205 | 51 | 0 | 18 | 37 | 0 | 1 | 0 | 0 | -143 | 247
8 | 29 | 7 | 271 | 78 | 131 | 43 | 0 | 18 | 108 | 0 | 1 | 0 | 0 | -108 | 271
8 | 29 | 8 | 328 | 78 | 156 | 41 | 0 | 18 | 179 | 0 | 0 | 0 | 0 | -144 | 328
8 | 29 | 9 | 364 | 78 | 133 | 38 | 0 | 18 | 240 | 0 | 0 | 0 | 0 | -143 | 364
8 | 29 | 10 | 380 | 78 | 56 | 35 | 0 | 18 | 282 | 0 | 0 | 0 | 3 | -92 | 380
8 | 29 | 11 | 396 | 78 | 56 | 35 | 0 | 18 | 302 | 0 | 1 | 0 | 4 | -98 | 396
8 | 29 | 12 | 387 | 78 | 56 | 34 | 0 | 18 | 305 | 0 | 1 | 0 | 4 | -109 | 387
8 | 29 | 13 | 401 | 78 | 74 | 37 | 0 | 18 | 288 | 0 | 1 | 0 | 0 | -95 | 401
8 | 29 | 14 | 403 | 78 | 158 | 42 | 0 | 18 | 250 | 0 | 0 | 0 | 0 | -143 | 403
8 | 29 | 15 | 401 | 78 | 201 | 54 | 0 | 18 | 192 | 0 | 1 | 0 | 0 | -143 | 401
8 | 29 | 16 | 409 | 78 | 261 | 70 | 0 | 18 | 122 | 0 | 1 | 0 | 0 | -141 | 409
8 | 29 | 17 | 391 | 78 | 312 | 70 | 0 | 18 | 51 | 0 | 2 | 0 | 0 | -140 | 391
8 | 29 | 18 | 372 | 78 | 334 | 70 | 0 | 18 | 4 | 0 | 8 | 0 | 0 | -140 | 372
8 | 29 | 19 | 352 | 78 | 318 | 70 | 0 | 18 | 0 | 0 | 10 | 0 | 0 | -142 | 352
8 | 29 | 20 | 328 | 78 | 296 | 70 | 0 | 18 | 0 | 0 | 10 | 0 | 0 | -144 | 328
8 | 29 | 21 | 302 | 78 | 271 | 70 | 0 | 18 | 0 | 0 | 10 | 0 | 0 | -145 | 302
8 | 29 | 22 | 276 | 78 | 250 | 66 | 0 | 18 | 0 | 0 | 9 | 0 | 0 | -145 | 276
8 | 29 | 23 | 262 | 78 | 241 | 62 | 0 | 18 | 0 | 0 | 7 | 0 | 0 | -144 | 262
8 | 30 | 0 | 237 | 78 | 144 | 62 | 0 | 18 | 0 | 0 | 8 | 0 | 0 | -73 | 237
8 | 30 | 1 | 218 | 78 | 58 | 57 | 0 | 18 | 0 | 0 | 7 | 0 | 0 | 0 | 218
8 | 30 | 2 | 211 | 78 | 106 | 56 | 0 | 18 | 0 | 0 | 7 | 0 | 0 | -54 | 211
8 | 30 | 3 | 212 | 78 | 93 | 56 | 0 | 18 | 0 | 0 | 5 | 0 | 0 | -38 | 212
8 | 30 | 4 | 221 | 78 | 67 | 58 | 0 | 18 | 0 | 0 | 4 | 0 | 0 | -4 | 221
8 | 30 | 5 | 230 | 78 | 70 | 61 | 0 | 18 | 0 | 0 | 3 | 0 | 0 | 0 | 230
8 | 30 | 6 | 232 | 78 | 56 | 54 | 0 | 18 | 36 | 0 | 2 | 0 | 0 | -12 | 232
8 | 30 | 7 | 242 | 78 | 56 | 44 | 0 | 18 | 107 | 0 | 1 | 0 | 1 | -63 | 242
8 | 30 | 8 | 277 | 78 | 56 | 38 | 0 | 18 | 178 | 0 | 0 | 0 | 1 | -92 | 277
8 | 30 | 9 | 306 | 78 | 56 | 35 | 0 | 18 | 240 | 0 | 0 | 0 | 2 | -123 | 306
8 | 30 | 10 | 324 | 78 | 63 | 33 | 0 | 18 | 284 | 0 | 0 | 0 | -30 | -122 | 324
8 | 30 | 11 | 338 | 78 | 64 | 33 | 0 | 18 | 306 | 0 | 0 | 0 | -30 | -131 | 338
8 | 30 | 12 | 338 | 78 | 64 | 33 | 0 | 18 | 307 | 0 | 1 | 0 | -30 | -133 | 338
8 | 30 | 13 | 344 | 78 | 56 | 34 | 0 | 18 | 288 | 0 | 3 | 0 | 3 | -136 | 344
8 | 30 | 14 | 341 | 78 | 56 | 38 | 0 | 18 | 247 | 0 | 4 | 0 | 3 | -103 | 341
8 | 30 | 15 | 339 | 78 | 148 | 46 | 0 | 18 | 189 | 0 | 4 | 0 | 0 | -144 | 339
8 | 30 | 16 | 350 | 78 | 208 | 63 | 0 | 18 | 121 | 0 | 6 | 0 | 0 | -144 | 350
8 | 30 | 17 | 349 | 78 | 268 | 70 | 0 | 18 | 50 | 0 | 9 | 0 | 0 | -144 | 349
8 | 30 | 18 | 337 | 78 | 298 | 70 | 0 | 18 | 4 | 0 | 11 | 0 | 0 | -142 | 337
8 | 30 | 19 | 322 | 78 | 291 | 70 | 0 | 18 | 0 | 0 | 10 | 0 | 0 | -145 | 322
8 | 30 | 20 | 301 | 78 | 271 | 70 | 0 | 18 | 0 | 0 | 9 | 0 | 0 | -145 | 301
8 | 30 | 21 | 280 | 78 | 251 | 70 | 0 | 18 | 0 | 0 | 8 | 0 | 0 | -145 | 280
8 | 30 | 22 | 258 | 78 | 233 | 67 | 0 | 18 | 0 | 0 | 7 | 0 | 0 | -145 | 258
8 | 30 | 23 | 244 | 78 | 223 | 64 | 0 | 18 | 0 | 0 | 6 | 0 | 0 | -145 | 244
8 | 31 | 0 | 221 | 78 | 59 | 63 | 0 | 18 | 0 | 0 | 6 | 0 | 0 | -3 | 221
8 | 31 | 1 | 205 | 78 | 56 | 59 | 0 | 18 | 0 | 0 | 5 | 0 | 7 | -18 | 205
8 | 31 | 2 | 198 | 78 | 56 | 57 | 0 | 18 | 0 | 0 | 6 | 0 | 0 | -17 | 198
8 | 31 | 3 | 199 | 78 | 56 | 58 | 0 | 18 | 0 | 0 | 5 | 0 | 0 | -16 | 199
8 | 31 | 4 | 208 | 78 | 56 | 60 | 0 | 18 | 0 | 0 | 4 | 0 | 0 | -8 | 208
8 | 31 | 5 | 218 | 78 | 56 | 63 | 0 | 18 | 0 | 0 | 3 | 0 | 0 | 0 | 218
8 | 31 | 6 | 215 | 78 | 56 | 55 | 0 | 18 | 36 | 0 | 1 | 0 | 0 | -29 | 215
8 | 31 | 7 | 216 | 78 | 56 | 43 | 0 | 18 | 108 | 0 | 1 | 0 | 0 | -88 | 216
8 | 31 | 8 | 238 | 78 | 56 | 36 | 0 | 18 | 180 | 0 | 0 | 0 | 1 | -131 | 238
8 | 31 | 9 | 265 | 78 | 59 | 34 | 0 | 18 | 240 | 0 | 3 | 0 | -30 | -137 | 265
8 | 31 | 10 | 285 | 78 | 61 | 33 | 0 | 18 | 281 | 0 | 4 | 0 | -30 | -160 | 285
8 | 31 | 11 | 300 | 78 | 61 | 33 | 0 | 18 | 302 | 0 | 6 | 0 | -30 | -168 | 300
8 | 31 | 12 | 311 | 78 | 62 | 33 | 0 | 18 | 303 | 0 | 8 | 0 | -30 | -161 | 311
8 | 31 | 13 | 311 | 78 | 62 | 34 | 0 | 18 | 281 | 0 | 11 | 0 | -30 | -143 | 311
8 | 31 | 14 | 309 | 78 | 56 | 36 | 0 | 18 | 241 | 0 | 15 | 0 | 2 | -137 | 309
8 | 31 | 15 | 312 | 78 | 62 | 44 | 0 | 18 | 182 | 0 | 16 | 0 | 0 | -88 | 312
8 | 31 | 16 | 326 | 78 | 183 | 60 | 0 | 18 | 115 | 0 | 17 | 0 | 0 | -145 | 326
8 | 31 | 17 | 337 | 78 | 225 | 70 | 0 | 18 | 46 | 0 | 15 | 0 | 30 | -145 | 337
8 | 31 | 18 | 328 | 78 | 282 | 70 | 0 | 18 | 3 | 0 | 18 | 0 | 0 | -141 | 328
8 | 31 | 19 | 313 | 78 | 272 | 70 | 0 | 18 | 0 | 0 | 20 | 0 | 0 | -145 | 313
8 | 31 | 20 | 294 | 78 | 251 | 70 | 0 | 18 | 0 | 0 | 22 | 0 | 0 | -145 | 294
8 | 31 | 21 | 274 | 78 | 199 | 70 | 0 | 18 | 0 | 0 | 23 | 0 | 30 | -144 | 274
8 | 31 | 22 | 251 | 78 | 212 | 66 | 0 | 18 | 0 | 0 | 22 | 0 | 0 | -145 | 251
8 | 31 | 23 | 234 | 78 | 102 | 62 | 0 | 18 | 0 | 0 | 20 | 0 | 0 | -46 | 234
9 | 1 | 0 | 193 | 78 | 56 | 45 | 0 | 18 | 0 | 0 | 17 | 0 | 0 | -21 | 193
9 | 1 | 1 | 180 | 78 | 56 | 43 | 0 | 18 | 0 | 0 | 14 | 0 | 2 | -31 | 180
9 | 1 | 2 | 176 | 78 | 56 | 43 | 0 | 18 | 0 | 0 | 11 | 0 | 0 | -30 | 176
9 | 1 | 3 | 180 | 78 | 56 | 44 | 0 | 18 | 0 | 0 | 11 | 0 | 0 | -27 | 180
9 | 1 | 4 | 192 | 78 | 56 | 46 | 0 | 18 | 0 | 0 | 13 | 0 | 0 | -19 | 192
9 | 1 | 5 | 208 | 78 | 56 | 50 | 0 | 18 | 0 | 0 | 13 | 0 | 0 | -7 | 208
9 | 1 | 6 | 226 | 78 | 57 | 46 | 0 | 18 | 38 | 0 | 14 | 0 | 0 | -25 | 226
9 | 1 | 7 | 251 | 78 | 58 | 39 | 0 | 18 | 112 | 0 | 12 | 0 | 0 | -66 | 251
9 | 1 | 8 | 307 | 78 | 62 | 37 | 0 | 18 | 186 | 0 | 10 | 0 | 0 | -84 | 307
9 | 1 | 9 | 344 | 78 | 56 | 36 | 0 | 18 | 244 | 0 | 10 | 0 | 3 | -101 | 344
9 | 1 | 10 | 361 | 78 | 56 | 35 | 0 | 18 | 281 | 0 | 11 | 0 | 3 | -121 | 361
9 | 1 | 11 | 374 | 78 | 56 | 35 | 0 | 18 | 294 | 0 | 12 | 0 | 3 | -122 | 374
9 | 1 | 12 | 367 | 78 | 56 | 35 | 0 | 18 | 294 | 0 | 12 | 0 | 3 | -129 | 367
9 | 1 | 13 | 382 | 78 | 56 | 37 | 0 | 18 | 275 | 0 | 13 | 0 | 3 | -98 | 382
9 | 1 | 14 | 381 | 78 | 66 | 40 | 0 | 18 | 246 | 0 | 12 | 0 | 0 | -79 | 381
9 | 1 | 15 | 377 | 78 | 168 | 50 | 0 | 18 | 191 | 0 | 17 | 0 | 0 | -145 | 377
9 | 1 | 16 | 384 | 78 | 213 | 70 | 0 | 18 | 124 | 0 | 24 | 0 | 0 | -143 | 384
9 | 1 | 17 | 371 | 78 | 270 | 70 | 0 | 18 | 50 | 0 | 25 | 0 | 0 | -140 | 371
9 | 1 | 18 | 352 | 78 | 302 | 70 | 0 | 18 | 4 | 0 | 24 | 0 | 0 | -144 | 352
9 | 1 | 19 | 331 | 78 | 286 | 70 | 0 | 18 | 0 | 0 | 24 | 0 | 0 | -145 | 331
9 | 1 | 20 | 307 | 78 | 257 | 70 | 0 | 18 | 0 | 0 | 29 | 0 | 0 | -145 | 307
9 | 1 | 21 | 283 | 78 | 232 | 70 | 0 | 18 | 0 | 0 | 29 | 0 | 0 | -144 | 283
9 | 1 | 22 | 258 | 78 | 218 | 61 | 0 | 18 | 0 | 0 | 28 | 0 | 0 | -145 | 258
9 | 1 | 23 | 241 | 78 | 212 | 57 | 0 | 18 | 0 | 0 | 21 | 0 | 0 | -145 | 241
9 | 2 | 0 | 216 | 78 | 201 | 48 | 0 | 18 | 0 | 0 | 16 | 0 | 0 | -145 | 216
9 | 2 | 1 | 200 | 78 | 56 | 45 | 0 | 18 | 0 | 0 | 14 | 0 | 0 | -11 | 200
9 | 2 | 2 | 194 | 78 | 56 | 44 | 0 | 18 | 0 | 0 | 14 | 0 | 0 | -16 | 194
9 | 2 | 3 | 196 | 78 | 56 | 44 | 0 | 18 | 0 | 0 | 14 | 0 | 8 | -22 | 196
9 | 2 | 4 | 204 | 78 | 56 | 46 | 0 | 18 | 0 | 0 | 12 | 0 | 30 | -36 | 204
9 | 2 | 5 | 219 | 78 | 62 | 49 | 0 | 18 | 0 | 0 | 12 | 0 | 0 | 0 | 219
9 | 2 | 6 | 232 | 78 | 57 | 45 | 0 | 18 | 38 | 0 | 12 | 0 | 0 | -16 | 232
9 | 2 | 7 | 252 | 78 | 59 | 38 | 0 | 18 | 111 | 0 | 7 | 0 | 0 | -59 | 252
9 | 2 | 8 | 306 | 78 | 62 | 37 | 0 | 18 | 185 | 0 | 5 | 0 | 0 | -79 | 306
9 | 2 | 9 | 342 | 78 | 56 | 35 | 0 | 18 | 247 | 0 | 6 | 0 | 3 | -101 | 342
9 | 2 | 10 | 357 | 78 | 56 | 34 | 0 | 18 | 289 | 0 | 7 | 0 | 3 | -128 | 357
9 | 2 | 11 | 370 | 78 | 56 | 34 | 0 | 18 | 309 | 0 | 6 | 0 | 3 | -134 | 370
9 | 2 | 12 | 365 | 78 | 56 | 34 | 0 | 18 | 308 | 0 | 2 | 0 | 3 | -134 | 365
9 | 2 | 13 | 381 | 78 | 56 | 36 | 0 | 18 | 289 | 0 | 1 | 0 | 3 | -100 | 381
9 | 2 | 14 | 382 | 78 | 144 | 41 | 0 | 18 | 245 | 0 | 1 | 0 | 0 | -145 | 382
9 | 2 | 15 | 382 | 78 | 196 | 55 | 0 | 18 | 174 | 0 | 2 | 0 | 0 | -141 | 382
9 | 2 | 16 | 379 | 78 | 247 | 70 | 0 | 18 | 104 | 0 | 2 | 0 | 0 | -140 | 379
9 | 2 | 17 | 359 | 78 | 286 | 70 | 0 | 18 | 45 | 0 | 2 | 0 | 0 | -140 | 359
9 | 2 | 18 | 348 | 78 | 318 | 70 | 0 | 18 | 3 | 0 | 4 | 0 | 0 | -143 | 348
9 | 2 | 19 | 327 | 78 | 301 | 70 | 0 | 18 | 0 | 0 | 4 | 0 | 0 | -144 | 327
9 | 2 | 20 | 304 | 78 | 277 | 70 | 0 | 18 | 0 | 0 | 5 | 0 | 0 | -144 | 304
9 | 2 | 21 | 279 | 78 | 254 | 68 | 0 | 18 | 0 | 0 | 6 | 0 | 0 | -145 | 279
9 | 2 | 22 | 254 | 78 | 237 | 60 | 0 | 18 | 0 | 0 | 6 | 0 | 0 | -145 | 254
9 | 2 | 23 | 238 | 78 | 228 | 56 | 0 | 18 | 0 | 0 | 3 | 0 | 0 | -145 | 238
9 | 3 | 0 | 216 | 78 | 102 | 48 | 0 | 18 | 0 | 0 | 2 | 0 | 0 | -32 | 216
9 | 3 | 1 | 201 | 78 | 56 | 44 | 0 | 18 | 0 | 0 | 0 | 0 | 5 | 0 | 201
9 | 3 | 2 | 193 | 78 | 100 | 42 | 0 | 18 | 0 | 0 | 1 | 0 | 0 | -46 | 193
9 | 3 | 3 | 196 | 78 | 99 | 43 | 0 | 18 | 0 | 0 | 1 | 0 | 0 | -43 | 196
9 | 3 | 4 | 205 | 78 | 72 | 45 | 0 | 18 | 0 | 0 | 0 | 0 | 30 | -38 | 205
9 | 3 | 5 | 221 | 78 | 74 | 50 | 0 | 18 | 0 | 0 | 0 | 0 | 0 | 1 | 221
9 | 3 | 6 | 234 | 78 | 58 | 45 | 0 | 18 | 35 | 0 | 0 | 0 | 0 | 0 | 234
9 | 3 | 7 | 259 | 78 | 59 | 37 | 0 | 18 | 104 | 0 | 0 | 0 | 0 | -37 | 259
9 | 3 | 8 | 314 | 78 | 65 | 37 | 0 | 18 | 168 | 0 | 0 | 0 | 0 | -52 | 314
9 | 3 | 9 | 345 | 78 | 56 | 35 | 0 | 18 | 221 | 0 | 0 | 0 | 3 | -66 | 345
9 | 3 | 10 | 355 | 78 | 56 | 35 | 0 | 18 | 242 | 0 | 0 | 0 | 3 | -77 | 355
9 | 3 | 11 | 360 | 78 | 56 | 39 | 0 | 18 | 204 | 0 | 0 | 0 | 3 | -38 | 360
9 | 3 | 12 | 337 | 78 | 56 | 37 | 0 | 18 | 190 | 0 | 0 | 0 | 3 | -45 | 337
9 | 3 | 13 | 360 | 78 | 146 | 38 | 0 | 18 | 215 | 0 | 1 | 0 | 0 | -136 | 360
9 | 3 | 14 | 360 | 78 | 173 | 42 | 0 | 18 | 193 | 0 | 1 | 0 | 0 | -145 | 360
9 | 3 | 15 | 360 | 78 | 208 | 58 | 0 | 18 | 140 | 0 | 2 | 0 | 0 | -144 | 360
9 | 3 | 16 | 363 | 78 | 253 | 70 | 0 | 18 | 81 | 0 | 5 | 0 | 0 | -142 | 363
9 | 3 | 17 | 344 | 78 | 282 | 70 | 0 | 18 | 26 | 0 | 10 | 0 | 0 | -140 | 344
9 | 3 | 18 | 336 | 78 | 292 | 70 | 0 | 18 | 2 | 0 | 18 | 0 | 0 | -142 | 336
9 | 3 | 19 | 318 | 78 | 276 | 70 | 0 | 18 | 0 | 0 | 20 | 0 | 0 | -144 | 318
9 | 3 | 20 | 296 | 78 | 257 | 70 | 0 | 18 | 0 | 0 | 18 | 0 | 0 | -145 | 296
9 | 3 | 21 | 274 | 78 | 238 | 65 | 0 | 18 | 0 | 0 | 19 | 0 | 0 | -144 | 274
9 | 3 | 22 | 252 | 78 | 229 | 56 | 0 | 18 | 0 | 0 | 16 | 0 | 0 | -145 | 252
9 | 3 | 23 | 237 | 78 | 76 | 51 | 0 | 18 | 0 | 0 | 14 | 0 | 0 | 0 | 237
9 | 4 | 0 | 216 | 78 | 79 | 41 | 0 | 18 | 0 | 0 | 14 | 0 | 0 | -14 | 216
9 | 4 | 1 | 200 | 78 | 56 | 37 | 0 | 18 | 0 | 0 | 14 | 0 | 0 | -3 | 200
9 | 4 | 2 | 194 | 78 | 89 | 36 | 0 | 18 | 0 | 0 | 16 | 0 | 0 | -43 | 194
9 | 4 | 3 | 198 | 78 | 92 | 36 | 0 | 18 | 0 | 0 | 20 | 0 | 0 | -46 | 198
9 | 4 | 4 | 207 | 78 | 64 | 37 | 0 | 18 | 0 | 0 | 23 | 0 | 30 | -43 | 207
9 | 4 | 5 | 223 | 78 | 61 | 39 | 0 | 18 | 0 | 0 | 26 | 0 | 0 | 1 | 223
9 | 4 | 6 | 228 | 78 | 57 | 38 | 0 | 18 | 10 | 0 | 30 | 0 | 0 | -3 | 228
9 | 4 | 7 | 243 | 78 | 198 | 39 | 0 | 18 | 23 | 0 | 29 | 0 | 0 | -142 | 243
9 | 4 | 8 | 283 | 78 | 215 | 53 | 0 | 18 | 39 | 0 | 25 | 0 | 0 | -145 | 283
9 | 4 | 9 | 301 | 78 | 208 | 55 | 0 | 18 | 64 | 0 | 21 | 0 | 0 | -143 | 301
9 | 4 | 10 | 309 | 78 | 195 | 43 | 0 | 18 | 98 | 0 | 22 | 0 | 0 | -145 | 309
9 | 4 | 11 | 318 | 78 | 205 | 52 | 0 | 18 | 87 | 0 | 21 | 0 | 0 | -143 | 318
9 | 4 | 12 | 299 | 78 | 208 | 51 | 0 | 18 | 68 | 0 | 21 | 0 | 0 | -145 | 299
9 | 4 | 13 | 321 | 78 | 222 | 70 | 0 | 18 | 58 | 0 | 20 | 0 | 0 | -145 | 321
9 | 4 | 14 | 325 | 78 | 258 | 70 | 0 | 18 | 32 | 0 | 14 | 0 | 0 | -145 | 325
9 | 4 | 15 | 322 | 78 | 264 | 70 | 0 | 18 | 15 | 0 | 21 | 0 | 0 | -144 | 322
9 | 4 | 16 | 318 | 78 | 254 | 70 | 0 | 18 | 10 | 0 | 28 | 0 | 0 | -140 | 318
9 | 4 | 17 | 299 | 78 | 239 | 70 | 0 | 18 | 5 | 0 | 32 | 0 | 0 | -143 | 299
9 | 4 | 18 | 288 | 78 | 229 | 70 | 0 | 18 | 0 | 0 | 36 | 0 | 0 | -143 | 288
9 | 4 | 19 | 271 | 78 | 222 | 58 | 0 | 18 | 0 | 0 | 39 | 0 | 0 | -144 | 271
9 | 4 | 20 | 256 | 78 | 216 | 47 | 0 | 18 | 0 | 0 | 42 | 0 | 0 | -145 | 256
9 | 4 | 21 | 241 | 78 | 211 | 42 | 0 | 18 | 0 | 0 | 36 | 0 | 0 | -144 | 241
9 | 4 | 22 | 225 | 78 | 163 | 37 | 0 | 18 | 0 | 0 | 36 | 0 | 0 | -107 | 225
9 | 4 | 23 | 216 | 78 | 56 | 37 | 0 | 18 | 0 | 0 | 30 | 0 | 0 | -3 | 216
9 | 5 | 0 | 199 | 78 | 56 | 42 | 0 | 18 | 0 | 0 | 28 | 0 | 0 | -23 | 199
9 | 5 | 1 | 187 | 78 | 56 | 40 | 0 | 18 | 0 | 0 | 28 | 0 | 0 | -33 | 187
9 | 5 | 2 | 186 | 78 | 56 | 39 | 0 | 18 | 0 | 0 | 34 | 0 | 0 | -39 | 186
9 | 5 | 3 | 192 | 78 | 56 | 40 | 0 | 18 | 0 | 0 | 36 | 0 | 0 | -36 | 192
9 | 5 | 4 | 204 | 78 | 56 | 42 | 0 | 18 | 0 | 0 | 35 | 0 | 0 | -25 | 204
9 | 5 | 5 | 220 | 78 | 57 | 48 | 0 | 18 | 0 | 0 | 27 | 0 | 0 | -8 | 220
9 | 5 | 6 | 229 | 78 | 57 | 48 | 0 | 18 | 11 | 0 | 27 | 0 | 0 | -10 | 229
9 | 5 | 7 | 246 | 78 | 183 | 47 | 0 | 18 | 34 | 0 | 30 | 0 | 0 | -144 | 246
9 | 5 | 8 | 289 | 78 | 188 | 51 | 0 | 18 | 60 | 0 | 38 | 0 | 0 | -144 | 289
9 | 5 | 9 | 310 | 78 | 140 | 45 | 0 | 18 | 110 | 0 | 38 | 0 | 0 | -119 | 310
9 | 5 | 10 | 324 | 78 | 101 | 38 | 0 | 18 | 162 | 0 | 37 | 0 | 0 | -110 | 324
9 | 5 | 11 | 333 | 78 | 56 | 35 | 0 | 18 | 198 | 0 | 35 | 0 | 4 | -91 | 333
9 | 5 | 12 | 326 | 78 | 56 | 34 | 0 | 18 | 211 | 0 | 38 | 0 | 2 | -111 | 326
9 | 5 | 13 | 346 | 78 | 64 | 34 | 0 | 18 | 243 | 0 | 32 | 0 | 0 | -123 | 346
9 | 5 | 14 | 352 | 78 | 65 | 38 | 0 | 18 | 207 | 0 | 26 | 0 | 0 | -80 | 352
9 | 5 | 15 | 353 | 78 | 179 | 51 | 0 | 18 | 151 | 0 | 19 | 0 | 0 | -143 | 353
9 | 5 | 16 | 358 | 78 | 235 | 70 | 0 | 18 | 88 | 0 | 12 | 0 | 0 | -143 | 358
9 | 5 | 17 | 340 | 78 | 268 | 70 | 0 | 18 | 37 | 0 | 12 | 0 | 0 | -143 | 340
9 | 5 | 18 | 324 | 78 | 285 | 70 | 0 | 18 | 2 | 0 | 14 | 0 | 0 | -143 | 324
9 | 5 | 19 | 304 | 78 | 266 | 70 | 0 | 18 | 0 | 0 | 16 | 0 | 0 | -144 | 304
9 | 5 | 20 | 283 | 78 | 242 | 70 | 0 | 18 | 0 | 0 | 19 | 0 | 0 | -144 | 283
9 | 5 | 21 | 261 | 78 | 226 | 64 | 0 | 18 | 0 | 0 | 19 | 0 | 0 | -144 | 261
9 | 5 | 22 | 241 | 78 | 157 | 58 | 0 | 18 | 0 | 0 | 17 | 0 | 0 | -87 | 241
9 | 5 | 23 | 226 | 78 | 57 | 54 | 0 | 18 | 0 | 0 | 12 | 0 | 24 | -17 | 226
9 | 6 | 0 | 203 | 78 | 81 | 55 | 0 | 18 | 0 | 0 | 10 | 0 | 0 | -39 | 203
9 | 6 | 1 | 188 | 78 | 56 | 52 | 0 | 18 | 0 | 0 | 9 | 0 | 0 | -25 | 188
9 | 6 | 2 | 183 | 78 | 56 | 51 | 0 | 18 | 0 | 0 | 8 | 0 | 0 | -28 | 183
9 | 6 | 3 | 185 | 78 | 56 | 52 | 0 | 18 | 0 | 0 | 9 | 0 | 0 | -28 | 185
9 | 6 | 4 | 194 | 78 | 56 | 53 | 0 | 18 | 0 | 0 | 9 | 0 | 0 | -20 | 194
9 | 6 | 5 | 203 | 78 | 56 | 56 | 0 | 18 | 0 | 0 | 6 | 0 | 0 | -11 | 203
9 | 6 | 6 | 202 | 78 | 56 | 50 | 0 | 18 | 32 | 0 | 4 | 0 | 0 | -36 | 202
9 | 6 | 7 | 205 | 78 | 56 | 40 | 0 | 18 | 102 | 0 | 3 | 0 | 0 | -92 | 205
9 | 6 | 8 | 234 | 78 | 57 | 35 | 0 | 18 | 176 | 0 | 2 | 0 | -30 | -102 | 234
9 | 6 | 9 | 260 | 78 | 59 | 33 | 0 | 18 | 236 | 0 | 1 | 0 | -30 | -135 | 260
9 | 6 | 10 | 276 | 78 | 60 | 32 | 0 | 18 | 284 | -22 | 1 | 0 | -30 | -145 | 276
9 | 6 | 11 | 288 | 78 | 61 | 32 | 0 | 18 | 307 | -36 | 0 | 0 | -30 | -142 | 288
9 | 6 | 12 | 290 | 78 | 61 | 32 | 0 | 18 | 311 | -36 | 0 | 0 | -30 | -144 | 290
9 | 6 | 13 | 295 | 78 | 61 | 32 | 0 | 18 | 292 | -13 | 1 | 0 | -30 | -144 | 295
9 | 6 | 14 | 292 | 78 | 61 | 34 | 0 | 18 | 250 | 0 | 1 | 0 | -30 | -120 | 292
9 | 6 | 15 | 290 | 78 | 56 | 41 | 0 | 18 | 187 | 0 | 1 | 0 | 2 | -93 | 290
9 | 6 | 16 | 298 | 78 | 61 | 56 | 0 | 18 | 114 | 0 | 1 | 0 | 0 | -30 | 298
9 | 6 | 17 | 299 | 78 | 89 | 70 | 0 | 18 | 43 | 0 | 1 | 0 | 0 | 0 | 299
9 | 6 | 18 | 289 | 78 | 233 | 70 | 0 | 18 | 2 | 0 | 1 | 0 | 0 | -113 | 289
9 | 6 | 19 | 274 | 78 | 219 | 70 | 0 | 18 | 0 | 0 | 1 | 0 | 30 | -142 | 274
9 | 6 | 20 | 256 | 78 | 89 | 70 | 0 | 18 | 0 | 0 | 0 | 0 | 0 | 1 | 256
9 | 6 | 21 | 235 | 78 | 217 | 65 | 0 | 18 | 0 | 0 | 0 | 0 | 0 | -143 | 235
9 | 6 | 22 | 216 | 78 | 60 | 60 | 0 | 18 | 0 | 0 | 0 | 0 | 0 | 0 | 216
9 | 6 | 23 | 204 | 78 | 111 | 57 | 0 | 18 | 0 | 0 | 0 | 0 | 0 | -60 | 204
9 | 7 | 0 | 184 | 78 | 56 | 54 | 0 | 18 | 0 | 0 | 0 | 0 | 0 | -22 | 184
9 | 7 | 1 | 171 | 78 | 56 | 52 | 0 | 18 | 0 | 0 | 0 | 0 | 0 | -33 | 171
9 | 7 | 2 | 168 | 78 | 56 | 51 | 0 | 18 | 0 | 0 | 0 | 0 | 0 | -35 | 168
9 | 7 | 3 | 173 | 78 | 56 | 52 | 0 | 18 | 0 | 0 | 0 | 0 | 0 | -31 | 173
9 | 7 | 4 | 183 | 78 | 56 | 54 | 0 | 18 | 0 | 0 | 0 | 0 | 0 | -23 | 183
9 | 7 | 5 | 192 | 78 | 56 | 56 | 0 | 18 | 0 | 0 | 0 | 0 | 0 | -16 | 192
9 | 7 | 6 | 185 | 78 | 56 | 49 | 0 | 18 | 33 | 0 | 0 | 0 | -30 | -19 | 185
9 | 7 | 7 | 184 | 78 | 56 | 39 | 0 | 18 | 106 | 0 | 1 | 0 | 0 | -114 | 184
9 | 7 | 8 | 205 | 78 | 56 | 34 | 0 | 18 | 181 | 0 | 0 | 0 | -30 | -132 | 205
9 | 7 | 9 | 232 | 78 | 57 | 32 | 0 | 18 | 238 | -17 | 0 | 0 | -30 | -144 | 232
9 | 7 | 10 | 250 | 78 | 58 | 32 | 0 | 18 | 276 | -47 | 0 | 0 | -30 | -135 | 250
9 | 7 | 11 | 264 | 78 | 59 | 32 | 0 | 18 | 301 | -52 | 1 | 0 | -30 | -143 | 264
9 | 7 | 12 | 272 | 78 | 60 | 32 | 0 | 18 | 304 | -47 | 1 | 0 | -30 | -144 | 272
9 | 7 | 13 | 276 | 78 | 60 | 32 | 0 | 18 | 287 | -27 | 2 | 0 | -30 | -144 | 276
9 | 7 | 14 | 273 | 78 | 60 | 34 | 0 | 18 | 248 | 0 | 3 | 0 | -30 | -138 | 273
9 | 7 | 15 | 276 | 78 | 56 | 41 | 0 | 18 | 186 | 0 | 2 | 0 | 1 | -106 | 276
9 | 7 | 16 | 289 | 78 | 128 | 56 | 0 | 18 | 113 | 0 | 2 | 0 | 0 | -106 | 289
9 | 7 | 17 | 296 | 78 | 232 | 70 | 0 | 18 | 40 | 0 | 1 | 0 | 0 | -143 | 296
9 | 7 | 18 | 289 | 78 | 233 | 70 | 0 | 18 | 2 | 0 | 0 | 0 | 30 | -142 | 289
9 | 7 | 19 | 277 | 78 | 253 | 70 | 0 | 18 | 0 | 0 | 0 | 0 | 0 | -142 | 277
9 | 7 | 20 | 261 | 78 | 206 | 70 | 0 | 18 | 0 | 0 | 1 | 0 | 30 | -142 | 261
9 | 7 | 21 | 240 | 78 | 220 | 67 | 0 | 18 | 0 | 0 | 1 | 0 | 0 | -144 | 240
9 | 7 | 22 | 219 | 78 | 145 | 62 | 0 | 18 | 0 | 0 | 1 | 0 | 0 | -85 | 219
9 | 7 | 23 | 206 | 78 | 184 | 59 | 0 | 18 | 0 | 0 | 1 | 0 | 0 | -134 | 206
9 | 8 | 0 | 186 | 78 | 65 | 44 | 0 | 18 | 0 | 0 | 1 | 0 | 0 | -20 | 186
9 | 8 | 1 | 172 | 78 | 56 | 41 | 0 | 18 | 0 | 0 | 1 | 0 | 0 | -22 | 172
9 | 8 | 2 | 168 | 78 | 56 | 40 | 0 | 18 | 0 | 0 | 1 | 0 | 0 | -25 | 168
9 | 8 | 3 | 174 | 78 | 56 | 41 | 0 | 18 | 0 | 0 | 0 | 0 | 0 | -19 | 174
9 | 8 | 4 | 185 | 78 | 56 | 43 | 0 | 18 | 0 | 0 | 1 | 0 | 0 | -11 | 185
9 | 8 | 5 | 201 | 78 | 57 | 47 | 0 | 18 | 0 | 0 | 1 | 0 | 0 | 0 | 201
9 | 8 | 6 | 212 | 78 | 77 | 43 | 0 | 18 | 34 | 0 | 1 | 0 | 0 | -39 | 212
9 | 8 | 7 | 239 | 78 | 58 | 38 | 0 | 18 | 99 | 0 | 2 | 0 | 0 | -54 | 239
9 | 8 | 8 | 297 | 78 | 144 | 38 | 0 | 18 | 162 | 0 | 1 | 0 | 0 | -144 | 297
9 | 8 | 9 | 331 | 78 | 127 | 36 | 0 | 18 | 212 | 0 | 2 | 0 | 0 | -142 | 331
9 | 8 | 10 | 352 | 78 | 67 | 35 | 0 | 18 | 262 | 0 | 1 | 0 | 0 | -109 | 352
9 | 8 | 11 | 367 | 78 | 65 | 36 | 0 | 18 | 264 | 0 | 2 | 0 | 0 | -96 | 367
9 | 8 | 12 | 351 | 78 | 56 | 36 | 0 | 18 | 240 | 0 | 3 | 0 | 3 | -83 | 351
9 | 8 | 13 | 367 | 78 | 65 | 40 | 0 | 18 | 226 | 0 | 0 | 0 | 0 | -60 | 367
9 | 8 | 14 | 364 | 78 | 167 | 45 | 0 | 18 | 199 | 0 | 0 | 0 | 0 | -143 | 364
9 | 8 | 15 | 361 | 78 | 201 | 58 | 0 | 18 | 148 | 0 | 0 | 0 | 0 | -142 | 361
9 | 8 | 16 | 365 | 78 | 252 | 70 | 0 | 18 | 89 | 0 | 0 | 0 | 0 | -142 | 365
9 | 8 | 17 | 351 | 78 | 295 | 70 | 0 | 18 | 32 | 0 | 1 | 0 | 0 | -143 | 351
9 | 8 | 18 | 336 | 78 | 312 | 70 | 0 | 18 | 1 | 0 | 0 | 0 | 0 | -143 | 336
9 | 8 | 19 | 315 | 78 | 292 | 70 | 0 | 18 | 0 | 0 | 0 | 0 | 0 | -143 | 315
9 | 8 | 20 | 292 | 78 | 270 | 70 | 0 | 18 | 0 | 0 | 0 | 0 | 0 | -144 | 292
9 | 8 | 21 | 268 | 78 | 109 | 70 | 0 | 18 | 0 | 0 | 0 | 0 | 0 | -7 | 268
9 | 8 | 22 | 244 | 78 | 86 | 61 | 0 | 18 | 0 | 0 | 0 | 0 | 30 | -29 | 244
9 | 8 | 23 | 230 | 78 | 56 | 55 | 0 | 18 | 0 | 0 | 0 | 0 | 30 | -7 | 230
9 | 9 | 0 | 208 | 78 | 65 | 47 | 0 | 18 | 0 | 0 | 0 | 0 | 0 | 0 | 208
9 | 9 | 1 | 194 | 78 | 164 | 44 | 0 | 18 | 0 | 0 | 0 | 0 | 0 | -110 | 194
9 | 9 | 2 | 188 | 78 | 56 | 43 | 0 | 18 | 0 | 0 | 0 | 0 | 0 | -7 | 188
9 | 9 | 3 | 191 | 78 | 56 | 43 | 0 | 18 | 0 | 0 | 0 | 0 | 0 | -4 | 191
9 | 9 | 4 | 202 | 78 | 88 | 46 | 0 | 18 | 0 | 0 | 0 | 0 | 0 | -28 | 202
9 | 9 | 5 | 218 | 78 | 123 | 49 | 0 | 18 | 0 | 0 | 0 | 0 | 0 | -50 | 218
9 | 9 | 6 | 228 | 78 | 57 | 45 | 0 | 18 | 33 | 0 | 0 | 0 | 0 | -3 | 228
9 | 9 | 7 | 251 | 78 | 135 | 38 | 0 | 18 | 106 | 0 | 0 | 0 | 0 | -124 | 251
9 | 9 | 8 | 306 | 78 | 62 | 36 | 0 | 18 | 180 | 0 | 1 | 0 | 0 | -69 | 306
9 | 9 | 9 | 342 | 78 | 56 | 35 | 0 | 18 | 242 | 0 | 1 | 0 | 3 | -91 | 342
9 | 9 | 10 | 359 | 78 | 56 | 35 | 0 | 18 | 269 | 0 | 1 | 0 | 3 | -101 | 359
9 | 9 | 11 | 371 | 78 | 56 | 35 | 0 | 18 | 277 | 0 | 0 | 0 | 3 | -96 | 371
9 | 9 | 12 | 364 | 78 | 56 | 35 | 0 | 18 | 270 | 0 | 0 | 0 | 3 | -96 | 364
9 | 9 | 13 | 378 | 78 | 56 | 37 | 0 | 18 | 255 | 0 | 0 | 0 | 3 | -69 | 378
9 | 9 | 14 | 379 | 78 | 158 | 41 | 0 | 18 | 227 | 0 | 0 | 0 | 0 | -143 | 379
9 | 9 | 15 | 375 | 78 | 193 | 51 | 0 | 18 | 178 | 0 | 0 | 0 | 0 | -143 | 375
9 | 9 | 16 | 383 | 78 | 250 | 70 | 0 | 18 | 110 | 0 | 0 | 0 | 0 | -143 | 383
9 | 9 | 17 | 364 | 78 | 303 | 70 | 0 | 18 | 37 | 0 | 0 | 0 | 0 | -142 | 364
9 | 9 | 18 | 347 | 78 | 322 | 70 | 0 | 18 | 1 | 0 | 0 | 0 | 0 | -142 | 347
9 | 9 | 19 | 326 | 78 | 302 | 70 | 0 | 18 | 0 | 0 | 0 | 0 | 0 | -142 | 326
9 | 9 | 20 | 303 | 78 | 280 | 70 | 0 | 18 | 0 | 0 | 0 | 0 | 0 | -143 | 303
9 | 9 | 21 | 279 | 78 | 256 | 70 | 0 | 18 | 0 | 0 | 0 | 0 | 0 | -143 | 279
9 | 9 | 22 | 255 | 78 | 241 | 61 | 0 | 18 | 0 | 0 | 1 | 0 | 0 | -144 | 255
9 | 9 | 23 | 239 | 78 | 206 | 55 | 0 | 18 | 0 | 0 | 2 | 0 | 0 | -120 | 239
9 | 10 | 0 | 217 | 78 | 102 | 43 | 0 | 18 | 0 | 0 | 4 | 0 | 0 | -28 | 217
9 | 10 | 1 | 199 | 78 | 59 | 38 | 0 | 18 | 0 | 0 | 7 | 0 | 0 | -1 | 199
9 | 10 | 2 | 193 | 78 | 99 | 36 | 0 | 18 | 0 | 0 | 12 | 0 | 0 | -50 | 193
9 | 10 | 3 | 197 | 78 | 102 | 36 | 0 | 18 | 0 | 0 | 14 | 0 | 0 | -51 | 197
9 | 10 | 4 | 208 | 78 | 103 | 36 | 0 | 18 | 0 | 0 | 22 | 0 | 0 | -49 | 208
9 | 10 | 5 | 223 | 78 | 62 | 39 | 0 | 18 | 0 | 0 | 27 | 0 | 0 | -1 | 223
9 | 10 | 6 | 228 | 78 | 57 | 36 | 0 | 18 | 22 | 0 | 28 | 0 | 0 | -11 | 228
9 | 10 | 7 | 249 | 78 | 103 | 35 | 0 | 18 | 61 | 0 | 24 | 0 | 0 | -70 | 249
9 | 10 | 8 | 300 | 78 | 191 | 39 | 0 | 18 | 99 | 0 | 19 | 0 | 0 | -144 | 300
9 | 10 | 9 | 326 | 78 | 184 | 38 | 0 | 18 | 131 | 0 | 22 | 0 | 0 | -145 | 326
9 | 10 | 10 | 335 | 78 | 156 | 34 | 0 | 18 | 169 | 0 | 24 | 0 | 0 | -144 | 335
9 | 10 | 11 | 346 | 78 | 180 | 37 | 0 | 18 | 164 | 0 | 14 | 0 | 0 | -145 | 346
9 | 10 | 12 | 339 | 78 | 202 | 45 | 0 | 18 | 130 | 0 | 11 | 0 | 0 | -145 | 339
9 | 10 | 13 | 349 | 78 | 252 | 70 | 0 | 18 | 71 | 0 | 5 | 0 | 0 | -145 | 349
9 | 10 | 14 | 331 | 78 | 259 | 70 | 0 | 18 | 47 | 0 | 4 | 0 | 0 | -145 | 331
9 | 10 | 15 | 315 | 78 | 232 | 70 | 0 | 18 | 54 | 0 | 6 | 0 | 0 | -143 | 315
9 | 10 | 16 | 316 | 78 | 231 | 70 | 0 | 18 | 53 | 0 | 11 | 0 | 0 | -145 | 316
9 | 10 | 17 | 305 | 78 | 256 | 70 | 0 | 18 | 21 | 0 | 7 | 0 | 0 | -145 | 305
9 | 10 | 18 | 297 | 78 | 269 | 70 | 0 | 18 | 0 | 0 | 6 | 0 | 0 | -144 | 297
9 | 10 | 19 | 280 | 78 | 255 | 70 | 0 | 18 | 0 | 0 | 4 | 0 | 0 | -145 | 280
9 | 10 | 20 | 263 | 78 | 241 | 69 | 0 | 18 | 0 | 0 | 2 | 0 | 0 | -145 | 263
9 | 10 | 21 | 245 | 78 | 234 | 58 | 0 | 18 | 0 | 0 | 1 | 0 | 0 | -144 | 245
9 | 10 | 22 | 226 | 78 | 224 | 47 | 0 | 18 | 0 | 0 | 2 | 0 | 0 | -143 | 226
9 | 10 | 23 | 214 | 78 | 126 | 43 | 0 | 18 | 0 | 0 | 3 | 0 | 0 | -54 | 214
9 | 11 | 0 | 196 | 78 | 56 | 43 | 0 | 18 | 0 | 0 | 2 | 0 | 0 | -1 | 196
9 | 11 | 1 | 183 | 78 | 72 | 38 | 0 | 18 | 0 | 0 | 4 | 0 | 0 | -27 | 183
9 | 11 | 2 | 180 | 78 | 56 | 38 | 0 | 18 | 0 | 0 | 3 | 0 | 0 | -13 | 180
9 | 11 | 3 | 186 | 78 | 56 | 40 | 0 | 18 | 0 | 0 | 1 | 0 | 0 | -7 | 186
9 | 11 | 4 | 198 | 78 | 56 | 43 | 0 | 18 | 0 | 0 | 2 | 0 | 0 | 1 | 198
9 | 11 | 5 | 212 | 78 | 88 | 49 | 0 | 18 | 0 | 0 | 2 | 0 | 0 | -23 | 212
9 | 11 | 6 | 221 | 78 | 60 | 47 | 0 | 18 | 16 | 0 | 2 | 0 | 0 | 0 | 221
9 | 11 | 7 | 236 | 78 | 78 | 42 | 0 | 18 | 48 | 0 | 2 | 0 | 0 | -30 | 236
9 | 11 | 8 | 281 | 78 | 144 | 45 | 0 | 18 | 91 | 0 | 1 | 0 | 0 | -96 | 281
9 | 11 | 9 | 302 | 78 | 62 | 36 | 0 | 18 | 146 | 0 | 5 | 0 | 0 | -43 | 302
9 | 11 | 10 | 320 | 78 | 56 | 35 | 0 | 18 | 179 | 0 | 8 | 0 | 2 | -56 | 320
9 | 11 | 11 | 322 | 78 | 56 | 42 | 0 | 18 | 146 | 0 | 7 | 0 | 2 | -27 | 322
9 | 11 | 12 | 307 | 78 | 56 | 40 | 0 | 18 | 137 | 0 | 1 | 0 | 2 | -25 | 307
9 | 11 | 13 | 319 | 78 | 81 | 58 | 0 | 18 | 108 | 0 | 2 | 0 | 0 | -26 | 319
9 | 11 | 14 | 309 | 78 | 184 | 47 | 0 | 18 | 120 | 0 | 2 | 0 | 0 | -140 | 309
9 | 11 | 15 | 312 | 78 | 192 | 53 | 0 | 18 | 111 | 0 | 1 | 0 | 0 | -141 | 312
9 | 11 | 16 | 315 | 78 | 210 | 70 | 0 | 18 | 79 | 0 | 1 | 0 | 0 | -141 | 315
9 | 11 | 17 | 306 | 78 | 246 | 70 | 0 | 18 | 32 | 0 | 3 | 0 | 0 | -141 | 306
9 | 11 | 18 | 296 | 78 | 265 | 70 | 0 | 18 | 1 | 0 | 5 | 0 | 0 | -141 | 296
9 | 11 | 19 | 278 | 78 | 227 | 70 | 0 | 18 | 0 | 0 | 8 | 0 | 19 | -142 | 278
9 | 11 | 20 | 258 | 78 | 224 | 70 | 0 | 18 | 0 | 0 | 10 | 0 | 0 | -142 | 258
9 | 11 | 21 | 239 | 78 | 213 | 59 | 0 | 18 | 0 | 0 | 12 | 0 | 0 | -141 | 239
9 | 11 | 22 | 221 | 78 | 204 | 48 | 0 | 18 | 0 | 0 | 13 | 0 | 0 | -140 | 221
9 | 11 | 23 | 211 | 78 | 199 | 44 | 0 | 18 | 0 | 0 | 13 | 0 | 0 | -141 | 211
9 | 12 | 0 | 191 | 78 | 96 | 44 | 0 | 18 | 0 | 0 | 11 | 0 | 0 | -56 | 191
9 | 12 | 1 | 177 | 78 | 56 | 41 | 0 | 18 | 0 | 0 | 8 | 0 | 0 | -24 | 177
9 | 12 | 2 | 173 | 78 | 56 | 41 | 0 | 18 | 0 | 0 | 4 | 0 | 0 | -24 | 173
9 | 12 | 3 | 179 | 78 | 56 | 42 | 0 | 18 | 0 | 0 | 4 | 0 | 0 | -19 | 179
9 | 12 | 4 | 192 | 78 | 56 | 46 | 0 | 18 | 0 | 0 | 6 | 0 | 0 | -12 | 192
9 | 12 | 5 | 207 | 78 | 56 | 52 | 0 | 18 | 0 | 0 | 8 | 0 | 0 | -5 | 207
9 | 12 | 6 | 211 | 78 | 83 | 44 | 0 | 18 | 25 | 0 | 8 | 0 | 0 | -45 | 211
9 | 12 | 7 | 227 | 78 | 57 | 36 | 0 | 18 | 86 | 0 | 6 | 0 | 0 | -54 | 227
9 | 12 | 8 | 279 | 78 | 60 | 36 | 0 | 18 | 150 | 0 | 3 | 0 | 0 | -66 | 279
9 | 12 | 9 | 313 | 78 | 120 | 35 | 0 | 18 | 197 | 0 | 5 | 0 | 0 | -140 | 313
9 | 12 | 10 | 326 | 78 | 135 | 37 | 0 | 18 | 196 | 0 | 4 | 0 | 0 | -142 | 326
9 | 12 | 11 | 330 | 78 | 135 | 37 | 0 | 18 | 194 | 0 | 9 | 0 | 0 | -141 | 330
9 | 12 | 12 | 320 | 78 | 126 | 36 | 0 | 18 | 190 | 0 | 14 | 0 | 0 | -142 | 320
9 | 12 | 13 | 333 | 78 | 164 | 46 | 0 | 18 | 151 | 0 | 17 | 0 | 0 | -141 | 333
9 | 12 | 14 | 330 | 78 | 173 | 51 | 0 | 18 | 133 | 0 | 18 | 0 | 0 | -141 | 330
9 | 12 | 15 | 333 | 78 | 188 | 69 | 0 | 18 | 101 | 0 | 20 | 0 | 0 | -141 | 333
9 | 12 | 16 | 330 | 78 | 228 | 70 | 0 | 18 | 58 | 0 | 19 | 0 | 0 | -141 | 330
9 | 12 | 17 | 307 | 78 | 251 | 70 | 0 | 18 | 15 | 0 | 16 | 0 | 0 | -141 | 307
9 | 12 | 18 | 292 | 78 | 248 | 70 | 0 | 18 | 0 | 0 | 18 | 0 | 0 | -140 | 292
9 | 12 | 19 | 272 | 78 | 226 | 70 | 0 | 18 | 0 | 0 | 21 | 0 | 0 | -141 | 272
9 | 12 | 20 | 256 | 78 | 211 | 70 | 0 | 18 | 0 | 0 | 20 | 0 | 0 | -141 | 256
9 | 12 | 21 | 237 | 78 | 200 | 60 | 0 | 18 | 0 | 0 | 21 | 0 | 0 | -140 | 237
9 | 12 | 22 | 218 | 78 | 190 | 50 | 0 | 18 | 0 | 0 | 22 | 0 | 0 | -140 | 218
9 | 12 | 23 | 204 | 78 | 56 | 45 | 0 | 18 | 0 | 0 | 23 | 0 | 0 | -16 | 204
9 | 13 | 0 | 187 | 78 | 60 | 50 | 0 | 18 | 0 | 0 | 20 | 0 | 0 | -39 | 187
9 | 13 | 1 | 173 | 78 | 56 | 46 | 0 | 18 | 0 | 0 | 23 | 0 | 0 | -48 | 173
9 | 13 | 2 | 170 | 78 | 56 | 46 | 0 | 18 | 0 | 0 | 22 | 0 | 0 | -50 | 170
9 | 13 | 3 | 175 | 78 | 56 | 47 | 0 | 18 | 0 | 0 | 21 | 0 | 0 | -45 | 175
9 | 13 | 4 | 185 | 78 | 56 | 50 | 0 | 18 | 0 | 0 | 20 | 0 | 0 | -37 | 185
9 | 13 | 5 | 195 | 78 | 56 | 52 | 0 | 18 | 0 | 0 | 18 | 0 | 0 | -27 | 195
9 | 13 | 6 | 187 | 78 | 56 | 45 | 0 | 18 | 23 | 0 | 19 | 0 | 0 | -52 | 187
9 | 13 | 7 | 196 | 78 | 56 | 36 | 0 | 18 | 88 | 0 | 21 | 0 | 0 | -101 | 196
9 | 13 | 8 | 219 | 78 | 56 | 32 | 0 | 18 | 166 | 0 | 20 | 0 | 0 | -151 | 219
9 | 13 | 9 | 246 | 78 | 58 | 32 | 0 | 18 | 206 | 0 | 18 | 0 | -21 | -143 | 246
9 | 13 | 10 | 256 | 78 | 59 | 32 | 0 | 18 | 221 | 0 | 15 | 0 | -24 | -143 | 256
9 | 13 | 11 | 266 | 78 | 56 | 32 | 0 | 18 | 216 | 0 | 14 | 0 | 1 | -149 | 266
9 | 13 | 12 | 265 | 78 | 56 | 33 | 0 | 18 | 206 | 0 | 13 | 0 | 1 | -140 | 265
9 | 13 | 13 | 276 | 78 | 56 | 37 | 0 | 18 | 180 | 0 | 12 | 0 | 1 | -106 | 276
9 | 13 | 14 | 279 | 78 | 60 | 43 | 0 | 18 | 144 | 0 | 13 | 0 | 0 | -77 | 279
9 | 13 | 15 | 278 | 78 | 96 | 56 | 0 | 18 | 89 | 0 | 14 | 0 | 0 | -73 | 278
9 | 13 | 16 | 278 | 78 | 193 | 67 | 0 | 18 | 48 | 0 | 16 | 0 | 0 | -142 | 278
9 | 13 | 17 | 275 | 78 | 162 | 70 | 0 | 18 | 13 | 0 | 15 | 0 | 0 | -81 | 275
9 | 13 | 18 | 275 | 78 | 231 | 70 | 0 | 18 | 0 | 0 | 19 | 0 | 0 | -141 | 275
9 | 13 | 19 | 262 | 78 | 222 | 70 | 0 | 18 | 0 | 0 | 17 | 0 | 0 | -143 | 262
9 | 13 | 20 | 248 | 78 | 80 | 70 | 0 | 18 | 0 | 0 | 17 | 0 | 0 | -15 | 248
9 | 13 | 21 | 232 | 78 | 198 | 64 | 0 | 18 | 0 | 0 | 16 | 0 | 0 | -142 | 232
9 | 13 | 22 | 213 | 78 | 56 | 61 | 0 | 18 | 0 | 0 | 8 | 0 | 0 | -8 | 213
9 | 13 | 23 | 203 | 78 | 56 | 58 | 0 | 18 | 0 | 0 | 6 | 0 | 0 | -13 | 203
9 | 14 | 0 | 183 | 78 | 56 | 53 | 0 | 18 | 0 | 0 | 4 | 0 | 0 | -26 | 183
9 | 14 | 1 | 170 | 78 | 56 | 50 | 0 | 18 | 0 | 0 | 3 | 0 | 0 | -35 | 170
9 | 14 | 2 | 167 | 78 | 56 | 49 | 0 | 18 | 0 | 0 | 2 | 0 | 0 | -36 | 167
9 | 14 | 3 | 172 | 78 | 56 | 50 | 0 | 18 | 0 | 0 | 3 | 0 | 0 | -33 | 172
9 | 14 | 4 | 182 | 78 | 56 | 52 | 0 | 18 | 0 | 0 | 7 | 0 | 0 | -29 | 182
9 | 14 | 5 | 191 | 78 | 56 | 54 | 0 | 18 | 0 | 0 | 8 | 0 | 0 | -23 | 191
9 | 14 | 6 | 182 | 78 | 56 | 47 | 0 | 18 | 18 | 0 | 9 | 0 | 0 | -44 | 182
9 | 14 | 7 | 178 | 78 | 56 | 39 | 0 | 18 | 55 | 0 | 7 | 0 | 0 | -75 | 178
9 | 14 | 8 | 197 | 78 | 56 | 37 | 0 | 18 | 96 | 0 | 4 | 0 | 0 | -92 | 197
9 | 14 | 9 | 215 | 78 | 56 | 34 | 0 | 18 | 146 | 0 | 2 | 0 | 0 | -119 | 215
9 | 14 | 10 | 227 | 78 | 56 | 33 | 0 | 18 | 170 | 0 | 1 | 0 | 0 | -129 | 227
9 | 14 | 11 | 237 | 78 | 56 | 33 | 0 | 18 | 191 | 0 | 0 | 0 | 1 | -140 | 237
9 | 14 | 12 | 245 | 78 | 56 | 33 | 0 | 18 | 193 | 0 | 0 | 0 | 1 | -134 | 245
9 | 14 | 13 | 249 | 78 | 56 | 33 | 0 | 18 | 202 | 0 | 0 | 0 | 1 | -139 | 249
9 | 14 | 14 | 247 | 78 | 56 | 34 | 0 | 18 | 176 | 0 | 0 | 0 | 1 | -116 | 247
9 | 14 | 15 | 245 | 78 | 56 | 38 | 0 | 18 | 140 | 0 | 0 | 0 | 1 | -86 | 245
9 | 14 | 16 | 260 | 78 | 165 | 56 | 0 | 18 | 86 | 0 | 0 | 0 | 0 | -143 | 260
9 | 14 | 17 | 272 | 78 | 219 | 70 | 0 | 18 | 28 | 0 | 0 | 0 | 0 | -141 | 272
9 | 14 | 18 | 273 | 78 | 247 | 70 | 0 | 18 | 0 | 0 | 1 | 0 | 0 | -141 | 273
9 | 14 | 19 | 263 | 78 | 240 | 70 | 0 | 18 | 0 | 0 | 1 | 0 | 0 | -144 | 263
9 | 14 | 20 | 247 | 78 | 224 | 70 | 0 | 18 | 0 | 0 | 1 | 0 | 0 | -144 | 247
9 | 14 | 21 | 230 | 78 | 208 | 70 | 0 | 18 | 0 | 0 | 1 | 0 | 0 | -145 | 230
9 | 14 | 22 | 212 | 78 | 56 | 64 | 0 | 18 | 0 | 0 | 1 | 0 | 30 | -35 | 212
9 | 14 | 23 | 201 | 78 | 137 | 60 | 0 | 18 | 0 | 0 | 1 | 0 | 0 | -93 | 201
9 | 15 | 0 | 182 | 78 | 56 | 50 | 0 | 18 | 0 | 0 | 1 | 0 | 0 | -21 | 182
9 | 15 | 1 | 170 | 78 | 56 | 47 | 0 | 18 | 0 | 0 | 1 | 0 | 0 | -30 | 170
9 | 15 | 2 | 167 | 78 | 56 | 46 | 0 | 18 | 0 | 0 | 2 | 0 | 0 | -33 | 167
9 | 15 | 3 | 173 | 78 | 56 | 47 | 0 | 18 | 0 | 0 | 2 | 0 | 0 | -28 | 173
9 | 15 | 4 | 184 | 78 | 56 | 50 | 0 | 18 | 0 | 0 | 2 | 0 | 0 | -20 | 184
9 | 15 | 5 | 196 | 78 | 56 | 52 | 0 | 18 | 0 | 0 | 3 | 0 | 0 | -11 | 196
9 | 15 | 6 | 194 | 78 | 56 | 47 | 0 | 18 | 25 | 0 | 3 | 0 | 0 | -33 | 194
9 | 15 | 7 | 208 | 78 | 56 | 38 | 0 | 18 | 100 | 0 | 2 | 0 | 0 | -84 | 208
9 | 15 | 8 | 240 | 78 | 56 | 34 | 0 | 18 | 177 | 0 | 1 | 0 | 1 | -125 | 240
9 | 15 | 9 | 271 | 78 | 56 | 33 | 0 | 18 | 235 | 0 | 0 | 0 | 1 | -150 | 271
9 | 15 | 10 | 290 | 78 | 61 | 33 | 0 | 18 | 263 | 0 | 0 | 0 | -27 | -136 | 290
9 | 15 | 11 | 300 | 78 | 61 | 33 | 0 | 18 | 274 | 0 | 0 | 0 | -30 | -134 | 300
9 | 15 | 12 | 307 | 78 | 62 | 33 | 0 | 18 | 277 | 0 | 0 | 0 | -29 | -132 | 307
9 | 15 | 13 | 313 | 78 | 56 | 34 | 0 | 18 | 249 | 0 | 0 | 0 | 2 | -124 | 313
9 | 15 | 14 | 310 | 78 | 56 | 38 | 0 | 18 | 210 | 0 | 0 | 0 | 2 | -92 | 310
9 | 15 | 15 | 309 | 78 | 62 | 47 | 0 | 18 | 156 | 0 | 0 | 0 | 0 | -52 | 309
9 | 15 | 16 | 313 | 78 | 62 | 68 | 0 | 18 | 78 | 0 | 1 | 0 | 8 | 0 | 313
9 | 15 | 17 | 309 | 78 | 258 | 70 | 0 | 18 | 24 | 0 | 1 | 0 | 0 | -140 | 309
9 | 15 | 18 | 304 | 78 | 278 | 70 | 0 | 18 | 0 | 0 | 1 | 0 | 0 | -141 | 304
9 | 15 | 19 | 289 | 78 | 264 | 70 | 0 | 18 | 0 | 0 | 0 | 0 | 0 | -141 | 289
9 | 15 | 20 | 272 | 78 | 250 | 70 | 0 | 18 | 0 | 0 | 0 | 0 | 0 | -144 | 272
9 | 15 | 21 | 251 | 78 | 231 | 69 | 0 | 18 | 0 | 0 | 0 | 0 | 0 | -145 | 251
9 | 15 | 22 | 231 | 78 | 217 | 62 | 0 | 18 | 0 | 0 | 0 | 0 | 0 | -144 | 231
9 | 15 | 23 | 218 | 78 | 63 | 58 | 0 | 18 | 0 | 0 | 0 | 0 | 0 | 1 | 218
9 | 16 | 0 | 197 | 78 | 56 | 46 | 0 | 18 | 0 | 0 | 1 | 0 | 0 | -2 | 197
9 | 16 | 1 | 183 | 78 | 56 | 43 | 0 | 18 | 0 | 0 | 1 | 0 | 0 | -13 | 183
9 | 16 | 2 | 177 | 78 | 56 | 42 | 0 | 18 | 0 | 0 | 0 | 0 | 0 | -17 | 177
9 | 16 | 3 | 183 | 78 | 56 | 43 | 0 | 18 | 0 | 0 | 0 | 0 | 0 | -12 | 183
9 | 16 | 4 | 195 | 78 | 56 | 46 | 0 | 18 | 0 | 0 | 0 | 0 | 0 | -3 | 195
9 | 16 | 5 | 210 | 78 | 65 | 49 | 0 | 18 | 0 | 0 | 1 | 0 | 0 | -1 | 210
9 | 16 | 6 | 221 | 78 | 57 | 46 | 0 | 18 | 26 | 0 | 1 | 0 | 0 | -5 | 221
9 | 16 | 7 | 248 | 78 | 56 | 39 | 0 | 18 | 100 | 0 | 0 | 0 | 1 | -44 | 248
9 | 16 | 8 | 304 | 78 | 56 | 37 | 0 | 18 | 177 | 0 | 0 | 0 | 2 | -64 | 304
9 | 16 | 9 | 340 | 78 | 56 | 35 | 0 | 18 | 240 | 0 | 0 | 0 | 3 | -90 | 340
9 | 16 | 10 | 356 | 78 | 56 | 34 | 0 | 18 | 279 | 0 | 0 | 0 | 3 | -112 | 356
9 | 16 | 11 | 368 | 78 | 66 | 34 | 0 | 18 | 298 | 0 | 0 | 0 | -21 | -105 | 368
9 | 16 | 12 | 361 | 78 | 65 | 34 | 0 | 18 | 288 | 0 | 0 | 0 | -30 | -92 | 361
9 | 16 | 13 | 376 | 78 | 56 | 37 | 0 | 18 | 257 | 0 | 1 | 0 | 3 | -74 | 376
9 | 16 | 14 | 372 | 78 | 130 | 46 | 0 | 18 | 201 | 0 | 2 | 0 | 0 | -103 | 372
9 | 16 | 15 | 371 | 78 | 209 | 62 | 0 | 18 | 136 | 0 | 4 | 0 | 0 | -136 | 371
9 | 16 | 16 | 367 | 78 | 263 | 70 | 0 | 18 | 70 | 0 | 10 | 0 | 0 | -142 | 367
9 | 16 | 17 | 342 | 78 | 287 | 70 | 0 | 18 | 20 | 0 | 10 | 0 | 0 | -141 | 342
9 | 16 | 18 | 332 | 78 | 297 | 70 | 0 | 18 | 0 | 0 | 11 | 0 | 0 | -142 | 332
9 | 16 | 19 | 310 | 78 | 277 | 70 | 0 | 18 | 0 | 0 | 11 | 0 | 0 | -144 | 310
9 | 16 | 20 | 289 | 78 | 258 | 70 | 0 | 18 | 0 | 0 | 9 | 0 | 0 | -144 | 289
9 | 16 | 21 | 267 | 78 | 242 | 65 | 0 | 18 | 0 | 0 | 8 | 0 | 0 | -144 | 267
9 | 16 | 22 | 244 | 78 | 199 | 58 | 0 | 18 | 0 | 0 | 5 | 0 | 30 | -144 | 244
9 | 16 | 23 | 231 | 78 | 219 | 53 | 0 | 18 | 0 | 0 | 7 | 0 | 0 | -144 | 231
9 | 17 | 0 | 209 | 78 | 203 | 46 | 0 | 18 | 0 | 0 | 9 | 0 | 0 | -145 | 209
9 | 17 | 1 | 193 | 78 | 56 | 43 | 0 | 18 | 0 | 0 | 7 | 0 | 0 | -9 | 193
9 | 17 | 2 | 188 | 78 | 56 | 42 | 0 | 18 | 0 | 0 | 4 | 0 | 0 | -10 | 188
9 | 17 | 3 | 191 | 78 | 56 | 43 | 0 | 18 | 0 | 0 | 4 | 0 | 0 | -8 | 191
9 | 17 | 4 | 202 | 78 | 58 | 46 | 0 | 18 | 0 | 0 | 2 | 0 | 0 | 0 | 202
9 | 17 | 5 | 215 | 78 | 68 | 50 | 0 | 18 | 0 | 0 | 1 | 0 | 0 | 0 | 215
9 | 17 | 6 | 222 | 78 | 57 | 46 | 0 | 18 | 24 | 0 | 1 | 0 | 0 | -2 | 222
9 | 17 | 7 | 245 | 78 | 56 | 40 | 0 | 18 | 87 | 0 | 0 | 0 | 29 | -63 | 245
9 | 17 | 8 | 300 | 78 | 61 | 39 | 0 | 18 | 155 | 0 | 0 | 0 | 0 | -51 | 300
9 | 17 | 9 | 333 | 78 | 131 | 36 | 0 | 18 | 215 | 0 | 0 | 0 | 0 | -145 | 333
9 | 17 | 10 | 348 | 78 | 56 | 35 | 0 | 18 | 251 | 0 | 0 | 0 | 3 | -93 | 348
9 | 17 | 11 | 361 | 78 | 56 | 35 | 0 | 18 | 268 | 0 | 0 | 0 | 3 | -97 | 361
9 | 17 | 12 | 352 | 78 | 56 | 34 | 0 | 18 | 267 | 0 | 0 | 0 | 3 | -104 | 352
9 | 17 | 13 | 368 | 78 | 56 | 37 | 0 | 18 | 248 | 0 | 0 | 0 | 4 | -73 | 368
9 | 17 | 14 | 370 | 78 | 163 | 43 | 0 | 18 | 213 | 0 | 1 | 0 | 0 | -146 | 370
9 | 17 | 15 | 368 | 78 | 205 | 58 | 0 | 18 | 153 | 0 | 1 | 0 | 0 | -145 | 368
9 | 17 | 16 | 372 | 78 | 265 | 70 | 0 | 18 | 82 | 0 | 2 | 0 | 0 | -143 | 372
9 | 17 | 17 | 345 | 78 | 297 | 70 | 0 | 18 | 22 | 0 | 1 | 0 | 0 | -141 | 345
9 | 17 | 18 | 330 | 78 | 307 | 70 | 0 | 18 | 0 | 0 | 1 | 0 | 0 | -144 | 330
9 | 17 | 19 | 301 | 78 | 277 | 70 | 0 | 18 | 0 | 0 | 2 | 0 | 0 | -144 | 301
9 | 17 | 20 | 280 | 78 | 258 | 70 | 0 | 18 | 0 | 0 | 1 | 0 | 0 | -145 | 280
9 | 17 | 21 | 259 | 78 | 242 | 65 | 0 | 18 | 0 | 0 | 0 | 0 | 0 | -144 | 259
9 | 17 | 22 | 237 | 78 | 228 | 57 | 0 | 18 | 0 | 0 | 1 | 0 | 0 | -145 | 237
9 | 17 | 23 | 224 | 78 | 73 | 52 | 0 | 18 | 0 | 0 | 3 | 0 | 0 | 0 | 224
9 | 18 | 0 | 200 | 78 | 197 | 48 | 0 | 18 | 0 | 0 | 2 | 0 | 0 | -143 | 200
9 | 18 | 1 | 184 | 78 | 56 | 42 | 0 | 18 | 0 | 0 | 4 | 0 | 0 | -14 | 184
9 | 18 | 2 | 178 | 78 | 56 | 41 | 0 | 18 | 0 | 0 | 3 | 0 | 19 | -37 | 178
9 | 18 | 3 | 183 | 78 | 56 | 43 | 0 | 18 | 0 | 0 | 2 | 0 | 0 | -14 | 183
9 | 18 | 4 | 194 | 78 | 58 | 46 | 0 | 18 | 0 | 0 | 4 | 0 | 30 | -40 | 194
9 | 18 | 5 | 209 | 78 | 57 | 51 | 0 | 18 | 0 | 0 | 6 | 0 | 0 | -1 | 209
9 | 18 | 6 | 215 | 78 | 56 | 45 | 0 | 18 | 25 | 0 | 6 | 0 | 0 | -13 | 215
9 | 18 | 7 | 235 | 78 | 67 | 38 | 0 | 18 | 81 | 0 | 7 | 0 | 0 | -54 | 235
9 | 18 | 8 | 291 | 78 | 173 | 43 | 0 | 18 | 118 | 0 | 6 | 0 | 0 | -145 | 291
9 | 18 | 9 | 313 | 78 | 155 | 39 | 0 | 18 | 162 | 0 | 5 | 0 | 0 | -144 | 313
9 | 18 | 10 | 325 | 78 | 135 | 36 | 0 | 18 | 195 | 0 | 8 | 0 | 0 | -145 | 325
9 | 18 | 11 | 333 | 78 | 126 | 36 | 0 | 18 | 214 | 0 | 7 | 0 | 0 | -146 | 333
9 | 18 | 12 | 320 | 78 | 123 | 36 | 0 | 18 | 193 | 0 | 10 | 0 | 0 | -138 | 320
9 | 18 | 13 | 336 | 78 | 168 | 44 | 0 | 18 | 167 | 0 | 6 | 0 | 0 | -145 | 336
9 | 18 | 14 | 332 | 78 | 173 | 47 | 0 | 18 | 155 | 0 | 6 | 0 | 0 | -145 | 332
9 | 18 | 15 | 329 | 78 | 192 | 60 | 0 | 18 | 119 | 0 | 6 | 0 | 0 | -144 | 329
9 | 18 | 16 | 331 | 78 | 240 | 70 | 0 | 18 | 63 | 0 | 5 | 0 | 0 | -143 | 331
9 | 18 | 17 | 311 | 78 | 236 | 70 | 0 | 18 | 16 | 0 | 5 | 0 | 30 | -142 | 311
9 | 18 | 18 | 298 | 78 | 270 | 70 | 0 | 18 | 0 | 0 | 6 | 0 | 0 | -144 | 298
9 | 18 | 19 | 274 | 78 | 243 | 70 | 0 | 18 | 0 | 0 | 9 | 0 | 0 | -144 | 274
9 | 18 | 20 | 253 | 78 | 224 | 70 | 0 | 18 | 0 | 0 | 8 | 0 | 0 | -145 | 253
9 | 18 | 21 | 234 | 78 | 180 | 59 | 0 | 18 | 0 | 0 | 12 | 0 | 30 | -143 | 234
9 | 18 | 22 | 214 | 78 | 200 | 49 | 0 | 18 | 0 | 0 | 14 | 0 | 0 | -145 | 214
9 | 18 | 23 | 202 | 78 | 56 | 44 | 0 | 18 | 0 | 0 | 16 | 0 | 0 | -10 | 202
9 | 19 | 0 | 182 | 78 | 56 | 49 | 0 | 18 | 0 | 0 | 17 | 0 | 0 | -36 | 182
9 | 19 | 1 | 170 | 78 | 56 | 46 | 0 | 18 | 0 | 0 | 15 | 0 | 0 | -43 | 170
9 | 19 | 2 | 166 | 78 | 56 | 45 | 0 | 18 | 0 | 0 | 18 | 0 | 0 | -49 | 166
9 | 19 | 3 | 172 | 78 | 56 | 46 | 0 | 18 | 0 | 0 | 20 | 0 | 0 | -46 | 172
9 | 19 | 4 | 185 | 78 | 56 | 48 | 0 | 18 | 0 | 0 | 20 | 0 | 0 | -35 | 185
9 | 19 | 5 | 199 | 78 | 56 | 52 | 0 | 18 | 0 | 0 | 18 | 0 | 0 | -23 | 199
9 | 19 | 6 | 201 | 78 | 56 | 50 | 0 | 18 | 16 | 0 | 16 | 0 | 0 | -33 | 201
9 | 19 | 7 | 216 | 78 | 56 | 44 | 0 | 18 | 65 | 0 | 17 | 0 | 0 | -62 | 216
9 | 19 | 8 | 254 | 78 | 56 | 41 | 0 | 18 | 128 | 0 | 9 | 0 | 1 | -77 | 254
9 | 19 | 9 | 281 | 78 | 56 | 36 | 0 | 18 | 198 | 0 | 5 | 0 | 1 | -111 | 281
9 | 19 | 10 | 293 | 78 | 61 | 34 | 0 | 18 | 224 | 0 | 4 | 0 | -30 | -96 | 293
9 | 19 | 11 | 301 | 78 | 61 | 33 | 0 | 18 | 257 | 0 | 3 | 0 | -30 | -119 | 301
9 | 19 | 12 | 289 | 78 | 61 | 32 | 0 | 18 | 268 | 0 | 2 | 0 | -30 | -140 | 289
9 | 19 | 13 | 303 | 78 | 62 | 34 | 0 | 18 | 245 | 0 | 2 | 0 | -30 | -106 | 303
9 | 19 | 14 | 303 | 78 | 56 | 40 | 0 | 18 | 196 | 0 | 1 | 0 | 2 | -88 | 303
9 | 19 | 15 | 304 | 78 | 63 | 52 | 0 | 18 | 139 | 0 | 1 | 0 | 0 | -47 | 304
9 | 19 | 16 | 305 | 78 | 212 | 70 | 0 | 18 | 68 | 0 | 1 | 0 | 0 | -142 | 305
9 | 19 | 17 | 285 | 78 | 215 | 70 | 0 | 18 | 16 | 0 | 2 | 0 | 30 | -144 | 285
9 | 19 | 18 | 276 | 78 | 76 | 70 | 0 | 18 | 0 | 0 | 4 | 0 | 30 | 0 | 276
9 | 19 | 19 | 258 | 78 | 151 | 70 | 0 | 18 | 0 | 0 | 5 | 0 | 0 | -64 | 258
9 | 19 | 20 | 242 | 78 | 56 | 68 | 0 | 18 | 0 | 0 | 8 | 0 | 29 | -15 | 242
9 | 19 | 21 | 222 | 78 | 57 | 61 | 0 | 18 | 0 | 0 | 8 | 0 | 30 | -30 | 222
9 | 19 | 22 | 205 | 78 | 56 | 56 | 0 | 18 | 0 | 0 | 9 | 0 | 0 | -12 | 205
9 | 19 | 23 | 194 | 78 | 56 | 53 | 0 | 18 | 0 | 0 | 10 | 0 | 0 | -21 | 194
9 | 20 | 0 | 176 | 78 | 56 | 49 | 0 | 18 | 0 | 0 | 14 | 0 | 0 | -39 | 176
9 | 20 | 1 | 165 | 78 | 56 | 46 | 0 | 18 | 0 | 0 | 15 | 0 | 0 | -48 | 165
9 | 20 | 2 | 163 | 78 | 56 | 45 | 0 | 18 | 0 | 0 | 18 | 0 | 0 | -52 | 163
9 | 20 | 3 | 168 | 78 | 56 | 46 | 0 | 18 | 0 | 0 | 17 | 0 | 0 | -47 | 168
9 | 20 | 4 | 179 | 78 | 56 | 50 | 0 | 18 | 0 | 0 | 15 | 0 | 0 | -38 | 179
9 | 20 | 5 | 188 | 78 | 56 | 51 | 0 | 18 | 0 | 0 | 17 | 0 | 0 | -32 | 188
9 | 20 | 6 | 181 | 78 | 56 | 45 | 0 | 18 | 20 | 0 | 17 | 0 | 0 | -53 | 181
9 | 20 | 7 | 186 | 78 | 56 | 38 | 0 | 18 | 68 | 0 | 17 | 0 | 0 | -89 | 186
9 | 20 | 8 | 208 | 78 | 56 | 32 | 0 | 18 | 133 | 0 | 20 | 0 | -13 | -116 | 208
9 | 20 | 9 | 232 | 78 | 57 | 31 | 0 | 18 | 179 | 0 | 24 | 0 | -14 | -141 | 232
9 | 20 | 10 | 245 | 78 | 58 | 31 | 0 | 18 | 199 | 0 | 24 | 0 | -20 | -143 | 245
9 | 20 | 11 | 256 | 78 | 56 | 33 | 0 | 18 | 174 | 0 | 21 | 0 | 1 | -125 | 256
9 | 20 | 12 | 246 | 78 | 56 | 33 | 0 | 18 | 169 | 0 | 18 | 0 | 1 | -127 | 246
9 | 20 | 13 | 267 | 78 | 56 | 38 | 0 | 18 | 156 | 0 | 15 | 0 | 1 | -95 | 267
9 | 20 | 14 | 264 | 78 | 56 | 52 | 0 | 18 | 92 | 0 | 10 | 0 | 1 | -43 | 264
9 | 20 | 15 | 255 | 78 | 59 | 62 | 0 | 18 | 47 | 0 | 12 | 0 | 0 | -21 | 255
9 | 20 | 16 | 252 | 78 | 162 | 65 | 0 | 18 | 32 | 0 | 11 | 0 | 30 | -144 | 252
9 | 20 | 17 | 254 | 78 | 206 | 70 | 0 | 18 | 12 | 0 | 10 | 0 | 0 | -140 | 254
9 | 20 | 18 | 253 | 78 | 218 | 70 | 0 | 18 | 0 | 0 | 10 | 0 | 0 | -141 | 253
9 | 20 | 19 | 241 | 78 | 56 | 70 | 0 | 18 | 0 | 0 | 7 | 0 | 29 | -17 | 241
9 | 20 | 20 | 226 | 78 | 57 | 68 | 0 | 18 | 0 | 0 | 4 | 0 | 30 | -29 | 226
9 | 20 | 21 | 210 | 78 | 56 | 62 | 0 | 18 | 0 | 0 | 3 | 0 | 0 | -7 | 210
9 | 20 | 22 | 195 | 78 | 56 | 58 | 0 | 18 | 0 | 0 | 2 | 0 | 0 | -17 | 195
9 | 20 | 23 | 184 | 78 | 56 | 53 | 0 | 18 | 0 | 0 | 6 | 0 | 14 | -41 | 184
9 | 21 | 0 | 168 | 78 | 56 | 58 | 0 | 18 | 0 | 0 | 7 | 0 | 0 | -49 | 168
9 | 21 | 1 | 156 | 78 | 56 | 55 | 0 | 18 | 0 | 0 | 9 | 0 | -13 | -47 | 156
9 | 21 | 2 | 154 | 78 | 56 | 54 | 0 | 18 | 0 | 0 | 11 | 0 | 0 | -63 | 154
9 | 21 | 3 | 160 | 78 | 56 | 55 | 0 | 18 | 0 | 0 | 13 | 0 | 0 | -60 | 160
9 | 21 | 4 | 169 | 78 | 56 | 57 | 0 | 18 | 0 | 0 | 14 | 0 | 0 | -54 | 169
9 | 21 | 5 | 176 | 78 | 56 | 57 | 0 | 18 | 0 | 0 | 19 | 0 | 0 | -52 | 176
9 | 21 | 6 | 166 | 78 | 56 | 52 | 0 | 18 | 12 | 0 | 24 | -11 | -30 | -33 | 166
9 | 21 | 7 | 160 | 78 | 56 | 43 | 0 | 18 | 61 | -1 | 25 | -25 | -30 | -65 | 160
9 | 21 | 8 | 172 | 78 | 56 | 38 | 0 | 18 | 112 | -16 | 24 | -24 | -30 | -84 | 172
9 | 21 | 9 | 186 | 78 | 56 | 35 | 0 | 18 | 155 | -31 | 20 | -20 | -30 | -95 | 186
9 | 21 | 10 | 195 | 78 | 56 | 31 | 0 | 18 | 216 | -49 | 19 | -19 | -30 | -125 | 195
9 | 21 | 11 | 208 | 78 | 56 | 31 | 0 | 18 | 266 | -66 | 15 | -15 | -30 | -145 | 208
9 | 21 | 12 | 215 | 78 | 56 | 31 | 0 | 18 | 268 | -67 | 15 | -15 | -30 | -139 | 215
9 | 21 | 13 | 216 | 78 | 56 | 32 | 0 | 18 | 234 | -3 | 11 | 0 | 0 | -210 | 216
9 | 21 | 14 | 210 | 78 | 56 | 37 | 0 | 18 | 177 | -43 | 12 | -12 | 0 | -113 | 210
9 | 21 | 15 | 207 | 78 | 56 | 43 | 0 | 18 | 124 | -26 | 14 | -14 | -30 | -56 | 207
9 | 21 | 16 | 214 | 78 | 56 | 56 | 0 | 18 | 56 | -1 | 12 | 0 | 0 | -61 | 214
9 | 21 | 17 | 221 | 78 | 56 | 67 | 0 | 18 | 14 | 0 | 12 | 0 | 0 | -24 | 221
9 | 21 | 18 | 224 | 78 | 56 | 70 | 0 | 18 | 0 | 0 | 12 | 0 | 0 | -10 | 224
9 | 21 | 19 | 212 | 78 | 56 | 67 | 0 | 18 | 0 | 0 | 13 | 0 | 0 | -20 | 212
9 | 21 | 20 | 198 | 78 | 56 | 63 | 0 | 18 | 0 | 0 | 15 | -3 | -30 | 1 | 198
9 | 21 | 21 | 183 | 78 | 56 | 58 | 0 | 18 | 0 | 0 | 22 | -7 | -30 | -12 | 183
9 | 21 | 22 | 167 | 78 | 56 | 55 | 0 | 18 | 0 | 0 | 19 | -6 | -30 | -23 | 167
9 | 21 | 23 | 161 | 78 | 56 | 54 | 0 | 18 | 0 | 0 | 19 | -6 | -30 | -28 | 161
9 | 22 | 0 | 148 | 78 | 56 | 48 | 0 | 18 | 0 | 0 | 22 | -15 | -30 | -29 | 148
9 | 22 | 1 | 140 | 78 | 56 | 46 | 0 | 18 | 0 | 0 | 20 | -14 | -30 | -34 | 140
9 | 22 | 2 | 140 | 78 | 56 | 47 | 0 | 18 | 0 | 0 | 19 | -13 | -30 | -35 | 140
9 | 22 | 3 | 148 | 78 | 56 | 48 | 0 | 18 | 0 | 0 | 22 | -15 | -30 | -29 | 148
9 | 22 | 4 | 162 | 78 | 56 | 51 | 0 | 18 | 0 | 0 | 22 | -15 | -30 | -18 | 162
9 | 22 | 5 | 177 | 78 | 56 | 55 | 0 | 18 | 0 | 0 | 21 | -15 | -30 | -6 | 177
9 | 22 | 6 | 179 | 78 | 56 | 52 | 0 | 18 | 23 | -8 | 19 | -19 | -30 | -10 | 179
9 | 22 | 7 | 184 | 78 | 56 | 40 | 0 | 18 | 95 | -52 | 17 | -17 | 0 | -51 | 184
9 | 22 | 8 | 221 | 78 | 56 | 36 | 0 | 18 | 170 | 0 | 8 | 0 | 0 | -145 | 221
9 | 22 | 9 | 241 | 78 | 58 | 33 | 0 | 18 | 225 | -133 | 6 | -6 | -30 | -8 | 241
9 | 22 | 10 | 250 | 78 | 58 | 32 | 0 | 18 | 272 | -164 | 5 | -1 | -30 | -18 | 250
9 | 22 | 11 | 261 | 78 | 59 | 31 | 0 | 18 | 293 | -178 | 5 | 0 | -30 | -15 | 261
9 | 22 | 12 | 251 | 78 | 58 | 31 | 0 | 18 | 284 | -172 | 4 | 0 | -30 | -20 | 251
9 | 22 | 13 | 263 | 78 | 59 | 33 | 0 | 18 | 257 | -156 | 4 | 0 | -30 | 0 | 263
9 | 22 | 14 | 265 | 78 | 56 | 38 | 0 | 18 | 211 | 0 | 4 | 0 | 1 | -141 | 265
9 | 22 | 15 | 266 | 78 | 56 | 50 | 0 | 18 | 143 | 0 | 3 | 0 | 1 | -83 | 266
9 | 22 | 16 | 271 | 78 | 60 | 69 | 0 | 18 | 74 | 0 | 3 | 0 | 30 | -61 | 271
9 | 22 | 17 | 255 | 78 | 59 | 70 | 0 | 18 | 15 | 0 | 8 | 0 | 30 | -23 | 255
9 | 22 | 18 | 248 | 78 | 58 | 70 | 0 | 18 | 0 | 0 | 14 | 0 | 30 | -20 | 248
9 | 22 | 19 | 230 | 78 | 57 | 70 | 0 | 18 | 0 | 0 | 15 | 0 | 30 | -38 | 230
9 | 22 | 20 | 216 | 78 | 56 | 67 | 0 | 18 | 0 | 0 | 14 | 0 | 30 | -47 | 216
9 | 22 | 21 | 198 | 78 | 56 | 62 | 0 | 18 | 0 | 0 | 14 | 0 | 30 | -60 | 198
9 | 22 | 22 | 182 | 78 | 56 | 58 | 0 | 18 | 0 | 0 | 14 | 0 | 30 | -72 | 182
9 | 22 | 23 | 177 | 78 | 56 | 58 | 0 | 18 | 0 | 0 | 11 | 0 | 30 | -74 | 177
9 | 23 | 0 | 163 | 78 | 56 | 45 | 0 | 18 | 0 | 0 | 11 | 0 | -30 | -15 | 163
9 | 23 | 1 | 154 | 78 | 56 | 40 | 0 | 18 | 0 | 0 | 9 | 0 | -30 | -17 | 154
9 | 23 | 2 | 154 | 78 | 56 | 40 | 0 | 18 | 0 | 0 | 10 | 0 | -30 | -18 | 154
9 | 23 | 3 | 162 | 78 | 56 | 44 | 0 | 18 | 0 | 0 | 13 | 0 | -30 | -17 | 162
9 | 23 | 4 | 175 | 78 | 56 | 52 | 0 | 18 | 0 | 0 | 16 | 0 | -30 | -15 | 175
9 | 23 | 5 | 185 | 78 | 56 | 58 | 0 | 18 | 0 | 0 | 20 | 0 | -6 | -39 | 185
9 | 23 | 6 | 178 | 78 | 56 | 44 | 0 | 18 | 10 | 0 | 20 | 0 | -30 | -18 | 178
9 | 23 | 7 | 178 | 78 | 56 | 38 | 0 | 18 | 24 | 0 | 19 | 0 | -30 | -25 | 178
9 | 23 | 8 | 198 | 78 | 56 | 47 | 0 | 18 | 37 | 0 | 12 | 0 | -30 | -20 | 198
9 | 23 | 9 | 208 | 78 | 56 | 43 | 0 | 18 | 60 | 0 | 10 | 0 | -30 | -27 | 208
9 | 23 | 10 | 212 | 78 | 56 | 37 | 0 | 18 | 77 | 0 | 9 | 0 | -30 | -33 | 212
9 | 23 | 11 | 212 | 78 | 56 | 40 | 0 | 18 | 67 | 0 | 12 | 0 | -30 | -29 | 212
9 | 23 | 12 | 206 | 78 | 56 | 36 | 0 | 18 | 75 | 0 | 11 | 0 | -30 | -38 | 206
9 | 23 | 13 | 214 | 78 | 56 | 41 | 0 | 18 | 65 | 0 | 13 | 0 | 0 | -57 | 214
9 | 23 | 14 | 215 | 78 | 56 | 46 | 0 | 18 | 58 | 0 | 14 | 0 | 0 | -55 | 215
9 | 23 | 15 | 214 | 78 | 56 | 55 | 0 | 18 | 44 | 0 | 15 | 0 | 0 | -52 | 214
9 | 23 | 16 | 218 | 78 | 56 | 70 | 0 | 18 | 29 | 0 | 14 | 0 | 0 | -47 | 218
9 | 23 | 17 | 220 | 78 | 56 | 70 | 0 | 18 | 6 | 0 | 11 | 0 | 0 | -19 | 220
9 | 23 | 18 | 224 | 78 | 56 | 70 | 0 | 18 | 0 | 0 | 17 | 0 | 6 | -21 | 224
9 | 23 | 19 | 213 | 78 | 56 | 70 | 0 | 18 | 0 | 0 | 22 | 0 | 0 | -31 | 213
9 | 23 | 20 | 202 | 78 | 56 | 70 | 0 | 18 | 0 | 0 | 24 | 0 | 0 | -44 | 202
9 | 23 | 21 | 189 | 78 | 56 | 57 | 0 | 18 | 0 | 0 | 24 | 0 | 0 | -44 | 189
9 | 23 | 22 | 175 | 78 | 56 | 44 | 0 | 18 | 0 | 0 | 26 | 0 | 0 | -47 | 175
9 | 23 | 23 | 171 | 78 | 56 | 42 | 0 | 18 | 0 | 0 | 24 | 0 | 0 | -47 | 171
9 | 24 | 0 | 159 | 78 | 56 | 45 | 0 | 18 | 0 | 0 | 25 | 0 | 0 | -63 | 159
9 | 24 | 1 | 151 | 78 | 56 | 42 | 0 | 18 | 0 | 0 | 27 | 0 | 0 | -70 | 151
9 | 24 | 2 | 152 | 78 | 56 | 42 | 0 | 18 | 0 | 0 | 31 | 0 | -30 | -43 | 152
9 | 24 | 3 | 163 | 78 | 56 | 44 | 0 | 18 | 0 | 0 | 32 | 0 | 0 | -65 | 163
9 | 24 | 4 | 179 | 78 | 56 | 49 | 0 | 18 | 0 | 0 | 31 | 0 | 0 | -53 | 179
9 | 24 | 5 | 189 | 78 | 56 | 51 | 0 | 18 | 0 | 0 | 32 | 0 | 0 | -46 | 189
9 | 24 | 6 | 186 | 78 | 56 | 48 | 0 | 18 | 10 | 0 | 32 | 0 | 0 | -56 | 186
9 | 24 | 7 | 198 | 78 | 56 | 44 | 0 | 18 | 41 | 0 | 31 | 0 | 0 | -70 | 198
9 | 24 | 8 | 235 | 78 | 56 | 43 | 0 | 18 | 93 | 0 | 25 | 0 | 1 | -79 | 235
9 | 24 | 9 | 255 | 78 | 56 | 36 | 0 | 18 | 158 | 0 | 20 | 0 | 1 | -112 | 255
9 | 24 | 10 | 269 | 78 | 56 | 32 | 0 | 18 | 217 | 0 | 21 | 0 | 1 | -154 | 269
9 | 24 | 11 | 286 | 78 | 56 | 32 | 0 | 18 | 245 | 0 | 21 | 0 | 2 | -166 | 286
9 | 24 | 12 | 275 | 78 | 56 | 32 | 0 | 18 | 230 | 0 | 20 | 0 | 1 | -160 | 275
9 | 24 | 13 | 293 | 78 | 56 | 38 | 0 | 18 | 187 | 0 | 20 | 0 | 2 | -106 | 293
9 | 24 | 14 | 293 | 78 | 56 | 47 | 0 | 18 | 142 | 0 | 26 | 0 | 2 | -76 | 293
9 | 24 | 15 | 287 | 78 | 130 | 61 | 0 | 18 | 84 | 0 | 31 | 0 | 30 | -145 | 287
9 | 24 | 16 | 286 | 78 | 94 | 70 | 0 | 18 | 48 | 0 | 32 | 0 | 0 | -54 | 286
9 | 24 | 17 | 271 | 78 | 60 | 70 | 0 | 18 | 12 | 0 | 32 | 0 | 30 | -29 | 271
9 | 24 | 18 | 267 | 78 | 56 | 70 | 0 | 18 | 0 | 0 | 30 | 0 | 29 | -14 | 267
9 | 24 | 19 | 249 | 78 | 58 | 70 | 0 | 18 | 0 | 0 | 29 | 0 | 30 | -34 | 249
9 | 24 | 20 | 233 | 78 | 59 | 65 | 0 | 18 | 0 | 0 | 34 | 0 | 30 | -51 | 233
9 | 24 | 21 | 217 | 78 | 56 | 60 | 0 | 18 | 0 | 0 | 32 | 0 | 30 | -57 | 217
9 | 24 | 22 | 200 | 78 | 74 | 55 | 0 | 18 | 0 | 0 | 30 | 0 | 0 | -55 | 200
9 | 24 | 23 | 193 | 78 | 56 | 52 | 0 | 18 | 0 | 0 | 31 | 0 | 8 | -50 | 193
9 | 25 | 0 | 176 | 78 | 56 | 34 | 0 | 18 | 0 | 0 | 31 | 0 | 0 | -41 | 176
9 | 25 | 1 | 166 | 78 | 56 | 33 | 0 | 18 | 0 | 0 | 33 | 0 | 0 | -52 | 166
9 | 25 | 2 | 166 | 78 | 56 | 33 | 0 | 18 | 0 | 0 | 33 | 0 | 0 | -52 | 166
9 | 25 | 3 | 175 | 78 | 56 | 34 | 0 | 18 | 0 | 0 | 28 | 0 | 0 | -39 | 175
9 | 25 | 4 | 190 | 78 | 56 | 37 | 0 | 18 | 0 | 0 | 29 | 0 | 0 | -28 | 190
9 | 25 | 5 | 199 | 78 | 56 | 39 | 0 | 18 | 0 | 0 | 33 | 0 | 0 | -25 | 199
9 | 25 | 6 | 201 | 78 | 56 | 38 | 0 | 18 | 8 | 0 | 30 | 0 | 0 | -27 | 201
9 | 25 | 7 | 216 | 78 | 56 | 38 | 0 | 18 | 26 | 0 | 28 | 0 | 0 | -28 | 216
9 | 25 | 8 | 253 | 78 | 59 | 45 | 0 | 18 | 50 | 0 | 26 | 0 | 0 | -23 | 253
9 | 25 | 9 | 273 | 78 | 60 | 48 | 0 | 18 | 68 | 0 | 27 | 0 | 0 | -26 | 273
9 | 25 | 10 | 277 | 78 | 56 | 40 | 0 | 18 | 96 | 0 | 24 | 0 | 1 | -36 | 277
9 | 25 | 11 | 280 | 78 | 56 | 38 | 0 | 18 | 112 | 0 | 21 | 0 | 1 | -44 | 280
9 | 25 | 12 | 266 | 78 | 56 | 42 | 0 | 18 | 86 | 0 | 17 | 0 | 1 | -32 | 266
9 | 25 | 13 | 275 | 78 | 60 | 57 | 0 | 18 | 68 | 0 | 11 | 0 | 0 | -17 | 275
9 | 25 | 14 | 274 | 78 | 60 | 68 | 0 | 18 | 48 | 0 | 8 | 0 | 0 | -6 | 274
9 | 25 | 15 | 272 | 78 | 60 | 70 | 0 | 18 | 44 | 0 | 7 | 0 | 0 | -5 | 272
9 | 25 | 16 | 276 | 78 | 77 | 70 | 0 | 18 | 28 | 0 | 5 | 0 | 0 | 0 | 276
9 | 25 | 17 | 266 | 78 | 202 | 70 | 0 | 18 | 9 | 0 | 3 | 0 | 29 | -143 | 266
9 | 25 | 18 | 261 | 78 | 61 | 70 | 0 | 18 | 0 | 0 | 3 | 0 | 30 | 1 | 261
9 | 25 | 19 | 245 | 78 | 58 | 70 | 0 | 18 | 0 | 0 | 4 | 0 | 30 | -13 | 245
9 | 25 | 20 | 231 | 78 | 57 | 68 | 0 | 18 | 0 | 0 | 3 | 0 | 30 | -23 | 231
9 | 25 | 21 | 214 | 78 | 56 | 58 | 0 | 18 | 0 | 0 | 2 | 0 | 30 | -28 | 214
9 | 25 | 22 | 197 | 78 | 56 | 49 | 0 | 18 | 0 | 0 | 2 | 0 | 30 | -36 | 197
9 | 25 | 23 | 190 | 78 | 56 | 47 | 0 | 18 | 0 | 0 | 1 | 0 | 30 | -40 | 190
9 | 26 | 0 | 175 | 78 | 56 | 46 | 0 | 18 | 0 | 0 | 1 | 0 | 0 | -24 | 175
9 | 26 | 1 | 164 | 78 | 56 | 43 | 0 | 18 | 0 | 0 | 1 | 0 | 0 | -32 | 164
9 | 26 | 2 | 162 | 78 | 56 | 42 | 0 | 18 | 0 | 0 | 2 | 0 | 0 | -34 | 162
9 | 26 | 3 | 172 | 78 | 56 | 46 | 0 | 18 | 0 | 0 | 1 | 0 | 0 | -27 | 172
9 | 26 | 4 | 186 | 78 | 56 | 50 | 0 | 18 | 0 | 0 | 1 | 0 | 0 | -17 | 186
9 | 26 | 5 | 196 | 78 | 56 | 54 | 0 | 18 | 0 | 0 | 0 | 0 | 0 | -10 | 196
9 | 26 | 6 | 196 | 78 | 56 | 49 | 0 | 18 | 18 | 0 | 1 | 0 | 0 | -24 | 196
9 | 26 | 7 | 212 | 78 | 56 | 38 | 0 | 18 | 80 | 0 | 1 | 0 | 0 | -59 | 212
9 | 26 | 8 | 255 | 78 | 56 | 36 | 0 | 18 | 140 | 0 | 1 | 0 | 1 | -75 | 255
9 | 26 | 9 | 283 | 78 | 56 | 34 | 0 | 18 | 188 | 0 | 1 | 0 | 1 | -93 | 283
9 | 26 | 10 | 296 | 78 | 56 | 35 | 0 | 18 | 187 | 0 | 1 | 0 | 2 | -81 | 296
9 | 26 | 11 | 299 | 78 | 56 | 34 | 0 | 18 | 196 | 0 | 2 | 0 | 2 | -87 | 299
9 | 26 | 12 | 292 | 78 | 56 | 33 | 0 | 18 | 210 | 0 | 4 | 0 | 2 | -109 | 292
9 | 26 | 13 | 310 | 78 | 56 | 37 | 0 | 18 | 186 | 0 | 4 | 0 | 2 | -71 | 310
9 | 26 | 14 | 312 | 78 | 56 | 47 | 0 | 18 | 147 | 0 | 5 | 0 | 2 | -41 | 312
9 | 26 | 15 | 305 | 78 | 124 | 58 | 0 | 18 | 108 | 0 | 7 | 0 | 0 | -88 | 305
9 | 26 | 16 | 304 | 78 | 205 | 70 | 0 | 18 | 65 | 0 | 11 | 0 | 0 | -143 | 304
9 | 26 | 17 | 288 | 78 | 91 | 70 | 0 | 18 | 15 | 0 | 15 | 0 | 0 | 1 | 288
9 | 26 | 18 | 278 | 78 | 208 | 70 | 0 | 18 | 0 | 0 | 16 | 0 | 30 | -142 | 278
9 | 26 | 19 | 259 | 78 | 195 | 70 | 0 | 18 | 0 | 0 | 12 | 0 | 30 | -144 | 259
9 | 26 | 20 | 241 | 78 | 179 | 70 | 0 | 18 | 0 | 0 | 10 | 0 | 30 | -144 | 241
9 | 26 | 21 | 223 | 78 | 199 | 62 | 0 | 18 | 0 | 0 | 10 | 0 | 0 | -144 | 223
9 | 26 | 22 | 205 | 78 | 56 | 54 | 0 | 18 | 0 | 0 | 11 | 0 | 30 | -42 | 205
9 | 26 | 23 | 195 | 78 | 56 | 49 | 0 | 18 | 0 | 0 | 14 | 0 | 0 | -20 | 195
9 | 27 | 0 | 176 | 78 | 56 | 56 | 0 | 18 | 0 | 0 | 14 | 0 | 0 | -46 | 176
9 | 27 | 1 | 165 | 78 | 56 | 52 | 0 | 18 | 0 | 0 | 15 | 0 | 0 | -54 | 165
9 | 27 | 2 | 162 | 78 | 56 | 52 | 0 | 18 | 0 | 0 | 14 | 0 | 0 | -56 | 162
9 | 27 | 3 | 168 | 78 | 56 | 53 | 0 | 18 | 0 | 0 | 14 | 0 | 0 | -51 | 168
9 | 27 | 4 | 180 | 78 | 56 | 56 | 0 | 18 | 0 | 0 | 14 | 0 | 0 | -42 | 180
9 | 27 | 5 | 187 | 78 | 56 | 58 | 0 | 18 | 0 | 0 | 14 | 0 | 0 | -37 | 187
9 | 27 | 6 | 174 | 78 | 56 | 52 | 0 | 18 | 16 | 0 | 11 | -6 | -30 | -21 | 174
9 | 27 | 7 | 176 | 78 | 56 | 44 | 0 | 18 | 61 | -5 | 10 | -10 | -30 | -46 | 176
9 | 27 | 8 | 190 | 78 | 56 | 40 | 0 | 18 | 98 | -10 | 12 | -12 | -30 | -60 | 190
9 | 27 | 9 | 202 | 78 | 56 | 33 | 0 | 18 | 168 | -26 | 11 | -11 | -30 | -95 | 202
9 | 27 | 10 | 213 | 78 | 56 | 31 | 0 | 18 | 206 | -33 | 12 | -12 | 0 | -143 | 213
9 | 27 | 11 | 217 | 78 | 56 | 31 | 0 | 18 | 224 | -37 | 11 | -11 | -30 | -123 | 217
9 | 27 | 12 | 218 | 78 | 57 | 31 | 0 | 18 | 234 | -38 | 12 | -12 | -30 | -132 | 218
9 | 27 | 13 | 222 | 78 | 57 | 32 | 0 | 18 | 196 | -29 | 14 | -14 | -30 | -100 | 222
9 | 27 | 14 | 220 | 78 | 56 | 37 | 0 | 18 | 152 | 0 | 12 | 0 | 10 | -143 | 220
9 | 27 | 15 | 221 | 78 | 56 | 45 | 0 | 18 | 104 | 0 | 10 | 0 | 0 | -90 | 221
9 | 27 | 16 | 223 | 78 | 56 | 56 | 0 | 18 | 58 | 0 | 8 | 0 | 0 | -51 | 223
9 | 27 | 17 | 223 | 78 | 56 | 67 | 0 | 18 | 12 | 0 | 8 | 0 | 0 | -16 | 223
9 | 27 | 18 | 221 | 78 | 56 | 70 | 0 | 18 | 0 | 0 | 6 | 0 | 0 | -7 | 221
9 | 27 | 19 | 208 | 78 | 56 | 68 | 0 | 18 | 0 | 0 | 2 | -1 | -14 | 1 | 208
9 | 27 | 20 | 195 | 78 | 56 | 64 | 0 | 18 | 0 | 0 | 2 | 0 | -23 | 0 | 195
9 | 27 | 21 | 178 | 78 | 56 | 59 | 0 | 18 | 0 | 0 | 2 | 0 | -30 | -5 | 178
9 | 27 | 22 | 163 | 78 | 56 | 55 | 0 | 18 | 0 | 0 | 2 | 0 | -30 | -16 | 163
9 | 27 | 23 | 158 | 78 | 56 | 53 | 0 | 18 | 0 | 0 | 3 | -1 | -30 | -19 | 158
9 | 28 | 0 | 146 | 78 | 56 | 52 | 0 | 18 | 0 | 0 | 6 | 0 | -30 | -34 | 146
9 | 28 | 1 | 139 | 78 | 56 | 50 | 0 | 18 | 0 | 0 | 4 | 0 | -30 | -37 | 139
9 | 28 | 2 | 140 | 78 | 56 | 49 | 0 | 18 | 0 | 0 | 7 | 0 | -30 | -38 | 140
9 | 28 | 3 | 148 | 78 | 56 | 52 | 0 | 18 | 0 | 0 | 7 | 0 | -30 | -33 | 148
9 | 28 | 4 | 162 | 78 | 56 | 56 | 0 | 18 | 0 | 0 | 10 | 0 | -30 | -26 | 162
9 | 28 | 5 | 170 | 78 | 56 | 59 | 0 | 18 | 0 | 0 | 12 | 0 | -30 | -23 | 170
9 | 28 | 6 | 156 | 78 | 56 | 49 | 0 | 18 | 16 | 0 | 12 | 0 | -30 | -43 | 156
9 | 28 | 7 | 151 | 78 | 56 | 38 | 0 | 18 | 58 | 0 | 15 | 0 | -30 | -82 | 151
9 | 28 | 8 | 158 | 78 | 56 | 33 | 0 | 18 | 102 | 0 | 13 | 0 | -30 | -112 | 158
9 | 28 | 9 | 167 | 78 | 56 | 31 | 0 | 18 | 142 | 0 | 14 | 0 | -30 | -142 | 167
9 | 28 | 10 | 175 | 78 | 56 | 31 | 0 | 18 | 142 | 0 | 18 | 0 | -30 | -138 | 175
9 | 28 | 11 | 179 | 78 | 56 | 32 | 0 | 18 | 129 | 0 | 21 | 0 | -30 | -125 | 179
9 | 28 | 12 | 189 | 78 | 56 | 33 | 0 | 18 | 126 | 0 | 24 | 0 | -30 | -116 | 189
9 | 28 | 13 | 186 | 78 | 56 | 38 | 0 | 18 | 83 | 0 | 23 | 0 | -30 | -80 | 186
9 | 28 | 14 | 179 | 78 | 56 | 37 | 0 | 18 | 87 | 0 | 20 | 0 | -30 | -87 | 179
9 | 28 | 15 | 185 | 78 | 56 | 42 | 0 | 18 | 78 | 0 | 15 | 0 | 0 | -102 | 185
9 | 28 | 16 | 196 | 78 | 56 | 53 | 0 | 18 | 47 | 0 | 13 | 0 | 25 | -94 | 196
9 | 28 | 17 | 207 | 78 | 56 | 70 | 0 | 18 | 10 | 0 | 9 | 0 | 30 | -64 | 207
9 | 28 | 18 | 214 | 78 | 56 | 70 | 0 | 18 | 0 | 0 | 7 | 0 | 28 | -43 | 214
9 | 28 | 19 | 204 | 78 | 56 | 70 | 0 | 18 | 0 | 0 | 3 | 0 | 0 | -21 | 204
9 | 28 | 20 | 193 | 78 | 56 | 70 | 0 | 18 | 0 | 0 | 2 | 0 | 30 | -61 | 193
9 | 28 | 21 | 179 | 78 | 56 | 65 | 0 | 18 | 0 | 0 | 2 | 0 | 0 | -40 | 179
9 | 28 | 22 | 166 | 78 | 56 | 60 | 0 | 18 | 0 | 0 | 2 | 0 | 0 | -48 | 166
9 | 28 | 23 | 159 | 78 | 56 | 58 | 0 | 18 | 0 | 0 | 3 | 0 | 0 | -54 | 159
9 | 29 | 0 | 150 | 78 | 56 | 39 | 0 | 18 | 0 | 0 | 4 | 0 | 0 | -45 | 150
9 | 29 | 1 | 144 | 78 | 56 | 37 | 0 | 18 | 0 | 0 | 4 | 0 | 0 | -49 | 144
9 | 29 | 2 | 146 | 78 | 56 | 38 | 0 | 18 | 0 | 0 | 4 | 0 | 0 | -48 | 146
9 | 29 | 3 | 155 | 78 | 56 | 41 | 0 | 18 | 0 | 0 | 6 | 0 | 0 | -44 | 155
9 | 29 | 4 | 171 | 78 | 56 | 48 | 0 | 18 | 0 | 0 | 6 | 0 | 0 | -35 | 171
9 | 29 | 5 | 185 | 78 | 56 | 55 | 0 | 18 | 0 | 0 | 5 | 0 | 0 | -27 | 185
9 | 29 | 6 | 188 | 78 | 56 | 53 | 0 | 18 | 7 | 0 | 7 | 0 | 0 | -31 | 188
9 | 29 | 7 | 207 | 78 | 56 | 53 | 0 | 18 | 25 | 0 | 8 | 0 | 21 | -52 | 207
9 | 29 | 8 | 246 | 78 | 58 | 70 | 0 | 18 | 40 | 0 | 11 | 0 | 30 | -59 | 246
9 | 29 | 9 | 260 | 78 | 121 | 66 | 0 | 18 | 54 | 0 | 17 | 0 | 0 | -94 | 260
9 | 29 | 10 | 263 | 78 | 56 | 39 | 0 | 18 | 105 | 0 | 27 | 0 | 1 | -61 | 263
9 | 29 | 11 | 274 | 78 | 56 | 39 | 0 | 18 | 118 | 0 | 26 | 0 | 1 | -62 | 274
9 | 29 | 12 | 256 | 78 | 56 | 33 | 0 | 18 | 125 | 0 | 23 | 0 | 1 | -78 | 256
9 | 29 | 13 | 267 | 78 | 56 | 33 | 0 | 18 | 140 | 0 | 22 | 0 | 1 | -81 | 267
9 | 29 | 14 | 273 | 78 | 56 | 33 | 0 | 18 | 154 | 0 | 27 | 0 | 1 | -94 | 273
9 | 29 | 15 | 274 | 78 | 56 | 39 | 0 | 18 | 116 | 0 | 30 | 0 | 1 | -64 | 274
9 | 29 | 16 | 274 | 78 | 60 | 70 | 0 | 18 | 57 | 0 | 26 | 0 | 0 | -35 | 274
9 | 29 | 17 | 257 | 78 | 56 | 70 | 0 | 18 | 10 | 0 | 22 | 0 | 3 | 0 | 257
9 | 29 | 18 | 251 | 78 | 58 | 70 | 0 | 18 | 0 | 0 | 22 | 0 | 30 | -25 | 251
9 | 29 | 19 | 234 | 78 | 57 | 70 | 0 | 18 | 0 | 0 | 23 | 0 | 30 | -42 | 234
9 | 29 | 20 | 216 | 78 | 56 | 63 | 0 | 18 | 0 | 0 | 23 | 0 | 30 | -52 | 216
9 | 29 | 21 | 199 | 78 | 56 | 53 | 0 | 18 | 0 | 0 | 23 | 0 | 6 | -35 | 199
9 | 29 | 22 | 181 | 78 | 56 | 45 | 0 | 18 | 0 | 0 | 23 | 0 | 0 | -39 | 181
9 | 29 | 23 | 173 | 78 | 56 | 42 | 0 | 18 | 0 | 0 | 21 | 0 | 0 | -42 | 173
9 | 30 | 0 | 158 | 78 | 56 | 51 | 0 | 18 | 0 | 0 | 18 | 0 | 0 | -63 | 158
9 | 30 | 1 | 150 | 78 | 56 | 48 | 0 | 18 | 0 | 0 | 20 | 0 | -30 | -40 | 150
9 | 30 | 2 | 149 | 78 | 56 | 48 | 0 | 18 | 0 | 0 | 22 | 0 | -30 | -43 | 149
9 | 30 | 3 | 159 | 78 | 56 | 48 | 0 | 18 | 0 | 0 | 29 | 0 | -30 | -40 | 159
9 | 30 | 4 | 174 | 78 | 56 | 52 | 0 | 18 | 0 | 0 | 28 | 0 | -26 | -32 | 174
9 | 30 | 5 | 189 | 78 | 56 | 55 | 0 | 18 | 0 | 0 | 30 | 0 | -30 | -18 | 189
9 | 30 | 6 | 183 | 78 | 56 | 49 | 0 | 18 | 20 | 0 | 33 | 0 | -30 | -41 | 183
9 | 30 | 7 | 182 | 78 | 56 | 40 | 0 | 18 | 92 | 0 | 22 | 0 | -30 | -94 | 182
9 | 30 | 8 | 211 | 78 | 56 | 36 | 0 | 18 | 161 | 0 | 9 | 0 | -30 | -117 | 211
9 | 30 | 9 | 233 | 78 | 57 | 34 | 0 | 18 | 217 | 0 | 5 | -3 | -30 | -143 | 233
9 | 30 | 10 | 239 | 78 | 58 | 32 | 0 | 18 | 273 | -62 | 4 | 0 | -30 | -132 | 239
9 | 30 | 11 | 249 | 78 | 58 | 31 | 0 | 18 | 293 | -59 | 4 | 0 | -30 | -144 | 249
9 | 30 | 12 | 237 | 78 | 58 | 31 | 0 | 18 | 286 | -60 | 5 | -5 | -30 | -144 | 237
9 | 30 | 13 | 250 | 78 | 58 | 32 | 0 | 18 | 255 | -18 | 6 | -6 | -30 | -143 | 250
9 | 30 | 14 | 251 | 78 | 56 | 37 | 0 | 18 | 205 | 0 | 4 | 0 | 1 | -148 | 251
9 | 30 | 15 | 254 | 78 | 56 | 47 | 0 | 18 | 143 | 0 | 2 | 0 | 1 | -91 | 254
9 | 30 | 16 | 261 | 78 | 59 | 67 | 0 | 18 | 68 | 0 | 1 | 0 | 0 | -30 | 261
9 | 30 | 17 | 244 | 78 | 208 | 70 | 0 | 18 | 10 | 0 | 1 | 0 | 0 | -141 | 244
9 | 30 | 18 | 240 | 78 | 72 | 70 | 0 | 18 | 0 | 0 | 1 | 0 | 0 | 1 | 240
9 | 30 | 19 | 224 | 78 | 57 | 70 | 0 | 18 | 0 | 0 | 1 | 0 | 0 | 0 | 224
9 | 30 | 20 | 209 | 78 | 56 | 68 | 0 | 18 | 0 | 0 | 1 | 0 | 0 | -12 | 209
9 | 30 | 21 | 193 | 78 | 56 | 64 | 0 | 18 | 0 | 0 | 0 | 0 | 0 | -23 | 193
9 | 30 | 22 | 178 | 78 | 56 | 60 | 0 | 18 | 0 | 0 | 0 | 0 | 0 | -34 | 178
9 | 30 | 23 | 172 | 78 | 56 | 58 | 0 | 18 | 0 | 0 | 0 | 0 | 0 | -38 | 172
10 | 1 | 0 | 191 | 78 | 56 | 40 | 0 | 18 | 0 | 0 | 0 | 0 | 0 | -1 | 191
10 | 1 | 1 | 181 | 78 | 56 | 37 | 0 | 18 | 0 | 0 | 0 | 0 | 0 | -8 | 181
10 | 1 | 2 | 181 | 78 | 56 | 37 | 0 | 18 | 0 | 0 | 1 | 0 | 0 | -9 | 181
10 | 1 | 3 | 193 | 78 | 56 | 40 | 0 | 18 | 0 | 0 | 1 | 0 | 20 | -20 | 193
10 | 1 | 4 | 209 | 78 | 56 | 45 | 0 | 18 | 0 | 0 | 1 | 0 | 30 | -19 | 209
10 | 1 | 5 | 218 | 78 | 171 | 48 | 0 | 18 | 0 | 0 | 1 | 0 | 30 | -128 | 218
10 | 1 | 6 | 212 | 78 | 190 | 41 | 0 | 18 | 20 | 0 | 1 | 0 | 0 | -136 | 212
10 | 1 | 7 | 214 | 78 | 56 | 28 | 0 | 18 | 91 | 0 | 1 | 0 | 0 | -58 | 214
10 | 1 | 8 | 239 | 78 | 56 | 21 | 0 | 18 | 167 | 0 | 1 | 0 | 1 | -103 | 239
10 | 1 | 9 | 263 | 78 | 56 | 18 | 0 | 18 | 230 | 0 | 0 | 0 | 1 | -138 | 263
10 | 1 | 10 | 276 | 78 | 60 | 18 | 0 | 18 | 273 | 0 | 0 | 0 | -30 | -141 | 276
10 | 1 | 11 | 287 | 78 | 61 | 18 | 0 | 18 | 289 | 0 | 1 | 0 | -30 | -148 | 287
10 | 1 | 12 | 278 | 78 | 60 | 18 | 0 | 18 | 282 | 0 | 1 | 0 | -30 | -149 | 278
10 | 1 | 13 | 294 | 78 | 61 | 19 | 0 | 18 | 256 | 0 | 2 | 0 | -30 | -110 | 294
10 | 1 | 14 | 294 | 78 | 56 | 23 | 0 | 18 | 211 | 0 | 2 | 0 | 2 | -96 | 294
10 | 1 | 15 | 291 | 78 | 61 | 33 | 0 | 18 | 150 | 0 | 1 | 0 | 0 | -50 | 291
10 | 1 | 16 | 296 | 78 | 211 | 54 | 0 | 18 | 76 | 0 | 1 | 0 | 0 | -142 | 296
10 | 1 | 17 | 282 | 78 | 243 | 67 | 0 | 18 | 14 | 0 | 3 | 0 | 0 | -141 | 282
10 | 1 | 18 | 276 | 78 | 249 | 69 | 0 | 18 | 0 | 0 | 3 | 0 | 0 | -141 | 276
10 | 1 | 19 | 257 | 78 | 239 | 62 | 0 | 18 | 0 | 0 | 2 | 0 | 0 | -142 | 257
10 | 1 | 20 | 242 | 78 | 232 | 56 | 0 | 18 | 0 | 0 | 3 | 0 | 0 | -145 | 242
10 | 1 | 21 | 226 | 78 | 222 | 50 | 0 | 18 | 0 | 0 | 3 | 0 | 0 | -145 | 226
10 | 1 | 22 | 211 | 78 | 67 | 45 | 0 | 18 | 0 | 0 | 3 | 0 | 0 | 0 | 211
10 | 1 | 23 | 204 | 78 | 174 | 42 | 0 | 18 | 0 | 0 | 6 | 0 | 30 | -144 | 204
10 | 2 | 0 | 191 | 78 | 56 | 35 | 0 | 18 | 0 | 0 | 8 | 0 | 0 | -4 | 191
10 | 2 | 1 | 182 | 78 | 56 | 33 | 0 | 18 | 0 | 0 | 6 | 0 | 0 | -9 | 182
10 | 2 | 2 | 182 | 78 | 56 | 33 | 0 | 18 | 0 | 0 | 6 | 0 | 0 | -9 | 182
10 | 2 | 3 | 193 | 78 | 58 | 37 | 0 | 18 | 0 | 0 | 4 | 0 | 30 | -32 | 193
10 | 2 | 4 | 209 | 78 | 66 | 42 | 0 | 18 | 0 | 0 | 5 | 0 | 0 | 0 | 209
10 | 2 | 5 | 220 | 78 | 75 | 46 | 0 | 18 | 0 | 0 | 2 | 0 | 0 | 1 | 220
10 | 2 | 6 | 215 | 78 | 60 | 40 | 0 | 18 | 17 | 0 | 2 | 0 | 0 | 0 | 215
10 | 2 | 7 | 219 | 78 | 56 | 28 | 0 | 18 | 70 | 0 | 5 | 0 | 0 | -36 | 219
10 | 2 | 8 | 247 | 78 | 56 | 23 | 0 | 18 | 132 | 0 | 2 | 0 | 1 | -63 | 247
10 | 2 | 9 | 267 | 78 | 56 | 18 | 0 | 18 | 210 | 0 | 4 | 0 | 1 | -118 | 267
10 | 2 | 10 | 282 | 78 | 60 | 18 | 0 | 18 | 244 | 0 | 3 | 0 | -30 | -109 | 282
10 | 2 | 11 | 294 | 78 | 61 | 18 | 0 | 18 | 233 | 0 | 3 | 0 | -30 | -87 | 294
10 | 2 | 12 | 279 | 78 | 60 | 22 | 0 | 18 | 178 | 0 | 3 | 0 | -30 | -50 | 279
10 | 2 | 13 | 287 | 78 | 56 | 30 | 0 | 18 | 141 | 0 | 4 | 0 | 2 | -42 | 287
10 | 2 | 14 | 290 | 78 | 56 | 31 | 0 | 18 | 137 | 0 | 3 | 0 | 2 | -35 | 290
10 | 2 | 15 | 283 | 78 | 154 | 36 | 0 | 18 | 108 | 0 | 6 | 0 | 0 | -117 | 283
10 | 2 | 16 | 289 | 78 | 218 | 54 | 0 | 18 | 58 | 0 | 7 | 0 | 0 | -144 | 289
10 | 2 | 17 | 278 | 78 | 243 | 67 | 0 | 18 | 9 | 0 | 7 | 0 | 0 | -144 | 278
10 | 2 | 18 | 273 | 78 | 247 | 69 | 0 | 18 | 0 | 0 | 6 | 0 | 0 | -145 | 273
10 | 2 | 19 | 258 | 78 | 96 | 62 | 0 | 18 | 0 | 0 | 4 | 0 | 0 | 0 | 258
10 | 2 | 20 | 244 | 78 | 89 | 56 | 0 | 18 | 0 | 0 | 4 | 0 | 0 | -1 | 244
10 | 2 | 21 | 229 | 78 | 56 | 49 | 0 | 18 | 0 | 0 | 4 | 0 | 30 | -6 | 229
10 | 2 | 22 | 213 | 78 | 214 | 43 | 0 | 18 | 0 | 0 | 5 | 0 | 0 | -145 | 213
10 | 2 | 23 | 208 | 78 | 194 | 41 | 0 | 18 | 0 | 0 | 4 | 0 | 0 | -127 | 208
10 | 3 | 0 | 195 | 78 | 73 | 24 | 0 | 18 | 0 | 0 | 3 | 0 | 0 | -1 | 195
10 | 3 | 1 | 187 | 78 | 56 | 20 | 0 | 18 | 0 | 0 | 2 | 0 | 21 | -8 | 187
10 | 3 | 2 | 188 | 78 | 68 | 21 | 0 | 18 | 0 | 0 | 2 | 0 | 0 | 1 | 188
10 | 3 | 3 | 197 | 78 | 56 | 25 | 0 | 18 | 0 | 0 | 2 | 0 | 30 | -12 | 197
10 | 3 | 4 | 213 | 78 | 198 | 35 | 0 | 18 | 0 | 0 | 3 | 0 | 0 | -119 | 213
10 | 3 | 5 | 223 | 78 | 80 | 43 | 0 | 18 | 0 | 0 | 4 | 0 | 0 | 0 | 223
10 | 3 | 6 | 220 | 78 | 192 | 35 | 0 | 18 | 7 | 0 | 4 | 0 | 30 | -144 | 220
10 | 3 | 7 | 223 | 78 | 74 | 31 | 0 | 18 | 19 | 0 | 4 | 0 | 0 | -1 | 223
10 | 3 | 8 | 257 | 78 | 56 | 52 | 0 | 18 | 29 | 0 | 6 | 0 | 29 | -11 | 257
10 | 3 | 9 | 273 | 78 | 70 | 60 | 0 | 18 | 41 | 0 | 6 | 0 | 0 | 0 | 273
10 | 3 | 10 | 276 | 78 | 67 | 52 | 0 | 18 | 53 | 0 | 9 | 0 | 0 | -1 | 276
10 | 3 | 11 | 277 | 78 | 212 | 38 | 0 | 18 | 66 | 0 | 9 | 0 | 0 | -144 | 277
10 | 3 | 12 | 256 | 78 | 59 | 22 | 0 | 18 | 65 | 0 | 17 | 0 | 0 | -3 | 256
10 | 3 | 13 | 275 | 78 | 209 | 33 | 0 | 18 | 63 | 0 | 19 | 0 | 0 | -145 | 275
10 | 3 | 14 | 281 | 78 | 214 | 59 | 0 | 18 | 39 | 0 | 18 | 0 | 0 | -145 | 281
10 | 3 | 15 | 277 | 78 | 214 | 69 | 0 | 18 | 22 | 0 | 20 | 0 | 0 | -144 | 277
10 | 3 | 16 | 275 | 78 | 76 | 69 | 0 | 18 | 10 | 0 | 23 | 0 | 0 | 1 | 275
10 | 3 | 17 | 265 | 78 | 59 | 63 | 0 | 18 | 2 | 0 | 30 | 0 | 30 | -15 | 265
10 | 3 | 18 | 258 | 78 | 59 | 58 | 0 | 18 | 0 | 0 | 28 | 0 | 30 | -13 | 258
10 | 3 | 19 | 245 | 78 | 75 | 35 | 0 | 18 | 0 | 0 | 39 | 0 | 0 | 0 | 245
10 | 3 | 20 | 233 | 78 | 71 | 26 | 0 | 18 | 0 | 0 | 39 | 0 | 0 | 1 | 233
10 | 3 | 21 | 219 | 78 | 64 | 20 | 0 | 18 | 0 | 0 | 39 | 0 | 0 | 0 | 219
10 | 3 | 22 | 207 | 78 | 80 | 18 | 0 | 18 | 0 | 0 | 39 | 0 | 0 | -26 | 207
10 | 3 | 23 | 203 | 78 | 56 | 18 | 0 | 18 | 0 | 0 | 39 | 0 | 0 | -6 | 203
10 | 4 | 0 | 192 | 78 | 56 | 24 | 0 | 18 | 0 | 0 | 43 | 0 | 0 | -27 | 192
10 | 4 | 1 | 184 | 78 | 56 | 22 | 0 | 18 | 0 | 0 | 45 | 0 | 0 | -35 | 184
10 | 4 | 2 | 186 | 78 | 56 | 24 | 0 | 18 | 0 | 0 | 38 | 0 | 0 | -28 | 186
10 | 4 | 3 | 196 | 78 | 56 | 27 | 0 | 18 | 0 | 0 | 39 | 0 | 0 | -22 | 196
10 | 4 | 4 | 210 | 78 | 138 | 33 | 0 | 18 | 0 | 0 | 42 | 0 | 0 | -99 | 210
10 | 4 | 5 | 215 | 78 | 133 | 38 | 0 | 18 | 0 | 0 | 39 | 0 | 0 | -91 | 215
10 | 4 | 6 | 205 | 78 | 56 | 29 | 0 | 18 | 4 | 0 | 40 | 0 | 0 | -20 | 205
10 | 4 | 7 | 200 | 78 | 56 | 25 | 0 | 18 | 13 | 0 | 37 | 0 | 0 | -27 | 200
10 | 4 | 8 | 216 | 78 | 56 | 29 | 0 | 18 | 26 | 0 | 34 | 0 | 0 | -25 | 216
10 | 4 | 9 | 227 | 78 | 57 | 26 | 0 | 18 | 52 | 0 | 32 | 0 | 0 | -36 | 227
10 | 4 | 10 | 230 | 78 | 56 | 22 | 0 | 18 | 78 | 0 | 30 | 0 | 0 | -52 | 230
10 | 4 | 11 | 238 | 78 | 56 | 24 | 0 | 18 | 81 | 0 | 22 | 0 | 1 | -42 | 238
10 | 4 | 12 | 230 | 78 | 56 | 22 | 0 | 18 | 83 | 0 | 22 | 0 | 0 | -49 | 230
10 | 4 | 13 | 236 | 78 | 83 | 22 | 0 | 18 | 88 | 0 | 19 | 0 | 0 | -72 | 236
10 | 4 | 14 | 235 | 78 | 137 | 28 | 0 | 18 | 70 | 0 | 18 | 0 | 0 | -114 | 235
10 | 4 | 15 | 236 | 78 | 58 | 42 | 0 | 18 | 50 | 0 | 14 | 0 | 0 | -24 | 236
10 | 4 | 16 | 240 | 78 | 181 | 67 | 0 | 18 | 29 | 0 | 11 | 0 | 0 | -144 | 240
10 | 4 | 17 | 242 | 78 | 63 | 69 | 0 | 18 | 4 | 0 | 10 | 0 | 0 | 0 | 242
10 | 4 | 18 | 244 | 78 | 188 | 69 | 0 | 18 | 0 | 0 | 11 | 0 | 0 | -120 | 244
10 | 4 | 19 | 235 | 78 | 58 | 69 | 0 | 18 | 0 | 0 | 10 | 0 | 30 | -28 | 235
10 | 4 | 20 | 224 | 78 | 194 | 69 | 0 | 18 | 0 | 0 | 11 | 0 | 0 | -146 | 224
10 | 4 | 21 | 214 | 78 | 56 | 61 | 0 | 18 | 0 | 0 | 13 | 0 | 0 | -12 | 214
10 | 4 | 22 | 203 | 78 | 56 | 46 | 0 | 18 | 0 | 0 | 16 | 0 | 0 | -11 | 203
10 | 4 | 23 | 198 | 78 | 89 | 39 | 0 | 18 | 0 | 0 | 19 | 0 | 0 | -45 | 198
10 | 5 | 0 | 186 | 78 | 56 | 40 | 0 | 18 | 0 | 0 | 15 | 0 | 0 | -21 | 186
10 | 5 | 1 | 178 | 78 | 56 | 39 | 0 | 18 | 0 | 0 | 12 | 0 | 0 | -25 | 178
10 | 5 | 2 | 180 | 78 | 56 | 40 | 0 | 18 | 0 | 0 | 8 | 0 | 0 | -20 | 180
10 | 5 | 3 | 190 | 78 | 56 | 44 | 0 | 18 | 0 | 0 | 5 | 0 | 0 | -11 | 190
10 | 5 | 4 | 203 | 78 | 56 | 48 | 0 | 18 | 0 | 0 | 4 | 0 | 0 | -1 | 203
10 | 5 | 5 | 207 | 78 | 56 | 49 | 0 | 18 | 0 | 0 | 5 | 0 | 0 | 1 | 207
10 | 5 | 6 | 196 | 78 | 56 | 44 | 0 | 18 | 8 | 0 | 6 | 0 | 0 | -14 | 196
10 | 5 | 7 | 192 | 78 | 56 | 37 | 0 | 18 | 30 | 0 | 6 | 0 | 0 | -33 | 192
10 | 5 | 8 | 201 | 78 | 56 | 33 | 0 | 18 | 62 | 0 | 7 | 0 | 0 | -53 | 201
10 | 5 | 9 | 211 | 78 | 56 | 27 | 0 | 18 | 109 | 0 | 6 | 0 | 0 | -83 | 211
10 | 5 | 10 | 217 | 78 | 56 | 21 | 0 | 18 | 159 | 0 | 10 | 0 | -30 | -95 | 217
10 | 5 | 11 | 227 | 78 | 57 | 18 | 0 | 18 | 203 | 0 | 14 | 0 | -30 | -131 | 227
10 | 5 | 12 | 232 | 78 | 57 | 18 | 0 | 18 | 226 | 0 | 20 | 0 | -30 | -155 | 232
10 | 5 | 13 | 232 | 78 | 57 | 18 | 0 | 18 | 232 | 0 | 22 | 0 | -30 | -163 | 232
10 | 5 | 14 | 234 | 78 | 57 | 18 | 0 | 18 | 195 | 0 | 24 | 0 | -12 | -144 | 234
10 | 5 | 15 | 233 | 78 | 56 | 24 | 0 | 18 | 132 | 0 | 25 | 0 | 0 | -100 | 233
10 | 5 | 16 | 246 | 78 | 58 | 41 | 0 | 18 | 65 | 0 | 18 | 0 | 0 | -32 | 246
10 | 5 | 17 | 248 | 78 | 184 | 57 | 0 | 18 | 10 | 0 | 17 | 0 | 29 | -145 | 248
10 | 5 | 18 | 251 | 78 | 78 | 62 | 0 | 18 | 0 | 0 | 16 | 0 | 0 | -1 | 251
10 | 5 | 19 | 240 | 78 | 71 | 58 | 0 | 18 | 0 | 0 | 15 | 0 | 0 | 0 | 240
10 | 5 | 20 | 229 | 78 | 56 | 52 | 0 | 18 | 0 | 0 | 19 | 0 | 30 | -24 | 229
10 | 5 | 21 | 215 | 78 | 56 | 48 | 0 | 18 | 0 | 0 | 16 | 0 | 30 | -31 | 215
10 | 5 | 22 | 201 | 78 | 195 | 46 | 0 | 18 | 0 | 0 | 8 | 0 | 0 | -144 | 201
10 | 5 | 23 | 195 | 78 | 56 | 45 | 0 | 18 | 0 | 0 | 8 | 0 | 0 | -10 | 195
10 | 6 | 0 | 183 | 78 | 56 | 36 | 0 | 18 | 0 | 0 | 11 | 0 | 0 | -16 | 183
10 | 6 | 1 | 174 | 78 | 56 | 34 | 0 | 18 | 0 | 0 | 10 | 0 | 0 | -22 | 174
10 | 6 | 2 | 174 | 78 | 56 | 31 | 0 | 18 | 0 | 0 | 24 | 0 | 0 | -33 | 174
10 | 6 | 3 | 186 | 78 | 56 | 32 | 0 | 18 | 0 | 0 | 33 | 0 | 0 | -31 | 186
10 | 6 | 4 | 202 | 78 | 56 | 36 | 0 | 18 | 0 | 0 | 33 | 0 | 0 | -19 | 202
10 | 6 | 5 | 213 | 78 | 58 | 40 | 0 | 18 | 0 | 0 | 33 | 0 | 0 | -14 | 213
10 | 6 | 6 | 212 | 78 | 56 | 37 | 0 | 18 | 13 | 0 | 29 | 0 | 0 | -19 | 212
10 | 6 | 7 | 221 | 78 | 56 | 31 | 0 | 18 | 60 | 0 | 22 | 0 | 0 | -44 | 221
10 | 6 | 8 | 248 | 78 | 56 | 24 | 0 | 18 | 135 | 0 | 16 | 0 | 1 | -80 | 248
10 | 6 | 9 | 275 | 78 | 56 | 20 | 0 | 18 | 204 | 0 | 15 | 0 | 1 | -117 | 275
10 | 6 | 10 | 285 | 78 | 61 | 19 | 0 | 18 | 238 | 0 | 12 | 0 | -30 | -111 | 285
10 | 6 | 11 | 292 | 78 | 61 | 18 | 0 | 18 | 260 | 0 | 11 | 0 | -30 | -124 | 292
10 | 6 | 12 | 285 | 78 | 61 | 18 | 0 | 18 | 261 | 0 | 9 | 0 | -30 | -130 | 285
10 | 6 | 13 | 300 | 78 | 61 | 19 | 0 | 18 | 241 | 0 | 13 | 0 | -30 | -100 | 300
10 | 6 | 14 | 302 | 78 | 56 | 23 | 0 | 18 | 206 | 0 | 13 | 0 | 2 | -94 | 302
10 | 6 | 15 | 301 | 78 | 62 | 35 | 0 | 18 | 146 | 0 | 10 | 0 | 0 | -48 | 301
10 | 6 | 16 | 310 | 78 | 69 | 63 | 0 | 18 | 70 | 0 | 11 | 0 | 0 | 1 | 310
10 | 6 | 17 | 292 | 78 | 103 | 69 | 0 | 18 | 10 | 0 | 14 | 0 | 0 | 0 | 292
10 | 6 | 18 | 284 | 78 | 250 | 69 | 0 | 18 | 0 | 0 | 14 | 0 | 0 | -145 | 284
10 | 6 | 19 | 264 | 78 | 232 | 66 | 0 | 18 | 0 | 0 | 15 | 0 | 0 | -145 | 264
10 | 6 | 20 | 248 | 78 | 195 | 60 | 0 | 18 | 0 | 0 | 12 | 0 | 29 | -144 | 248
10 | 6 | 21 | 233 | 78 | 56 | 53 | 0 | 18 | 0 | 0 | 13 | 0 | 30 | -15 | 233
10 | 6 | 22 | 217 | 78 | 177 | 47 | 0 | 18 | 0 | 0 | 12 | 0 | 30 | -145 | 217
10 | 6 | 23 | 211 | 78 | 174 | 46 | 0 | 18 | 0 | 0 | 10 | 0 | 30 | -145 | 211
10 | 7 | 0 | 196 | 78 | 56 | 37 | 0 | 18 | 0 | 0 | 6 | 0 | 0 | 1 | 196
10 | 7 | 1 | 187 | 78 | 56 | 35 | 0 | 18 | 0 | 0 | 7 | 0 | 0 | -7 | 187
10 | 7 | 2 | 187 | 78 | 56 | 35 | 0 | 18 | 0 | 0 | 5 | 0 | 0 | -5 | 187
10 | 7 | 3 | 197 | 78 | 56 | 38 | 0 | 18 | 0 | 0 | 6 | 0 | 30 | -29 | 197
10 | 7 | 4 | 212 | 78 | 69 | 42 | 0 | 18 | 0 | 0 | 4 | 0 | 0 | 1 | 212
10 | 7 | 5 | 222 | 78 | 78 | 46 | 0 | 18 | 0 | 0 | 2 | 0 | 0 | 0 | 222
10 | 7 | 6 | 217 | 78 | 120 | 41 | 0 | 18 | 15 | 0 | 2 | 0 | 30 | -87 | 217
10 | 7 | 7 | 223 | 78 | 57 | 29 | 0 | 18 | 80 | 0 | 2 | 0 | 0 | -41 | 223
10 | 7 | 8 | 251 | 78 | 56 | 22 | 0 | 18 | 156 | 0 | 2 | 0 | 1 | -82 | 251
10 | 7 | 9 | 273 | 78 | 60 | 19 | 0 | 18 | 223 | 0 | 2 | 0 | -20 | -107 | 273
10 | 7 | 10 | 284 | 78 | 61 | 18 | 0 | 18 | 265 | 0 | 2 | 0 | -30 | -128 | 284
10 | 7 | 11 | 295 | 78 | 61 | 18 | 0 | 18 | 282 | 0 | 3 | 0 | -30 | -135 | 295
10 | 7 | 12 | 289 | 78 | 61 | 18 | 0 | 18 | 283 | 0 | 3 | 0 | -30 | -142 | 289
10 | 7 | 13 | 306 | 78 | 56 | 19 | 0 | 18 | 257 | 0 | 1 | 0 | 2 | -125 | 306
10 | 7 | 14 | 308 | 78 | 56 | 24 | 0 | 18 | 206 | 0 | 1 | 0 | 2 | -77 | 308
10 | 7 | 15 | 311 | 78 | 62 | 38 | 0 | 18 | 138 | 0 | 2 | 0 | 0 | -25 | 311
10 | 7 | 16 | 312 | 78 | 240 | 62 | 0 | 18 | 54 | 0 | 5 | 0 | 0 | -145 | 312
10 | 7 | 17 | 297 | 78 | 232 | 69 | 0 | 18 | 7 | 0 | 10 | 0 | 0 | -117 | 297
10 | 7 | 18 | 291 | 78 | 259 | 67 | 0 | 18 | 0 | 0 | 13 | 0 | 0 | -144 | 291
10 | 7 | 19 | 274 | 78 | 242 | 59 | 0 | 18 | 0 | 0 | 18 | 0 | 0 | -141 | 274
10 | 7 | 20 | 258 | 78 | 234 | 54 | 0 | 18 | 0 | 0 | 16 | 0 | 0 | -142 | 258
10 | 7 | 21 | 242 | 78 | 228 | 50 | 0 | 18 | 0 | 0 | 11 | 0 | 0 | -143 | 242
10 | 7 | 22 | 227 | 78 | 76 | 45 | 0 | 18 | 0 | 0 | 9 | 0 | 0 | 1 | 227
10 | 7 | 23 | 221 | 78 | 219 | 44 | 0 | 18 | 0 | 0 | 6 | 0 | 0 | -144 | 221
10 | 8 | 0 | 207 | 78 | 56 | 37 | 0 | 18 | 0 | 0 | 7 | 0 | 30 | -19 | 207
10 | 8 | 1 | 197 | 78 | 62 | 34 | 0 | 18 | 0 | 0 | 5 | 0 | 0 | 0 | 197
10 | 8 | 2 | 197 | 78 | 165 | 35 | 0 | 18 | 0 | 0 | 4 | 0 | 0 | -103 | 197
10 | 8 | 3 | 206 | 78 | 134 | 37 | 0 | 18 | 0 | 0 | 5 | 0 | 0 | -66 | 206
10 | 8 | 4 | 218 | 78 | 76 | 42 | 0 | 18 | 0 | 0 | 4 | 0 | 0 | 0 | 218
10 | 8 | 5 | 228 | 78 | 83 | 46 | 0 | 18 | 0 | 0 | 3 | 0 | 0 | 0 | 228
10 | 8 | 6 | 226 | 78 | 56 | 42 | 0 | 18 | 10 | 0 | 3 | 0 | 30 | -11 | 226
10 | 8 | 7 | 234 | 78 | 57 | 33 | 0 | 18 | 54 | 0 | 4 | 0 | 0 | -10 | 234
10 | 8 | 8 | 268 | 78 | 56 | 32 | 0 | 18 | 96 | 0 | 4 | 0 | 1 | -17 | 268
10 | 8 | 9 | 286 | 78 | 56 | 27 | 0 | 18 | 137 | 0 | 6 | 0 | 2 | -38 | 286
10 | 8 | 10 | 300 | 78 | 56 | 19 | 0 | 18 | 213 | 0 | 5 | 0 | 2 | -91 | 300
10 | 8 | 11 | 309 | 78 | 56 | 18 | 0 | 18 | 230 | 0 | 5 | 0 | 2 | -98 | 309
10 | 8 | 12 | 305 | 78 | 56 | 18 | 0 | 18 | 243 | 0 | 8 | 0 | 2 | -118 | 305
10 | 8 | 13 | 321 | 78 | 56 | 20 | 0 | 18 | 217 | 0 | 10 | 0 | 2 | -80 | 321
10 | 8 | 14 | 325 | 78 | 63 | 25 | 0 | 18 | 179 | 0 | 13 | 0 | 0 | -51 | 325
10 | 8 | 15 | 325 | 78 | 196 | 40 | 0 | 18 | 119 | 0 | 16 | 0 | 0 | -142 | 325
10 | 8 | 16 | 330 | 78 | 62 | 67 | 0 | 18 | 54 | 0 | 22 | 0 | 29 | 0 | 330
10 | 8 | 17 | 310 | 78 | 223 | 69 | 0 | 18 | 5 | 0 | 28 | 0 | 30 | -141 | 310
10 | 8 | 18 | 301 | 78 | 104 | 69 | 0 | 18 | 0 | 0 | 32 | 0 | 0 | 0 | 301
10 | 8 | 19 | 281 | 78 | 236 | 57 | 0 | 18 | 0 | 0 | 35 | 0 | 0 | -143 | 281
10 | 8 | 20 | 264 | 78 | 228 | 49 | 0 | 18 | 0 | 0 | 35 | 0 | 0 | -144 | 264
10 | 8 | 21 | 246 | 78 | 217 | 42 | 0 | 18 | 0 | 0 | 34 | 0 | 0 | -143 | 246
10 | 8 | 22 | 227 | 78 | 70 | 36 | 0 | 18 | 0 | 0 | 31 | 0 | 0 | -6 | 227
10 | 8 | 23 | 217 | 78 | 57 | 33 | 0 | 18 | 0 | 0 | 31 | 0 | 0 | 0 | 217
10 | 9 | 0 | 202 | 78 | 56 | 38 | 0 | 18 | 0 | 0 | 34 | 0 | 0 | -22 | 202
10 | 9 | 1 | 192 | 78 | 56 | 36 | 0 | 18 | 0 | 0 | 33 | 0 | 0 | -29 | 192
10 | 9 | 2 | 193 | 78 | 56 | 36 | 0 | 18 | 0 | 0 | 32 | 0 | 0 | -27 | 193
10 | 9 | 3 | 201 | 78 | 56 | 38 | 0 | 18 | 0 | 0 | 34 | 0 | 0 | -23 | 201
10 | 9 | 4 | 214 | 78 | 56 | 43 | 0 | 18 | 0 | 0 | 31 | 0 | 0 | -12 | 214
10 | 9 | 5 | 225 | 78 | 57 | 45 | 0 | 18 | 0 | 0 | 35 | 0 | 0 | -8 | 225
10 | 9 | 6 | 223 | 78 | 57 | 41 | 0 | 18 | 9 | 0 | 38 | 0 | 0 | -18 | 223
10 | 9 | 7 | 229 | 78 | 56 | 35 | 0 | 18 | 48 | 0 | 33 | 0 | 0 | -39 | 229
10 | 9 | 8 | 257 | 78 | 56 | 30 | 0 | 18 | 108 | 0 | 30 | 0 | 1 | -64 | 257
10 | 9 | 9 | 272 | 78 | 56 | 25 | 0 | 18 | 154 | 0 | 27 | 0 | 1 | -87 | 272
10 | 9 | 10 | 278 | 78 | 60 | 21 | 0 | 18 | 196 | 0 | 26 | 0 | -30 | -91 | 278
10 | 9 | 11 | 281 | 78 | 60 | 18 | 0 | 18 | 234 | 0 | 26 | 0 | -30 | -123 | 281
10 | 9 | 12 | 270 | 78 | 60 | 18 | 0 | 18 | 257 | 0 | 25 | 0 | -30 | -156 | 270
10 | 9 | 13 | 287 | 78 | 61 | 18 | 0 | 18 | 244 | 0 | 26 | 0 | -30 | -128 | 287
10 | 9 | 14 | 288 | 78 | 56 | 21 | 0 | 18 | 206 | 0 | 27 | 0 | 2 | -120 | 288
10 | 9 | 15 | 287 | 78 | 56 | 31 | 0 | 18 | 142 | 0 | 27 | 0 | 2 | -67 | 287
10 | 9 | 16 | 294 | 78 | 195 | 53 | 0 | 18 | 65 | 0 | 28 | 0 | 0 | -143 | 294
10 | 9 | 17 | 278 | 78 | 89 | 66 | 0 | 18 | 7 | 0 | 26 | 0 | 0 | -6 | 278
10 | 9 | 18 | 270 | 78 | 229 | 66 | 0 | 18 | 0 | 0 | 24 | 0 | 0 | -145 | 270
10 | 9 | 19 | 252 | 78 | 74 | 59 | 0 | 18 | 0 | 0 | 23 | 0 | 0 | 0 | 252
10 | 9 | 20 | 238 | 78 | 56 | 53 | 0 | 18 | 0 | 0 | 24 | 0 | 9 | 0 | 238
10 | 9 | 21 | 223 | 78 | 200 | 48 | 0 | 18 | 0 | 0 | 24 | 0 | 0 | -145 | 223
10 | 9 | 22 | 209 | 78 | 190 | 44 | 0 | 18 | 0 | 0 | 21 | 0 | 0 | -142 | 209
10 | 9 | 23 | 203 | 78 | 191 | 43 | 0 | 18 | 0 | 0 | 18 | 0 | 0 | -145 | 203
10 | 10 | 0 | 191 | 78 | 56 | 37 | 0 | 18 | 0 | 0 | 15 | 0 | 0 | -13 | 191
10 | 10 | 1 | 183 | 78 | 56 | 36 | 0 | 18 | 0 | 0 | 14 | 0 | 0 | -19 | 183
10 | 10 | 2 | 184 | 78 | 56 | 36 | 0 | 18 | 0 | 0 | 14 | 0 | 0 | -18 | 184
10 | 10 | 3 | 194 | 78 | 56 | 39 | 0 | 18 | 0 | 0 | 12 | 0 | 12 | -21 | 194
10 | 10 | 4 | 210 | 78 | 109 | 44 | 0 | 18 | 0 | 0 | 10 | 0 | 0 | -49 | 210
10 | 10 | 5 | 221 | 78 | 56 | 48 | 0 | 18 | 0 | 0 | 9 | 0 | 12 | 0 | 221
10 | 10 | 6 | 217 | 78 | 56 | 43 | 0 | 18 | 14 | 0 | 8 | 0 | 30 | -30 | 217
10 | 10 | 7 | 219 | 78 | 56 | 30 | 0 | 18 | 81 | 0 | 6 | 0 | 0 | -50 | 219
10 | 10 | 8 | 241 | 78 | 56 | 23 | 0 | 18 | 156 | 0 | 4 | 0 | 1 | -95 | 241
10 | 10 | 9 | 257 | 78 | 59 | 19 | 0 | 18 | 221 | 0 | 3 | 0 | -30 | -111 | 257
10 | 10 | 10 | 266 | 78 | 59 | 18 | 0 | 18 | 264 | 0 | 4 | 0 | -30 | -145 | 266
10 | 10 | 11 | 273 | 78 | 60 | 18 | 0 | 18 | 284 | 0 | 2 | 0 | -30 | -157 | 273
10 | 10 | 12 | 264 | 78 | 59 | 18 | 0 | 18 | 275 | 0 | 1 | 0 | -30 | -155 | 264
10 | 10 | 13 | 279 | 78 | 60 | 20 | 0 | 18 | 239 | 0 | 1 | 0 | -30 | -107 | 279
10 | 10 | 14 | 282 | 78 | 56 | 25 | 0 | 18 | 189 | 0 | 3 | 0 | 1 | -88 | 282
10 | 10 | 15 | 284 | 78 | 99 | 37 | 0 | 18 | 124 | 0 | 3 | 0 | 0 | -75 | 284
10 | 10 | 16 | 286 | 78 | 218 | 56 | 0 | 18 | 57 | 0 | 3 | 0 | 0 | -144 | 286
10 | 10 | 17 | 271 | 78 | 71 | 66 | 0 | 18 | 7 | 0 | 0 | 0 | 30 | 1 | 271
10 | 10 | 18 | 263 | 78 | 216 | 65 | 0 | 18 | 0 | 0 | 1 | 0 | 30 | -145 | 263
10 | 10 | 19 | 249 | 78 | 236 | 59 | 0 | 18 | 0 | 0 | 2 | 0 | 0 | -144 | 249
10 | 10 | 20 | 235 | 78 | 56 | 54 | 0 | 18 | 0 | 0 | 2 | 0 | 29 | -2 | 235
10 | 10 | 21 | 222 | 78 | 71 | 49 | 0 | 18 | 0 | 0 | 6 | 0 | 0 | 0 | 222
10 | 10 | 22 | 209 | 78 | 56 | 45 | 0 | 18 | 0 | 0 | 6 | 0 | 6 | 0 | 209
10 | 10 | 23 | 203 | 78 | 56 | 44 | 0 | 18 | 0 | 0 | 3 | 0 | 30 | -26 | 203
10 | 11 | 0 | 191 | 78 | 56 | 40 | 0 | 18 | 0 | 0 | 4 | 0 | 30 | -35 | 191
10 | 11 | 1 | 183 | 78 | 56 | 38 | 0 | 18 | 0 | 0 | 1 | 0 | 0 | -8 | 183
10 | 11 | 2 | 184 | 78 | 56 | 36 | 0 | 18 | 0 | 0 | 5 | 0 | 0 | -9 | 184
10 | 11 | 3 | 194 | 78 | 56 | 40 | 0 | 18 | 0 | 0 | 6 | 0 | 0 | -4 | 194
10 | 11 | 4 | 208 | 78 | 60 | 45 | 0 | 18 | 0 | 0 | 7 | 0 | 0 | 0 | 208
10 | 11 | 5 | 215 | 78 | 56 | 49 | 0 | 18 | 0 | 0 | 5 | 0 | 9 | 0 | 215
10 | 11 | 6 | 205 | 78 | 56 | 41 | 0 | 18 | 10 | 0 | 7 | 0 | 0 | -5 | 205
10 | 11 | 7 | 205 | 78 | 56 | 30 | 0 | 18 | 47 | 0 | 8 | 0 | 0 | -32 | 205
10 | 11 | 8 | 219 | 78 | 56 | 24 | 0 | 18 | 88 | 0 | 13 | 0 | 0 | -58 | 219
10 | 11 | 9 | 223 | 78 | 56 | 20 | 0 | 18 | 121 | 0 | 13 | 0 | 0 | -83 | 223
10 | 11 | 10 | 234 | 78 | 57 | 18 | 0 | 18 | 174 | 0 | 10 | 0 | -22 | -99 | 234
10 | 11 | 11 | 244 | 78 | 58 | 18 | 0 | 18 | 190 | 0 | 6 | 0 | -30 | -94 | 244
10 | 11 | 12 | 235 | 78 | 58 | 18 | 0 | 18 | 176 | 0 | 4 | 0 | -30 | -87 | 235
10 | 11 | 13 | 241 | 78 | 58 | 19 | 0 | 18 | 159 | 0 | 3 | 0 | -30 | -64 | 241
10 | 11 | 14 | 247 | 78 | 56 | 25 | 0 | 18 | 123 | 0 | 1 | 0 | 1 | -55 | 247
10 | 11 | 15 | 243 | 78 | 56 | 38 | 0 | 18 | 72 | 0 | 1 | 0 | 1 | -21 | 243
10 | 11 | 16 | 243 | 78 | 62 | 52 | 0 | 18 | 30 | 0 | 1 | 0 | 0 | 2 | 243
10 | 11 | 17 | 247 | 78 | 222 | 64 | 0 | 18 | 4 | 0 | 4 | 0 | 0 | -143 | 247
10 | 11 | 18 | 248 | 78 | 81 | 66 | 0 | 18 | 0 | 0 | 6 | 0 | 0 | -1 | 248
10 | 11 | 19 | 238 | 78 | 76 | 60 | 0 | 18 | 0 | 0 | 5 | 0 | 0 | 1 | 238
10 | 11 | 20 | 227 | 78 | 57 | 54 | 0 | 18 | 0 | 0 | 7 | 0 | 30 | -17 | 227
10 | 11 | 21 | 215 | 78 | 65 | 49 | 0 | 18 | 0 | 0 | 5 | 0 | 0 | 0 | 215
10 | 11 | 22 | 202 | 78 | 56 | 43 | 0 | 18 | 0 | 0 | 6 | 0 | 0 | 1 | 202
10 | 11 | 23 | 197 | 78 | 56 | 40 | 0 | 18 | 0 | 0 | 9 | 0 | 0 | -4 | 197
10 | 12 | 0 | 185 | 78 | 56 | 40 | 0 | 18 | 0 | 0 | 7 | 0 | 0 | -14 | 185
10 | 12 | 1 | 177 | 78 | 56 | 35 | 0 | 18 | 0 | 0 | 4 | 0 | 0 | -14 | 177
10 | 12 | 2 | 178 | 78 | 56 | 37 | 0 | 18 | 0 | 0 | 3 | 0 | 0 | -14 | 178
10 | 12 | 3 | 187 | 78 | 56 | 50 | 0 | 18 | 0 | 0 | 1 | 0 | 0 | -16 | 187
10 | 12 | 4 | 199 | 78 | 56 | 64 | 0 | 18 | 0 | 0 | 2 | 0 | 0 | -19 | 199
10 | 12 | 5 | 205 | 78 | 56 | 69 | 0 | 18 | 0 | 0 | 4 | 0 | 0 | -20 | 205
10 | 12 | 6 | 192 | 78 | 56 | 51 | 0 | 18 | 0 | 0 | 5 | 0 | 0 | -16 | 192
10 | 12 | 7 | 189 | 78 | 56 | 28 | 0 | 18 | 24 | 0 | 7 | 0 | 0 | -22 | 189
10 | 12 | 8 | 198 | 78 | 56 | 20 | 0 | 18 | 61 | 0 | 10 | 0 | -30 | -15 | 198
10 | 12 | 9 | 215 | 78 | 56 | 20 | 0 | 18 | 76 | 0 | 12 | 0 | 0 | -45 | 215
10 | 12 | 10 | 216 | 78 | 56 | 19 | 0 | 18 | 84 | 0 | 11 | 0 | 0 | -50 | 216
10 | 12 | 11 | 222 | 78 | 56 | 19 | 0 | 18 | 90 | 0 | 10 | 0 | 0 | -49 | 222
10 | 12 | 12 | 226 | 78 | 56 | 20 | 0 | 18 | 91 | 0 | 8 | 0 | 0 | -45 | 226
10 | 12 | 13 | 220 | 78 | 56 | 20 | 0 | 18 | 87 | 0 | 6 | 0 | 0 | -45 | 220
10 | 12 | 14 | 216 | 78 | 56 | 20 | 0 | 18 | 83 | 0 | 7 | 0 | 0 | -46 | 216
10 | 12 | 15 | 209 | 78 | 56 | 23 | 0 | 18 | 60 | 0 | 8 | 0 | 0 | -34 | 209
10 | 12 | 16 | 220 | 78 | 178 | 46 | 0 | 18 | 32 | 0 | 12 | 0 | 0 | -144 | 220
10 | 12 | 17 | 239 | 78 | 58 | 69 | 0 | 18 | 5 | 0 | 21 | 0 | 0 | -10 | 239
10 | 12 | 18 | 244 | 78 | 188 | 69 | 0 | 18 | 0 | 0 | 35 | 0 | 0 | -144 | 244
10 | 12 | 19 | 236 | 78 | 58 | 69 | 0 | 18 | 0 | 0 | 38 | 0 | 0 | -25 | 236
10 | 12 | 20 | 225 | 78 | 180 | 53 | 0 | 18 | 0 | 0 | 40 | 0 | 0 | -144 | 225
10 | 12 | 21 | 213 | 78 | 182 | 38 | 0 | 18 | 0 | 0 | 40 | 0 | 0 | -143 | 213
10 | 12 | 22 | 200 | 78 | 56 | 25 | 0 | 18 | 0 | 0 | 48 | 0 | 0 | -25 | 200
10 | 12 | 23 | 195 | 78 | 56 | 22 | 0 | 18 | 0 | 0 | 50 | 0 | 0 | -29 | 195
10 | 13 | 0 | 182 | 78 | 56 | 37 | 0 | 18 | 0 | 0 | 50 | 0 | 0 | -57 | 182
10 | 13 | 1 | 175 | 78 | 56 | 34 | 0 | 18 | 0 | 0 | 52 | 0 | 0 | -63 | 175
10 | 13 | 2 | 176 | 78 | 56 | 35 | 0 | 18 | 0 | 0 | 51 | 0 | 0 | -62 | 176
10 | 13 | 3 | 185 | 78 | 56 | 37 | 0 | 18 | 0 | 0 | 51 | 0 | 0 | -55 | 185
10 | 13 | 4 | 199 | 78 | 56 | 40 | 0 | 18 | 0 | 0 | 53 | 0 | 0 | -46 | 199
10 | 13 | 5 | 205 | 78 | 56 | 42 | 0 | 18 | 0 | 0 | 54 | 0 | 0 | -43 | 205
10 | 13 | 6 | 198 | 78 | 56 | 38 | 0 | 18 | 12 | 0 | 52 | 0 | 0 | -56 | 198
10 | 13 | 7 | 197 | 78 | 56 | 27 | 0 | 18 | 71 | 0 | 51 | 0 | 0 | -104 | 197
10 | 13 | 8 | 212 | 78 | 56 | 22 | 0 | 18 | 133 | 0 | 44 | 0 | 0 | -139 | 212
10 | 13 | 9 | 225 | 78 | 57 | 19 | 0 | 18 | 191 | 0 | 30 | 0 | -30 | -138 | 225
10 | 13 | 10 | 237 | 78 | 58 | 18 | 0 | 18 | 242 | 0 | 28 | 0 | -30 | -175 | 237
10 | 13 | 11 | 245 | 78 | 58 | 18 | 0 | 18 | 259 | 0 | 30 | 0 | -30 | -186 | 245
10 | 13 | 12 | 244 | 78 | 58 | 18 | 0 | 18 | 267 | 0 | 26 | 0 | -30 | -191 | 244
10 | 13 | 13 | 252 | 78 | 59 | 18 | 0 | 18 | 241 | 0 | 20 | 0 | -30 | -152 | 252
10 | 13 | 14 | 252 | 78 | 56 | 22 | 0 | 18 | 189 | 0 | 26 | 0 | 1 | -138 | 252
10 | 13 | 15 | 252 | 78 | 56 | 32 | 0 | 18 | 132 | 0 | 22 | 0 | 1 | -87 | 252
10 | 13 | 16 | 260 | 78 | 59 | 53 | 0 | 18 | 60 | 0 | 23 | 0 | 0 | -31 | 260
10 | 13 | 17 | 257 | 78 | 62 | 67 | 0 | 18 | 5 | 0 | 26 | 0 | 0 | 1 | 257
10 | 13 | 18 | 256 | 78 | 59 | 68 | 0 | 18 | 0 | 0 | 27 | 0 | 6 | 0 | 256
10 | 13 | 19 | 243 | 78 | 201 | 63 | 0 | 18 | 0 | 0 | 26 | 0 | 0 | -143 | 243
10 | 13 | 20 | 230 | 78 | 57 | 60 | 0 | 18 | 0 | 0 | 21 | 0 | 0 | -4 | 230
10 | 13 | 21 | 216 | 78 | 193 | 57 | 0 | 18 | 0 | 0 | 15 | 0 | 0 | -145 | 216
10 | 13 | 22 | 201 | 78 | 56 | 53 | 0 | 18 | 0 | 0 | 10 | 0 | 0 | -14 | 201
10 | 13 | 23 | 196 | 78 | 56 | 51 | 0 | 18 | 0 | 0 | 9 | 0 | 0 | -16 | 196
10 | 14 | 0 | 184 | 78 | 56 | 32 | 0 | 18 | 0 | 0 | 6 | 0 | 0 | -6 | 184
10 | 14 | 1 | 176 | 78 | 56 | 30 | 0 | 18 | 0 | 0 | 7 | 0 | 0 | -13 | 176
10 | 14 | 2 | 177 | 78 | 56 | 31 | 0 | 18 | 0 | 0 | 4 | 0 | 0 | -10 | 177
10 | 14 | 3 | 187 | 78 | 56 | 34 | 0 | 18 | 0 | 0 | 1 | 0 | 0 | 0 | 187
10 | 14 | 4 | 203 | 78 | 77 | 38 | 0 | 18 | 0 | 0 | 1 | 0 | 0 | -9 | 203
10 | 14 | 5 | 214 | 78 | 101 | 42 | 0 | 18 | 0 | 0 | 0 | 0 | 0 | -25 | 214
10 | 14 | 6 | 212 | 78 | 65 | 38 | 0 | 18 | 12 | 0 | 0 | 0 | 0 | 1 | 212
10 | 14 | 7 | 218 | 78 | 57 | 27 | 0 | 18 | 78 | 0 | 1 | 0 | 0 | -41 | 218
10 | 14 | 8 | 248 | 78 | 56 | 22 | 0 | 18 | 145 | 0 | 1 | 0 | 1 | -73 | 248
10 | 14 | 9 | 271 | 78 | 56 | 18 | 0 | 18 | 215 | 0 | 0 | 0 | 1 | -115 | 271
10 | 14 | 10 | 288 | 78 | 56 | 18 | 0 | 18 | 259 | 0 | 3 | 0 | 2 | -146 | 288
10 | 14 | 11 | 301 | 78 | 56 | 18 | 0 | 18 | 273 | 0 | 4 | 0 | 2 | -148 | 301
10 | 14 | 12 | 293 | 78 | 56 | 18 | 0 | 18 | 267 | 0 | 6 | 0 | 2 | -152 | 293
10 | 14 | 13 | 314 | 78 | 56 | 20 | 0 | 18 | 239 | 0 | 6 | 0 | 2 | -105 | 314
10 | 14 | 14 | 322 | 78 | 128 | 30 | 0 | 18 | 176 | 0 | 5 | 0 | 0 | -113 | 322
10 | 14 | 15 | 319 | 78 | 215 | 48 | 0 | 18 | 102 | 0 | 4 | 0 | 0 | -146 | 319
10 | 14 | 16 | 312 | 78 | 254 | 67 | 0 | 18 | 38 | 0 | 1 | 0 | 0 | -144 | 312
10 | 14 | 17 | 297 | 78 | 268 | 69 | 0 | 18 | 3 | 0 | 4 | 0 | 0 | -143 | 297
10 | 14 | 18 | 290 | 78 | 264 | 69 | 0 | 18 | 0 | 0 | 4 | 0 | 0 | -143 | 290
10 | 14 | 19 | 274 | 78 | 256 | 63 | 0 | 18 | 0 | 0 | 2 | 0 | 0 | -143 | 274
10 | 14 | 20 | 258 | 78 | 219 | 57 | 0 | 18 | 0 | 0 | 1 | 0 | 30 | -145 | 258
10 | 14 | 21 | 242 | 78 | 239 | 51 | 0 | 18 | 0 | 0 | 1 | 0 | 0 | -145 | 242
10 | 14 | 22 | 226 | 78 | 130 | 46 | 0 | 18 | 0 | 0 | 0 | 0 | 0 | -46 | 226
10 | 14 | 23 | 219 | 78 | 133 | 43 | 0 | 18 | 0 | 0 | 1 | 0 | 0 | -54 | 219
10 | 15 | 0 | 204 | 78 | 72 | 36 | 0 | 18 | 0 | 0 | 1 | 0 | 0 | -1 | 204
10 | 15 | 1 | 194 | 78 | 83 | 32 | 0 | 18 | 0 | 0 | 1 | 0 | 30 | -48 | 194
10 | 15 | 2 | 193 | 78 | 63 | 32 | 0 | 18 | 0 | 0 | 2 | 0 | 0 | 0 | 193
10 | 15 | 3 | 202 | 78 | 68 | 34 | 0 | 18 | 0 | 0 | 4 | 0 | 0 | 0 | 202
10 | 15 | 4 | 214 | 78 | 74 | 37 | 0 | 18 | 0 | 0 | 8 | 0 | 0 | -1 | 214
10 | 15 | 5 | 224 | 78 | 80 | 40 | 0 | 18 | 0 | 0 | 8 | 0 | 0 | 0 | 224
10 | 15 | 6 | 223 | 78 | 56 | 39 | 0 | 18 | 4 | 0 | 6 | 0 | 30 | -8 | 223
10 | 15 | 7 | 234 | 78 | 57 | 37 | 0 | 18 | 24 | 0 | 7 | 0 | 30 | -17 | 234
10 | 15 | 8 | 265 | 78 | 59 | 40 | 0 | 18 | 56 | 0 | 4 | 0 | 0 | 10 | 265
10 | 15 | 9 | 283 | 78 | 60 | 31 | 0 | 18 | 103 | 0 | 5 | 0 | 0 | -12 | 283
10 | 15 | 10 | 292 | 78 | 56 | 26 | 0 | 18 | 133 | 0 | 5 | 0 | 2 | -26 | 292
10 | 15 | 11 | 290 | 78 | 56 | 23 | 0 | 18 | 151 | 0 | 4 | 0 | 2 | -42 | 290
10 | 15 | 12 | 279 | 78 | 56 | 18 | 0 | 18 | 205 | 0 | 5 | 0 | 1 | -102 | 279
10 | 15 | 13 | 296 | 78 | 56 | 18 | 0 | 18 | 203 | 0 | 4 | 0 | 2 | -83 | 296
10 | 15 | 14 | 301 | 78 | 62 | 24 | 0 | 18 | 157 | 0 | 4 | 0 | 0 | -42 | 301
10 | 15 | 15 | 300 | 78 | 209 | 40 | 0 | 18 | 97 | 0 | 3 | 0 | 0 | -145 | 300
10 | 15 | 16 | 301 | 78 | 239 | 62 | 0 | 18 | 41 | 0 | 4 | 0 | 0 | -141 | 301
10 | 15 | 17 | 285 | 78 | 253 | 69 | 0 | 18 | 3 | 0 | 5 | 0 | 0 | -141 | 285
10 | 15 | 18 | 279 | 78 | 254 | 68 | 0 | 18 | 0 | 0 | 5 | 0 | 0 | -144 | 279
10 | 15 | 19 | 263 | 78 | 248 | 59 | 0 | 18 | 0 | 0 | 4 | 0 | 0 | -144 | 263
10 | 15 | 20 | 248 | 78 | 213 | 50 | 0 | 18 | 0 | 0 | 7 | 0 | 0 | -118 | 248
10 | 15 | 21 | 234 | 78 | 158 | 43 | 0 | 18 | 0 | 0 | 10 | 0 | 0 | -73 | 234
10 | 15 | 22 | 219 | 78 | 74 | 37 | 0 | 18 | 0 | 0 | 12 | 0 | 0 | 0 | 219
10 | 15 | 23 | 212 | 78 | 211 | 34 | 0 | 18 | 0 | 0 | 16 | 0 | 0 | -145 | 212
10 | 16 | 0 | 199 | 78 | 56 | 26 | 0 | 18 | 0 | 0 | 19 | 0 | 2 | 0 | 199
10 | 16 | 1 | 192 | 78 | 75 | 25 | 0 | 18 | 0 | 0 | 18 | 0 | 13 | -35 | 192
10 | 16 | 2 | 192 | 78 | 101 | 26 | 0 | 18 | 0 | 0 | 14 | 0 | 0 | -45 | 192
10 | 16 | 3 | 202 | 78 | 66 | 29 | 0 | 18 | 0 | 0 | 11 | 0 | 0 | 0 | 202
10 | 16 | 4 | 216 | 78 | 76 | 35 | 0 | 18 | 0 | 0 | 10 | 0 | 0 | -1 | 216
10 | 16 | 5 | 226 | 78 | 83 | 42 | 0 | 18 | 0 | 0 | 5 | 0 | 0 | 0 | 226
10 | 16 | 6 | 224 | 78 | 100 | 38 | 0 | 18 | 6 | 0 | 5 | 0 | 0 | -21 | 224
10 | 16 | 7 | 234 | 78 | 57 | 29 | 0 | 18 | 47 | 0 | 5 | 0 | 0 | 0 | 234
10 | 16 | 8 | 266 | 78 | 59 | 22 | 0 | 18 | 117 | 0 | 7 | 0 | 0 | -35 | 266
10 | 16 | 9 | 288 | 78 | 146 | 21 | 0 | 18 | 165 | 0 | 6 | 0 | 0 | -146 | 288
10 | 16 | 10 | 301 | 78 | 156 | 21 | 0 | 18 | 170 | 0 | 2 | 0 | 0 | -144 | 301
10 | 16 | 11 | 307 | 78 | 162 | 22 | 0 | 18 | 171 | 0 | 0 | 0 | 0 | -144 | 307
10 | 16 | 12 | 291 | 78 | 174 | 23 | 0 | 18 | 142 | 0 | 0 | 0 | 0 | -144 | 291
10 | 16 | 13 | 310 | 78 | 196 | 32 | 0 | 18 | 131 | 0 | 0 | 0 | 0 | -145 | 310
10 | 16 | 14 | 313 | 78 | 208 | 41 | 0 | 18 | 112 | 0 | 1 | 0 | 0 | -145 | 313
10 | 16 | 15 | 314 | 78 | 228 | 67 | 0 | 18 | 68 | 0 | 1 | 0 | 0 | -146 | 314
10 | 16 | 16 | 309 | 78 | 265 | 69 | 0 | 18 | 24 | 0 | 0 | 0 | 0 | -145 | 309
10 | 16 | 17 | 297 | 78 | 274 | 69 | 0 | 18 | 2 | 0 | 1 | 0 | 0 | -145 | 297
10 | 16 | 18 | 292 | 78 | 268 | 69 | 0 | 18 | 0 | 0 | 3 | 0 | 0 | -144 | 292
10 | 16 | 19 | 275 | 78 | 246 | 69 | 0 | 18 | 0 | 0 | 9 | 0 | 0 | -145 | 275
10 | 16 | 20 | 260 | 78 | 89 | 52 | 0 | 18 | 0 | 0 | 22 | 0 | 0 | 1 | 260
10 | 16 | 21 | 244 | 78 | 224 | 40 | 0 | 18 | 0 | 0 | 28 | 0 | 0 | -144 | 244
10 | 16 | 22 | 226 | 78 | 68 | 31 | 0 | 18 | 0 | 0 | 31 | 0 | 0 | 0 | 226
10 | 16 | 23 | 217 | 78 | 78 | 29 | 0 | 18 | 0 | 0 | 30 | 0 | 0 | -16 | 217
10 | 17 | 0 | 202 | 78 | 99 | 39 | 0 | 18 | 0 | 0 | 29 | 0 | 0 | -61 | 202
10 | 17 | 1 | 192 | 78 | 56 | 36 | 0 | 18 | 0 | 0 | 30 | 0 | 0 | -26 | 192
10 | 17 | 2 | 192 | 78 | 56 | 36 | 0 | 18 | 0 | 0 | 30 | 0 | 0 | -26 | 192
10 | 17 | 3 | 200 | 78 | 75 | 40 | 0 | 18 | 0 | 0 | 26 | 0 | 0 | -37 | 200
10 | 17 | 4 | 213 | 78 | 56 | 43 | 0 | 18 | 0 | 0 | 27 | 0 | 0 | -9 | 213
10 | 17 | 5 | 223 | 78 | 57 | 47 | 0 | 18 | 0 | 0 | 24 | 0 | 0 | -1 | 223
10 | 17 | 6 | 219 | 78 | 57 | 44 | 0 | 18 | 11 | 0 | 20 | 0 | 0 | -9 | 219
10 | 17 | 7 | 223 | 78 | 56 | 32 | 0 | 18 | 71 | 0 | 19 | 0 | 0 | -51 | 223
10 | 17 | 8 | 245 | 78 | 56 | 23 | 0 | 18 | 150 | 0 | 19 | 0 | 1 | -100 | 245
10 | 17 | 9 | 266 | 78 | 59 | 19 | 0 | 18 | 213 | 0 | 16 | 0 | -30 | -107 | 266
10 | 17 | 10 | 275 | 78 | 60 | 18 | 0 | 18 | 254 | 0 | 14 | 0 | -30 | -137 | 275
10 | 17 | 11 | 281 | 78 | 60 | 18 | 0 | 18 | 276 | 0 | 10 | -5 | -30 | -144 | 281
10 | 17 | 12 | 270 | 78 | 60 | 18 | 0 | 18 | 271 | 0 | 8 | -8 | -30 | -145 | 270
10 | 17 | 13 | 285 | 78 | 61 | 19 | 0 | 18 | 245 | 0 | 5 | 0 | -30 | -111 | 285
10 | 17 | 14 | 290 | 78 | 56 | 25 | 0 | 18 | 198 | 0 | 4 | 0 | 2 | -91 | 290
10 | 17 | 15 | 290 | 78 | 61 | 40 | 0 | 18 | 127 | 0 | 2 | 0 | 0 | -36 | 290
10 | 17 | 16 | 292 | 78 | 72 | 63 | 0 | 18 | 54 | 0 | 7 | 0 | 0 | 0 | 292
10 | 17 | 17 | 276 | 78 | 234 | 69 | 0 | 18 | 4 | 0 | 14 | 0 | 0 | -141 | 276
10 | 17 | 18 | 269 | 78 | 227 | 65 | 0 | 18 | 0 | 0 | 24 | 0 | 0 | -143 | 269
10 | 17 | 19 | 252 | 78 | 214 | 55 | 0 | 18 | 0 | 0 | 31 | 0 | 0 | -144 | 252
10 | 17 | 20 | 239 | 78 | 61 | 50 | 0 | 18 | 0 | 0 | 32 | 0 | 0 | 0 | 239
10 | 17 | 21 | 224 | 78 | 57 | 45 | 0 | 18 | 0 | 0 | 32 | 0 | 0 | -6 | 224
10 | 17 | 22 | 211 | 78 | 188 | 42 | 0 | 18 | 0 | 0 | 30 | 0 | 0 | -145 | 211
10 | 17 | 23 | 205 | 78 | 56 | 41 | 0 | 18 | 0 | 0 | 27 | 0 | 0 | -15 | 205
10 | 18 | 0 | 192 | 78 | 71 | 36 | 0 | 18 | 0 | 0 | 26 | 0 | 0 | -37 | 192
10 | 18 | 1 | 184 | 78 | 56 | 35 | 0 | 18 | 0 | 0 | 25 | 0 | 0 | -28 | 184
10 | 18 | 2 | 183 | 78 | 56 | 34 | 0 | 18 | 0 | 0 | 27 | 0 | 0 | -30 | 183
10 | 18 | 3 | 193 | 78 | 56 | 37 | 0 | 18 | 0 | 0 | 26 | 0 | 0 | -22 | 193
10 | 18 | 4 | 207 | 78 | 77 | 41 | 0 | 18 | 0 | 0 | 23 | 0 | 0 | -30 | 207
10 | 18 | 5 | 213 | 78 | 148 | 44 | 0 | 18 | 0 | 0 | 21 | 0 | 0 | -96 | 213
10 | 18 | 6 | 202 | 78 | 56 | 38 | 0 | 18 | 8 | 0 | 22 | 0 | 0 | -18 | 202
10 | 18 | 7 | 196 | 78 | 56 | 28 | 0 | 18 | 58 | 0 | 23 | 0 | 0 | -65 | 196
10 | 18 | 8 | 211 | 78 | 56 | 23 | 0 | 18 | 108 | 0 | 22 | 0 | 0 | -94 | 211
10 | 18 | 9 | 229 | 78 | 56 | 19 | 0 | 18 | 166 | 0 | 19 | 0 | 0 | -127 | 229
10 | 18 | 10 | 244 | 78 | 58 | 18 | 0 | 18 | 218 | 0 | 18 | 0 | -20 | -144 | 244
10 | 18 | 11 | 253 | 78 | 59 | 18 | 0 | 18 | 244 | 0 | 17 | 0 | -30 | -151 | 253
10 | 18 | 12 | 249 | 78 | 58 | 18 | 0 | 18 | 244 | 0 | 14 | 0 | -30 | -151 | 249
10 | 18 | 13 | 258 | 78 | 56 | 20 | 0 | 18 | 202 | 0 | 9 | 0 | 1 | -126 | 258
10 | 18 | 14 | 259 | 78 | 56 | 31 | 0 | 18 | 124 | 0 | 7 | 0 | 1 | -56 | 259
10 | 18 | 15 | 253 | 78 | 59 | 43 | 0 | 18 | 72 | 0 | 3 | 0 | 0 | -20 | 253
10 | 18 | 16 | 251 | 78 | 68 | 54 | 0 | 18 | 32 | 0 | 1 | 0 | 0 | 0 | 251
10 | 18 | 17 | 254 | 78 | 91 | 65 | 0 | 18 | 2 | 0 | 0 | 0 | 0 | 0 | 254
10 | 18 | 18 | 254 | 78 | 93 | 66 | 0 | 18 | 0 | 0 | 0 | 0 | 0 | -1 | 254
10 | 18 | 19 | 243 | 78 | 229 | 61 | 0 | 18 | 0 | 0 | 0 | 0 | 0 | -143 | 243
10 | 18 | 20 | 232 | 78 | 157 | 56 | 0 | 18 | 0 | 0 | 0 | 0 | 0 | -77 | 232
10 | 18 | 21 | 219 | 78 | 71 | 52 | 0 | 18 | 0 | 0 | 1 | 0 | 0 | -1 | 219
10 | 18 | 22 | 206 | 78 | 61 | 47 | 0 | 18 | 0 | 0 | 2 | 0 | 0 | 0 | 206
10 | 18 | 23 | 201 | 78 | 56 | 44 | 0 | 18 | 0 | 0 | 4 | 0 | 0 | 1 | 201
10 | 19 | 0 | 187 | 78 | 56 | 44 | 0 | 18 | 0 | 0 | 9 | 0 | 0 | -18 | 187
10 | 19 | 1 | 178 | 78 | 56 | 37 | 0 | 18 | 0 | 0 | 16 | 0 | 0 | -27 | 178
10 | 19 | 2 | 180 | 78 | 56 | 36 | 0 | 18 | 0 | 0 | 19 | 0 | 0 | -27 | 180
10 | 19 | 3 | 189 | 78 | 56 | 40 | 0 | 18 | 0 | 0 | 18 | 0 | 0 | -21 | 189
10 | 19 | 4 | 202 | 78 | 56 | 46 | 0 | 18 | 0 | 0 | 20 | 0 | 0 | -16 | 202
10 | 19 | 5 | 206 | 78 | 56 | 48 | 0 | 18 | 0 | 0 | 22 | 0 | 0 | -16 | 206
10 | 19 | 6 | 192 | 78 | 56 | 39 | 0 | 18 | 4 | 0 | 21 | 0 | 0 | -24 | 192
10 | 19 | 7 | 185 | 78 | 56 | 30 | 0 | 18 | 26 | 0 | 20 | 0 | 0 | -43 | 185
10 | 19 | 8 | 188 | 78 | 56 | 23 | 0 | 18 | 61 | 0 | 18 | 0 | 0 | -66 | 188
10 | 19 | 9 | 192 | 78 | 56 | 18 | 0 | 18 | 102 | 0 | 16 | 0 | 0 | -96 | 192
10 | 19 | 10 | 199 | 78 | 56 | 18 | 0 | 18 | 133 | 0 | 14 | 0 | 0 | -118 | 199
10 | 19 | 11 | 204 | 78 | 56 | 18 | 0 | 18 | 131 | 0 | 12 | 0 | 0 | -109 | 204
10 | 19 | 12 | 205 | 78 | 56 | 18 | 0 | 18 | 125 | 0 | 13 | 0 | 0 | -103 | 205
10 | 19 | 13 | 204 | 78 | 56 | 23 | 0 | 18 | 85 | 0 | 13 | 0 | 0 | -69 | 204
10 | 19 | 14 | 204 | 78 | 56 | 29 | 0 | 18 | 61 | 0 | 13 | 0 | 0 | -51 | 204
10 | 19 | 15 | 207 | 78 | 56 | 36 | 0 | 18 | 44 | 0 | 13 | 0 | 0 | -38 | 207
10 | 19 | 16 | 212 | 78 | 137 | 49 | 0 | 18 | 17 | 0 | 11 | 0 | 0 | -98 | 212
10 | 19 | 17 | 224 | 78 | 195 | 66 | 0 | 18 | 1 | 0 | 7 | 0 | 0 | -141 | 224
10 | 19 | 18 | 226 | 78 | 57 | 67 | 0 | 18 | 0 | 0 | 9 | 0 | 0 | -3 | 226
10 | 19 | 19 | 216 | 78 | 196 | 62 | 0 | 18 | 0 | 0 | 7 | 0 | 0 | -145 | 216
10 | 19 | 20 | 208 | 78 | 56 | 55 | 0 | 18 | 0 | 0 | 10 | 0 | 0 | -9 | 208
10 | 19 | 21 | 198 | 78 | 56 | 48 | 0 | 18 | 0 | 0 | 11 | 0 | 0 | -13 | 198
10 | 19 | 22 | 185 | 78 | 56 | 39 | 0 | 18 | 0 | 0 | 18 | 0 | 0 | -24 | 185
10 | 19 | 23 | 182 | 78 | 56 | 39 | 0 | 18 | 0 | 0 | 14 | 0 | 0 | -23 | 182
10 | 20 | 0 | 173 | 78 | 56 | 22 | 0 | 18 | 0 | 0 | 11 | 0 | 0 | -12 | 173
10 | 20 | 1 | 166 | 78 | 56 | 21 | 0 | 18 | 0 | 0 | 8 | 0 | 0 | -15 | 166
10 | 20 | 2 | 169 | 78 | 56 | 22 | 0 | 18 | 0 | 0 | 10 | 0 | 0 | -15 | 169
10 | 20 | 3 | 182 | 78 | 56 | 25 | 0 | 18 | 0 | 0 | 11 | 0 | 0 | -6 | 182
10 | 20 | 4 | 200 | 78 | 56 | 36 | 0 | 18 | 0 | 0 | 12 | 0 | 0 | 0 | 200
10 | 20 | 5 | 210 | 78 | 56 | 41 | 0 | 18 | 0 | 0 | 17 | 0 | 0 | 0 | 210
10 | 20 | 6 | 207 | 78 | 56 | 32 | 0 | 18 | 4 | 0 | 21 | 0 | 0 | -2 | 207
10 | 20 | 7 | 217 | 78 | 189 | 25 | 0 | 18 | 27 | 0 | 25 | 0 | 0 | -145 | 217
10 | 20 | 8 | 248 | 78 | 175 | 27 | 0 | 18 | 58 | 0 | 26 | 0 | 0 | -134 | 248
10 | 20 | 9 | 261 | 78 | 56 | 23 | 0 | 18 | 84 | 0 | 24 | 0 | 1 | -23 | 261
10 | 20 | 10 | 263 | 78 | 56 | 21 | 0 | 18 | 107 | 0 | 18 | 0 | 1 | -36 | 263
10 | 20 | 11 | 269 | 78 | 56 | 21 | 0 | 18 | 120 | 0 | 13 | 0 | 1 | -38 | 269
10 | 20 | 12 | 254 | 78 | 56 | 24 | 0 | 18 | 84 | 0 | 14 | 0 | 1 | -21 | 254
10 | 20 | 13 | 270 | 78 | 56 | 46 | 0 | 18 | 63 | 0 | 20 | 0 | 1 | -12 | 270
10 | 20 | 14 | 271 | 78 | 60 | 60 | 0 | 18 | 49 | 0 | 25 | 0 | 0 | -19 | 271
10 | 20 | 15 | 268 | 78 | 186 | 69 | 0 | 18 | 35 | 0 | 25 | 0 | 0 | -143 | 268
10 | 20 | 16 | 268 | 78 | 60 | 69 | 0 | 18 | 18 | 0 | 26 | 0 | 0 | -1 | 268
10 | 20 | 17 | 260 | 78 | 208 | 69 | 0 | 18 | 1 | 0 | 26 | 0 | 0 | -140 | 260
10 | 20 | 18 | 254 | 78 | 67 | 69 | 0 | 18 | 0 | 0 | 22 | 0 | 0 | 0 | 254
10 | 20 | 19 | 239 | 78 | 195 | 68 | 0 | 18 | 0 | 0 | 24 | 0 | 0 | -144 | 239
10 | 20 | 20 | 227 | 78 | 125 | 49 | 0 | 18 | 0 | 0 | 26 | 0 | 0 | -69 | 227
10 | 20 | 21 | 213 | 78 | 56 | 36 | 0 | 18 | 0 | 0 | 26 | 0 | 0 | -1 | 213
10 | 20 | 22 | 200 | 78 | 56 | 26 | 0 | 18 | 0 | 0 | 26 | 0 | 0 | -4 | 200
10 | 20 | 23 | 196 | 78 | 56 | 25 | 0 | 18 | 0 | 0 | 26 | 0 | 0 | -7 | 196
10 | 21 | 0 | 186 | 78 | 56 | 28 | 0 | 18 | 0 | 0 | 27 | 0 | 0 | -21 | 186
10 | 21 | 1 | 179 | 78 | 56 | 25 | 0 | 18 | 0 | 0 | 28 | 0 | 0 | -26 | 179
10 | 21 | 2 | 181 | 78 | 56 | 26 | 0 | 18 | 0 | 0 | 27 | 0 | 0 | -24 | 181
10 | 21 | 3 | 192 | 78 | 56 | 32 | 0 | 18 | 0 | 0 | 25 | 0 | 0 | -17 | 192
10 | 21 | 4 | 209 | 78 | 56 | 40 | 0 | 18 | 0 | 0 | 27 | 0 | 0 | -10 | 209
10 | 21 | 5 | 220 | 78 | 57 | 48 | 0 | 18 | 0 | 0 | 26 | 0 | 0 | -7 | 220
10 | 21 | 6 | 215 | 78 | 56 | 41 | 0 | 18 | 5 | 0 | 27 | 0 | 0 | -10 | 215
10 | 21 | 7 | 218 | 78 | 112 | 32 | 0 | 18 | 31 | 0 | 25 | 0 | 0 | -78 | 218
10 | 21 | 8 | 242 | 78 | 58 | 33 | 0 | 18 | 59 | 0 | 24 | 0 | 0 | -28 | 242
10 | 21 | 9 | 249 | 78 | 56 | 24 | 0 | 18 | 90 | 0 | 22 | 0 | 1 | -40 | 249
10 | 21 | 10 | 249 | 78 | 56 | 20 | 0 | 18 | 112 | 0 | 21 | 0 | 1 | -57 | 249
10 | 21 | 11 | 251 | 78 | 56 | 19 | 0 | 18 | 122 | 0 | 21 | 0 | 1 | -64 | 251
10 | 21 | 12 | 233 | 78 | 56 | 18 | 0 | 18 | 114 | 0 | 22 | 0 | 0 | -73 | 233
10 | 21 | 13 | 246 | 78 | 56 | 21 | 0 | 18 | 104 | 0 | 21 | 0 | 1 | -53 | 246
10 | 21 | 14 | 250 | 78 | 58 | 24 | 0 | 18 | 100 | 0 | 18 | 0 | 0 | -46 | 250
10 | 21 | 15 | 254 | 78 | 136 | 46 | 0 | 18 | 55 | 0 | 19 | 0 | 0 | -98 | 254
10 | 21 | 16 | 257 | 78 | 192 | 69 | 0 | 18 | 20 | 0 | 20 | 0 | 0 | -140 | 257
10 | 21 | 17 | 253 | 78 | 176 | 69 | 0 | 18 | 1 | 0 | 22 | 0 | 30 | -141 | 253
10 | 21 | 18 | 249 | 78 | 175 | 69 | 0 | 18 | 0 | 0 | 25 | 0 | 0 | -116 | 249
10 | 21 | 19 | 235 | 78 | 196 | 61 | 0 | 18 | 0 | 0 | 25 | 0 | 0 | -143 | 235
10 | 21 | 20 | 224 | 78 | 57 | 55 | 0 | 18 | 0 | 0 | 22 | 0 | 0 | -6 | 224
10 | 21 | 21 | 213 | 78 | 194 | 47 | 0 | 18 | 0 | 0 | 20 | 0 | 0 | -144 | 213
10 | 21 | 22 | 200 | 78 | 56 | 42 | 0 | 18 | 0 | 0 | 14 | 0 | 30 | -38 | 200
10 | 21 | 23 | 196 | 78 | 56 | 41 | 0 | 18 | 0 | 0 | 11 | 0 | 0 | -8 | 196
10 | 22 | 0 | 185 | 78 | 60 | 19 | 0 | 18 | 0 | 0 | 10 | 0 | 0 | 0 | 185
10 | 22 | 1 | 180 | 78 | 56 | 18 | 0 | 18 | 0 | 0 | 11 | 0 | 0 | -1 | 180
10 | 22 | 2 | 184 | 78 | 56 | 18 | 0 | 18 | 0 | 0 | 14 | 0 | 0 | 0 | 184
10 | 22 | 3 | 200 | 78 | 64 | 20 | 0 | 18 | 0 | 0 | 20 | 0 | 0 | 0 | 200
10 | 22 | 4 | 217 | 78 | 56 | 26 | 0 | 18 | 0 | 0 | 23 | 0 | 15 | 1 | 217
10 | 22 | 5 | 225 | 78 | 138 | 33 | 0 | 18 | 0 | 0 | 22 | 0 | 0 | -64 | 225
10 | 22 | 6 | 221 | 78 | 72 | 28 | 0 | 18 | 2 | 0 | 23 | 0 | 0 | 0 | 221
10 | 22 | 7 | 220 | 78 | 209 | 22 | 0 | 18 | 8 | 0 | 29 | 0 | 0 | -144 | 220
10 | 22 | 8 | 246 | 78 | 70 | 34 | 0 | 18 | 17 | 0 | 30 | 0 | 0 | -1 | 246
10 | 22 | 9 | 257 | 78 | 214 | 42 | 0 | 18 | 22 | 0 | 28 | 0 | 0 | -145 | 257
10 | 22 | 10 | 258 | 78 | 213 | 43 | 0 | 18 | 30 | 0 | 20 | 0 | 0 | -144 | 258
10 | 22 | 11 | 258 | 78 | 59 | 42 | 0 | 18 | 35 | 0 | 16 | 0 | 30 | -20 | 258
10 | 22 | 12 | 247 | 78 | 118 | 31 | 0 | 18 | 36 | 0 | 18 | 0 | 0 | -52 | 247
10 | 22 | 13 | 262 | 78 | 206 | 52 | 0 | 18 | 29 | 0 | 17 | 0 | 0 | -138 | 262
10 | 22 | 14 | 260 | 78 | 213 | 52 | 0 | 18 | 24 | 0 | 20 | 0 | 0 | -145 | 260
10 | 22 | 15 | 259 | 78 | 211 | 58 | 0 | 18 | 15 | 0 | 20 | 0 | 0 | -141 | 259
10 | 22 | 16 | 262 | 78 | 56 | 69 | 0 | 18 | 6 | 0 | 21 | 0 | 14 | 0 | 262
10 | 22 | 17 | 260 | 78 | 213 | 69 | 0 | 18 | 0 | 0 | 22 | 0 | 0 | -140 | 260
10 | 22 | 18 | 256 | 78 | 183 | 69 | 0 | 18 | 0 | 0 | 20 | 0 | 30 | -142 | 256
10 | 22 | 19 | 243 | 78 | 58 | 56 | 0 | 18 | 0 | 0 | 19 | 0 | 30 | -16 | 243
10 | 22 | 20 | 233 | 78 | 57 | 44 | 0 | 18 | 0 | 0 | 19 | 0 | 17 | 0 | 233
10 | 22 | 21 | 221 | 78 | 219 | 35 | 0 | 18 | 0 | 0 | 15 | 0 | 0 | -144 | 221
10 | 22 | 22 | 206 | 78 | 59 | 26 | 0 | 18 | 0 | 0 | 13 | 0 | 30 | -18 | 206
10 | 22 | 23 | 200 | 78 | 142 | 21 | 0 | 18 | 0 | 0 | 16 | 0 | 30 | -105 | 200
10 | 23 | 0 | 187 | 78 | 56 | 39 | 0 | 18 | 0 | 0 | 18 | 0 | 0 | -22 | 187
10 | 23 | 1 | 182 | 78 | 56 | 37 | 0 | 18 | 0 | 0 | 18 | 0 | 0 | -25 | 182
10 | 23 | 2 | 189 | 78 | 56 | 39 | 0 | 18 | 0 | 0 | 17 | 0 | 0 | -19 | 189
10 | 23 | 3 | 205 | 78 | 56 | 43 | 0 | 18 | 0 | 0 | 19 | 0 | 10 | -19 | 205
10 | 23 | 4 | 221 | 78 | 57 | 47 | 0 | 18 | 0 | 0 | 21 | 0 | 0 | 0 | 221
10 | 23 | 5 | 229 | 78 | 103 | 49 | 0 | 18 | 0 | 0 | 22 | 0 | 0 | -41 | 229
10 | 23 | 6 | 223 | 78 | 57 | 46 | 0 | 18 | 5 | 0 | 21 | 0 | 0 | -2 | 223
10 | 23 | 7 | 223 | 78 | 57 | 38 | 0 | 18 | 49 | 0 | 18 | 0 | 0 | -35 | 223
10 | 23 | 8 | 234 | 78 | 56 | 28 | 0 | 18 | 111 | 0 | 20 | 0 | 0 | -77 | 234
10 | 23 | 9 | 235 | 78 | 58 | 21 | 0 | 18 | 179 | 0 | 16 | 0 | -30 | -105 | 235
10 | 23 | 10 | 231 | 78 | 57 | 18 | 0 | 18 | 223 | 0 | 11 | 0 | -30 | -144 | 231
10 | 23 | 11 | 233 | 78 | 57 | 18 | 0 | 18 | 254 | -17 | 8 | -8 | -30 | -145 | 233
10 | 23 | 12 | 222 | 78 | 57 | 18 | 0 | 18 | 247 | -20 | 8 | -8 | -30 | -146 | 222
10 | 23 | 13 | 234 | 78 | 57 | 18 | 0 | 18 | 220 | 0 | 9 | 0 | -30 | -136 | 234
10 | 23 | 14 | 240 | 78 | 56 | 23 | 0 | 18 | 170 | 0 | 9 | 0 | 1 | -115 | 240
10 | 23 | 15 | 244 | 78 | 56 | 34 | 0 | 18 | 100 | 0 | 10 | 0 | 1 | -53 | 244
10 | 23 | 16 | 254 | 78 | 59 | 51 | 0 | 18 | 38 | 0 | 10 | 0 | 1 | -1 | 254
10 | 23 | 17 | 250 | 78 | 224 | 58 | 0 | 18 | 1 | 0 | 12 | 0 | 0 | -141 | 250
10 | 23 | 18 | 249 | 78 | 84 | 59 | 0 | 18 | 0 | 0 | 9 | 0 | 0 | 1 | 249
10 | 23 | 19 | 237 | 78 | 75 | 55 | 0 | 18 | 0 | 0 | 11 | 0 | 0 | 0 | 237
10 | 23 | 20 | 226 | 78 | 215 | 52 | 0 | 18 | 0 | 0 | 7 | 0 | 0 | -144 | 226
10 | 23 | 21 | 214 | 78 | 63 | 49 | 0 | 18 | 0 | 0 | 6 | 0 | 0 | 0 | 214
10 | 23 | 22 | 201 | 78 | 198 | 45 | 0 | 18 | 0 | 0 | 6 | 0 | 0 | -144 | 201
10 | 23 | 23 | 197 | 78 | 56 | 44 | 0 | 18 | 0 | 0 | 7 | 0 | 0 | -6 | 197
10 | 24 | 0 | 186 | 78 | 56 | 39 | 0 | 18 | 0 | 0 | 10 | 0 | 0 | -15 | 186
10 | 24 | 1 | 180 | 78 | 56 | 37 | 0 | 18 | 0 | 0 | 11 | 0 | 0 | -20 | 180
10 | 24 | 2 | 185 | 78 | 56 | 38 | 0 | 18 | 0 | 0 | 12 | 0 | 0 | -17 | 185
10 | 24 | 3 | 202 | 78 | 56 | 43 | 0 | 18 | 0 | 0 | 11 | 0 | 0 | -4 | 202
10 | 24 | 4 | 218 | 78 | 56 | 49 | 0 | 18 | 0 | 0 | 10 | 0 | 7 | 0 | 218
10 | 24 | 5 | 225 | 78 | 57 | 50 | 0 | 18 | 0 | 0 | 14 | 0 | 27 | -19 | 225
10 | 24 | 6 | 218 | 78 | 57 | 46 | 0 | 18 | 7 | 0 | 12 | 0 | 0 | 0 | 218
10 | 24 | 7 | 215 | 78 | 58 | 34 | 0 | 18 | 58 | 0 | 13 | 0 | 0 | -44 | 215
10 | 24 | 8 | 230 | 78 | 56 | 25 | 0 | 18 | 119 | 0 | 14 | 0 | 0 | -80 | 230
10 | 24 | 9 | 239 | 78 | 56 | 20 | 0 | 18 | 173 | 0 | 12 | 0 | 1 | -119 | 239
10 | 24 | 10 | 242 | 78 | 58 | 18 | 0 | 18 | 202 | 0 | 12 | 0 | -30 | -114 | 242
10 | 24 | 11 | 245 | 78 | 58 | 18 | 0 | 18 | 212 | 0 | 12 | 0 | -30 | -121 | 245
10 | 24 | 12 | 231 | 78 | 57 | 18 | 0 | 18 | 220 | 0 | 10 | 0 | -30 | -140 | 231
10 | 24 | 13 | 243 | 78 | 58 | 19 | 0 | 18 | 190 | 0 | 9 | 0 | -30 | -99 | 243
10 | 24 | 14 | 241 | 78 | 56 | 22 | 0 | 18 | 161 | 0 | 8 | 0 | 1 | -103 | 241
10 | 24 | 15 | 244 | 78 | 56 | 33 | 0 | 18 | 99 | 0 | 6 | 0 | 1 | -47 | 244
10 | 24 | 16 | 254 | 78 | 204 | 53 | 0 | 18 | 35 | 0 | 6 | 0 | 0 | -140 | 254
10 | 24 | 17 | 248 | 78 | 58 | 62 | 0 | 18 | 1 | 0 | 5 | 0 | 25 | 1 | 248
10 | 24 | 18 | 244 | 78 | 185 | 61 | 0 | 18 | 0 | 0 | 5 | 0 | 0 | -103 | 244
10 | 24 | 19 | 233 | 78 | 216 | 56 | 0 | 18 | 0 | 0 | 6 | 0 | 0 | -141 | 233
10 | 24 | 20 | 223 | 78 | 69 | 52 | 0 | 18 | 0 | 0 | 5 | 0 | 0 | 1 | 223
10 | 24 | 21 | 211 | 78 | 62 | 48 | 0 | 18 | 0 | 0 | 5 | 0 | 0 | 0 | 211
10 | 24 | 22 | 199 | 78 | 56 | 44 | 0 | 18 | 0 | 0 | 5 | 0 | 0 | -2 | 199
10 | 24 | 23 | 195 | 78 | 56 | 43 | 0 | 18 | 0 | 0 | 5 | 0 | 0 | -5 | 195
10 | 25 | 0 | 185 | 78 | 56 | 40 | 0 | 18 | 0 | 0 | 5 | 0 | 0 | -12 | 185
10 | 25 | 1 | 178 | 78 | 56 | 37 | 0 | 18 | 0 | 0 | 6 | 0 | 0 | -17 | 178
10 | 25 | 2 | 184 | 78 | 56 | 38 | 0 | 18 | 0 | 0 | 9 | 0 | 0 | -15 | 184
10 | 25 | 3 | 199 | 78 | 56 | 46 | 0 | 18 | 0 | 0 | 10 | 0 | 0 | -9 | 199
10 | 25 | 4 | 214 | 78 | 56 | 56 | 0 | 18 | 0 | 0 | 6 | 0 | 0 | 0 | 214
10 | 25 | 5 | 214 | 78 | 56 | 56 | 0 | 18 | 0 | 0 | 6 | 0 | 0 | 0 | 214
10 | 25 | 6 | 198 | 78 | 56 | 46 | 0 | 18 | 4 | 0 | 4 | 0 | 0 | -8 | 198
10 | 25 | 7 | 191 | 78 | 56 | 34 | 0 | 18 | 28 | 0 | 6 | 0 | 0 | -29 | 191
10 | 25 | 8 | 201 | 78 | 56 | 27 | 0 | 18 | 61 | 0 | 6 | 0 | 0 | -45 | 201
10 | 25 | 9 | 204 | 78 | 56 | 21 | 0 | 18 | 97 | 0 | 4 | 0 | 0 | -70 | 204
10 | 25 | 10 | 208 | 78 | 56 | 18 | 0 | 18 | 124 | 0 | 6 | 0 | 0 | -92 | 208
10 | 25 | 11 | 206 | 78 | 56 | 18 | 0 | 18 | 132 | 0 | 7 | 0 | 0 | -103 | 206
10 | 25 | 12 | 203 | 78 | 56 | 18 | 0 | 18 | 130 | 0 | 8 | 0 | 0 | -105 | 203
10 | 25 | 13 | 210 | 78 | 56 | 21 | 0 | 18 | 95 | 0 | 8 | 0 | 0 | -66 | 210
10 | 25 | 14 | 213 | 78 | 56 | 31 | 0 | 18 | 57 | 0 | 10 | 0 | 0 | -37 | 213
10 | 25 | 15 | 212 | 78 | 56 | 40 | 0 | 18 | 24 | 0 | 15 | 0 | 0 | -19 | 212
10 | 25 | 16 | 220 | 78 | 57 | 50 | 0 | 18 | 10 | 0 | 15 | 0 | 0 | -8 | 220
10 | 25 | 17 | 226 | 78 | 57 | 56 | 0 | 18 | 0 | 0 | 18 | 0 | 0 | -1 | 226
10 | 25 | 18 | 225 | 78 | 57 | 57 | 0 | 18 | 0 | 0 | 15 | 0 | 0 | 0 | 225
10 | 25 | 19 | 216 | 78 | 196 | 54 | 0 | 18 | 0 | 0 | 12 | 0 | 0 | -142 | 216
10 | 25 | 20 | 206 | 78 | 56 | 48 | 0 | 18 | 0 | 0 | 13 | 0 | 0 | -7 | 206
10 | 25 | 21 | 197 | 78 | 56 | 42 | 0 | 18 | 0 | 0 | 14 | 0 | 0 | -11 | 197
10 | 25 | 22 | 187 | 78 | 56 | 38 | 0 | 18 | 0 | 0 | 14 | 0 | 0 | -17 | 187
10 | 25 | 23 | 185 | 78 | 56 | 37 | 0 | 18 | 0 | 0 | 13 | 0 | 0 | -17 | 185
10 | 26 | 0 | 176 | 78 | 56 | 50 | 0 | 18 | 0 | 0 | 12 | 0 | 0 | -38 | 176
10 | 26 | 1 | 170 | 78 | 56 | 45 | 0 | 18 | 0 | 0 | 12 | 0 | 0 | -39 | 170
10 | 26 | 2 | 175 | 78 | 56 | 49 | 0 | 18 | 0 | 0 | 12 | 0 | 0 | -38 | 175
10 | 26 | 3 | 190 | 78 | 56 | 60 | 0 | 18 | 0 | 0 | 13 | 0 | 0 | -35 | 190
10 | 26 | 4 | 203 | 78 | 56 | 69 | 0 | 18 | 0 | 0 | 15 | 0 | 0 | -33 | 203
10 | 26 | 5 | 201 | 78 | 56 | 66 | 0 | 18 | 0 | 0 | 18 | 0 | 0 | -35 | 201
10 | 26 | 6 | 185 | 78 | 56 | 52 | 0 | 18 | 3 | 0 | 16 | 0 | 0 | -38 | 185
10 | 26 | 7 | 180 | 78 | 56 | 39 | 0 | 18 | 20 | 0 | 17 | 0 | 0 | -48 | 180
10 | 26 | 8 | 187 | 78 | 56 | 31 | 0 | 18 | 46 | 0 | 19 | 0 | 0 | -61 | 187
10 | 26 | 9 | 189 | 78 | 56 | 25 | 0 | 18 | 74 | 0 | 13 | 0 | 0 | -75 | 189
10 | 26 | 10 | 189 | 78 | 56 | 19 | 0 | 18 | 104 | 0 | 12 | 0 | -30 | -68 | 189
10 | 26 | 11 | 197 | 78 | 56 | 18 | 0 | 18 | 119 | 0 | 22 | 0 | 0 | -114 | 197
10 | 26 | 12 | 196 | 78 | 56 | 18 | 0 | 18 | 108 | 0 | 23 | 0 | -7 | -98 | 196
10 | 26 | 13 | 195 | 78 | 56 | 19 | 0 | 18 | 91 | 0 | 29 | 0 | 0 | -96 | 195
10 | 26 | 14 | 198 | 78 | 56 | 23 | 0 | 18 | 66 | 0 | 35 | 0 | 0 | -78 | 198
10 | 26 | 15 | 194 | 78 | 56 | 24 | 0 | 18 | 54 | 0 | 39 | 0 | 0 | -75 | 194
10 | 26 | 16 | 201 | 78 | 56 | 35 | 0 | 18 | 26 | 0 | 43 | 0 | 0 | -55 | 201
10 | 26 | 17 | 214 | 78 | 56 | 53 | 0 | 18 | 1 | 0 | 49 | 0 | 0 | -41 | 214
10 | 26 | 18 | 217 | 78 | 56 | 53 | 0 | 18 | 0 | 0 | 53 | 0 | 0 | -41 | 217
10 | 26 | 19 | 210 | 78 | 56 | 45 | 0 | 18 | 0 | 0 | 58 | 0 | 0 | -45 | 210
10 | 26 | 20 | 201 | 78 | 56 | 41 | 0 | 18 | 0 | 0 | 54 | 0 | 0 | -46 | 201
10 | 26 | 21 | 192 | 78 | 56 | 36 | 0 | 18 | 0 | 0 | 53 | 0 | 0 | -49 | 192
10 | 26 | 22 | 181 | 78 | 56 | 31 | 0 | 18 | 0 | 0 | 52 | 0 | 0 | -54 | 181
10 | 26 | 23 | 179 | 78 | 56 | 28 | 0 | 18 | 0 | 0 | 56 | 0 | 0 | -57 | 179
10 | 27 | 0 | 171 | 78 | 56 | 34 | 0 | 18 | 0 | 0 | 54 | 0 | -14 | -55 | 171
10 | 27 | 1 | 166 | 78 | 56 | 34 | 0 | 18 | 0 | 0 | 52 | 0 | 0 | -72 | 166
10 | 27 | 2 | 172 | 78 | 56 | 35 | 0 | 18 | 0 | 0 | 54 | 0 | -9 | -60 | 172
10 | 27 | 3 | 188 | 78 | 56 | 40 | 0 | 18 | 0 | 0 | 48 | 0 | 0 | -52 | 188
10 | 27 | 4 | 204 | 78 | 56 | 43 | 0 | 18 | 0 | 0 | 55 | 0 | 0 | -46 | 204
10 | 27 | 5 | 212 | 78 | 56 | 46 | 0 | 18 | 0 | 0 | 53 | 0 | 0 | -39 | 212
10 | 27 | 6 | 207 | 78 | 56 | 42 | 0 | 18 | 6 | 0 | 54 | 0 | 0 | -47 | 207
10 | 27 | 7 | 210 | 78 | 56 | 33 | 0 | 18 | 63 | 0 | 49 | 0 | 0 | -87 | 210
10 | 27 | 8 | 228 | 78 | 56 | 27 | 0 | 18 | 113 | 0 | 50 | 0 | 0 | -114 | 228
10 | 27 | 9 | 234 | 78 | 57 | 20 | 0 | 18 | 174 | 0 | 54 | 0 | -30 | -137 | 234
10 | 27 | 10 | 237 | 78 | 58 | 18 | 0 | 18 | 232 | 0 | 51 | -44 | -30 | -144 | 237
10 | 27 | 11 | 241 | 78 | 58 | 18 | 0 | 18 | 254 | -5 | 41 | -41 | -30 | -150 | 241
10 | 27 | 12 | 230 | 78 | 57 | 18 | 0 | 18 | 238 | -4 | 38 | -38 | -30 | -145 | 230
10 | 27 | 13 | 242 | 78 | 58 | 21 | 0 | 18 | 187 | 0 | 33 | 0 | -30 | -123 | 242
10 | 27 | 14 | 243 | 78 | 56 | 28 | 0 | 18 | 145 | 0 | 32 | 0 | 1 | -115 | 243
10 | 27 | 15 | 246 | 78 | 56 | 37 | 0 | 18 | 98 | 0 | 35 | 0 | 1 | -77 | 246
10 | 27 | 16 | 252 | 78 | 59 | 55 | 0 | 18 | 36 | 0 | 38 | 0 | 0 | -32 | 252
10 | 27 | 17 | 250 | 78 | 58 | 64 | 0 | 18 | 1 | 0 | 38 | 0 | 0 | -7 | 250
10 | 27 | 18 | 247 | 78 | 58 | 64 | 0 | 18 | 0 | 0 | 33 | 0 | 0 | -4 | 247
10 | 27 | 19 | 234 | 78 | 188 | 60 | 0 | 18 | 0 | 0 | 32 | 0 | 0 | -142 | 234
10 | 27 | 20 | 223 | 78 | 183 | 56 | 0 | 18 | 0 | 0 | 32 | 0 | 0 | -144 | 223
10 | 27 | 21 | 212 | 78 | 173 | 51 | 0 | 18 | 0 | 0 | 36 | 0 | 0 | -144 | 212
10 | 27 | 22 | 201 | 78 | 56 | 46 | 0 | 18 | 0 | 0 | 41 | 0 | 0 | -38 | 201
10 | 27 | 23 | 195 | 78 | 56 | 42 | 0 | 18 | 0 | 0 | 48 | 0 | 0 | -47 | 195
10 | 28 | 0 | 184 | 78 | 56 | 35 | 0 | 18 | 0 | 0 | 51 | 0 | 0 | -54 | 184
10 | 28 | 1 | 180 | 78 | 56 | 34 | 0 | 18 | 0 | 0 | 52 | 0 | 0 | -58 | 180
10 | 28 | 2 | 187 | 78 | 56 | 34 | 0 | 18 | 0 | 0 | 57 | 0 | 0 | -56 | 187
10 | 28 | 3 | 205 | 78 | 56 | 38 | 0 | 18 | 0 | 0 | 60 | 0 | 0 | -45 | 205
10 | 28 | 4 | 223 | 78 | 56 | 44 | 0 | 18 | 0 | 0 | 60 | 0 | 0 | -33 | 223
10 | 28 | 5 | 231 | 78 | 56 | 46 | 0 | 18 | 0 | 0 | 58 | 0 | 0 | -25 | 231
10 | 28 | 6 | 225 | 78 | 56 | 43 | 0 | 18 | 6 | 0 | 57 | 0 | 0 | -33 | 225
10 | 28 | 7 | 218 | 78 | 56 | 31 | 0 | 18 | 65 | 0 | 50 | 0 | 0 | -80 | 218
10 | 28 | 8 | 223 | 78 | 57 | 22 | 0 | 18 | 139 | 0 | 44 | 0 | -30 | -105 | 223
10 | 28 | 9 | 227 | 78 | 57 | 18 | 0 | 18 | 200 | 0 | 40 | 0 | -30 | -154 | 227
10 | 28 | 10 | 234 | 78 | 57 | 18 | 0 | 18 | 232 | 0 | 27 | -22 | -30 | -144 | 234
10 | 28 | 11 | 238 | 78 | 58 | 18 | 0 | 18 | 240 | 0 | 26 | -25 | -30 | -145 | 238
10 | 28 | 12 | 222 | 78 | 57 | 18 | 0 | 18 | 232 | 0 | 28 | -26 | -30 | -153 | 222
10 | 28 | 13 | 234 | 78 | 57 | 19 | 0 | 18 | 207 | 0 | 23 | 0 | -30 | -138 | 234
10 | 28 | 14 | 239 | 78 | 56 | 24 | 0 | 18 | 162 | 0 | 21 | 0 | 1 | -121 | 239
10 | 28 | 15 | 239 | 78 | 56 | 34 | 0 | 18 | 105 | 0 | 20 | 0 | 1 | -73 | 239
10 | 28 | 16 | 251 | 78 | 58 | 56 | 0 | 18 | 38 | 0 | 18 | 0 | 0 | -15 | 251
10 | 28 | 17 | 250 | 78 | 58 | 66 | 0 | 18 | 0 | 0 | 18 | 0 | 30 | -18 | 250
10 | 28 | 18 | 248 | 78 | 209 | 66 | 0 | 18 | 0 | 0 | 17 | 0 | 0 | -140 | 248
10 | 28 | 19 | 237 | 78 | 173 | 62 | 0 | 18 | 0 | 0 | 17 | 0 | 30 | -141 | 237
10 | 28 | 20 | 227 | 78 | 171 | 58 | 0 | 18 | 0 | 0 | 17 | 0 | 30 | -145 | 227
10 | 28 | 21 | 215 | 78 | 56 | 53 | 0 | 18 | 0 | 0 | 19 | 0 | 30 | -39 | 215
10 | 28 | 22 | 200 | 78 | 150 | 47 | 0 | 18 | 0 | 0 | 21 | 0 | 30 | -144 | 200
10 | 28 | 23 | 196 | 78 | 56 | 46 | 0 | 18 | 0 | 0 | 20 | 0 | 15 | -37 | 196
10 | 29 | 0 | 184 | 78 | 56 | 39 | 0 | 18 | 0 | 0 | 19 | 0 | 30 | -56 | 184
10 | 29 | 1 | 181 | 78 | 56 | 38 | 0 | 18 | 0 | 0 | 18 | 0 | 0 | -27 | 181
10 | 29 | 2 | 189 | 78 | 56 | 40 | 0 | 18 | 0 | 0 | 19 | 0 | 0 | -22 | 189
10 | 29 | 3 | 209 | 78 | 56 | 45 | 0 | 18 | 0 | 0 | 19 | 0 | 30 | -37 | 209
10 | 29 | 4 | 226 | 78 | 172 | 48 | 0 | 18 | 0 | 0 | 21 | 0 | 30 | -141 | 226
10 | 29 | 5 | 234 | 78 | 56 | 51 | 0 | 18 | 0 | 0 | 18 | 0 | 30 | -17 | 234
10 | 29 | 6 | 229 | 78 | 56 | 49 | 0 | 18 | 5 | 0 | 18 | 0 | 30 | -25 | 229
10 | 29 | 7 | 223 | 78 | 57 | 37 | 0 | 18 | 62 | 0 | 19 | 0 | 0 | -48 | 223
10 | 29 | 8 | 226 | 78 | 56 | 26 | 0 | 18 | 137 | 0 | 16 | 0 | 0 | -105 | 226
10 | 29 | 9 | 228 | 78 | 57 | 21 | 0 | 18 | 198 | 0 | 12 | 0 | -30 | -126 | 228
10 | 29 | 10 | 228 | 78 | 57 | 18 | 0 | 18 | 237 | -6 | 11 | -11 | -30 | -144 | 228
10 | 29 | 11 | 228 | 78 | 57 | 18 | 0 | 18 | 258 | -26 | 11 | -11 | -30 | -145 | 228
10 | 29 | 12 | 207 | 78 | 56 | 18 | 0 | 18 | 264 | -45 | 13 | -13 | -30 | -152 | 207
10 | 29 | 13 | 219 | 78 | 57 | 18 | 0 | 18 | 235 | 0 | 15 | 0 | -30 | -172 | 219
10 | 29 | 14 | 222 | 78 | 57 | 21 | 0 | 18 | 182 | 0 | 14 | 0 | -30 | -118 | 222
10 | 29 | 15 | 231 | 78 | 56 | 31 | 0 | 18 | 113 | 0 | 15 | 0 | 0 | -80 | 231
10 | 29 | 16 | 247 | 78 | 58 | 48 | 0 | 18 | 40 | 0 | 14 | 0 | 0 | -9 | 247
10 | 29 | 17 | 248 | 78 | 223 | 56 | 0 | 18 | 0 | 0 | 14 | 0 | 0 | -141 | 248
10 | 29 | 18 | 249 | 78 | 85 | 57 | 0 | 18 | 0 | 0 | 10 | 0 | 0 | 1 | 249
10 | 29 | 19 | 237 | 78 | 220 | 54 | 0 | 18 | 0 | 0 | 8 | 0 | 0 | -141 | 237
10 | 29 | 20 | 229 | 78 | 56 | 52 | 0 | 18 | 0 | 0 | 6 | 0 | 30 | -11 | 229
10 | 29 | 21 | 217 | 78 | 211 | 50 | 0 | 18 | 0 | 0 | 4 | 0 | 0 | -144 | 217
10 | 29 | 22 | 203 | 78 | 90 | 46 | 0 | 18 | 0 | 0 | 3 | 0 | 30 | -62 | 203
10 | 29 | 23 | 197 | 78 | 56 | 45 | 0 | 18 | 0 | 0 | 2 | 0 | 0 | -2 | 197
10 | 30 | 0 | 185 | 78 | 56 | 40 | 0 | 18 | 0 | 0 | 2 | 0 | 0 | -9 | 185
10 | 30 | 1 | 182 | 78 | 56 | 39 | 0 | 18 | 0 | 0 | 2 | 0 | 0 | -11 | 182
10 | 30 | 2 | 191 | 78 | 56 | 41 | 0 | 18 | 0 | 0 | 2 | 0 | 0 | -4 | 191
10 | 30 | 3 | 212 | 78 | 160 | 47 | 0 | 18 | 0 | 0 | 1 | 0 | 0 | -92 | 212
10 | 30 | 4 | 229 | 78 | 56 | 51 | 0 | 18 | 0 | 0 | 1 | 0 | 30 | -5 | 229
10 | 30 | 5 | 234 | 78 | 84 | 53 | 0 | 18 | 0 | 0 | 1 | 0 | 0 | 0 | 234
10 | 30 | 6 | 229 | 78 | 56 | 50 | 0 | 18 | 5 | 0 | 1 | 0 | 30 | -9 | 229
10 | 30 | 7 | 227 | 78 | 176 | 39 | 0 | 18 | 60 | 0 | 0 | 0 | 0 | -144 | 227
10 | 30 | 8 | 230 | 78 | 56 | 27 | 0 | 18 | 133 | 0 | 0 | 0 | 0 | -82 | 230
10 | 30 | 9 | 232 | 78 | 57 | 20 | 0 | 18 | 199 | 0 | 0 | 0 | -30 | -110 | 232
10 | 30 | 10 | 231 | 78 | 57 | 18 | 0 | 18 | 245 | -20 | 0 | 0 | -30 | -135 | 231
10 | 30 | 11 | 232 | 78 | 57 | 18 | 0 | 18 | 267 | -33 | 0 | 0 | -30 | -143 | 232
10 | 30 | 12 | 218 | 78 | 57 | 18 | 0 | 18 | 260 | -38 | 0 | 0 | -30 | -145 | 218
10 | 30 | 13 | 228 | 78 | 57 | 18 | 0 | 18 | 229 | 0 | 0 | 0 | -30 | -142 | 228
10 | 30 | 14 | 230 | 78 | 56 | 22 | 0 | 18 | 180 | 0 | 1 | 0 | 0 | -125 | 230
10 | 30 | 15 | 243 | 78 | 56 | 34 | 0 | 18 | 104 | 0 | 1 | 0 | 1 | -49 | 243
10 | 30 | 16 | 252 | 78 | 213 | 50 | 0 | 18 | 32 | 0 | 3 | 0 | 0 | -142 | 252
10 | 30 | 17 | 251 | 78 | 65 | 57 | 0 | 18 | 0 | 0 | 3 | 0 | 29 | 1 | 251
10 | 30 | 18 | 249 | 78 | 234 | 56 | 0 | 18 | 0 | 0 | 4 | 0 | 0 | -141 | 249
10 | 30 | 19 | 238 | 78 | 83 | 52 | 0 | 18 | 0 | 0 | 7 | 0 | 0 | 0 | 238
10 | 30 | 20 | 229 | 78 | 192 | 50 | 0 | 18 | 0 | 0 | 4 | 0 | 30 | -143 | 229
10 | 30 | 21 | 216 | 78 | 210 | 46 | 0 | 18 | 0 | 0 | 8 | 0 | 0 | -144 | 216
10 | 30 | 22 | 202 | 78 | 56 | 42 | 0 | 18 | 0 | 0 | 10 | 0 | 0 | -2 | 202
10 | 30 | 23 | 198 | 78 | 56 | 41 | 0 | 18 | 0 | 0 | 12 | 0 | 0 | -7 | 198
10 | 31 | 0 | 187 | 78 | 65 | 19 | 0 | 18 | 0 | 0 | 14 | 0 | 30 | -37 | 187
10 | 31 | 1 | 184 | 78 | 56 | 18 | 0 | 18 | 0 | 0 | 14 | 0 | 0 | 0 | 184
10 | 31 | 2 | 191 | 78 | 56 | 19 | 0 | 18 | 0 | 0 | 14 | 0 | 24 | -18 | 191
10 | 31 | 3 | 209 | 78 | 71 | 27 | 0 | 18 | 0 | 0 | 16 | 0 | 0 | -1 | 209
10 | 31 | 4 | 225 | 78 | 69 | 41 | 0 | 18 | 0 | 0 | 19 | 0 | 0 | 0 | 225
10 | 31 | 5 | 227 | 78 | 69 | 38 | 0 | 18 | 0 | 0 | 23 | 0 | 0 | 1 | 227
10 | 31 | 6 | 220 | 78 | 57 | 25 | 0 | 18 | 2 | 0 | 28 | 0 | 30 | -18 | 220
10 | 31 | 7 | 230 | 78 | 67 | 26 | 0 | 18 | 8 | 0 | 33 | 0 | 0 | 0 | 230
10 | 31 | 8 | 255 | 78 | 59 | 56 | 0 | 18 | 13 | 0 | 32 | 0 | 0 | -1 | 255
10 | 31 | 9 | 269 | 78 | 60 | 69 | 0 | 18 | 20 | 0 | 32 | 0 | 0 | -8 | 269
10 | 31 | 10 | 272 | 78 | 60 | 60 | 0 | 18 | 22 | 0 | 41 | 0 | 0 | -7 | 272
10 | 31 | 11 | 274 | 78 | 60 | 52 | 0 | 18 | 22 | 0 | 46 | 0 | 0 | -2 | 274
10 | 31 | 12 | 264 | 78 | 63 | 33 | 0 | 18 | 21 | 0 | 50 | 0 | 0 | 1 | 264
10 | 31 | 13 | 276 | 78 | 171 | 49 | 0 | 18 | 19 | 0 | 54 | 0 | 0 | -113 | 276
10 | 31 | 14 | 270 | 78 | 62 | 39 | 0 | 18 | 18 | 0 | 55 | 0 | 0 | 0 | 270
10 | 31 | 15 | 264 | 78 | 59 | 53 | 0 | 18 | 15 | 0 | 42 | 0 | 30 | -31 | 264
10 | 31 | 16 | 266 | 78 | 59 | 59 | 0 | 18 | 8 | 0 | 47 | 0 | 0 | -3 | 266
10 | 31 | 17 | 260 | 78 | 59 | 57 | 0 | 18 | 0 | 0 | 48 | 0 | 0 | 0 | 260
10 | 31 | 18 | 258 | 78 | 59 | 69 | 0 | 18 | 0 | 0 | 35 | 0 | 0 | -1 | 258
10 | 31 | 19 | 246 | 78 | 67 | 36 | 0 | 18 | 0 | 0 | 46 | 0 | 0 | 1 | 246
10 | 31 | 20 | 236 | 78 | 65 | 23 | 0 | 18 | 0 | 0 | 51 | 0 | 0 | 1 | 236
10 | 31 | 21 | 223 | 78 | 58 | 19 | 0 | 18 | 0 | 0 | 50 | 0 | 0 | 0 | 223
10 | 31 | 22 | 208 | 78 | 189 | 18 | 0 | 18 | 0 | 0 | 49 | 0 | 0 | -144 | 208
10 | 31 | 23 | 203 | 78 | 56 | 18 | 0 | 18 | 0 | 0 | 44 | 0 | 0 | -11 | 203
11 | 1 | 0 | 194 | 78 | 56 | 23 | 0 | 18 | 0 | 0 | 50 | 0 | 0 | -31 | 194
11 | 1 | 1 | 188 | 78 | 56 | 21 | 0 | 18 | 0 | 0 | 53 | 0 | 0 | -38 | 188
11 | 1 | 2 | 198 | 78 | 56 | 24 | 0 | 18 | 0 | 0 | 50 | 0 | 0 | -28 | 198
11 | 1 | 3 | 221 | 78 | 57 | 29 | 0 | 18 | 0 | 0 | 44 | 0 | 0 | -5 | 221
11 | 1 | 4 | 236 | 78 | 58 | 35 | 0 | 18 | 0 | 0 | 35 | 0 | 12 | 0 | 236
11 | 1 | 5 | 233 | 78 | 75 | 38 | 0 | 18 | 0 | 0 | 24 | 0 | 0 | 0 | 233
11 | 1 | 6 | 214 | 78 | 56 | 32 | 0 | 18 | 2 | 0 | 24 | 0 | 4 | 0 | 214
11 | 1 | 7 | 219 | 78 | 56 | 26 | 0 | 18 | 28 | 0 | 33 | 0 | 0 | -20 | 219
11 | 1 | 8 | 236 | 78 | 56 | 21 | 0 | 18 | 69 | 0 | 35 | 0 | 1 | -42 | 236
11 | 1 | 9 | 222 | 78 | 57 | 14 | 0 | 18 | 120 | 0 | 32 | 0 | -30 | -67 | 222
11 | 1 | 10 | 213 | 78 | 56 | 12 | 0 | 18 | 200 | 0 | 30 | -5 | -30 | -146 | 213
11 | 1 | 11 | 211 | 78 | 56 | 11 | 0 | 18 | 236 | -13 | 30 | -30 | -30 | -145 | 211
11 | 1 | 12 | 207 | 78 | 56 | 11 | 0 | 18 | 210 | -5 | 35 | -35 | -30 | -131 | 207
11 | 1 | 13 | 211 | 78 | 56 | 12 | 0 | 18 | 148 | 0 | 40 | 0 | -30 | -111 | 211
11 | 1 | 14 | 210 | 78 | 56 | 13 | 0 | 18 | 123 | 0 | 39 | 0 | -30 | -87 | 210
11 | 1 | 15 | 213 | 78 | 56 | 15 | 0 | 18 | 92 | 0 | 39 | 0 | -30 | -55 | 213
11 | 1 | 16 | 222 | 78 | 56 | 27 | 0 | 18 | 27 | 0 | 32 | 0 | 0 | -16 | 222
11 | 1 | 17 | 231 | 78 | 56 | 35 | 0 | 18 | 0 | 0 | 31 | 0 | 12 | 1 | 231
11 | 1 | 18 | 234 | 78 | 56 | 35 | 0 | 18 | 0 | 0 | 33 | 0 | 13 | 1 | 234
11 | 1 | 19 | 226 | 78 | 56 | 34 | 0 | 18 | 0 | 0 | 33 | 0 | 8 | -1 | 226
11 | 1 | 20 | 218 | 78 | 56 | 32 | 0 | 18 | 0 | 0 | 31 | 0 | 3 | 0 | 218
11 | 1 | 21 | 206 | 78 | 56 | 29 | 0 | 18 | 0 | 0 | 31 | 0 | 0 | -6 | 206
11 | 1 | 22 | 192 | 78 | 56 | 27 | 0 | 18 | 0 | 0 | 27 | 0 | 0 | -14 | 192
11 | 1 | 23 | 187 | 78 | 56 | 25 | 0 | 18 | 0 | 0 | 31 | 0 | 0 | -21 | 187
11 | 2 | 0 | 177 | 78 | 56 | 24 | 0 | 18 | 0 | 0 | 32 | 0 | 0 | -31 | 177
11 | 2 | 1 | 172 | 78 | 56 | 23 | 0 | 18 | 0 | 0 | 30 | 0 | 0 | -33 | 172
11 | 2 | 2 | 183 | 78 | 56 | 24 | 0 | 18 | 0 | 0 | 35 | 0 | 0 | -28 | 183
11 | 2 | 3 | 206 | 78 | 56 | 31 | 0 | 18 | 0 | 0 | 33 | 0 | 0 | -10 | 206
11 | 2 | 4 | 222 | 78 | 56 | 35 | 0 | 18 | 0 | 0 | 33 | 0 | 1 | 1 | 222
11 | 2 | 5 | 221 | 78 | 56 | 36 | 0 | 18 | 0 | 0 | 30 | 0 | 3 | 0 | 221
11 | 2 | 6 | 196 | 78 | 56 | 27 | 0 | 18 | 3 | 0 | 34 | 0 | 0 | -20 | 196
11 | 2 | 7 | 186 | 78 | 56 | 20 | 0 | 18 | 31 | 0 | 32 | 0 | -30 | -19 | 186
11 | 2 | 8 | 186 | 78 | 56 | 15 | 0 | 18 | 73 | 0 | 28 | 0 | -30 | -52 | 186
11 | 2 | 9 | 189 | 78 | 56 | 13 | 0 | 18 | 99 | 0 | 33 | 0 | -30 | -78 | 189
11 | 2 | 10 | 190 | 78 | 56 | 12 | 0 | 18 | 125 | 0 | 32 | 0 | -30 | -101 | 190
11 | 2 | 11 | 188 | 78 | 56 | 12 | 0 | 18 | 142 | 0 | 31 | 0 | -30 | -119 | 188
11 | 2 | 12 | 186 | 78 | 56 | 11 | 0 | 18 | 184 | 0 | 29 | -16 | -30 | -144 | 186
11 | 2 | 13 | 182 | 78 | 56 | 11 | 0 | 18 | 166 | 0 | 20 | 0 | -30 | -137 | 182
11 | 2 | 14 | 183 | 78 | 56 | 12 | 0 | 18 | 128 | 0 | 12 | 0 | -30 | -91 | 183
11 | 2 | 15 | 184 | 78 | 56 | 17 | 0 | 18 | 79 | 0 | 6 | 0 | -30 | -40 | 184
11 | 2 | 16 | 200 | 78 | 56 | 30 | 0 | 18 | 29 | 0 | 4 | 0 | 0 | -15 | 200
11 | 2 | 17 | 219 | 78 | 56 | 44 | 0 | 18 | 0 | 0 | 8 | 0 | 0 | 15 | 219
11 | 2 | 18 | 225 | 78 | 56 | 43 | 0 | 18 | 0 | 0 | 16 | 0 | 0 | 14 | 225
11 | 2 | 19 | 218 | 78 | 56 | 36 | 0 | 18 | 0 | 0 | 25 | 0 | 0 | 5 | 218
11 | 2 | 20 | 210 | 78 | 56 | 31 | 0 | 18 | 0 | 0 | 34 | 0 | 0 | -7 | 210
11 | 2 | 21 | 199 | 78 | 56 | 28 | 0 | 18 | 0 | 0 | 36 | 0 | 0 | -17 | 199
11 | 2 | 22 | 186 | 78 | 56 | 24 | 0 | 18 | 0 | 0 | 38 | 0 | 0 | -28 | 186
11 | 2 | 23 | 182 | 78 | 56 | 23 | 0 | 18 | 0 | 0 | 38 | 0 | 0 | -31 | 182
11 | 3 | 0 | 173 | 78 | 56 | 22 | 0 | 18 | 0 | 0 | 42 | 0 | 0 | -43 | 173
11 | 3 | 1 | 170 | 78 | 56 | 21 | 0 | 18 | 0 | 0 | 43 | 0 | -30 | -16 | 170
11 | 3 | 2 | 181 | 78 | 56 | 22 | 0 | 18 | 0 | 0 | 44 | 0 | -30 | -7 | 181
11 | 3 | 3 | 203 | 78 | 56 | 26 | 0 | 18 | 0 | 0 | 45 | 0 | 0 | -20 | 203
11 | 3 | 4 | 219 | 78 | 56 | 29 | 0 | 18 | 0 | 0 | 48 | 0 | 0 | -10 | 219
11 | 3 | 5 | 222 | 78 | 56 | 28 | 0 | 18 | 0 | 0 | 55 | 0 | 0 | -13 | 222
11 | 3 | 6 | 206 | 78 | 56 | 23 | 0 | 18 | 3 | 0 | 65 | 0 | 0 | -37 | 206
11 | 3 | 7 | 204 | 78 | 56 | 17 | 0 | 18 | 50 | 0 | 63 | 0 | -9 | -69 | 204
11 | 3 | 8 | 206 | 78 | 56 | 13 | 0 | 18 | 117 | 0 | 62 | 0 | -30 | -108 | 206
11 | 3 | 9 | 207 | 78 | 56 | 12 | 0 | 18 | 168 | 0 | 58 | -8 | -30 | -145 | 207
11 | 3 | 10 | 199 | 78 | 56 | 11 | 0 | 18 | 201 | 0 | 52 | -43 | -30 | -144 | 199
11 | 3 | 11 | 203 | 78 | 56 | 11 | 0 | 18 | 239 | -24 | 41 | -41 | -30 | -145 | 203
11 | 3 | 12 | 201 | 78 | 56 | 11 | 0 | 18 | 211 | -22 | 36 | -36 | -30 | -121 | 201
11 | 3 | 13 | 204 | 78 | 56 | 12 | 0 | 18 | 181 | 0 | 34 | -1 | -30 | -144 | 204
11 | 3 | 14 | 204 | 78 | 56 | 13 | 0 | 18 | 139 | 0 | 33 | 0 | -30 | -103 | 204
11 | 3 | 15 | 204 | 78 | 56 | 15 | 0 | 18 | 100 | 0 | 32 | 0 | -30 | -65 | 204
11 | 3 | 16 | 225 | 78 | 154 | 28 | 0 | 18 | 33 | 0 | 28 | 0 | 30 | -144 | 225
11 | 3 | 17 | 242 | 78 | 195 | 40 | 0 | 18 | 0 | 0 | 23 | 0 | 30 | -142 | 242
11 | 3 | 18 | 247 | 78 | 58 | 42 | 0 | 18 | 0 | 0 | 21 | 0 | 30 | 0 | 247
11 | 3 | 19 | 240 | 78 | 58 | 42 | 0 | 18 | 0 | 0 | 18 | 0 | 30 | -4 | 240
11 | 3 | 20 | 231 | 78 | 196 | 40 | 0 | 18 | 0 | 0 | 13 | 0 | 30 | -144 | 231
11 | 3 | 21 | 220 | 78 | 189 | 38 | 0 | 18 | 0 | 0 | 12 | 0 | 30 | -145 | 220
11 | 3 | 22 | 205 | 78 | 56 | 34 | 0 | 18 | 0 | 0 | 10 | 0 | 30 | -21 | 205
11 | 3 | 23 | 199 | 78 | 56 | 33 | 0 | 18 | 0 | 0 | 12 | 0 | 30 | -28 | 199
11 | 4 | 0 | 187 | 78 | 64 | 19 | 0 | 18 | 0 | 0 | 8 | 0 | 0 | 0 | 187
11 | 4 | 1 | 185 | 78 | 56 | 19 | 0 | 18 | 0 | 0 | 4 | 0 | 10 | 0 | 185
11 | 4 | 2 | 198 | 78 | 76 | 21 | 0 | 18 | 0 | 0 | 4 | 0 | 0 | 1 | 198
11 | 4 | 3 | 225 | 78 | 69 | 26 | 0 | 18 | 0 | 0 | 4 | 0 | 30 | 0 | 225
11 | 4 | 4 | 242 | 78 | 113 | 30 | 0 | 18 | 0 | 0 | 2 | 0 | 0 | 1 | 242
11 | 4 | 5 | 251 | 78 | 265 | 33 | 0 | 18 | 0 | 0 | 2 | 0 | 0 | -145 | 251
11 | 4 | 6 | 251 | 78 | 117 | 31 | 0 | 18 | 3 | 0 | 4 | 0 | 0 | 0 | 251
11 | 4 | 7 | 246 | 78 | 193 | 22 | 0 | 18 | 47 | 0 | 2 | 0 | 30 | -144 | 246
11 | 4 | 8 | 265 | 78 | 94 | 17 | 0 | 18 | 99 | 0 | 1 | 0 | 0 | -42 | 265
11 | 4 | 9 | 271 | 78 | 56 | 12 | 0 | 18 | 162 | 0 | 0 | 0 | 1 | -56 | 271
11 | 4 | 10 | 259 | 78 | 56 | 12 | 0 | 18 | 200 | 0 | 0 | 0 | 1 | -106 | 259
11 | 4 | 11 | 254 | 78 | 59 | 11 | 0 | 18 | 227 | 0 | 0 | 0 | -30 | -109 | 254
11 | 4 | 12 | 239 | 78 | 58 | 11 | 0 | 18 | 203 | 0 | 0 | 0 | -30 | -99 | 239
11 | 4 | 13 | 259 | 78 | 56 | 13 | 0 | 18 | 145 | 0 | 0 | 0 | 1 | -52 | 259
11 | 4 | 14 | 261 | 78 | 59 | 16 | 0 | 18 | 106 | 0 | 0 | 0 | 0 | -16 | 261
11 | 4 | 15 | 265 | 78 | 233 | 23 | 0 | 18 | 58 | 0 | 0 | 0 | 0 | -145 | 265
11 | 4 | 16 | 275 | 78 | 269 | 35 | 0 | 18 | 19 | 0 | 1 | 0 | 0 | -145 | 275
11 | 4 | 17 | 281 | 78 | 284 | 41 | 0 | 18 | 0 | 0 | 3 | 0 | 0 | -143 | 281
11 | 4 | 18 | 281 | 78 | 283 | 41 | 0 | 18 | 0 | 0 | 5 | 0 | 0 | -144 | 281
11 | 4 | 19 | 271 | 78 | 276 | 37 | 0 | 18 | 0 | 0 | 6 | 0 | 0 | -144 | 271
11 | 4 | 20 | 261 | 78 | 270 | 34 | 0 | 18 | 0 | 0 | 5 | 0 | 0 | -144 | 261
11 | 4 | 21 | 243 | 78 | 256 | 30 | 0 | 18 | 0 | 0 | 6 | 0 | 0 | -145 | 243
11 | 4 | 22 | 224 | 78 | 224 | 25 | 0 | 18 | 0 | 0 | 6 | 0 | 0 | -127 | 224
11 | 4 | 23 | 216 | 78 | 213 | 24 | 0 | 18 | 0 | 0 | 3 | 0 | 24 | -144 | 216
11 | 5 | 0 | 200 | 78 | 57 | 16 | 0 | 18 | 0 | 0 | 0 | 0 | 30 | 1 | 200
11 | 5 | 1 | 196 | 78 | 84 | 15 | 0 | 18 | 0 | 0 | 1 | 0 | 0 | 0 | 196
11 | 5 | 2 | 209 | 78 | 91 | 17 | 0 | 18 | 0 | 0 | 4 | 0 | 0 | 1 | 209
11 | 5 | 3 | 232 | 78 | 251 | 23 | 0 | 18 | 0 | 0 | 6 | 0 | 0 | -144 | 232
11 | 5 | 4 | 248 | 78 | 260 | 30 | 0 | 18 | 0 | 0 | 6 | 0 | 0 | -144 | 248
11 | 5 | 5 | 251 | 78 | 260 | 31 | 0 | 18 | 0 | 0 | 8 | 0 | 0 | -144 | 251
11 | 5 | 6 | 246 | 78 | 82 | 27 | 0 | 18 | 2 | 0 | 10 | 0 | 30 | -1 | 246
11 | 5 | 7 | 251 | 78 | 251 | 24 | 0 | 18 | 17 | 0 | 8 | 0 | 0 | -145 | 251
11 | 5 | 8 | 277 | 78 | 249 | 23 | 0 | 18 | 45 | 0 | 8 | 0 | 0 | -144 | 277
11 | 5 | 9 | 284 | 78 | 225 | 14 | 0 | 18 | 85 | 0 | 8 | 0 | 0 | -144 | 284
11 | 5 | 10 | 282 | 78 | 71 | 12 | 0 | 18 | 120 | 0 | 8 | 0 | 0 | -25 | 282
11 | 5 | 11 | 273 | 78 | 56 | 11 | 0 | 18 | 126 | 0 | 7 | 0 | 1 | -24 | 273
11 | 5 | 12 | 258 | 78 | 56 | 11 | 0 | 18 | 118 | 0 | 6 | 0 | 1 | -30 | 258
11 | 5 | 13 | 275 | 78 | 60 | 14 | 0 | 18 | 78 | 0 | 9 | 0 | 0 | 18 | 275
11 | 5 | 14 | 278 | 78 | 232 | 22 | 0 | 18 | 48 | 0 | 9 | 0 | 0 | -129 | 278
11 | 5 | 15 | 276 | 78 | 260 | 30 | 0 | 18 | 26 | 0 | 9 | 0 | 0 | -145 | 276
11 | 5 | 16 | 281 | 78 | 239 | 42 | 0 | 18 | 9 | 0 | 10 | 0 | 30 | -145 | 281
11 | 5 | 17 | 283 | 78 | 127 | 50 | 0 | 18 | 0 | 0 | 10 | 0 | 0 | 0 | 283
11 | 5 | 18 | 280 | 78 | 271 | 46 | 0 | 18 | 0 | 0 | 12 | 0 | 0 | -145 | 280
11 | 5 | 19 | 268 | 78 | 267 | 37 | 0 | 18 | 0 | 0 | 13 | 0 | 0 | -145 | 268
11 | 5 | 20 | 254 | 78 | 258 | 29 | 0 | 18 | 0 | 0 | 14 | 0 | 0 | -143 | 254
11 | 5 | 21 | 237 | 78 | 106 | 23 | 0 | 18 | 0 | 0 | 11 | 0 | 0 | 1 | 237
11 | 5 | 22 | 219 | 78 | 210 | 18 | 0 | 18 | 0 | 0 | 10 | 0 | 30 | -145 | 219
11 | 5 | 23 | 212 | 78 | 85 | 15 | 0 | 18 | 0 | 0 | 15 | 0 | 0 | 1 | 212
11 | 6 | 0 | 197 | 78 | 60 | 25 | 0 | 18 | 0 | 0 | 16 | 0 | 0 | 0 | 197
11 | 6 | 1 | 193 | 78 | 57 | 24 | 0 | 18 | 0 | 0 | 15 | 0 | 0 | 1 | 193
11 | 6 | 2 | 205 | 78 | 65 | 26 | 0 | 18 | 0 | 0 | 17 | 0 | 0 | 1 | 205
11 | 6 | 3 | 228 | 78 | 56 | 30 | 0 | 18 | 0 | 0 | 19 | 0 | 26 | 1 | 228
11 | 6 | 4 | 244 | 78 | 65 | 34 | 0 | 18 | 0 | 0 | 20 | 0 | 30 | -1 | 244
11 | 6 | 5 | 247 | 78 | 96 | 34 | 0 | 18 | 0 | 0 | 20 | 0 | 0 | 1 | 247
11 | 6 | 6 | 240 | 78 | 88 | 32 | 0 | 18 | 1 | 0 | 23 | 0 | 0 | 0 | 240
11 | 6 | 7 | 251 | 78 | 70 | 27 | 0 | 18 | 28 | 0 | 30 | 0 | 0 | 0 | 251
11 | 6 | 8 | 273 | 78 | 60 | 22 | 0 | 18 | 72 | 0 | 33 | 0 | 0 | -10 | 273
11 | 6 | 9 | 276 | 78 | 56 | 17 | 0 | 18 | 121 | 0 | 33 | 0 | 1 | -48 | 276
11 | 6 | 10 | 258 | 78 | 59 | 12 | 0 | 18 | 182 | 0 | 23 | 0 | -30 | -84 | 258
11 | 6 | 11 | 252 | 78 | 59 | 11 | 0 | 18 | 244 | 0 | 18 | 0 | -30 | -146 | 252
11 | 6 | 12 | 232 | 78 | 57 | 11 | 0 | 18 | 246 | 0 | 25 | 0 | -30 | -173 | 232
11 | 6 | 13 | 246 | 78 | 58 | 12 | 0 | 18 | 215 | 0 | 31 | 0 | -30 | -136 | 246
11 | 6 | 14 | 254 | 78 | 56 | 13 | 0 | 18 | 159 | 0 | 33 | 0 | 1 | -104 | 254
11 | 6 | 15 | 262 | 78 | 59 | 18 | 0 | 18 | 92 | 0 | 36 | 0 | 0 | -39 | 262
11 | 6 | 16 | 268 | 78 | 219 | 28 | 0 | 18 | 29 | 0 | 41 | 0 | 0 | -145 | 268
11 | 6 | 17 | 270 | 78 | 240 | 34 | 0 | 18 | 0 | 0 | 44 | 0 | 0 | -144 | 270
11 | 6 | 18 | 268 | 78 | 243 | 34 | 0 | 18 | 0 | 0 | 40 | 0 | 0 | -145 | 268
11 | 6 | 19 | 256 | 78 | 234 | 32 | 0 | 18 | 0 | 0 | 39 | 0 | 0 | -145 | 256
11 | 6 | 20 | 245 | 78 | 85 | 30 | 0 | 18 | 0 | 0 | 34 | 0 | 0 | 0 | 245
11 | 6 | 21 | 230 | 78 | 75 | 28 | 0 | 18 | 0 | 0 | 32 | 0 | 0 | -1 | 230
11 | 6 | 22 | 215 | 78 | 63 | 25 | 0 | 18 | 0 | 0 | 32 | 0 | 0 | -1 | 215
11 | 6 | 23 | 209 | 78 | 57 | 24 | 0 | 18 | 0 | 0 | 32 | 0 | 0 | 0 | 209
11 | 7 | 0 | 196 | 78 | 56 | 22 | 0 | 18 | 0 | 0 | 28 | 0 | 0 | -6 | 196
11 | 7 | 1 | 193 | 78 | 56 | 22 | 0 | 18 | 0 | 0 | 23 | 0 | 0 | -4 | 193
11 | 7 | 2 | 205 | 78 | 61 | 24 | 0 | 18 | 0 | 0 | 24 | 0 | 0 | 0 | 205
11 | 7 | 3 | 230 | 78 | 226 | 29 | 0 | 18 | 0 | 0 | 23 | 0 | 0 | -144 | 230
11 | 7 | 4 | 247 | 78 | 239 | 32 | 0 | 18 | 0 | 0 | 25 | 0 | 0 | -145 | 247
11 | 7 | 5 | 252 | 78 | 168 | 33 | 0 | 18 | 0 | 0 | 28 | 0 | 0 | -73 | 252
11 | 7 | 6 | 246 | 78 | 204 | 31 | 0 | 18 | 2 | 0 | 26 | 0 | 0 | -113 | 246
11 | 7 | 7 | 248 | 78 | 58 | 22 | 0 | 18 | 52 | 0 | 26 | 0 | 0 | -6 | 248
11 | 7 | 8 | 256 | 78 | 56 | 14 | 0 | 18 | 126 | 0 | 25 | 0 | 1 | -62 | 256
11 | 7 | 9 | 251 | 78 | 56 | 12 | 0 | 18 | 188 | 0 | 20 | 0 | 1 | -122 | 251
11 | 7 | 10 | 248 | 78 | 58 | 11 | 0 | 18 | 233 | 0 | 16 | 0 | -30 | -136 | 248
11 | 7 | 11 | 253 | 78 | 59 | 11 | 0 | 18 | 250 | 0 | 16 | -4 | -30 | -145 | 253
11 | 7 | 12 | 232 | 78 | 57 | 11 | 0 | 18 | 239 | 0 | 15 | -12 | -30 | -144 | 232
11 | 7 | 13 | 246 | 78 | 58 | 12 | 0 | 18 | 216 | 0 | 16 | 0 | -30 | -122 | 246
11 | 7 | 14 | 249 | 78 | 56 | 12 | 0 | 18 | 168 | 0 | 16 | 0 | 1 | -100 | 249
11 | 7 | 15 | 257 | 78 | 59 | 18 | 0 | 18 | 100 | 0 | 17 | 0 | 0 | -33 | 257
11 | 7 | 16 | 269 | 78 | 91 | 32 | 0 | 18 | 30 | 0 | 20 | 0 | 0 | 0 | 269
11 | 7 | 17 | 269 | 78 | 257 | 40 | 0 | 18 | 0 | 0 | 20 | 0 | 0 | -144 | 269
11 | 7 | 18 | 267 | 78 | 111 | 39 | 0 | 18 | 0 | 0 | 20 | 0 | 0 | 1 | 267
11 | 7 | 19 | 255 | 78 | 217 | 36 | 0 | 18 | 0 | 0 | 21 | 0 | 30 | -145 | 255
11 | 7 | 20 | 244 | 78 | 240 | 33 | 0 | 18 | 0 | 0 | 19 | 0 | 0 | -144 | 244
11 | 7 | 21 | 228 | 78 | 232 | 30 | 0 | 18 | 0 | 0 | 15 | 0 | 0 | -145 | 228
11 | 7 | 22 | 214 | 78 | 221 | 28 | 0 | 18 | 0 | 0 | 14 | 0 | 0 | -145 | 214
11 | 7 | 23 | 209 | 78 | 219 | 27 | 0 | 18 | 0 | 0 | 12 | 0 | 0 | -145 | 209
11 | 8 | 0 | 195 | 78 | 56 | 28 | 0 | 18 | 0 | 0 | 11 | 0 | 17 | -13 | 195
11 | 8 | 1 | 190 | 78 | 58 | 27 | 0 | 18 | 0 | 0 | 9 | 0 | 0 | 0 | 190
11 | 8 | 2 | 200 | 78 | 65 | 28 | 0 | 18 | 0 | 0 | 11 | 0 | 0 | 0 | 200
11 | 8 | 3 | 224 | 78 | 84 | 34 | 0 | 18 | 0 | 0 | 10 | 0 | 0 | 0 | 224
11 | 8 | 4 | 240 | 78 | 116 | 37 | 0 | 18 | 0 | 0 | 12 | 0 | 30 | -51 | 240
11 | 8 | 5 | 242 | 78 | 243 | 39 | 0 | 18 | 0 | 0 | 8 | 0 | 0 | -144 | 242
11 | 8 | 6 | 222 | 78 | 99 | 34 | 0 | 18 | 2 | 0 | 6 | 0 | 0 | -15 | 222
11 | 8 | 7 | 216 | 78 | 56 | 25 | 0 | 18 | 45 | 0 | 4 | 0 | 0 | -10 | 216
11 | 8 | 8 | 217 | 78 | 56 | 16 | 0 | 18 | 116 | 0 | 5 | 0 | 0 | -72 | 217
11 | 8 | 9 | 206 | 78 | 56 | 12 | 0 | 18 | 177 | 0 | 4 | 0 | -30 | -109 | 206
11 | 8 | 10 | 199 | 78 | 56 | 11 | 0 | 18 | 226 | -18 | 2 | 0 | -30 | -144 | 199
11 | 8 | 11 | 200 | 78 | 56 | 11 | 0 | 18 | 250 | -45 | 3 | 0 | -30 | -141 | 200
11 | 8 | 12 | 192 | 78 | 56 | 11 | 0 | 18 | 244 | -44 | 2 | 0 | -30 | -143 | 192
11 | 8 | 13 | 194 | 78 | 56 | 11 | 0 | 18 | 217 | -13 | 1 | 0 | -30 | -144 | 194
11 | 8 | 14 | 195 | 78 | 56 | 12 | 0 | 18 | 167 | 0 | 1 | 0 | -30 | -107 | 195
11 | 8 | 15 | 210 | 78 | 56 | 17 | 0 | 18 | 97 | 0 | 2 | 0 | 0 | -58 | 210
11 | 8 | 16 | 224 | 78 | 68 | 30 | 0 | 18 | 25 | 0 | 4 | 0 | 0 | 1 | 224
11 | 8 | 17 | 235 | 78 | 196 | 36 | 0 | 18 | 0 | 0 | 11 | 0 | 0 | -104 | 235
11 | 8 | 18 | 237 | 78 | 81 | 32 | 0 | 18 | 0 | 0 | 27 | 0 | 0 | 1 | 237
11 | 8 | 19 | 231 | 78 | 201 | 30 | 0 | 18 | 0 | 0 | 34 | 0 | 0 | -130 | 231
11 | 8 | 20 | 219 | 78 | 62 | 28 | 0 | 18 | 0 | 0 | 33 | 0 | 0 | 0 | 219
11 | 8 | 21 | 207 | 78 | 128 | 27 | 0 | 18 | 0 | 0 | 26 | 0 | 0 | -70 | 207
11 | 8 | 22 | 194 | 78 | 56 | 24 | 0 | 18 | 0 | 0 | 27 | 0 | 0 | -9 | 194
11 | 8 | 23 | 189 | 78 | 56 | 22 | 0 | 18 | 0 | 0 | 40 | 0 | 0 | -25 | 189
11 | 9 | 0 | 179 | 78 | 56 | 14 | 0 | 18 | 0 | 0 | 49 | 0 | 0 | -36 | 179
11 | 9 | 1 | 177 | 78 | 56 | 13 | 0 | 18 | 0 | 0 | 53 | 0 | 0 | -41 | 177
11 | 9 | 2 | 186 | 78 | 56 | 16 | 0 | 18 | 0 | 0 | 51 | 0 | 0 | -33 | 186
11 | 9 | 3 | 207 | 78 | 56 | 25 | 0 | 18 | 0 | 0 | 54 | 0 | 0 | -24 | 207
11 | 9 | 4 | 218 | 78 | 57 | 41 | 0 | 18 | 0 | 0 | 47 | 0 | 0 | -23 | 218
11 | 9 | 5 | 216 | 78 | 111 | 42 | 0 | 18 | 0 | 0 | 44 | 0 | 0 | -77 | 216
11 | 9 | 6 | 193 | 78 | 56 | 25 | 0 | 18 | 1 | 0 | 40 | 0 | 0 | -25 | 193
11 | 9 | 7 | 193 | 78 | 56 | 21 | 0 | 18 | 10 | 0 | 38 | 0 | 0 | -28 | 193
11 | 9 | 8 | 201 | 78 | 56 | 22 | 0 | 18 | 20 | 0 | 35 | 0 | 0 | -28 | 201
11 | 9 | 9 | 205 | 78 | 56 | 19 | 0 | 18 | 28 | 0 | 38 | 0 | 0 | -32 | 205
11 | 9 | 10 | 203 | 78 | 56 | 13 | 0 | 18 | 58 | 0 | 27 | 0 | 0 | -47 | 203
11 | 9 | 11 | 208 | 78 | 56 | 12 | 0 | 18 | 78 | 0 | 16 | 0 | 0 | -50 | 208
11 | 9 | 12 | 201 | 78 | 56 | 12 | 0 | 18 | 79 | 0 | 8 | 0 | 0 | -50 | 201
11 | 9 | 13 | 194 | 78 | 56 | 11 | 0 | 18 | 100 | 0 | 5 | 0 | 0 | -74 | 194
11 | 9 | 14 | 198 | 78 | 56 | 12 | 0 | 18 | 88 | 0 | 10 | 0 | 0 | -64 | 198
11 | 9 | 15 | 202 | 78 | 56 | 20 | 0 | 18 | 45 | 0 | 19 | 0 | 0 | -34 | 202
11 | 9 | 16 | 212 | 78 | 174 | 46 | 0 | 18 | 10 | 0 | 29 | 0 | 0 | -143 | 212
11 | 9 | 17 | 226 | 78 | 172 | 59 | 0 | 18 | 0 | 0 | 42 | 0 | 0 | -143 | 226
11 | 9 | 18 | 227 | 78 | 177 | 49 | 0 | 18 | 0 | 0 | 49 | 0 | 0 | -144 | 227
11 | 9 | 19 | 220 | 78 | 180 | 36 | 0 | 18 | 0 | 0 | 54 | 0 | 0 | -146 | 220
11 | 9 | 20 | 210 | 78 | 144 | 29 | 0 | 18 | 0 | 0 | 52 | 0 | 0 | -111 | 210
11 | 9 | 21 | 198 | 78 | 96 | 18 | 0 | 18 | 0 | 0 | 57 | 0 | 0 | -69 | 198
11 | 9 | 22 | 184 | 78 | 56 | 14 | 0 | 18 | 0 | 0 | 54 | 0 | 0 | -36 | 184
11 | 9 | 23 | 180 | 78 | 56 | 12 | 0 | 18 | 0 | 0 | 60 | 0 | 0 | -44 | 180
11 | 10 | 0 | 171 | 78 | 56 | 16 | 0 | 18 | 0 | 0 | 65 | 0 | 0 | -62 | 171
11 | 10 | 1 | 168 | 78 | 56 | 16 | 0 | 18 | 0 | 0 | 64 | 0 | 0 | -64 | 168
11 | 10 | 2 | 178 | 78 | 56 | 17 | 0 | 18 | 0 | 0 | 63 | 0 | 0 | -54 | 178
11 | 10 | 3 | 198 | 78 | 56 | 20 | 0 | 18 | 0 | 0 | 65 | 0 | 0 | -39 | 198
11 | 10 | 4 | 216 | 78 | 147 | 23 | 0 | 18 | 0 | 0 | 67 | 0 | 0 | -117 | 216
11 | 10 | 5 | 220 | 78 | 57 | 23 | 0 | 18 | 0 | 0 | 67 | 0 | 0 | -23 | 220
11 | 10 | 6 | 216 | 78 | 56 | 23 | 0 | 18 | 1 | 0 | 66 | 0 | 0 | -26 | 216
11 | 10 | 7 | 230 | 78 | 57 | 21 | 0 | 18 | 39 | 0 | 58 | 0 | 0 | -41 | 230
11 | 10 | 8 | 251 | 78 | 56 | 16 | 0 | 18 | 98 | 0 | 50 | 0 | 1 | -66 | 251
11 | 10 | 9 | 244 | 78 | 56 | 12 | 0 | 18 | 173 | 0 | 47 | 0 | 1 | -141 | 244
11 | 10 | 10 | 243 | 78 | 58 | 11 | 0 | 18 | 219 | 0 | 46 | 0 | -30 | -157 | 243
11 | 10 | 11 | 254 | 78 | 59 | 11 | 0 | 18 | 212 | 0 | 46 | 0 | -30 | -140 | 254
11 | 10 | 12 | 235 | 78 | 58 | 11 | 0 | 18 | 186 | 0 | 44 | 0 | -30 | -130 | 235
11 | 10 | 13 | 241 | 78 | 58 | 11 | 0 | 18 | 195 | 0 | 42 | 0 | -30 | -131 | 241
11 | 10 | 14 | 248 | 78 | 56 | 12 | 0 | 18 | 152 | 0 | 41 | 0 | 1 | -110 | 248
11 | 10 | 15 | 253 | 78 | 59 | 18 | 0 | 18 | 95 | 0 | 38 | 0 | 0 | -53 | 253
11 | 10 | 16 | 266 | 78 | 212 | 38 | 0 | 18 | 27 | 0 | 36 | 0 | 0 | -143 | 266
11 | 10 | 17 | 270 | 78 | 231 | 48 | 0 | 18 | 0 | 0 | 38 | 0 | 0 | -143 | 270
11 | 10 | 18 | 268 | 78 | 200 | 46 | 0 | 18 | 0 | 0 | 40 | 0 | 30 | -144 | 268
11 | 10 | 19 | 257 | 78 | 226 | 44 | 0 | 18 | 0 | 0 | 35 | 0 | 0 | -144 | 257
11 | 10 | 20 | 246 | 78 | 71 | 38 | 0 | 18 | 0 | 0 | 40 | 0 | 0 | 1 | 246
11 | 10 | 21 | 232 | 78 | 214 | 37 | 0 | 18 | 0 | 0 | 29 | 0 | 0 | -144 | 232
11 | 10 | 22 | 215 | 78 | 56 | 34 | 0 | 18 | 0 | 0 | 22 | 0 | 30 | -23 | 215
11 | 10 | 23 | 208 | 78 | 204 | 33 | 0 | 18 | 0 | 0 | 19 | 0 | 0 | -144 | 208
11 | 11 | 0 | 196 | 78 | 65 | 18 | 0 | 18 | 0 | 0 | 17 | 0 | 0 | 0 | 196
11 | 11 | 1 | 192 | 78 | 189 | 17 | 0 | 18 | 0 | 0 | 15 | 0 | 0 | -125 | 192
11 | 11 | 2 | 204 | 78 | 75 | 20 | 0 | 18 | 0 | 0 | 14 | 0 | 0 | -1 | 204
11 | 11 | 3 | 229 | 78 | 238 | 25 | 0 | 18 | 0 | 0 | 15 | 0 | 0 | -145 | 229
11 | 11 | 4 | 250 | 78 | 182 | 30 | 0 | 18 | 0 | 0 | 19 | 0 | 0 | -77 | 250
11 | 11 | 5 | 260 | 78 | 255 | 32 | 0 | 18 | 0 | 0 | 21 | 0 | 0 | -144 | 260
11 | 11 | 6 | 259 | 78 | 251 | 31 | 0 | 18 | 1 | 0 | 22 | 0 | 0 | -142 | 259
11 | 11 | 7 | 255 | 78 | 72 | 19 | 0 | 18 | 47 | 0 | 21 | 0 | 0 | 0 | 255
11 | 11 | 8 | 266 | 78 | 181 | 13 | 0 | 18 | 108 | 0 | 13 | 0 | 0 | -145 | 266
11 | 11 | 9 | 280 | 78 | 56 | 13 | 0 | 18 | 129 | 0 | 9 | 0 | 1 | -24 | 280
11 | 11 | 10 | 275 | 78 | 56 | 12 | 0 | 18 | 153 | 0 | 8 | 0 | 1 | -51 | 275
11 | 11 | 11 | 268 | 78 | 56 | 12 | 0 | 18 | 156 | 0 | 9 | 0 | 1 | -62 | 268
11 | 11 | 12 | 248 | 78 | 56 | 11 | 0 | 18 | 172 | 0 | 6 | 0 | 1 | -94 | 248
11 | 11 | 13 | 269 | 78 | 56 | 12 | 0 | 18 | 161 | 0 | 5 | 0 | 1 | -62 | 269
11 | 11 | 14 | 264 | 78 | 56 | 12 | 0 | 18 | 129 | 0 | 5 | 0 | 1 | -35 | 264
11 | 11 | 15 | 268 | 78 | 60 | 17 | 0 | 18 | 81 | 0 | 8 | 0 | 0 | 6 | 268
11 | 11 | 16 | 278 | 78 | 226 | 35 | 0 | 18 | 24 | 0 | 10 | 0 | 30 | -143 | 278
11 | 11 | 17 | 284 | 78 | 243 | 47 | 0 | 18 | 0 | 0 | 11 | 0 | 30 | -143 | 284
11 | 11 | 18 | 285 | 78 | 270 | 45 | 0 | 18 | 0 | 0 | 17 | 0 | 0 | -143 | 285
11 | 11 | 19 | 274 | 78 | 268 | 42 | 0 | 18 | 0 | 0 | 12 | 0 | 0 | -144 | 274
11 | 11 | 20 | 264 | 78 | 232 | 37 | 0 | 18 | 0 | 0 | 14 | 0 | 30 | -145 | 264
11 | 11 | 21 | 250 | 78 | 253 | 32 | 0 | 18 | 0 | 0 | 13 | 0 | 0 | -144 | 250
11 | 11 | 22 | 231 | 78 | 97 | 26 | 0 | 18 | 0 | 0 | 12 | 0 | 0 | 0 | 231
11 | 11 | 23 | 223 | 78 | 60 | 24 | 0 | 18 | 0 | 0 | 13 | 0 | 30 | 0 | 223
11 | 12 | 0 | 209 | 78 | 81 | 15 | 0 | 18 | 0 | 0 | 17 | 0 | 0 | 0 | 209
11 | 12 | 1 | 204 | 78 | 205 | 15 | 0 | 18 | 0 | 0 | 15 | 0 | 0 | -127 | 204
11 | 12 | 2 | 218 | 78 | 92 | 17 | 0 | 18 | 0 | 0 | 13 | 0 | 0 | 0 | 218
11 | 12 | 3 | 242 | 78 | 193 | 23 | 0 | 18 | 0 | 0 | 12 | 0 | 0 | -82 | 242
11 | 12 | 4 | 258 | 78 | 121 | 28 | 0 | 18 | 0 | 0 | 12 | 0 | 0 | 1 | 258
11 | 12 | 5 | 264 | 78 | 126 | 30 | 0 | 18 | 0 | 0 | 12 | 0 | 0 | 0 | 264
11 | 12 | 6 | 261 | 78 | 269 | 30 | 0 | 18 | 1 | 0 | 10 | 0 | 0 | -145 | 261
11 | 12 | 7 | 267 | 78 | 261 | 26 | 0 | 18 | 23 | 0 | 5 | 0 | 0 | -144 | 267
11 | 12 | 8 | 285 | 78 | 244 | 21 | 0 | 18 | 59 | 0 | 4 | 0 | 0 | -139 | 285
11 | 12 | 9 | 287 | 78 | 216 | 18 | 0 | 18 | 73 | 0 | 4 | 0 | 0 | -120 | 287
11 | 12 | 10 | 283 | 78 | 91 | 13 | 0 | 18 | 104 | 0 | 3 | 0 | 0 | -24 | 283
11 | 12 | 11 | 279 | 78 | 56 | 12 | 0 | 18 | 139 | 0 | 3 | 0 | 1 | -28 | 279
11 | 12 | 12 | 258 | 78 | 59 | 11 | 0 | 18 | 139 | 0 | 3 | 0 | 0 | -50 | 258
11 | 12 | 13 | 271 | 78 | 60 | 11 | 0 | 18 | 144 | 0 | 4 | 0 | 0 | -44 | 271
11 | 12 | 14 | 282 | 78 | 60 | 13 | 0 | 18 | 100 | 0 | 3 | 0 | 0 | 10 | 282
11 | 12 | 15 | 279 | 78 | 256 | 24 | 0 | 18 | 43 | 0 | 4 | 0 | 0 | -144 | 279
11 | 12 | 16 | 289 | 78 | 280 | 40 | 0 | 18 | 13 | 0 | 4 | 0 | 0 | -144 | 289
11 | 12 | 17 | 294 | 78 | 287 | 50 | 0 | 18 | 0 | 0 | 4 | 0 | 0 | -143 | 294
11 | 12 | 18 | 291 | 78 | 285 | 46 | 0 | 18 | 0 | 0 | 8 | 0 | 0 | -144 | 291
11 | 12 | 19 | 279 | 78 | 280 | 40 | 0 | 18 | 0 | 0 | 6 | 0 | 0 | -143 | 279
11 | 12 | 20 | 266 | 78 | 272 | 33 | 0 | 18 | 0 | 0 | 9 | 0 | 0 | -144 | 266
11 | 12 | 21 | 249 | 78 | 263 | 27 | 0 | 18 | 0 | 0 | 7 | 0 | 0 | -144 | 249
11 | 12 | 22 | 228 | 78 | 105 | 21 | 0 | 18 | 0 | 0 | 6 | 0 | 0 | 0 | 228
11 | 12 | 23 | 219 | 78 | 100 | 19 | 0 | 18 | 0 | 0 | 4 | 0 | 0 | 0 | 219
11 | 13 | 0 | 204 | 78 | 100 | 11 | 0 | 18 | 0 | 0 | 15 | 0 | 23 | -41 | 204
11 | 13 | 1 | 199 | 78 | 213 | 11 | 0 | 18 | 0 | 0 | 9 | 0 | 0 | -130 | 199
11 | 13 | 2 | 211 | 78 | 107 | 12 | 0 | 18 | 0 | 0 | 1 | 0 | 0 | -5 | 211
11 | 13 | 3 | 233 | 78 | 262 | 15 | 0 | 18 | 0 | 0 | 4 | 0 | 0 | -144 | 233
11 | 13 | 4 | 249 | 78 | 128 | 24 | 0 | 18 | 0 | 0 | 1 | 0 | 0 | 0 | 249
11 | 13 | 5 | 253 | 78 | 211 | 26 | 0 | 18 | 0 | 0 | 2 | 0 | 0 | -82 | 253
11 | 13 | 6 | 248 | 78 | 271 | 23 | 0 | 18 | 1 | 0 | 0 | 0 | 0 | -143 | 248
11 | 13 | 7 | 259 | 78 | 272 | 25 | 0 | 18 | 10 | 0 | 0 | 0 | 0 | -144 | 259
11 | 13 | 8 | 286 | 78 | 274 | 41 | 0 | 18 | 20 | 0 | 0 | 0 | 0 | -145 | 286
11 | 13 | 9 | 293 | 78 | 273 | 31 | 0 | 18 | 36 | 0 | 1 | 0 | 0 | -144 | 293
11 | 13 | 10 | 289 | 78 | 263 | 16 | 0 | 18 | 53 | 0 | 5 | 0 | 0 | -144 | 289
11 | 13 | 11 | 290 | 78 | 163 | 14 | 0 | 18 | 64 | 0 | 4 | 0 | 30 | -81 | 290
11 | 13 | 12 | 271 | 78 | 249 | 12 | 0 | 18 | 51 | 0 | 6 | 0 | 0 | -143 | 271
11 | 13 | 13 | 289 | 78 | 266 | 18 | 0 | 18 | 43 | 0 | 11 | 0 | 0 | -145 | 289
11 | 13 | 14 | 290 | 78 | 270 | 21 | 0 | 18 | 32 | 0 | 15 | 0 | 0 | -144 | 290
11 | 13 | 15 | 288 | 78 | 272 | 25 | 0 | 18 | 22 | 0 | 17 | 0 | 0 | -144 | 288
11 | 13 | 16 | 295 | 78 | 273 | 47 | 0 | 18 | 8 | 0 | 14 | 0 | 0 | -143 | 295
11 | 13 | 17 | 295 | 78 | 271 | 57 | 0 | 18 | 0 | 0 | 15 | 0 | 0 | -144 | 295
11 | 13 | 18 | 291 | 78 | 273 | 51 | 0 | 18 | 0 | 0 | 15 | 0 | 0 | -144 | 291
11 | 13 | 19 | 277 | 78 | 275 | 37 | 0 | 18 | 0 | 0 | 12 | 0 | 0 | -143 | 277
11 | 13 | 20 | 265 | 78 | 273 | 26 | 0 | 18 | 0 | 0 | 14 | 0 | 0 | -144 | 265
11 | 13 | 21 | 248 | 78 | 262 | 16 | 0 | 18 | 0 | 0 | 17 | 0 | 0 | -143 | 248
11 | 13 | 22 | 229 | 78 | 227 | 12 | 0 | 18 | 0 | 0 | 19 | 0 | 0 | -125 | 229
11 | 13 | 23 | 221 | 78 | 94 | 11 | 0 | 18 | 0 | 0 | 19 | 0 | 0 | 1 | 221
11 | 14 | 0 | 206 | 78 | 63 | 24 | 0 | 18 | 0 | 0 | 23 | 0 | 0 | 0 | 206
11 | 14 | 1 | 203 | 78 | 59 | 22 | 0 | 18 | 0 | 0 | 26 | 0 | 0 | 0 | 203
11 | 14 | 2 | 214 | 78 | 61 | 23 | 0 | 18 | 0 | 0 | 34 | 0 | 0 | 0 | 214
11 | 14 | 3 | 237 | 78 | 148 | 27 | 0 | 18 | 0 | 0 | 35 | 0 | 0 | -69 | 237
11 | 14 | 4 | 253 | 78 | 87 | 30 | 0 | 18 | 0 | 0 | 40 | 0 | 0 | 0 | 253
11 | 14 | 5 | 256 | 78 | 171 | 30 | 0 | 18 | 0 | 0 | 42 | 0 | 0 | -83 | 256
11 | 14 | 6 | 251 | 78 | 92 | 31 | 0 | 18 | 1 | 0 | 31 | 0 | 0 | 0 | 251
11 | 14 | 7 | 257 | 78 | 202 | 25 | 0 | 18 | 43 | 0 | 26 | 0 | 0 | -135 | 257
11 | 14 | 8 | 274 | 78 | 60 | 17 | 0 | 18 | 112 | 0 | 18 | 0 | 0 | -29 | 274
11 | 14 | 9 | 262 | 78 | 56 | 12 | 0 | 18 | 182 | 0 | 12 | 0 | 1 | -97 | 262
11 | 14 | 10 | 258 | 78 | 59 | 11 | 0 | 18 | 226 | 0 | 10 | 0 | -30 | -114 | 258
11 | 14 | 11 | 262 | 78 | 59 | 11 | 0 | 18 | 240 | 0 | 9 | 0 | -30 | -123 | 262
11 | 14 | 12 | 241 | 78 | 58 | 11 | 0 | 18 | 233 | 0 | 9 | 0 | -30 | -136 | 241
11 | 14 | 13 | 254 | 78 | 56 | 12 | 0 | 18 | 204 | 0 | 12 | 0 | 1 | -127 | 254
11 | 14 | 14 | 257 | 78 | 56 | 13 | 0 | 18 | 156 | 0 | 14 | 0 | 1 | -79 | 257
11 | 14 | 15 | 265 | 78 | 183 | 19 | 0 | 18 | 90 | 0 | 20 | 0 | 0 | -143 | 265
11 | 14 | 16 | 272 | 78 | 237 | 33 | 0 | 18 | 24 | 0 | 26 | 0 | 0 | -144 | 272
11 | 14 | 17 | 274 | 78 | 256 | 40 | 0 | 18 | 0 | 0 | 25 | 0 | 0 | -143 | 274
11 | 14 | 18 | 272 | 78 | 255 | 40 | 0 | 18 | 0 | 0 | 24 | 0 | 0 | -143 | 272
11 | 14 | 19 | 261 | 78 | 248 | 36 | 0 | 18 | 0 | 0 | 24 | 0 | 0 | -143 | 261
11 | 14 | 20 | 250 | 78 | 96 | 33 | 0 | 18 | 0 | 0 | 25 | 0 | 0 | 0 | 250
11 | 14 | 21 | 235 | 78 | 230 | 30 | 0 | 18 | 0 | 0 | 24 | 0 | 0 | -145 | 235
11 | 14 | 22 | 219 | 78 | 219 | 27 | 0 | 18 | 0 | 0 | 21 | 0 | 0 | -144 | 219
11 | 14 | 23 | 213 | 78 | 71 | 25 | 0 | 18 | 0 | 0 | 20 | 0 | 0 | 1 | 213
11 | 15 | 0 | 199 | 78 | 56 | 25 | 0 | 18 | 0 | 0 | 23 | 0 | 0 | -1 | 199
11 | 15 | 1 | 194 | 78 | 56 | 24 | 0 | 18 | 0 | 0 | 25 | 0 | 0 | -7 | 194
11 | 15 | 2 | 207 | 78 | 56 | 25 | 0 | 18 | 0 | 0 | 27 | 0 | 30 | -27 | 207
11 | 15 | 3 | 231 | 78 | 77 | 30 | 0 | 18 | 0 | 0 | 28 | 0 | 0 | 0 | 231
11 | 15 | 4 | 246 | 78 | 152 | 32 | 0 | 18 | 0 | 0 | 30 | 0 | 0 | -64 | 246
11 | 15 | 5 | 247 | 78 | 185 | 32 | 0 | 18 | 0 | 0 | 32 | 0 | 30 | -128 | 247
11 | 15 | 6 | 228 | 78 | 70 | 28 | 0 | 18 | 0 | 0 | 34 | 0 | 0 | 0 | 228
11 | 15 | 7 | 227 | 78 | 57 | 22 | 0 | 18 | 43 | 0 | 31 | 0 | 0 | -22 | 227
11 | 15 | 8 | 222 | 78 | 56 | 14 | 0 | 18 | 116 | 0 | 23 | 0 | 0 | -83 | 222
11 | 15 | 9 | 208 | 78 | 56 | 12 | 0 | 18 | 181 | 0 | 17 | 0 | -30 | -124 | 208
11 | 15 | 10 | 202 | 78 | 56 | 11 | 0 | 18 | 228 | -30 | 10 | -10 | -30 | -129 | 202
11 | 15 | 11 | 203 | 78 | 56 | 11 | 0 | 18 | 249 | -36 | 7 | -7 | -30 | -143 | 203
11 | 15 | 12 | 195 | 78 | 56 | 11 | 0 | 18 | 241 | -41 | 3 | 0 | -30 | -141 | 195
11 | 15 | 13 | 197 | 78 | 56 | 11 | 0 | 18 | 211 | -3 | 4 | -4 | -30 | -144 | 197
11 | 15 | 14 | 199 | 78 | 56 | 12 | 0 | 18 | 162 | 0 | 6 | 0 | -30 | -103 | 199
11 | 15 | 15 | 208 | 78 | 56 | 16 | 0 | 18 | 94 | 0 | 4 | 0 | 0 | -58 | 208
11 | 15 | 16 | 221 | 78 | 68 | 28 | 0 | 18 | 25 | 0 | 4 | 0 | 0 | 0 | 221
11 | 15 | 17 | 237 | 78 | 244 | 37 | 0 | 18 | 0 | 0 | 4 | 0 | 0 | -144 | 237
11 | 15 | 18 | 241 | 78 | 104 | 38 | 0 | 18 | 0 | 0 | 2 | 0 | 0 | 1 | 241
11 | 15 | 19 | 234 | 78 | 99 | 37 | 0 | 18 | 0 | 0 | 2 | 0 | 0 | 0 | 234
11 | 15 | 20 | 227 | 78 | 94 | 35 | 0 | 18 | 0 | 0 | 2 | 0 | 0 | 0 | 227
11 | 15 | 21 | 214 | 78 | 85 | 32 | 0 | 18 | 0 | 0 | 1 | 0 | 0 | 0 | 214
11 | 15 | 22 | 200 | 78 | 56 | 29 | 0 | 18 | 0 | 0 | 1 | 0 | 30 | -12 | 200
11 | 15 | 23 | 196 | 78 | 71 | 28 | 0 | 18 | 0 | 0 | 1 | 0 | 0 | 0 | 196
11 | 16 | 0 | 184 | 78 | 61 | 26 | 0 | 18 | 0 | 0 | 1 | 0 | 0 | 0 | 184
11 | 16 | 1 | 183 | 78 | 60 | 26 | 0 | 18 | 0 | 0 | 1 | 0 | 0 | 0 | 183
11 | 16 | 2 | 196 | 78 | 70 | 28 | 0 | 18 | 0 | 0 | 1 | 0 | 0 | 1 | 196
11 | 16 | 3 | 219 | 78 | 88 | 32 | 0 | 18 | 0 | 0 | 2 | 0 | 0 | 1 | 219
11 | 16 | 4 | 235 | 78 | 69 | 35 | 0 | 18 | 0 | 0 | 4 | 0 | 30 | 1 | 235
11 | 16 | 5 | 236 | 78 | 100 | 36 | 0 | 18 | 0 | 0 | 3 | 0 | 0 | 1 | 236
11 | 16 | 6 | 213 | 78 | 82 | 31 | 0 | 18 | 0 | 0 | 3 | 0 | 0 | 1 | 213
11 | 16 | 7 | 206 | 78 | 56 | 23 | 0 | 18 | 42 | 0 | 3 | 0 | 0 | -14 | 206
11 | 16 | 8 | 195 | 78 | 56 | 14 | 0 | 18 | 113 | 0 | 1 | 0 | 0 | -85 | 195
11 | 16 | 9 | 183 | 78 | 56 | 12 | 0 | 18 | 177 | 0 | 1 | 0 | -30 | -129 | 183
11 | 16 | 10 | 179 | 78 | 56 | 11 | 0 | 18 | 223 | -49 | 2 | 0 | -30 | -130 | 179
11 | 16 | 11 | 179 | 78 | 56 | 11 | 0 | 18 | 241 | -52 | 1 | 0 | -30 | -144 | 179
11 | 16 | 12 | 180 | 78 | 56 | 11 | 0 | 18 | 235 | -51 | 1 | 0 | -30 | -138 | 180
11 | 16 | 13 | 178 | 78 | 56 | 11 | 0 | 18 | 206 | -19 | 1 | 0 | -30 | -143 | 178
11 | 16 | 14 | 181 | 78 | 56 | 12 | 0 | 18 | 157 | 0 | 2 | 0 | -30 | -112 | 181
11 | 16 | 15 | 193 | 78 | 56 | 16 | 0 | 18 | 90 | 0 | 2 | 0 | 0 | -67 | 193
11 | 16 | 16 | 208 | 78 | 60 | 26 | 0 | 18 | 23 | 0 | 3 | 0 | 0 | 0 | 208
11 | 16 | 17 | 229 | 78 | 237 | 34 | 0 | 18 | 0 | 0 | 6 | 0 | 0 | -144 | 229
11 | 16 | 18 | 234 | 78 | 242 | 35 | 0 | 18 | 0 | 0 | 4 | 0 | 0 | -143 | 234
11 | 16 | 19 | 227 | 78 | 224 | 34 | 0 | 18 | 0 | 0 | 5 | 0 | 0 | -132 | 227
11 | 16 | 20 | 221 | 78 | 88 | 32 | 0 | 18 | 0 | 0 | 5 | 0 | 0 | 0 | 221
11 | 16 | 21 | 209 | 78 | 56 | 30 | 0 | 18 | 0 | 0 | 5 | 0 | 30 | -8 | 209
11 | 16 | 22 | 194 | 78 | 66 | 27 | 0 | 18 | 0 | 0 | 5 | 0 | 0 | 0 | 194
11 | 16 | 23 | 189 | 78 | 78 | 26 | 0 | 18 | 0 | 0 | 4 | 0 | 0 | -15 | 189
11 | 17 | 0 | 178 | 78 | 56 | 23 | 0 | 18 | 0 | 0 | 4 | 0 | 0 | -1 | 178
11 | 17 | 1 | 177 | 78 | 56 | 23 | 0 | 18 | 0 | 0 | 4 | 0 | 0 | -2 | 177
11 | 17 | 2 | 189 | 78 | 56 | 25 | 0 | 18 | 0 | 0 | 3 | 0 | 8 | 1 | 189
11 | 17 | 3 | 213 | 78 | 84 | 31 | 0 | 18 | 0 | 0 | 2 | 0 | 0 | 0 | 213
11 | 17 | 4 | 231 | 78 | 97 | 35 | 0 | 18 | 0 | 0 | 3 | 0 | 0 | 0 | 231
11 | 17 | 5 | 238 | 78 | 99 | 36 | 0 | 18 | 0 | 0 | 6 | 0 | 0 | 1 | 238
11 | 17 | 6 | 235 | 78 | 239 | 34 | 0 | 18 | 0 | 0 | 9 | 0 | 0 | -143 | 235
11 | 17 | 7 | 245 | 78 | 75 | 28 | 0 | 18 | 34 | 0 | 12 | 0 | 0 | 0 | 245
11 | 17 | 8 | 264 | 78 | 56 | 19 | 0 | 18 | 99 | 0 | 13 | 0 | 1 | -20 | 264
11 | 17 | 9 | 261 | 78 | 56 | 13 | 0 | 18 | 170 | 0 | 14 | 0 | 1 | -89 | 261
11 | 17 | 10 | 253 | 78 | 59 | 11 | 0 | 18 | 219 | 0 | 14 | 0 | -30 | -116 | 253
11 | 17 | 11 | 250 | 78 | 58 | 11 | 0 | 18 | 245 | 0 | 15 | 0 | -30 | -145 | 250
11 | 17 | 12 | 243 | 78 | 58 | 11 | 0 | 18 | 228 | 0 | 15 | 0 | -30 | -135 | 243
11 | 17 | 13 | 271 | 78 | 56 | 13 | 0 | 18 | 162 | 0 | 26 | 0 | 1 | -83 | 271
11 | 17 | 14 | 270 | 78 | 56 | 16 | 0 | 18 | 109 | 0 | 32 | 0 | 1 | -40 | 270
11 | 17 | 15 | 272 | 78 | 197 | 22 | 0 | 18 | 63 | 0 | 38 | 0 | 0 | -144 | 272
11 | 17 | 16 | 275 | 78 | 206 | 32 | 0 | 18 | 13 | 0 | 42 | 0 | 30 | -144 | 275
11 | 17 | 17 | 276 | 78 | 247 | 36 | 0 | 18 | 0 | 0 | 40 | 0 | 0 | -143 | 276
11 | 17 | 18 | 271 | 78 | 244 | 35 | 0 | 18 | 0 | 0 | 39 | 0 | 0 | -143 | 271
11 | 17 | 19 | 259 | 78 | 236 | 33 | 0 | 18 | 0 | 0 | 37 | 0 | 0 | -143 | 259
11 | 17 | 20 | 245 | 78 | 81 | 29 | 0 | 18 | 0 | 0 | 40 | 0 | 0 | -1 | 245
11 | 17 | 21 | 231 | 78 | 65 | 25 | 0 | 18 | 0 | 0 | 45 | 0 | 0 | 0 | 231
11 | 17 | 22 | 214 | 78 | 56 | 21 | 0 | 18 | 0 | 0 | 48 | 0 | 0 | -7 | 214
11 | 17 | 23 | 206 | 78 | 56 | 19 | 0 | 18 | 0 | 0 | 54 | 0 | 0 | -19 | 206
11 | 18 | 0 | 193 | 78 | 56 | 14 | 0 | 18 | 0 | 0 | 56 | 0 | 0 | -29 | 193
11 | 18 | 1 | 191 | 78 | 56 | 14 | 0 | 18 | 0 | 0 | 55 | 0 | 0 | -30 | 191
11 | 18 | 2 | 204 | 78 | 56 | 16 | 0 | 18 | 0 | 0 | 55 | 0 | 0 | -19 | 204
11 | 18 | 3 | 228 | 78 | 199 | 20 | 0 | 18 | 0 | 0 | 57 | 0 | 0 | -144 | 228
11 | 18 | 4 | 244 | 78 | 139 | 26 | 0 | 18 | 0 | 0 | 56 | 0 | 0 | -73 | 244
11 | 18 | 5 | 252 | 78 | 116 | 26 | 0 | 18 | 0 | 0 | 60 | 0 | 0 | -46 | 252
11 | 18 | 6 | 248 | 78 | 66 | 25 | 0 | 18 | 0 | 0 | 61 | 0 | 0 | 0 | 248
11 | 18 | 7 | 257 | 78 | 194 | 19 | 0 | 18 | 30 | 0 | 62 | 0 | 0 | -144 | 257
11 | 18 | 8 | 283 | 78 | 60 | 13 | 0 | 18 | 92 | 0 | 57 | 0 | 0 | -35 | 283
11 | 18 | 9 | 282 | 78 | 90 | 11 | 0 | 18 | 156 | 0 | 51 | 0 | 0 | -122 | 282
11 | 18 | 10 | 286 | 78 | 61 | 12 | 0 | 18 | 130 | 0 | 53 | 0 | 0 | -66 | 286
11 | 18 | 11 | 288 | 78 | 61 | 14 | 0 | 18 | 96 | 0 | 54 | 0 | 0 | -33 | 288
11 | 18 | 12 | 263 | 78 | 56 | 12 | 0 | 18 | 91 | 0 | 54 | 0 | 1 | -47 | 263
11 | 18 | 13 | 276 | 78 | 60 | 12 | 0 | 18 | 126 | 0 | 55 | 0 | 0 | -73 | 276
11 | 18 | 14 | 282 | 78 | 68 | 12 | 0 | 18 | 114 | 0 | 54 | 0 | 0 | -62 | 282
11 | 18 | 15 | 287 | 78 | 200 | 21 | 0 | 18 | 60 | 0 | 55 | 0 | 0 | -145 | 287
11 | 18 | 16 | 297 | 78 | 228 | 41 | 0 | 18 | 16 | 0 | 59 | 0 | 0 | -143 | 297
11 | 18 | 17 | 303 | 78 | 235 | 55 | 0 | 18 | 0 | 0 | 60 | 0 | 0 | -143 | 303
11 | 18 | 18 | 305 | 78 | 235 | 55 | 0 | 18 | 0 | 0 | 63 | 0 | 0 | -144 | 305
11 | 18 | 19 | 294 | 78 | 232 | 46 | 0 | 18 | 0 | 0 | 63 | 0 | 0 | -143 | 294
11 | 18 | 20 | 283 | 78 | 228 | 40 | 0 | 18 | 0 | 0 | 62 | 0 | 0 | -143 | 283
11 | 18 | 21 | 264 | 78 | 221 | 32 | 0 | 18 | 0 | 0 | 60 | 0 | 0 | -145 | 264
11 | 18 | 22 | 243 | 78 | 209 | 24 | 0 | 18 | 0 | 0 | 58 | 0 | 0 | -144 | 243
11 | 18 | 23 | 231 | 78 | 173 | 22 | 0 | 18 | 0 | 0 | 54 | 0 | 30 | -144 | 231
11 | 19 | 0 | 215 | 78 | 69 | 16 | 0 | 18 | 0 | 0 | 51 | 0 | 0 | -17 | 215
11 | 19 | 1 | 211 | 78 | 91 | 16 | 0 | 18 | 0 | 0 | 48 | 0 | 0 | -40 | 211
11 | 19 | 2 | 224 | 78 | 127 | 19 | 0 | 18 | 0 | 0 | 39 | 0 | 0 | -57 | 224
11 | 19 | 3 | 249 | 78 | 206 | 24 | 0 | 18 | 0 | 0 | 32 | 0 | 0 | -109 | 249
11 | 19 | 4 | 265 | 78 | 253 | 26 | 0 | 18 | 0 | 0 | 34 | 0 | 0 | -144 | 265
11 | 19 | 5 | 275 | 78 | 257 | 28 | 0 | 18 | 0 | 0 | 38 | 0 | 0 | -144 | 275
11 | 19 | 6 | 278 | 78 | 268 | 31 | 0 | 18 | 0 | 0 | 26 | 0 | 0 | -143 | 278
11 | 19 | 7 | 282 | 78 | 242 | 25 | 0 | 18 | 37 | 0 | 26 | 0 | 0 | -144 | 282
11 | 19 | 8 | 290 | 78 | 162 | 16 | 0 | 18 | 105 | 0 | 25 | 0 | 30 | -144 | 290
11 | 19 | 9 | 279 | 78 | 60 | 12 | 0 | 18 | 166 | 0 | 19 | 0 | 0 | -74 | 279
11 | 19 | 10 | 278 | 78 | 56 | 12 | 0 | 18 | 194 | 0 | 16 | 0 | 1 | -97 | 278
11 | 19 | 11 | 280 | 78 | 56 | 12 | 0 | 18 | 198 | 0 | 18 | 0 | 1 | -101 | 280
11 | 19 | 12 | 259 | 78 | 56 | 11 | 0 | 18 | 210 | 0 | 19 | 0 | 1 | -134 | 259
11 | 19 | 13 | 276 | 78 | 56 | 12 | 0 | 18 | 180 | 0 | 16 | 0 | 1 | -85 | 276
11 | 19 | 14 | 273 | 78 | 158 | 13 | 0 | 18 | 135 | 0 | 16 | 0 | 0 | -145 | 273
11 | 19 | 15 | 280 | 78 | 212 | 18 | 0 | 18 | 80 | 0 | 17 | 0 | 0 | -143 | 280
11 | 19 | 16 | 294 | 78 | 274 | 35 | 0 | 18 | 20 | 0 | 13 | 0 | 0 | -144 | 294
11 | 19 | 17 | 303 | 78 | 294 | 44 | 0 | 18 | 0 | 0 | 11 | 0 | 0 | -142 | 303
11 | 19 | 18 | 306 | 78 | 294 | 44 | 0 | 18 | 0 | 0 | 15 | 0 | 0 | -143 | 306
11 | 19 | 19 | 299 | 78 | 289 | 41 | 0 | 18 | 0 | 0 | 16 | 0 | 0 | -143 | 299
11 | 19 | 20 | 288 | 78 | 284 | 38 | 0 | 18 | 0 | 0 | 13 | 0 | 0 | -143 | 288
11 | 19 | 21 | 269 | 78 | 274 | 34 | 0 | 18 | 0 | 0 | 8 | 0 | 0 | -143 | 269
11 | 19 | 22 | 246 | 78 | 258 | 29 | 0 | 18 | 0 | 0 | 8 | 0 | 0 | -145 | 246
11 | 19 | 23 | 233 | 78 | 248 | 26 | 0 | 18 | 0 | 0 | 7 | 0 | 0 | -144 | 233
11 | 20 | 0 | 217 | 78 | 167 | 22 | 0 | 18 | 0 | 0 | 5 | 0 | 30 | -103 | 217
11 | 20 | 1 | 214 | 78 | 90 | 21 | 0 | 18 | 0 | 0 | 7 | 0 | 0 | 0 | 214
11 | 20 | 2 | 228 | 78 | 98 | 23 | 0 | 18 | 0 | 0 | 10 | 0 | 0 | 1 | 228
11 | 20 | 3 | 253 | 78 | 229 | 29 | 0 | 18 | 0 | 0 | 9 | 0 | 30 | -140 | 253
11 | 20 | 4 | 270 | 78 | 274 | 33 | 0 | 18 | 0 | 0 | 11 | 0 | 0 | -144 | 270
11 | 20 | 5 | 279 | 78 | 278 | 34 | 0 | 18 | 0 | 0 | 15 | 0 | 0 | -144 | 279
11 | 20 | 6 | 283 | 78 | 278 | 34 | 0 | 18 | 0 | 0 | 19 | 0 | 0 | -144 | 283
11 | 20 | 7 | 287 | 78 | 254 | 26 | 0 | 18 | 33 | 0 | 22 | 0 | 0 | -144 | 287
11 | 20 | 8 | 300 | 78 | 222 | 19 | 0 | 18 | 97 | 0 | 10 | 0 | 0 | -144 | 300
11 | 20 | 9 | 289 | 78 | 61 | 12 | 0 | 18 | 162 | 0 | 7 | 0 | 0 | -49 | 289
11 | 20 | 10 | 274 | 78 | 56 | 11 | 0 | 18 | 208 | 0 | 11 | 0 | 1 | -109 | 274
11 | 20 | 11 | 277 | 78 | 60 | 11 | 0 | 18 | 214 | 0 | 17 | 0 | 0 | -121 | 277
11 | 20 | 12 | 266 | 78 | 59 | 11 | 0 | 18 | 191 | 0 | 20 | 0 | -30 | -81 | 266
11 | 20 | 13 | 277 | 78 | 56 | 12 | 0 | 18 | 174 | 0 | 20 | 0 | 1 | -82 | 277
11 | 20 | 14 | 279 | 78 | 56 | 13 | 0 | 18 | 130 | 0 | 23 | 0 | 1 | -40 | 279
11 | 20 | 15 | 285 | 78 | 217 | 18 | 0 | 18 | 75 | 0 | 24 | 0 | 0 | -145 | 285
11 | 20 | 16 | 297 | 78 | 269 | 31 | 0 | 18 | 20 | 0 | 24 | 0 | 0 | -143 | 297
11 | 20 | 17 | 304 | 78 | 287 | 38 | 0 | 18 | 0 | 0 | 25 | 0 | 0 | -142 | 304
11 | 20 | 18 | 305 | 78 | 260 | 40 | 0 | 18 | 0 | 0 | 21 | 0 | 30 | -142 | 305
11 | 20 | 19 | 295 | 78 | 285 | 37 | 0 | 18 | 0 | 0 | 20 | 0 | 0 | -143 | 295
11 | 20 | 20 | 282 | 78 | 275 | 33 | 0 | 18 | 0 | 0 | 21 | 0 | 0 | -143 | 282
11 | 20 | 21 | 264 | 78 | 262 | 28 | 0 | 18 | 0 | 0 | 22 | 0 | 0 | -144 | 264
11 | 20 | 22 | 242 | 78 | 244 | 23 | 0 | 18 | 0 | 0 | 23 | 0 | 0 | -144 | 242
11 | 20 | 23 | 231 | 78 | 89 | 21 | 0 | 18 | 0 | 0 | 25 | 0 | 0 | 0 | 231
11 | 21 | 0 | 215 | 78 | 218 | 22 | 0 | 18 | 0 | 0 | 23 | 0 | 0 | -144 | 215
11 | 21 | 1 | 213 | 78 | 135 | 22 | 0 | 18 | 0 | 0 | 22 | 0 | 0 | -62 | 213
11 | 21 | 2 | 227 | 78 | 227 | 25 | 0 | 18 | 0 | 0 | 24 | 0 | 0 | -145 | 227
11 | 21 | 3 | 252 | 78 | 168 | 30 | 0 | 18 | 0 | 0 | 28 | 0 | 0 | -70 | 252
11 | 21 | 4 | 268 | 78 | 252 | 34 | 0 | 18 | 0 | 0 | 30 | 0 | 0 | -144 | 268
11 | 21 | 5 | 275 | 78 | 253 | 35 | 0 | 18 | 0 | 0 | 35 | 0 | 0 | -144 | 275
11 | 21 | 6 | 277 | 78 | 254 | 36 | 0 | 18 | 0 | 0 | 35 | 0 | 0 | -144 | 277
11 | 21 | 7 | 282 | 78 | 209 | 29 | 0 | 18 | 32 | 0 | 30 | 0 | 30 | -144 | 282
11 | 21 | 8 | 297 | 78 | 67 | 20 | 0 | 18 | 91 | 0 | 23 | 0 | 0 | 0 | 297
11 | 21 | 9 | 296 | 78 | 61 | 14 | 0 | 18 | 138 | 0 | 27 | 0 | 0 | -40 | 296
11 | 21 | 10 | 292 | 78 | 56 | 12 | 0 | 18 | 166 | 0 | 31 | 0 | 2 | -71 | 292
11 | 21 | 11 | 286 | 78 | 56 | 12 | 0 | 18 | 186 | 0 | 33 | 0 | 2 | -99 | 286
11 | 21 | 12 | 266 | 78 | 59 | 11 | 0 | 18 | 190 | 0 | 36 | 0 | -30 | -96 | 266
11 | 21 | 13 | 275 | 78 | 60 | 11 | 0 | 18 | 175 | 0 | 38 | 0 | 0 | -105 | 275
11 | 21 | 14 | 276 | 78 | 56 | 12 | 0 | 18 | 146 | 0 | 37 | 0 | 1 | -72 | 276
11 | 21 | 15 | 283 | 78 | 60 | 17 | 0 | 18 | 84 | 0 | 38 | 0 | 0 | -12 | 283
11 | 21 | 16 | 291 | 78 | 101 | 32 | 0 | 18 | 20 | 0 | 42 | 0 | 0 | 0 | 291
11 | 21 | 17 | 295 | 78 | 260 | 40 | 0 | 18 | 0 | 0 | 43 | 0 | 0 | -144 | 295
11 | 21 | 18 | 295 | 78 | 261 | 40 | 0 | 18 | 0 | 0 | 42 | 0 | 0 | -144 | 295
11 | 21 | 19 | 285 | 78 | 252 | 34 | 0 | 18 | 0 | 0 | 46 | 0 | 0 | -143 | 285
11 | 21 | 20 | 274 | 78 | 244 | 31 | 0 | 18 | 0 | 0 | 47 | 0 | 0 | -144 | 274
11 | 21 | 21 | 257 | 78 | 230 | 25 | 0 | 18 | 0 | 0 | 51 | 0 | 0 | -145 | 257
11 | 21 | 22 | 239 | 78 | 68 | 20 | 0 | 18 | 0 | 0 | 54 | 0 | 0 | 1 | 239
11 | 21 | 23 | 229 | 78 | 123 | 18 | 0 | 18 | 0 | 0 | 55 | 0 | 0 | -63 | 229
11 | 22 | 0 | 214 | 78 | 56 | 20 | 0 | 18 | 0 | 0 | 56 | 0 | 0 | -14 | 214
11 | 22 | 1 | 212 | 78 | 56 | 20 | 0 | 18 | 0 | 0 | 54 | 0 | 0 | -14 | 212
11 | 22 | 2 | 225 | 78 | 57 | 22 | 0 | 18 | 0 | 0 | 49 | 0 | 0 | 1 | 225
11 | 22 | 3 | 249 | 78 | 80 | 27 | 0 | 18 | 0 | 0 | 46 | 0 | 0 | 0 | 249
11 | 22 | 4 | 262 | 78 | 171 | 30 | 0 | 18 | 0 | 0 | 40 | 0 | 0 | -75 | 262
11 | 22 | 5 | 264 | 78 | 73 | 32 | 0 | 18 | 0 | 0 | 32 | 0 | 30 | 1 | 264
11 | 22 | 6 | 251 | 78 | 220 | 31 | 0 | 18 | 0 | 0 | 25 | 0 | 0 | -121 | 251
11 | 22 | 7 | 251 | 78 | 219 | 26 | 0 | 18 | 36 | 0 | 17 | 0 | 0 | -143 | 251
11 | 22 | 8 | 241 | 78 | 56 | 16 | 0 | 18 | 109 | 0 | 12 | 0 | 1 | -49 | 241
11 | 22 | 9 | 222 | 78 | 57 | 12 | 0 | 18 | 175 | 0 | 9 | 0 | -30 | -97 | 222
11 | 22 | 10 | 208 | 78 | 56 | 11 | 0 | 18 | 222 | -3 | 7 | -7 | -30 | -144 | 208
11 | 22 | 11 | 203 | 78 | 56 | 11 | 0 | 18 | 244 | -40 | 4 | 0 | -30 | -138 | 203
11 | 22 | 12 | 193 | 78 | 56 | 11 | 0 | 18 | 241 | -39 | 2 | 0 | -30 | -144 | 193
11 | 22 | 13 | 193 | 78 | 56 | 11 | 0 | 18 | 212 | -11 | 4 | 0 | -30 | -145 | 193
11 | 22 | 14 | 196 | 78 | 56 | 12 | 0 | 18 | 159 | 0 | 5 | 0 | -12 | -120 | 196
11 | 22 | 15 | 211 | 78 | 56 | 16 | 0 | 18 | 90 | 0 | 5 | 0 | 0 | -52 | 211
11 | 22 | 16 | 231 | 78 | 226 | 28 | 0 | 18 | 22 | 0 | 3 | 0 | 0 | -144 | 231
11 | 22 | 17 | 250 | 78 | 258 | 37 | 0 | 18 | 0 | 0 | 2 | 0 | 0 | -143 | 250
11 | 22 | 18 | 257 | 78 | 121 | 39 | 0 | 18 | 0 | 0 | 1 | 0 | 0 | 0 | 257
11 | 22 | 19 | 252 | 78 | 261 | 38 | 0 | 18 | 0 | 0 | 0 | 0 | 0 | -143 | 252
11 | 22 | 20 | 244 | 78 | 112 | 36 | 0 | 18 | 0 | 0 | 0 | 0 | 0 | 0 | 244
11 | 22 | 21 | 233 | 78 | 248 | 34 | 0 | 18 | 0 | 0 | 0 | 0 | 0 | -145 | 233
11 | 22 | 22 | 216 | 78 | 83 | 30 | 0 | 18 | 0 | 0 | 1 | 0 | 6 | 0 | 216
11 | 22 | 23 | 209 | 78 | 84 | 28 | 0 | 18 | 0 | 0 | 0 | 0 | 0 | 1 | 209
11 | 23 | 0 | 197 | 78 | 86 | 26 | 0 | 18 | 0 | 0 | 1 | 0 | 0 | -12 | 197
11 | 23 | 1 | 196 | 78 | 74 | 26 | 0 | 18 | 0 | 0 | 1 | 0 | 0 | -1 | 196
11 | 23 | 2 | 211 | 78 | 107 | 28 | 0 | 18 | 0 | 0 | 0 | 0 | 0 | -20 | 211
11 | 23 | 3 | 236 | 78 | 251 | 33 | 0 | 18 | 0 | 0 | 0 | 0 | 0 | -144 | 236
11 | 23 | 4 | 249 | 78 | 231 | 35 | 0 | 18 | 0 | 0 | 0 | 0 | 30 | -143 | 249
11 | 23 | 5 | 250 | 78 | 250 | 36 | 0 | 18 | 0 | 0 | 0 | 0 | 0 | -132 | 250
11 | 23 | 6 | 231 | 78 | 103 | 32 | 0 | 18 | 0 | 0 | 0 | 0 | 0 | 0 | 231
11 | 23 | 7 | 226 | 78 | 70 | 25 | 0 | 18 | 35 | 0 | 0 | 0 | 0 | 0 | 226
11 | 23 | 8 | 215 | 78 | 56 | 16 | 0 | 18 | 106 | 0 | 0 | 0 | 0 | -59 | 215
11 | 23 | 9 | 195 | 78 | 56 | 12 | 0 | 18 | 172 | 0 | 0 | 0 | -30 | -111 | 195
11 | 23 | 10 | 183 | 78 | 56 | 11 | 0 | 18 | 219 | -46 | 0 | 0 | -30 | -123 | 183
11 | 23 | 11 | 181 | 78 | 56 | 11 | 0 | 18 | 242 | -50 | 0 | 0 | -30 | -144 | 181
11 | 23 | 12 | 179 | 78 | 56 | 11 | 0 | 18 | 238 | -49 | 0 | 0 | -30 | -143 | 179
11 | 23 | 13 | 176 | 78 | 56 | 11 | 0 | 18 | 209 | -23 | 1 | 0 | -30 | -144 | 176
11 | 23 | 14 | 178 | 78 | 56 | 12 | 0 | 18 | 157 | 0 | 0 | 0 | -30 | -113 | 178
11 | 23 | 15 | 191 | 78 | 56 | 15 | 0 | 18 | 89 | 0 | 0 | 0 | 0 | -65 | 191
11 | 23 | 16 | 210 | 78 | 96 | 25 | 0 | 18 | 21 | 0 | 1 | 0 | 30 | -59 | 210
11 | 23 | 17 | 234 | 78 | 106 | 32 | 0 | 18 | 0 | 0 | 0 | 0 | 0 | 0 | 234
11 | 23 | 18 | 244 | 78 | 113 | 34 | 0 | 18 | 0 | 0 | 0 | 0 | 0 | 1 | 244
11 | 23 | 19 | 240 | 78 | 254 | 34 | 0 | 18 | 0 | 0 | 0 | 0 | 0 | -144 | 240
11 | 23 | 20 | 234 | 78 | 105 | 32 | 0 | 18 | 0 | 0 | 0 | 0 | 0 | 1 | 234
11 | 23 | 21 | 223 | 78 | 241 | 30 | 0 | 18 | 0 | 0 | 0 | 0 | 0 | -144 | 223
11 | 23 | 22 | 207 | 78 | 83 | 27 | 0 | 18 | 0 | 0 | 0 | 0 | 0 | 1 | 207
11 | 23 | 23 | 201 | 78 | 78 | 26 | 0 | 18 | 0 | 0 | 1 | 0 | 0 | 0 | 201
11 | 24 | 0 | 190 | 78 | 71 | 22 | 0 | 18 | 0 | 0 | 1 | 0 | 0 | 0 | 190
11 | 24 | 1 | 190 | 78 | 71 | 22 | 0 | 18 | 0 | 0 | 0 | 0 | 0 | 1 | 190
11 | 24 | 2 | 205 | 78 | 84 | 25 | 0 | 18 | 0 | 0 | 0 | 0 | 0 | 0 | 205
11 | 24 | 3 | 230 | 78 | 103 | 30 | 0 | 18 | 0 | 0 | 1 | 0 | 0 | 0 | 230
11 | 24 | 4 | 244 | 78 | 257 | 33 | 0 | 18 | 0 | 0 | 2 | 0 | 0 | -144 | 244
11 | 24 | 5 | 245 | 78 | 162 | 32 | 0 | 18 | 0 | 0 | 6 | 0 | 0 | -51 | 245
11 | 24 | 6 | 233 | 78 | 242 | 28 | 0 | 18 | 0 | 0 | 10 | 0 | 0 | -143 | 233
11 | 24 | 7 | 232 | 78 | 90 | 22 | 0 | 18 | 30 | 0 | 10 | 0 | 0 | -16 | 232
11 | 24 | 8 | 244 | 78 | 58 | 16 | 0 | 18 | 91 | 0 | 11 | 0 | 0 | -28 | 244
11 | 24 | 9 | 242 | 78 | 56 | 12 | 0 | 18 | 156 | 0 | 6 | 0 | 1 | -85 | 242
11 | 24 | 10 | 229 | 78 | 56 | 11 | 0 | 18 | 194 | 0 | 1 | 0 | 0 | -129 | 229
11 | 24 | 11 | 224 | 78 | 57 | 11 | 0 | 18 | 215 | 0 | 0 | 0 | -30 | -125 | 224
11 | 24 | 12 | 218 | 78 | 57 | 11 | 0 | 18 | 200 | 0 | 1 | 0 | -30 | -117 | 218
11 | 24 | 13 | 230 | 78 | 56 | 13 | 0 | 18 | 127 | 0 | 3 | 0 | 0 | -65 | 230
11 | 24 | 14 | 230 | 78 | 56 | 15 | 0 | 18 | 93 | 0 | 1 | 0 | 0 | -31 | 230
11 | 24 | 15 | 227 | 78 | 57 | 18 | 0 | 18 | 68 | 0 | 0 | 0 | 0 | -12 | 227
11 | 24 | 16 | 239 | 78 | 202 | 28 | 0 | 18 | 20 | 0 | 1 | 0 | 0 | -108 | 239
11 | 24 | 17 | 259 | 78 | 268 | 38 | 0 | 18 | 0 | 0 | 1 | 0 | 0 | -144 | 259
11 | 24 | 18 | 265 | 78 | 272 | 40 | 0 | 18 | 0 | 0 | 0 | 0 | 0 | -143 | 265
11 | 24 | 19 | 256 | 78 | 267 | 37 | 0 | 18 | 0 | 0 | 0 | 0 | 0 | -144 | 256
11 | 24 | 20 | 246 | 78 | 260 | 34 | 0 | 18 | 0 | 0 | 0 | 0 | 0 | -144 | 246
11 | 24 | 21 | 233 | 78 | 250 | 31 | 0 | 18 | 0 | 0 | 0 | 0 | 0 | -144 | 233
11 | 24 | 22 | 216 | 78 | 93 | 27 | 0 | 18 | 0 | 0 | 0 | 0 | 0 | 0 | 216
11 | 24 | 23 | 208 | 78 | 56 | 25 | 0 | 18 | 0 | 0 | 1 | 0 | 30 | 0 | 208
11 | 25 | 0 | 195 | 78 | 81 | 18 | 0 | 18 | 0 | 0 | 1 | 0 | 0 | -1 | 195
11 | 25 | 1 | 195 | 78 | 80 | 18 | 0 | 18 | 0 | 0 | 1 | 0 | 0 | 0 | 195
11 | 25 | 2 | 211 | 78 | 62 | 20 | 0 | 18 | 0 | 0 | 3 | 0 | 30 | 0 | 211
11 | 25 | 3 | 234 | 78 | 76 | 25 | 0 | 18 | 0 | 0 | 7 | 0 | 30 | 0 | 234
11 | 25 | 4 | 249 | 78 | 160 | 29 | 0 | 18 | 0 | 0 | 8 | 0 | 30 | -74 | 249
11 | 25 | 5 | 252 | 78 | 117 | 29 | 0 | 18 | 0 | 0 | 9 | 0 | 0 | 1 | 252
11 | 25 | 6 | 250 | 78 | 262 | 29 | 0 | 18 | 0 | 0 | 7 | 0 | 0 | -144 | 250
11 | 25 | 7 | 267 | 78 | 265 | 32 | 0 | 18 | 9 | 0 | 9 | 0 | 0 | -144 | 267
11 | 25 | 8 | 302 | 78 | 277 | 40 | 0 | 18 | 19 | 0 | 14 | 0 | 0 | -144 | 302
11 | 25 | 9 | 309 | 78 | 273 | 38 | 0 | 18 | 36 | 0 | 10 | 0 | 0 | -144 | 309
11 | 25 | 10 | 301 | 78 | 62 | 23 | 0 | 18 | 70 | 0 | 8 | 0 | 0 | 42 | 301
11 | 25 | 11 | 293 | 78 | 144 | 12 | 0 | 18 | 139 | 0 | 5 | 0 | 0 | -103 | 293
11 | 25 | 12 | 268 | 78 | 60 | 11 | 0 | 18 | 172 | 0 | 7 | 0 | 0 | -78 | 268
11 | 25 | 13 | 283 | 78 | 75 | 11 | 0 | 18 | 171 | 0 | 16 | 0 | 0 | -86 | 283
11 | 25 | 14 | 290 | 78 | 187 | 12 | 0 | 18 | 115 | 0 | 24 | 0 | 0 | -144 | 290
11 | 25 | 15 | 293 | 78 | 238 | 20 | 0 | 18 | 56 | 0 | 27 | 0 | 0 | -144 | 293
11 | 25 | 16 | 298 | 78 | 266 | 31 | 0 | 18 | 12 | 0 | 36 | 0 | 0 | -143 | 298
11 | 25 | 17 | 301 | 78 | 275 | 37 | 0 | 18 | 0 | 0 | 36 | 0 | 0 | -143 | 301
11 | 25 | 18 | 299 | 78 | 271 | 34 | 0 | 18 | 0 | 0 | 42 | 0 | 0 | -144 | 299
11 | 25 | 19 | 288 | 78 | 263 | 29 | 0 | 18 | 0 | 0 | 44 | 0 | 0 | -144 | 288
11 | 25 | 20 | 275 | 78 | 255 | 25 | 0 | 18 | 0 | 0 | 42 | 0 | 0 | -143 | 275
11 | 25 | 21 | 258 | 78 | 249 | 23 | 0 | 18 | 0 | 0 | 34 | 0 | 0 | -144 | 258
11 | 25 | 22 | 237 | 78 | 229 | 18 | 0 | 18 | 0 | 0 | 38 | 0 | 0 | -144 | 237
11 | 25 | 23 | 226 | 78 | 215 | 15 | 0 | 18 | 0 | 0 | 44 | 0 | 0 | -144 | 226
11 | 26 | 0 | 212 | 78 | 193 | 14 | 0 | 18 | 0 | 0 | 49 | 0 | 0 | -140 | 212
11 | 26 | 1 | 211 | 78 | 56 | 14 | 0 | 18 | 0 | 0 | 50 | 0 | 0 | -5 | 211
11 | 26 | 2 | 225 | 78 | 105 | 14 | 0 | 18 | 0 | 0 | 57 | 0 | 0 | -47 | 225
11 | 26 | 3 | 249 | 78 | 226 | 18 | 0 | 18 | 0 | 0 | 54 | 0 | 0 | -145 | 249
11 | 26 | 4 | 265 | 78 | 194 | 21 | 0 | 18 | 0 | 0 | 51 | 0 | 0 | -97 | 265
11 | 26 | 5 | 270 | 78 | 242 | 22 | 0 | 18 | 0 | 0 | 54 | 0 | 0 | -144 | 270
11 | 26 | 6 | 269 | 78 | 240 | 21 | 0 | 18 | 0 | 0 | 56 | 0 | 0 | -144 | 269
11 | 26 | 7 | 278 | 78 | 231 | 19 | 0 | 18 | 20 | 0 | 55 | 0 | 0 | -143 | 278
11 | 26 | 8 | 303 | 78 | 221 | 17 | 0 | 18 | 65 | 0 | 48 | 0 | 0 | -144 | 303
11 | 26 | 9 | 302 | 78 | 62 | 12 | 0 | 18 | 117 | 0 | 41 | 0 | 0 | -26 | 302
11 | 26 | 10 | 292 | 78 | 56 | 11 | 0 | 18 | 149 | 0 | 36 | 0 | 2 | -58 | 292
11 | 26 | 11 | 290 | 78 | 56 | 11 | 0 | 18 | 168 | 0 | 33 | 0 | 2 | -76 | 290
11 | 26 | 12 | 272 | 78 | 56 | 11 | 0 | 18 | 144 | 0 | 32 | 0 | 1 | -68 | 272
11 | 26 | 13 | 288 | 78 | 61 | 12 | 0 | 18 | 139 | 0 | 30 | 0 | 0 | -50 | 288
11 | 26 | 14 | 282 | 78 | 129 | 12 | 0 | 18 | 118 | 0 | 28 | 0 | 0 | -101 | 282
11 | 26 | 15 | 284 | 78 | 212 | 16 | 0 | 18 | 78 | 0 | 28 | 0 | 0 | -146 | 284
11 | 26 | 16 | 294 | 78 | 266 | 36 | 0 | 18 | 19 | 0 | 20 | 0 | 0 | -143 | 294
11 | 26 | 17 | 302 | 78 | 283 | 52 | 0 | 18 | 0 | 0 | 14 | 0 | 0 | -143 | 302
11 | 26 | 18 | 301 | 78 | 285 | 56 | 0 | 18 | 0 | 0 | 8 | 0 | 0 | -144 | 301
11 | 26 | 19 | 292 | 78 | 282 | 51 | 0 | 18 | 0 | 0 | 5 | 0 | 0 | -142 | 292
11 | 26 | 20 | 281 | 78 | 278 | 45 | 0 | 18 | 0 | 0 | 5 | 0 | 0 | -143 | 281
11 | 26 | 21 | 265 | 78 | 270 | 38 | 0 | 18 | 0 | 0 | 4 | 0 | 0 | -143 | 265
11 | 26 | 22 | 243 | 78 | 259 | 30 | 0 | 18 | 0 | 0 | 3 | 0 | 0 | -145 | 243
11 | 26 | 23 | 232 | 78 | 252 | 27 | 0 | 18 | 0 | 0 | 1 | 0 | 0 | -144 | 232
11 | 27 | 0 | 218 | 78 | 177 | 21 | 0 | 18 | 0 | 0 | 1 | 0 | 0 | -77 | 218
11 | 27 | 1 | 217 | 78 | 139 | 21 | 0 | 18 | 0 | 0 | 0 | 0 | 0 | -39 | 217
11 | 27 | 2 | 231 | 78 | 186 | 24 | 0 | 18 | 0 | 0 | 0 | 0 | 0 | -75 | 231
11 | 27 | 3 | 256 | 78 | 210 | 31 | 0 | 18 | 0 | 0 | 1 | 0 | 30 | -112 | 256
11 | 27 | 4 | 271 | 78 | 277 | 36 | 0 | 18 | 0 | 0 | 2 | 0 | 0 | -140 | 271
11 | 27 | 5 | 281 | 78 | 288 | 40 | 0 | 18 | 0 | 0 | 1 | 0 | 0 | -144 | 281
11 | 27 | 6 | 283 | 78 | 290 | 40 | 0 | 18 | 0 | 0 | 1 | 0 | 0 | -144 | 283
11 | 27 | 7 | 289 | 78 | 274 | 33 | 0 | 18 | 28 | 0 | 1 | 0 | 0 | -143 | 289
11 | 27 | 8 | 305 | 78 | 236 | 19 | 0 | 18 | 97 | 0 | 2 | 0 | 0 | -145 | 305
11 | 27 | 9 | 299 | 78 | 61 | 12 | 0 | 18 | 155 | 0 | 6 | 0 | 0 | -31 | 299
11 | 27 | 10 | 288 | 78 | 56 | 11 | 0 | 18 | 192 | 0 | 13 | 0 | 2 | -82 | 288
11 | 27 | 11 | 294 | 78 | 56 | 11 | 0 | 18 | 180 | 0 | 24 | 0 | 2 | -75 | 294
11 | 27 | 12 | 281 | 78 | 56 | 12 | 0 | 18 | 141 | 0 | 20 | 0 | 1 | -45 | 281
11 | 27 | 13 | 284 | 78 | 56 | 12 | 0 | 18 | 129 | 0 | 18 | 0 | 2 | -29 | 284
11 | 27 | 14 | 279 | 78 | 60 | 12 | 0 | 18 | 139 | 0 | 28 | 0 | 0 | -56 | 279
11 | 27 | 15 | 287 | 78 | 210 | 15 | 0 | 18 | 81 | 0 | 29 | 0 | 0 | -144 | 287
11 | 27 | 16 | 296 | 78 | 274 | 31 | 0 | 18 | 18 | 0 | 22 | 0 | 0 | -145 | 296
11 | 27 | 17 | 301 | 78 | 230 | 39 | 0 | 18 | 0 | 0 | 23 | 0 | 0 | -87 | 301
11 | 27 | 18 | 300 | 78 | 287 | 39 | 0 | 18 | 0 | 0 | 21 | 0 | 0 | -143 | 300
11 | 27 | 19 | 288 | 78 | 279 | 34 | 0 | 18 | 0 | 0 | 22 | 0 | 0 | -143 | 288
11 | 27 | 20 | 275 | 78 | 268 | 28 | 0 | 18 | 0 | 0 | 27 | 0 | 0 | -144 | 275
11 | 27 | 21 | 259 | 78 | 257 | 24 | 0 | 18 | 0 | 0 | 26 | 0 | 0 | -144 | 259
11 | 27 | 22 | 239 | 78 | 239 | 20 | 0 | 18 | 0 | 0 | 28 | 0 | 0 | -144 | 239
11 | 27 | 23 | 230 | 78 | 229 | 18 | 0 | 18 | 0 | 0 | 32 | 0 | 0 | -145 | 230
11 | 28 | 0 | 215 | 78 | 132 | 22 | 0 | 18 | 0 | 0 | 36 | 0 | 0 | -71 | 215
11 | 28 | 1 | 212 | 78 | 92 | 21 | 0 | 18 | 0 | 0 | 38 | 0 | 0 | -35 | 212
11 | 28 | 2 | 226 | 78 | 211 | 22 | 0 | 18 | 0 | 0 | 41 | 0 | 0 | -144 | 226
11 | 28 | 3 | 249 | 78 | 222 | 25 | 0 | 18 | 0 | 0 | 50 | 0 | 0 | -144 | 249
11 | 28 | 4 | 262 | 78 | 232 | 28 | 0 | 18 | 0 | 0 | 51 | 0 | 0 | -145 | 262
11 | 28 | 5 | 268 | 78 | 127 | 29 | 0 | 18 | 0 | 0 | 52 | 0 | 0 | -36 | 268
11 | 28 | 6 | 267 | 78 | 195 | 28 | 0 | 18 | 0 | 0 | 53 | 0 | 0 | -105 | 267
11 | 28 | 7 | 276 | 78 | 219 | 25 | 0 | 18 | 24 | 0 | 55 | 0 | 0 | -143 | 276
11 | 28 | 8 | 294 | 78 | 189 | 18 | 0 | 18 | 82 | 0 | 54 | 0 | 0 | -145 | 294
11 | 28 | 9 | 293 | 78 | 56 | 13 | 0 | 18 | 129 | 0 | 53 | 0 | 2 | -56 | 293
11 | 28 | 10 | 285 | 78 | 56 | 12 | 0 | 18 | 170 | 0 | 52 | 0 | 2 | -103 | 285
11 | 28 | 11 | 280 | 78 | 56 | 11 | 0 | 18 | 185 | 0 | 54 | 0 | 1 | -123 | 280
11 | 28 | 12 | 258 | 78 | 56 | 11 | 0 | 18 | 195 | 0 | 51 | 0 | 1 | -152 | 258
11 | 28 | 13 | 270 | 78 | 56 | 12 | 0 | 18 | 175 | 0 | 44 | 0 | 1 | -114 | 270
11 | 28 | 14 | 273 | 78 | 56 | 12 | 0 | 18 | 132 | 0 | 49 | 0 | 1 | -73 | 273
11 | 28 | 15 | 283 | 78 | 190 | 18 | 0 | 18 | 75 | 0 | 47 | 0 | 0 | -143 | 283
11 | 28 | 16 | 293 | 78 | 211 | 31 | 0 | 18 | 17 | 0 | 52 | 0 | 30 | -144 | 293
11 | 28 | 17 | 301 | 78 | 230 | 40 | 0 | 18 | 0 | 0 | 48 | 0 | 30 | -143 | 301
11 | 28 | 18 | 302 | 78 | 263 | 41 | 0 | 18 | 0 | 0 | 46 | 0 | 0 | -144 | 302
11 | 28 | 19 | 293 | 78 | 261 | 40 | 0 | 18 | 0 | 0 | 40 | 0 | 0 | -144 | 293
11 | 28 | 20 | 283 | 78 | 257 | 38 | 0 | 18 | 0 | 0 | 36 | 0 | 0 | -144 | 283
11 | 28 | 21 | 265 | 78 | 245 | 32 | 0 | 18 | 0 | 0 | 36 | 0 | 0 | -144 | 265
11 | 28 | 22 | 246 | 78 | 231 | 28 | 0 | 18 | 0 | 0 | 35 | 0 | 0 | -144 | 246
11 | 28 | 23 | 236 | 78 | 224 | 26 | 0 | 18 | 0 | 0 | 35 | 0 | 0 | -145 | 236
11 | 29 | 0 | 221 | 78 | 104 | 21 | 0 | 18 | 0 | 0 | 35 | 0 | 0 | -35 | 221
11 | 29 | 1 | 220 | 78 | 124 | 22 | 0 | 18 | 0 | 0 | 32 | 0 | 0 | -54 | 220
11 | 29 | 2 | 235 | 78 | 228 | 24 | 0 | 18 | 0 | 0 | 32 | 0 | 0 | -145 | 235
11 | 29 | 3 | 258 | 78 | 209 | 29 | 0 | 18 | 0 | 0 | 25 | 0 | 0 | -101 | 258
11 | 29 | 4 | 272 | 78 | 121 | 32 | 0 | 18 | 0 | 0 | 22 | 0 | 0 | 1 | 272
11 | 29 | 5 | 274 | 78 | 125 | 33 | 0 | 18 | 0 | 0 | 20 | 0 | 0 | 0 | 274
11 | 29 | 6 | 263 | 78 | 262 | 32 | 0 | 18 | 0 | 0 | 16 | 0 | 0 | -143 | 263
11 | 29 | 7 | 263 | 78 | 230 | 28 | 0 | 18 | 28 | 0 | 12 | 0 | 0 | -131 | 263
11 | 29 | 8 | 263 | 78 | 56 | 18 | 0 | 18 | 100 | 0 | 7 | 0 | 1 | -15 | 263
11 | 29 | 9 | 239 | 78 | 56 | 12 | 0 | 18 | 166 | 0 | 4 | 0 | 1 | -96 | 239
11 | 29 | 10 | 223 | 78 | 57 | 12 | 0 | 18 | 214 | 0 | 2 | 0 | -30 | -128 | 223
11 | 29 | 11 | 216 | 78 | 56 | 11 | 0 | 18 | 238 | -12 | 1 | 0 | -30 | -144 | 216
11 | 29 | 12 | 205 | 78 | 56 | 11 | 0 | 18 | 235 | -21 | 1 | 0 | -30 | -143 | 205
11 | 29 | 13 | 207 | 78 | 56 | 11 | 0 | 18 | 206 | 0 | 1 | 0 | -30 | -133 | 207
11 | 29 | 14 | 210 | 78 | 56 | 12 | 0 | 18 | 155 | 0 | 1 | 0 | 0 | -110 | 210
11 | 29 | 15 | 224 | 78 | 56 | 16 | 0 | 18 | 87 | 0 | 1 | 0 | 0 | -32 | 224
11 | 29 | 16 | 244 | 78 | 244 | 28 | 0 | 18 | 20 | 0 | 1 | 0 | 0 | -145 | 244
11 | 29 | 17 | 264 | 78 | 276 | 36 | 0 | 18 | 0 | 0 | 1 | 0 | 0 | -145 | 264
11 | 29 | 18 | 271 | 78 | 281 | 38 | 0 | 18 | 0 | 0 | 0 | 0 | 0 | -144 | 271
11 | 29 | 19 | 267 | 78 | 277 | 36 | 0 | 18 | 0 | 0 | 0 | 0 | 0 | -142 | 267
11 | 29 | 20 | 258 | 78 | 270 | 34 | 0 | 18 | 0 | 0 | 0 | 0 | 0 | -142 | 258
11 | 29 | 21 | 244 | 78 | 261 | 32 | 0 | 18 | 0 | 0 | 0 | 0 | 0 | -145 | 244
11 | 29 | 22 | 227 | 78 | 247 | 28 | 0 | 18 | 0 | 0 | 1 | 0 | 0 | -145 | 227
11 | 29 | 23 | 220 | 78 | 96 | 27 | 0 | 18 | 0 | 0 | 1 | 0 | 0 | 0 | 220
11 | 30 | 0 | 207 | 78 | 115 | 25 | 0 | 18 | 0 | 0 | 1 | 0 | 0 | -30 | 207
11 | 30 | 1 | 207 | 78 | 87 | 25 | 0 | 18 | 0 | 0 | 1 | 0 | 0 | -2 | 207
11 | 30 | 2 | 223 | 78 | 97 | 29 | 0 | 18 | 0 | 0 | 1 | 0 | 0 | 0 | 223
11 | 30 | 3 | 246 | 78 | 256 | 37 | 0 | 18 | 0 | 0 | 1 | 0 | 0 | -144 | 246
11 | 30 | 4 | 257 | 78 | 262 | 42 | 0 | 18 | 0 | 0 | 1 | 0 | 0 | -144 | 257
11 | 30 | 5 | 254 | 78 | 260 | 40 | 0 | 18 | 0 | 0 | 1 | 0 | 0 | -143 | 254
11 | 30 | 6 | 237 | 78 | 114 | 33 | 0 | 18 | 0 | 0 | 2 | 0 | 0 | -8 | 237
11 | 30 | 7 | 233 | 78 | 84 | 24 | 0 | 18 | 27 | 0 | 2 | 0 | 0 | 0 | 233
11 | 30 | 8 | 224 | 78 | 56 | 14 | 0 | 18 | 99 | 0 | 1 | 0 | 0 | -42 | 224
11 | 30 | 9 | 200 | 78 | 56 | 12 | 0 | 18 | 165 | 0 | 0 | 0 | -30 | -99 | 200
11 | 30 | 10 | 186 | 78 | 56 | 11 | 0 | 18 | 213 | -16 | 1 | 0 | -30 | -145 | 186
11 | 30 | 11 | 181 | 78 | 56 | 11 | 0 | 18 | 237 | -46 | 1 | 0 | -30 | -144 | 181
11 | 30 | 12 | 179 | 78 | 56 | 11 | 0 | 18 | 234 | -45 | 1 | 0 | -30 | -144 | 179
11 | 30 | 13 | 177 | 78 | 56 | 11 | 0 | 18 | 204 | -16 | 1 | 0 | -30 | -145 | 177
11 | 30 | 14 | 179 | 78 | 56 | 12 | 0 | 18 | 152 | 0 | 0 | 0 | -30 | -107 | 179
11 | 30 | 15 | 195 | 78 | 56 | 13 | 0 | 18 | 84 | 0 | 1 | 0 | 0 | -55 | 195
11 | 30 | 16 | 212 | 78 | 151 | 21 | 0 | 18 | 19 | 0 | 4 | 0 | 0 | -79 | 212
11 | 30 | 17 | 240 | 78 | 248 | 32 | 0 | 18 | 0 | 0 | 8 | 0 | 0 | -144 | 240
11 | 30 | 18 | 249 | 78 | 253 | 35 | 0 | 18 | 0 | 0 | 9 | 0 | 0 | -144 | 249
11 | 30 | 19 | 246 | 78 | 254 | 36 | 0 | 18 | 0 | 0 | 4 | 0 | 0 | -144 | 246
11 | 30 | 20 | 237 | 78 | 249 | 33 | 0 | 18 | 0 | 0 | 3 | 0 | 0 | -144 | 237
11 | 30 | 21 | 224 | 78 | 241 | 29 | 0 | 18 | 0 | 0 | 3 | 0 | 0 | -145 | 224
11 | 30 | 22 | 208 | 78 | 229 | 24 | 0 | 18 | 0 | 0 | 3 | 0 | 0 | -144 | 208
11 | 30 | 23 | 200 | 78 | 222 | 22 | 0 | 18 | 0 | 0 | 3 | 0 | 0 | -143 | 200
12 | 1 | 0 | 145 | 78 | 56 | 13 | 0 | 18 | 0 | 0 | 4 | 0 | 0 | -24 | 145
12 | 1 | 1 | 147 | 78 | 56 | 14 | 0 | 18 | 0 | 0 | 3 | 0 | 0 | -22 | 147
12 | 1 | 2 | 165 | 78 | 56 | 16 | 0 | 18 | 0 | 0 | 3 | 0 | 0 | -6 | 165
12 | 1 | 3 | 201 | 78 | 78 | 24 | 0 | 18 | 0 | 0 | 2 | 0 | 0 | 1 | 201
12 | 1 | 4 | 224 | 78 | 94 | 31 | 0 | 18 | 0 | 0 | 3 | 0 | 0 | 0 | 224
12 | 1 | 5 | 235 | 78 | 155 | 34 | 0 | 18 | 0 | 0 | 4 | 0 | 4 | -58 | 235
12 | 1 | 6 | 240 | 78 | 150 | 35 | 0 | 18 | 0 | 0 | 6 | 0 | 0 | -47 | 240
12 | 1 | 7 | 267 | 78 | 254 | 30 | 0 | 18 | 26 | 0 | 5 | 0 | 0 | -144 | 267
12 | 1 | 8 | 300 | 78 | 238 | 15 | 0 | 18 | 93 | 0 | 3 | 0 | 0 | -145 | 300
12 | 1 | 9 | 291 | 78 | 176 | 11 | 0 | 18 | 151 | 0 | 1 | 0 | 0 | -144 | 291
12 | 1 | 10 | 275 | 78 | 56 | 11 | 0 | 18 | 187 | 0 | 1 | 0 | 1 | -77 | 275
12 | 1 | 11 | 280 | 78 | 56 | 11 | 0 | 18 | 182 | 0 | 0 | 0 | 1 | -66 | 280
12 | 1 | 12 | 250 | 78 | 56 | 11 | 0 | 18 | 188 | 0 | 0 | 0 | 1 | -102 | 250
12 | 1 | 13 | 274 | 78 | 56 | 11 | 0 | 18 | 166 | 0 | 0 | 0 | 1 | -56 | 274
12 | 1 | 14 | 288 | 78 | 200 | 11 | 0 | 18 | 124 | 0 | 0 | 0 | 0 | -143 | 288
12 | 1 | 15 | 275 | 78 | 244 | 21 | 0 | 18 | 57 | 0 | 0 | 0 | 0 | -143 | 275
12 | 1 | 16 | 282 | 78 | 266 | 49 | 0 | 18 | 14 | 0 | 0 | 0 | 0 | -143 | 282
12 | 1 | 17 | 294 | 78 | 279 | 62 | 0 | 18 | 0 | 0 | 0 | 0 | 0 | -143 | 294
12 | 1 | 18 | 292 | 78 | 279 | 62 | 0 | 18 | 0 | 0 | 0 | 0 | 0 | -145 | 292
12 | 1 | 19 | 273 | 78 | 264 | 57 | 0 | 18 | 0 | 0 | 0 | 0 | 0 | -144 | 273
12 | 1 | 20 | 253 | 78 | 207 | 45 | 0 | 18 | 0 | 0 | 0 | 0 | 0 | -95 | 253
12 | 1 | 21 | 227 | 78 | 242 | 34 | 0 | 18 | 0 | 0 | 0 | 0 | 0 | -145 | 227
12 | 1 | 22 | 199 | 78 | 78 | 25 | 0 | 18 | 0 | 0 | 0 | 0 | 0 | 0 | 199
12 | 1 | 23 | 186 | 78 | 69 | 21 | 0 | 18 | 0 | 0 | 0 | 0 | 0 | 0 | 186
12 | 2 | 0 | 168 | 78 | 56 | 19 | 0 | 18 | 0 | 0 | 0 | 0 | 0 | -3 | 168
12 | 2 | 1 | 167 | 78 | 56 | 18 | 0 | 18 | 0 | 0 | 1 | 0 | 0 | -4 | 167
12 | 2 | 2 | 187 | 78 | 66 | 24 | 0 | 18 | 0 | 0 | 1 | 0 | 0 | 0 | 187
12 | 2 | 3 | 223 | 78 | 89 | 37 | 0 | 18 | 0 | 0 | 1 | 0 | 0 | 0 | 223
12 | 2 | 4 | 243 | 78 | 133 | 46 | 0 | 18 | 0 | 0 | 1 | 0 | 0 | -33 | 243
12 | 2 | 5 | 251 | 78 | 154 | 51 | 0 | 18 | 0 | 0 | 1 | 0 | 0 | -51 | 251
12 | 2 | 6 | 256 | 78 | 158 | 53 | 0 | 18 | 0 | 0 | 2 | 0 | 0 | -53 | 256
12 | 2 | 7 | 277 | 78 | 255 | 43 | 0 | 18 | 24 | 0 | 2 | 0 | 0 | -143 | 277
12 | 2 | 8 | 320 | 78 | 259 | 21 | 0 | 18 | 87 | 0 | 1 | 0 | 0 | -144 | 320
12 | 2 | 9 | 315 | 78 | 216 | 11 | 0 | 18 | 136 | 0 | 1 | 0 | 0 | -145 | 315
12 | 2 | 10 | 308 | 78 | 56 | 10 | 0 | 18 | 161 | 0 | 4 | 0 | 2 | -21 | 308
12 | 2 | 11 | 297 | 78 | 56 | 10 | 0 | 18 | 188 | 0 | 1 | 0 | 2 | -56 | 297
12 | 2 | 12 | 254 | 78 | 56 | 10 | 0 | 18 | 196 | 0 | 2 | 0 | 1 | -107 | 254
12 | 2 | 13 | 281 | 78 | 56 | 10 | 0 | 18 | 172 | 0 | 6 | 0 | 1 | -60 | 281
12 | 2 | 14 | 296 | 78 | 137 | 11 | 0 | 18 | 117 | 0 | 10 | 0 | 0 | -75 | 296
12 | 2 | 15 | 284 | 78 | 236 | 17 | 0 | 18 | 64 | 0 | 15 | 0 | 0 | -144 | 284
12 | 2 | 16 | 294 | 78 | 265 | 45 | 0 | 18 | 15 | 0 | 17 | 0 | 0 | -144 | 294
12 | 2 | 17 | 302 | 78 | 269 | 53 | 0 | 18 | 0 | 0 | 27 | 0 | 0 | -143 | 302
12 | 2 | 18 | 301 | 78 | 269 | 47 | 0 | 18 | 0 | 0 | 32 | 0 | 0 | -143 | 301
12 | 2 | 19 | 279 | 78 | 258 | 36 | 0 | 18 | 0 | 0 | 33 | 0 | 0 | -144 | 279
12 | 2 | 20 | 261 | 78 | 247 | 29 | 0 | 18 | 0 | 0 | 34 | 0 | 0 | -145 | 261
12 | 2 | 21 | 234 | 78 | 227 | 21 | 0 | 18 | 0 | 0 | 34 | 0 | 0 | -144 | 234
12 | 2 | 22 | 202 | 78 | 199 | 15 | 0 | 18 | 0 | 0 | 36 | 0 | 0 | -144 | 202
12 | 2 | 23 | 190 | 78 | 56 | 13 | 0 | 18 | 0 | 0 | 40 | 0 | 0 | -15 | 190
12 | 3 | 0 | 174 | 78 | 56 | 15 | 0 | 18 | 0 | 0 | 44 | 0 | 0 | -37 | 174
12 | 3 | 1 | 172 | 78 | 56 | 15 | 0 | 18 | 0 | 0 | 43 | 0 | 0 | -38 | 172
12 | 3 | 2 | 192 | 78 | 56 | 15 | 0 | 18 | 0 | 0 | 49 | 0 | 0 | -24 | 192
12 | 3 | 3 | 227 | 78 | 62 | 19 | 0 | 18 | 0 | 0 | 50 | 0 | 0 | 0 | 227
12 | 3 | 4 | 249 | 78 | 78 | 21 | 0 | 18 | 0 | 0 | 54 | 0 | 0 | 0 | 249
12 | 3 | 5 | 260 | 78 | 59 | 22 | 0 | 18 | 0 | 0 | 56 | 0 | 26 | 1 | 260
12 | 3 | 6 | 260 | 78 | 84 | 21 | 0 | 18 | 0 | 0 | 60 | 0 | 0 | -1 | 260
12 | 3 | 7 | 281 | 78 | 238 | 23 | 0 | 18 | 11 | 0 | 56 | 0 | 0 | -143 | 281
12 | 3 | 8 | 341 | 78 | 262 | 23 | 0 | 18 | 46 | 0 | 58 | 0 | 0 | -144 | 341
12 | 3 | 9 | 344 | 78 | 225 | 14 | 0 | 18 | 99 | 0 | 54 | 0 | 0 | -144 | 344
12 | 3 | 10 | 319 | 78 | 150 | 13 | 0 | 18 | 153 | 0 | 52 | 0 | 0 | -145 | 319
12 | 3 | 11 | 315 | 78 | 85 | 13 | 0 | 18 | 172 | 0 | 51 | 0 | 0 | -102 | 315
12 | 3 | 12 | 292 | 78 | 61 | 13 | 0 | 18 | 159 | 0 | 57 | 0 | 0 | -94 | 292
12 | 3 | 13 | 320 | 78 | 131 | 13 | 0 | 18 | 137 | 0 | 57 | 0 | 30 | -144 | 320
12 | 3 | 14 | 324 | 78 | 187 | 13 | 0 | 18 | 112 | 0 | 60 | 0 | 0 | -144 | 324
12 | 3 | 15 | 339 | 78 | 244 | 17 | 0 | 18 | 70 | 0 | 56 | 0 | 0 | -144 | 339
12 | 3 | 16 | 365 | 78 | 288 | 52 | 0 | 18 | 16 | 0 | 57 | 0 | 0 | -144 | 365
12 | 3 | 17 | 383 | 78 | 309 | 62 | 0 | 18 | 0 | 0 | 59 | 0 | 0 | -143 | 383
12 | 3 | 18 | 390 | 78 | 316 | 62 | 0 | 18 | 0 | 0 | 60 | 0 | 0 | -144 | 390
12 | 3 | 19 | 378 | 78 | 303 | 62 | 0 | 18 | 0 | 0 | 61 | 0 | 0 | -144 | 378
12 | 3 | 20 | 353 | 78 | 284 | 56 | 0 | 18 | 0 | 0 | 60 | 0 | 0 | -143 | 353
12 | 3 | 21 | 322 | 78 | 271 | 39 | 0 | 18 | 0 | 0 | 60 | 0 | 0 | -144 | 322
12 | 3 | 22 | 283 | 78 | 247 | 27 | 0 | 18 | 0 | 0 | 58 | 0 | 0 | -145 | 283
12 | 3 | 23 | 259 | 78 | 229 | 22 | 0 | 18 | 0 | 0 | 57 | 0 | 0 | -145 | 259
12 | 4 | 0 | 232 | 78 | 202 | 14 | 0 | 18 | 0 | 0 | 58 | 0 | 0 | -138 | 232
12 | 4 | 1 | 230 | 78 | 128 | 14 | 0 | 18 | 0 | 0 | 58 | 0 | 0 | -66 | 230
12 | 4 | 2 | 256 | 78 | 202 | 14 | 0 | 18 | 0 | 0 | 60 | 0 | 0 | -116 | 256
12 | 4 | 3 | 291 | 78 | 262 | 16 | 0 | 18 | 0 | 0 | 60 | 0 | 0 | -143 | 291
12 | 4 | 4 | 308 | 78 | 281 | 19 | 0 | 18 | 0 | 0 | 56 | 0 | 0 | -144 | 308
12 | 4 | 5 | 324 | 78 | 293 | 21 | 0 | 18 | 0 | 0 | 57 | 0 | 0 | -143 | 324
12 | 4 | 6 | 348 | 78 | 314 | 26 | 0 | 18 | 0 | 0 | 56 | 0 | 0 | -144 | 348
12 | 4 | 7 | 370 | 78 | 318 | 25 | 0 | 18 | 21 | 0 | 54 | 0 | 0 | -144 | 370
12 | 4 | 8 | 395 | 78 | 296 | 17 | 0 | 18 | 82 | 0 | 47 | 0 | 0 | -143 | 395
12 | 4 | 9 | 384 | 78 | 245 | 13 | 0 | 18 | 132 | 0 | 41 | 0 | 0 | -143 | 384
12 | 4 | 10 | 362 | 78 | 192 | 13 | 0 | 18 | 168 | 0 | 38 | 0 | 0 | -145 | 362
12 | 4 | 11 | 351 | 78 | 165 | 13 | 0 | 18 | 185 | 0 | 36 | 0 | 0 | -144 | 351
12 | 4 | 12 | 334 | 78 | 157 | 13 | 0 | 18 | 173 | 0 | 40 | 0 | 0 | -145 | 334
12 | 4 | 13 | 362 | 78 | 229 | 13 | 0 | 18 | 134 | 0 | 35 | 0 | 0 | -145 | 362
12 | 4 | 14 | 367 | 78 | 271 | 15 | 0 | 18 | 99 | 0 | 31 | 0 | 0 | -145 | 367
12 | 4 | 15 | 374 | 78 | 314 | 23 | 0 | 18 | 55 | 0 | 30 | 0 | 0 | -144 | 374
12 | 4 | 16 | 394 | 78 | 339 | 60 | 0 | 18 | 12 | 0 | 31 | 0 | 0 | -144 | 394
12 | 4 | 17 | 406 | 78 | 360 | 62 | 0 | 18 | 0 | 0 | 31 | 0 | 0 | -143 | 406
12 | 4 | 18 | 410 | 78 | 359 | 62 | 0 | 18 | 0 | 0 | 30 | 0 | 7 | -144 | 410
12 | 4 | 19 | 393 | 78 | 352 | 62 | 0 | 18 | 0 | 0 | 28 | 0 | 0 | -145 | 393
12 | 4 | 20 | 374 | 78 | 337 | 55 | 0 | 18 | 0 | 0 | 31 | 0 | 0 | -145 | 374
12 | 4 | 21 | 340 | 78 | 323 | 40 | 0 | 18 | 0 | 0 | 26 | 0 | 0 | -145 | 340
12 | 4 | 22 | 292 | 78 | 286 | 23 | 0 | 18 | 0 | 0 | 32 | 0 | 0 | -145 | 292
12 | 4 | 23 | 263 | 78 | 264 | 20 | 0 | 18 | 0 | 0 | 27 | 0 | 0 | -144 | 263
12 | 5 | 0 | 233 | 78 | 232 | 17 | 0 | 18 | 0 | 0 | 25 | 0 | 0 | -137 | 233
12 | 5 | 1 | 226 | 78 | 233 | 16 | 0 | 18 | 0 | 0 | 24 | 0 | 0 | -143 | 226
12 | 5 | 2 | 249 | 78 | 207 | 18 | 0 | 18 | 0 | 0 | 28 | 0 | 0 | -100 | 249
12 | 5 | 3 | 282 | 78 | 281 | 23 | 0 | 18 | 0 | 0 | 27 | 0 | 0 | -145 | 282
12 | 5 | 4 | 298 | 78 | 297 | 27 | 0 | 18 | 0 | 0 | 22 | 0 | 0 | -144 | 298
12 | 5 | 5 | 314 | 78 | 307 | 29 | 0 | 18 | 0 | 0 | 25 | 0 | 0 | -143 | 314
12 | 5 | 6 | 332 | 78 | 320 | 32 | 0 | 18 | 0 | 0 | 29 | 0 | 0 | -145 | 332
12 | 5 | 7 | 359 | 78 | 329 | 32 | 0 | 18 | 8 | 0 | 36 | 0 | 0 | -142 | 359
12 | 5 | 8 | 405 | 78 | 343 | 36 | 0 | 18 | 34 | 0 | 39 | 0 | 0 | -143 | 405
12 | 5 | 9 | 409 | 78 | 322 | 22 | 0 | 18 | 72 | 0 | 42 | 0 | 0 | -145 | 409
12 | 5 | 10 | 383 | 78 | 259 | 12 | 0 | 18 | 118 | 0 | 43 | 0 | 0 | -145 | 383
12 | 5 | 11 | 345 | 78 | 115 | 10 | 0 | 18 | 184 | 0 | 44 | 0 | 0 | -104 | 345
12 | 5 | 12 | 291 | 78 | 61 | 10 | 0 | 18 | 210 | 0 | 47 | 0 | 0 | -133 | 291
12 | 5 | 13 | 304 | 78 | 99 | 10 | 0 | 18 | 196 | 0 | 49 | 0 | 0 | -146 | 304
12 | 5 | 14 | 317 | 78 | 163 | 10 | 0 | 18 | 144 | 0 | 49 | 0 | 0 | -145 | 317
12 | 5 | 15 | 333 | 78 | 243 | 12 | 0 | 18 | 83 | 0 | 44 | 0 | 0 | -145 | 333
12 | 5 | 16 | 367 | 78 | 328 | 31 | 0 | 18 | 19 | 0 | 36 | 0 | 0 | -143 | 367
12 | 5 | 17 | 382 | 78 | 350 | 51 | 0 | 18 | 0 | 0 | 28 | 0 | 0 | -143 | 382
12 | 5 | 18 | 386 | 78 | 353 | 57 | 0 | 18 | 0 | 0 | 23 | 0 | 0 | -143 | 386
12 | 5 | 19 | 373 | 78 | 317 | 50 | 0 | 18 | 0 | 0 | 24 | 0 | 30 | -144 | 373
12 | 5 | 20 | 357 | 78 | 341 | 46 | 0 | 18 | 0 | 0 | 19 | 0 | 0 | -145 | 357
12 | 5 | 21 | 330 | 78 | 326 | 40 | 0 | 18 | 0 | 0 | 13 | 0 | 0 | -145 | 330
12 | 5 | 22 | 293 | 78 | 302 | 32 | 0 | 18 | 0 | 0 | 7 | 0 | 0 | -144 | 293
12 | 5 | 23 | 273 | 78 | 289 | 29 | 0 | 18 | 0 | 0 | 4 | 0 | 0 | -145 | 273
12 | 6 | 0 | 251 | 78 | 269 | 28 | 0 | 18 | 0 | 0 | 2 | 0 | 0 | -144 | 251
12 | 6 | 1 | 252 | 78 | 270 | 29 | 0 | 18 | 0 | 0 | 1 | 0 | 0 | -144 | 252
12 | 6 | 2 | 279 | 78 | 291 | 35 | 0 | 18 | 0 | 0 | 1 | 0 | 0 | -144 | 279
12 | 6 | 3 | 309 | 78 | 311 | 42 | 0 | 18 | 0 | 0 | 4 | 0 | 0 | -144 | 309
12 | 6 | 4 | 315 | 78 | 317 | 44 | 0 | 18 | 0 | 0 | 1 | 0 | 0 | -143 | 315
12 | 6 | 5 | 311 | 78 | 315 | 43 | 0 | 18 | 0 | 0 | 2 | 0 | 0 | -145 | 311
12 | 6 | 6 | 306 | 78 | 312 | 42 | 0 | 18 | 0 | 0 | 0 | 0 | 0 | -144 | 306
12 | 6 | 7 | 327 | 78 | 314 | 38 | 0 | 18 | 23 | 0 | 1 | 0 | 0 | -145 | 327
12 | 6 | 8 | 328 | 78 | 262 | 17 | 0 | 18 | 94 | 0 | 3 | 0 | 0 | -144 | 328
12 | 6 | 9 | 271 | 78 | 60 | 10 | 0 | 18 | 160 | 0 | 3 | 0 | 0 | -58 | 271
12 | 6 | 10 | 221 | 78 | 57 | 10 | 0 | 18 | 206 | 0 | 2 | 0 | -5 | -145 | 221
12 | 6 | 11 | 199 | 78 | 56 | 10 | 0 | 18 | 230 | 0 | 3 | 0 | -30 | -166 | 199
12 | 6 | 12 | 181 | 78 | 56 | 10 | 0 | 18 | 229 | 0 | 3 | 0 | -30 | -183 | 181
12 | 6 | 13 | 183 | 78 | 56 | 10 | 0 | 18 | 202 | 0 | 4 | 0 | -30 | -155 | 183
12 | 6 | 14 | 189 | 78 | 56 | 10 | 0 | 18 | 153 | 0 | 2 | 0 | 0 | -128 | 189
12 | 6 | 15 | 215 | 78 | 56 | 12 | 0 | 18 | 86 | 0 | 1 | 0 | 0 | -36 | 215
12 | 6 | 16 | 250 | 78 | 255 | 24 | 0 | 18 | 19 | 0 | 1 | 0 | 0 | -145 | 250
12 | 6 | 17 | 296 | 78 | 304 | 40 | 0 | 18 | 0 | 0 | 0 | 0 | 0 | -144 | 296
12 | 6 | 18 | 312 | 78 | 313 | 43 | 0 | 18 | 0 | 0 | 2 | 0 | 0 | -142 | 312
12 | 6 | 19 | 301 | 78 | 306 | 40 | 0 | 18 | 0 | 0 | 2 | 0 | 0 | -143 | 301
12 | 6 | 20 | 290 | 78 | 298 | 36 | 0 | 18 | 0 | 0 | 4 | 0 | 0 | -144 | 290
12 | 6 | 21 | 272 | 78 | 284 | 32 | 0 | 18 | 0 | 0 | 4 | 0 | 0 | -144 | 272
12 | 6 | 22 | 236 | 78 | 255 | 25 | 0 | 18 | 0 | 0 | 5 | 0 | 0 | -145 | 236
12 | 6 | 23 | 219 | 78 | 218 | 22 | 0 | 18 | 0 | 0 | 7 | 0 | 0 | -124 | 219
12 | 7 | 0 | 200 | 78 | 56 | 31 | 0 | 18 | 0 | 0 | 4 | 0 | 13 | 0 | 200
12 | 7 | 1 | 200 | 78 | 56 | 30 | 0 | 18 | 0 | 0 | 7 | 0 | 12 | -1 | 200
12 | 7 | 2 | 224 | 78 | 78 | 30 | 0 | 18 | 0 | 0 | 19 | 0 | 0 | 1 | 224
12 | 7 | 3 | 253 | 78 | 115 | 36 | 0 | 18 | 0 | 0 | 23 | 0 | 0 | -17 | 253
12 | 7 | 4 | 265 | 78 | 112 | 39 | 0 | 18 | 0 | 0 | 22 | 0 | 0 | -4 | 265
12 | 7 | 5 | 259 | 78 | 75 | 39 | 0 | 18 | 0 | 0 | 19 | 0 | 30 | 0 | 259
12 | 7 | 6 | 236 | 78 | 129 | 36 | 0 | 18 | 0 | 0 | 13 | 0 | 0 | -38 | 236
12 | 7 | 7 | 239 | 78 | 226 | 30 | 0 | 18 | 22 | 0 | 9 | 0 | 0 | -144 | 239
12 | 7 | 8 | 233 | 78 | 57 | 14 | 0 | 18 | 93 | 0 | 6 | 0 | 0 | -33 | 233
12 | 7 | 9 | 191 | 78 | 56 | 10 | 0 | 18 | 158 | 0 | 3 | 0 | 0 | -132 | 191
12 | 7 | 10 | 167 | 78 | 56 | 10 | 0 | 18 | 205 | -28 | 2 | 0 | -30 | -144 | 167
12 | 7 | 11 | 153 | 78 | 56 | 10 | 0 | 18 | 230 | -66 | 2 | 0 | -30 | -145 | 153
12 | 7 | 12 | 149 | 78 | 56 | 10 | 0 | 18 | 228 | -66 | 4 | -4 | -30 | -145 | 149
12 | 7 | 13 | 148 | 78 | 56 | 10 | 0 | 18 | 201 | -41 | 7 | -7 | -30 | -144 | 148
12 | 7 | 14 | 151 | 78 | 56 | 10 | 0 | 18 | 152 | 0 | 6 | 0 | -30 | -139 | 151
12 | 7 | 15 | 167 | 78 | 56 | 12 | 0 | 18 | 86 | 0 | 6 | 0 | 0 | -89 | 167
12 | 7 | 16 | 190 | 78 | 103 | 22 | 0 | 18 | 19 | 0 | 7 | 0 | 0 | -57 | 190
12 | 7 | 17 | 238 | 78 | 241 | 41 | 0 | 18 | 0 | 0 | 4 | 0 | 0 | -144 | 238
12 | 7 | 18 | 258 | 78 | 255 | 48 | 0 | 18 | 0 | 0 | 3 | 0 | 0 | -144 | 258
12 | 7 | 19 | 253 | 78 | 251 | 46 | 0 | 18 | 0 | 0 | 3 | 0 | 0 | -143 | 253
12 | 7 | 20 | 243 | 78 | 244 | 44 | 0 | 18 | 0 | 0 | 2 | 0 | 0 | -143 | 243
12 | 7 | 21 | 222 | 78 | 231 | 37 | 0 | 18 | 0 | 0 | 2 | 0 | 0 | -144 | 222
12 | 7 | 22 | 195 | 78 | 150 | 30 | 0 | 18 | 0 | 0 | 2 | 0 | 0 | -83 | 195
12 | 7 | 23 | 183 | 78 | 94 | 28 | 0 | 18 | 0 | 0 | 1 | 0 | 0 | -36 | 183
12 | 8 | 0 | 169 | 78 | 56 | 17 | 0 | 18 | 0 | 0 | 0 | 0 | 0 | 0 | 169
12 | 8 | 1 | 172 | 78 | 57 | 18 | 0 | 18 | 0 | 0 | 1 | 0 | 0 | 0 | 172
12 | 8 | 2 | 195 | 78 | 56 | 23 | 0 | 18 | 0 | 0 | 3 | 0 | 17 | 0 | 195
12 | 8 | 3 | 233 | 78 | 129 | 35 | 0 | 18 | 0 | 0 | 4 | 0 | 0 | -31 | 233
12 | 8 | 4 | 252 | 78 | 108 | 40 | 0 | 18 | 0 | 0 | 8 | 0 | 0 | 0 | 252
12 | 8 | 5 | 264 | 78 | 117 | 46 | 0 | 18 | 0 | 0 | 7 | 0 | 0 | -2 | 264
12 | 8 | 6 | 275 | 78 | 263 | 49 | 0 | 18 | 0 | 0 | 11 | 0 | 0 | -144 | 275
12 | 8 | 7 | 305 | 78 | 274 | 49 | 0 | 18 | 20 | 0 | 10 | 0 | 0 | -144 | 305
12 | 8 | 8 | 352 | 78 | 284 | 27 | 0 | 18 | 79 | 0 | 10 | 0 | 0 | -144 | 352
12 | 8 | 9 | 344 | 78 | 235 | 11 | 0 | 18 | 134 | 0 | 12 | 0 | 0 | -144 | 344
12 | 8 | 10 | 324 | 78 | 179 | 10 | 0 | 18 | 165 | 0 | 19 | 0 | 0 | -145 | 324
12 | 8 | 11 | 317 | 78 | 148 | 10 | 0 | 18 | 186 | 0 | 21 | 0 | 0 | -144 | 317
12 | 8 | 12 | 278 | 78 | 60 | 10 | 0 | 18 | 190 | 0 | 19 | 0 | 0 | -97 | 278
12 | 8 | 13 | 308 | 78 | 156 | 10 | 0 | 18 | 170 | 0 | 20 | 0 | 0 | -144 | 308
12 | 8 | 14 | 313 | 78 | 204 | 10 | 0 | 18 | 123 | 0 | 24 | 0 | 0 | -144 | 313
12 | 8 | 15 | 302 | 78 | 245 | 16 | 0 | 18 | 61 | 0 | 28 | 0 | 0 | -144 | 302
12 | 8 | 16 | 319 | 78 | 282 | 41 | 0 | 18 | 12 | 0 | 33 | 0 | 0 | -145 | 319
12 | 8 | 17 | 331 | 78 | 288 | 54 | 0 | 18 | 0 | 0 | 37 | 0 | 0 | -144 | 331
12 | 8 | 18 | 331 | 78 | 287 | 52 | 0 | 18 | 0 | 0 | 39 | 0 | 0 | -143 | 331
12 | 8 | 19 | 312 | 78 | 278 | 40 | 0 | 18 | 0 | 0 | 41 | 0 | 0 | -143 | 312
12 | 8 | 20 | 291 | 78 | 266 | 31 | 0 | 18 | 0 | 0 | 42 | 0 | 0 | -144 | 291
12 | 8 | 21 | 262 | 78 | 245 | 22 | 0 | 18 | 0 | 0 | 43 | 0 | 0 | -144 | 262
12 | 8 | 22 | 225 | 78 | 178 | 16 | 0 | 18 | 0 | 0 | 42 | 0 | 0 | -107 | 225
12 | 8 | 23 | 211 | 78 | 128 | 14 | 0 | 18 | 0 | 0 | 46 | 0 | 0 | -73 | 211
12 | 9 | 0 | 192 | 78 | 56 | 14 | 0 | 18 | 0 | 0 | 50 | 0 | 0 | -24 | 192
12 | 9 | 1 | 193 | 78 | 56 | 14 | 0 | 18 | 0 | 0 | 49 | 0 | 0 | -22 | 193
12 | 9 | 2 | 217 | 78 | 58 | 16 | 0 | 18 | 0 | 0 | 46 | 0 | 0 | 1 | 217
12 | 9 | 3 | 258 | 78 | 155 | 20 | 0 | 18 | 0 | 0 | 48 | 0 | 0 | -61 | 258
12 | 9 | 4 | 280 | 78 | 113 | 24 | 0 | 18 | 0 | 0 | 48 | 0 | 0 | -1 | 280
12 | 9 | 5 | 296 | 78 | 268 | 26 | 0 | 18 | 0 | 0 | 49 | 0 | 0 | -143 | 296
12 | 9 | 6 | 314 | 78 | 284 | 30 | 0 | 18 | 0 | 0 | 48 | 0 | 0 | -144 | 314
12 | 9 | 7 | 335 | 78 | 288 | 28 | 0 | 18 | 20 | 0 | 46 | 0 | 0 | -143 | 335
12 | 9 | 8 | 363 | 78 | 263 | 16 | 0 | 18 | 89 | 0 | 42 | 0 | 0 | -143 | 363
12 | 9 | 9 | 333 | 78 | 179 | 11 | 0 | 18 | 154 | 0 | 37 | 0 | 0 | -144 | 333
12 | 9 | 10 | 289 | 78 | 61 | 10 | 0 | 18 | 204 | 0 | 32 | 0 | 0 | -114 | 289
12 | 9 | 11 | 269 | 78 | 56 | 10 | 0 | 18 | 230 | 0 | 22 | 0 | 1 | -146 | 269
12 | 9 | 12 | 231 | 78 | 57 | 10 | 0 | 18 | 229 | 0 | 17 | 0 | -30 | -148 | 231
12 | 9 | 13 | 254 | 78 | 59 | 10 | 0 | 18 | 203 | 0 | 18 | 0 | 0 | -132 | 254
12 | 9 | 14 | 266 | 78 | 131 | 10 | 0 | 18 | 154 | 0 | 18 | 0 | 0 | -143 | 266
12 | 9 | 15 | 296 | 78 | 225 | 15 | 0 | 18 | 88 | 0 | 18 | 0 | 0 | -146 | 296
12 | 9 | 16 | 331 | 78 | 301 | 42 | 0 | 18 | 20 | 0 | 17 | 0 | 0 | -145 | 331
12 | 9 | 17 | 355 | 78 | 322 | 62 | 0 | 18 | 0 | 0 | 19 | 0 | 0 | -144 | 355
12 | 9 | 18 | 364 | 78 | 329 | 62 | 0 | 18 | 0 | 0 | 20 | 0 | 0 | -143 | 364
12 | 9 | 19 | 352 | 78 | 320 | 62 | 0 | 18 | 0 | 0 | 18 | 0 | 0 | -144 | 352
12 | 9 | 20 | 336 | 78 | 312 | 57 | 0 | 18 | 0 | 0 | 15 | 0 | 0 | -144 | 336
12 | 9 | 21 | 304 | 78 | 292 | 43 | 0 | 18 | 0 | 0 | 17 | 0 | 0 | -144 | 304
12 | 9 | 22 | 264 | 78 | 264 | 31 | 0 | 18 | 0 | 0 | 17 | 0 | 0 | -144 | 264
12 | 9 | 23 | 243 | 78 | 248 | 28 | 0 | 18 | 0 | 0 | 15 | 0 | 0 | -144 | 243
12 | 10 | 0 | 222 | 78 | 208 | 16 | 0 | 18 | 0 | 0 | 20 | 0 | 0 | -118 | 222
12 | 10 | 1 | 225 | 78 | 139 | 16 | 0 | 18 | 0 | 0 | 20 | 0 | 0 | -46 | 225
12 | 10 | 2 | 256 | 78 | 224 | 20 | 0 | 18 | 0 | 0 | 18 | 0 | 0 | -102 | 256
12 | 10 | 3 | 288 | 78 | 292 | 25 | 0 | 18 | 0 | 0 | 19 | 0 | 0 | -144 | 288
12 | 10 | 4 | 305 | 78 | 301 | 25 | 0 | 18 | 0 | 0 | 28 | 0 | 0 | -145 | 305
12 | 10 | 5 | 318 | 78 | 308 | 26 | 0 | 18 | 0 | 0 | 31 | 0 | 0 | -143 | 318
12 | 10 | 6 | 338 | 78 | 323 | 31 | 0 | 18 | 0 | 0 | 31 | 0 | 0 | -143 | 338
12 | 10 | 7 | 357 | 78 | 328 | 30 | 0 | 18 | 15 | 0 | 32 | 0 | 0 | -144 | 357
12 | 10 | 8 | 395 | 78 | 328 | 24 | 0 | 18 | 66 | 0 | 26 | 0 | 0 | -145 | 395
12 | 10 | 9 | 382 | 78 | 280 | 13 | 0 | 18 | 122 | 0 | 16 | 0 | 0 | -145 | 382
12 | 10 | 10 | 347 | 78 | 190 | 10 | 0 | 18 | 181 | 0 | 13 | 0 | 0 | -143 | 347
12 | 10 | 11 | 318 | 78 | 56 | 10 | 0 | 18 | 222 | 0 | 9 | 0 | 2 | -77 | 318
12 | 10 | 12 | 263 | 78 | 59 | 10 | 0 | 18 | 225 | 0 | 5 | 0 | -30 | -102 | 263
12 | 10 | 13 | 275 | 78 | 60 | 10 | 0 | 18 | 200 | 0 | 3 | 0 | 0 | -94 | 275
12 | 10 | 14 | 283 | 78 | 169 | 10 | 0 | 18 | 150 | 0 | 2 | 0 | 0 | -144 | 283
12 | 10 | 15 | 309 | 78 | 258 | 14 | 0 | 18 | 85 | 0 | 1 | 0 | 0 | -145 | 309
12 | 10 | 16 | 339 | 78 | 329 | 37 | 0 | 18 | 19 | 0 | 2 | 0 | 0 | -144 | 339
12 | 10 | 17 | 363 | 78 | 349 | 59 | 0 | 18 | 0 | 0 | 2 | 0 | 0 | -143 | 363
12 | 10 | 18 | 372 | 78 | 356 | 62 | 0 | 18 | 0 | 0 | 2 | 0 | 0 | -144 | 372
12 | 10 | 19 | 363 | 78 | 349 | 61 | 0 | 18 | 0 | 0 | 0 | 0 | 0 | -143 | 363
12 | 10 | 20 | 346 | 78 | 342 | 52 | 0 | 18 | 0 | 0 | 1 | 0 | 0 | -145 | 346
12 | 10 | 21 | 316 | 78 | 323 | 39 | 0 | 18 | 0 | 0 | 2 | 0 | 0 | -144 | 316
12 | 10 | 22 | 274 | 78 | 289 | 27 | 0 | 18 | 0 | 0 | 6 | 0 | 0 | -144 | 274
12 | 10 | 23 | 248 | 78 | 270 | 23 | 0 | 18 | 0 | 0 | 4 | 0 | 0 | -145 | 248
12 | 11 | 0 | 225 | 78 | 185 | 21 | 0 | 18 | 0 | 0 | 2 | 0 | 0 | -79 | 225
12 | 11 | 1 | 222 | 78 | 104 | 21 | 0 | 18 | 0 | 0 | 1 | 0 | 0 | 0 | 222
12 | 11 | 2 | 247 | 78 | 186 | 23 | 0 | 18 | 0 | 0 | 7 | 0 | 0 | -65 | 247
12 | 11 | 3 | 284 | 78 | 292 | 29 | 0 | 18 | 0 | 0 | 12 | 0 | 0 | -145 | 284
12 | 11 | 4 | 303 | 78 | 307 | 36 | 0 | 18 | 0 | 0 | 7 | 0 | 0 | -143 | 303
12 | 11 | 5 | 316 | 78 | 313 | 37 | 0 | 18 | 0 | 0 | 13 | 0 | 0 | -143 | 316
12 | 11 | 6 | 333 | 78 | 326 | 44 | 0 | 18 | 0 | 0 | 12 | 0 | 0 | -145 | 333
12 | 11 | 7 | 353 | 78 | 333 | 45 | 0 | 18 | 13 | 0 | 10 | 0 | 0 | -144 | 353
12 | 11 | 8 | 394 | 78 | 329 | 30 | 0 | 18 | 68 | 0 | 14 | 0 | 0 | -143 | 394
12 | 11 | 9 | 386 | 78 | 277 | 13 | 0 | 18 | 128 | 0 | 17 | 0 | 0 | -145 | 386
12 | 11 | 10 | 338 | 78 | 169 | 10 | 0 | 18 | 192 | 0 | 15 | 0 | 0 | -144 | 338
12 | 11 | 11 | 305 | 78 | 107 | 10 | 0 | 18 | 224 | 0 | 12 | 0 | 0 | -144 | 305
12 | 11 | 12 | 272 | 78 | 56 | 10 | 0 | 18 | 215 | 0 | 14 | 0 | 1 | -120 | 272
12 | 11 | 13 | 310 | 78 | 166 | 10 | 0 | 18 | 171 | 0 | 11 | 0 | 0 | -144 | 310
12 | 11 | 14 | 323 | 78 | 233 | 11 | 0 | 18 | 117 | 0 | 11 | 0 | 0 | -145 | 323
12 | 11 | 15 | 331 | 78 | 298 | 24 | 0 | 18 | 49 | 0 | 8 | 0 | 0 | -144 | 331
12 | 11 | 16 | 348 | 78 | 333 | 51 | 0 | 18 | 9 | 0 | 3 | 0 | 0 | -144 | 348
12 | 11 | 17 | 350 | 78 | 335 | 58 | 0 | 18 | 0 | 0 | 3 | 0 | 0 | -142 | 350
12 | 11 | 18 | 346 | 78 | 333 | 56 | 0 | 18 | 0 | 0 | 4 | 0 | 0 | -143 | 346
12 | 11 | 19 | 321 | 78 | 320 | 44 | 0 | 18 | 0 | 0 | 5 | 0 | 0 | -144 | 321
12 | 11 | 20 | 298 | 78 | 296 | 28 | 0 | 18 | 0 | 0 | 22 | 0 | 0 | -144 | 298
12 | 11 | 21 | 266 | 78 | 254 | 16 | 0 | 18 | 0 | 0 | 44 | 0 | 0 | -144 | 266
12 | 11 | 22 | 226 | 78 | 209 | 12 | 0 | 18 | 0 | 0 | 53 | 0 | 0 | -144 | 226
12 | 11 | 23 | 208 | 78 | 139 | 11 | 0 | 18 | 0 | 0 | 56 | 0 | 0 | -94 | 208
12 | 12 | 0 | 186 | 78 | 56 | 15 | 0 | 18 | 0 | 0 | 55 | 0 | 0 | -36 | 186
12 | 12 | 1 | 188 | 78 | 56 | 15 | 0 | 18 | 0 | 0 | 57 | 0 | 0 | -36 | 188
12 | 12 | 2 | 212 | 78 | 102 | 15 | 0 | 18 | 0 | 0 | 57 | 0 | 0 | -58 | 212
12 | 12 | 3 | 250 | 78 | 82 | 15 | 0 | 18 | 0 | 0 | 56 | 0 | 0 | 1 | 250
12 | 12 | 4 | 272 | 78 | 159 | 16 | 0 | 18 | 0 | 0 | 56 | 0 | 0 | -55 | 272
12 | 12 | 5 | 284 | 78 | 247 | 17 | 0 | 18 | 0 | 0 | 52 | 0 | 0 | -128 | 284
12 | 12 | 6 | 293 | 78 | 273 | 19 | 0 | 18 | 0 | 0 | 48 | 0 | 0 | -143 | 293
12 | 12 | 7 | 316 | 78 | 290 | 22 | 0 | 18 | 11 | 0 | 40 | 0 | 0 | -143 | 316
12 | 12 | 8 | 368 | 78 | 304 | 20 | 0 | 18 | 57 | 0 | 34 | 0 | 0 | -143 | 368
12 | 12 | 9 | 378 | 78 | 292 | 16 | 0 | 18 | 88 | 0 | 31 | 0 | 0 | -145 | 378
12 | 12 | 10 | 363 | 78 | 251 | 15 | 0 | 18 | 115 | 0 | 31 | 0 | 0 | -145 | 363
12 | 12 | 11 | 355 | 78 | 230 | 15 | 0 | 18 | 126 | 0 | 32 | 0 | 0 | -144 | 355
12 | 12 | 12 | 328 | 78 | 205 | 15 | 0 | 18 | 125 | 0 | 32 | 0 | 0 | -145 | 328
12 | 12 | 13 | 349 | 78 | 244 | 15 | 0 | 18 | 109 | 0 | 29 | 0 | 0 | -144 | 349
12 | 12 | 14 | 351 | 78 | 258 | 15 | 0 | 18 | 93 | 0 | 33 | 0 | 0 | -144 | 351
12 | 12 | 15 | 360 | 78 | 300 | 20 | 0 | 18 | 48 | 0 | 40 | 0 | 0 | -144 | 360
12 | 12 | 16 | 377 | 78 | 319 | 54 | 0 | 18 | 11 | 0 | 42 | 0 | 0 | -145 | 377
12 | 12 | 17 | 389 | 78 | 338 | 62 | 0 | 18 | 0 | 0 | 36 | 0 | 0 | -143 | 389
12 | 12 | 18 | 389 | 78 | 340 | 62 | 0 | 18 | 0 | 0 | 34 | 0 | 0 | -143 | 389
12 | 12 | 19 | 374 | 78 | 328 | 62 | 0 | 18 | 0 | 0 | 32 | 0 | 0 | -144 | 374
12 | 12 | 20 | 353 | 78 | 310 | 62 | 0 | 18 | 0 | 0 | 29 | 0 | 0 | -144 | 353
12 | 12 | 21 | 323 | 78 | 302 | 42 | 0 | 18 | 0 | 0 | 27 | 0 | 0 | -144 | 323
12 | 12 | 22 | 282 | 78 | 280 | 26 | 0 | 18 | 0 | 0 | 24 | 0 | 0 | -144 | 282
12 | 12 | 23 | 257 | 78 | 258 | 19 | 0 | 18 | 0 | 0 | 28 | 0 | 0 | -144 | 257
12 | 13 | 0 | 228 | 78 | 229 | 20 | 0 | 18 | 0 | 0 | 27 | 0 | 0 | -144 | 228
12 | 13 | 1 | 227 | 78 | 140 | 21 | 0 | 18 | 0 | 0 | 24 | 0 | 0 | -54 | 227
12 | 13 | 2 | 256 | 78 | 81 | 32 | 0 | 18 | 0 | 0 | 16 | 0 | 30 | 1 | 256
12 | 13 | 3 | 294 | 78 | 279 | 52 | 0 | 18 | 0 | 0 | 11 | 0 | 0 | -144 | 294
12 | 13 | 4 | 305 | 78 | 284 | 57 | 0 | 18 | 0 | 0 | 12 | 0 | 0 | -144 | 305
12 | 13 | 5 | 300 | 78 | 282 | 50 | 0 | 18 | 0 | 0 | 17 | 0 | 0 | -145 | 300
12 | 13 | 6 | 285 | 78 | 244 | 45 | 0 | 18 | 0 | 0 | 14 | 0 | 30 | -144 | 285
12 | 13 | 7 | 299 | 78 | 278 | 44 | 0 | 18 | 14 | 0 | 12 | 0 | 0 | -145 | 299
12 | 13 | 8 | 332 | 78 | 277 | 24 | 0 | 18 | 70 | 0 | 9 | 0 | 0 | -144 | 332
12 | 13 | 9 | 296 | 78 | 146 | 10 | 0 | 18 | 134 | 0 | 5 | 0 | 0 | -95 | 296
12 | 13 | 10 | 267 | 78 | 56 | 10 | 0 | 18 | 182 | 0 | 3 | 0 | 1 | -81 | 267
12 | 13 | 11 | 254 | 78 | 56 | 10 | 0 | 18 | 200 | 0 | 2 | 0 | 1 | -111 | 254
12 | 13 | 12 | 232 | 78 | 56 | 10 | 0 | 18 | 193 | 0 | 4 | 0 | 0 | -127 | 232
12 | 13 | 13 | 237 | 78 | 56 | 10 | 0 | 18 | 156 | 0 | 12 | 0 | 1 | -94 | 237
12 | 13 | 14 | 257 | 78 | 59 | 10 | 0 | 18 | 96 | 0 | 25 | 0 | 0 | -29 | 257
12 | 13 | 15 | 270 | 78 | 183 | 18 | 0 | 18 | 31 | 0 | 31 | 0 | 0 | -89 | 270
12 | 13 | 16 | 294 | 78 | 273 | 33 | 0 | 18 | 5 | 0 | 31 | 0 | 0 | -144 | 294
12 | 13 | 17 | 318 | 78 | 288 | 44 | 0 | 18 | 0 | 0 | 33 | 0 | 0 | -143 | 318
12 | 13 | 18 | 318 | 78 | 288 | 42 | 0 | 18 | 0 | 0 | 36 | 0 | 0 | -144 | 318
12 | 13 | 19 | 304 | 78 | 278 | 34 | 0 | 18 | 0 | 0 | 40 | 0 | 0 | -144 | 304
12 | 13 | 20 | 283 | 78 | 264 | 27 | 0 | 18 | 0 | 0 | 41 | 0 | 0 | -145 | 283
12 | 13 | 21 | 257 | 78 | 212 | 20 | 0 | 18 | 0 | 0 | 44 | 0 | 30 | -145 | 257
12 | 13 | 22 | 220 | 78 | 210 | 15 | 0 | 18 | 0 | 0 | 42 | 0 | 0 | -143 | 220
12 | 13 | 23 | 200 | 78 | 56 | 13 | 0 | 18 | 0 | 0 | 48 | 0 | 0 | -13 | 200
12 | 14 | 0 | 181 | 78 | 56 | 21 | 0 | 18 | 0 | 0 | 46 | 0 | 0 | -38 | 181
12 | 14 | 1 | 179 | 78 | 56 | 29 | 0 | 18 | 0 | 0 | 24 | 0 | 0 | -26 | 179
12 | 14 | 2 | 199 | 78 | 56 | 42 | 0 | 18 | 0 | 0 | 17 | 0 | 0 | -12 | 199
12 | 14 | 3 | 229 | 78 | 57 | 42 | 0 | 18 | 0 | 0 | 33 | 0 | 0 | 1 | 229
12 | 14 | 4 | 241 | 78 | 59 | 35 | 0 | 18 | 0 | 0 | 51 | 0 | 0 | 0 | 241
12 | 14 | 5 | 230 | 78 | 57 | 28 | 0 | 18 | 0 | 0 | 56 | 0 | 0 | -7 | 230
12 | 14 | 6 | 201 | 78 | 56 | 20 | 0 | 18 | 0 | 0 | 62 | 0 | 0 | -33 | 201
12 | 14 | 7 | 208 | 78 | 56 | 19 | 0 | 18 | 8 | 0 | 62 | 0 | 0 | -33 | 208
12 | 14 | 8 | 229 | 78 | 57 | 16 | 0 | 18 | 40 | 0 | 62 | 0 | 0 | -42 | 229
12 | 14 | 9 | 213 | 78 | 56 | 10 | 0 | 18 | 99 | 0 | 62 | 0 | 0 | -110 | 213
12 | 14 | 10 | 196 | 78 | 56 | 10 | 0 | 18 | 159 | 0 | 62 | 0 | 0 | -187 | 196
12 | 14 | 11 | 193 | 78 | 56 | 10 | 0 | 18 | 167 | 0 | 63 | 0 | -30 | -169 | 193
12 | 14 | 12 | 200 | 78 | 56 | 10 | 0 | 18 | 161 | 0 | 66 | 0 | -30 | -159 | 200
12 | 14 | 13 | 194 | 78 | 56 | 10 | 0 | 18 | 135 | 0 | 65 | 0 | -24 | -144 | 194
12 | 14 | 14 | 206 | 78 | 56 | 10 | 0 | 18 | 91 | 0 | 63 | 0 | 0 | -110 | 206
12 | 14 | 15 | 218 | 78 | 57 | 14 | 0 | 18 | 45 | 0 | 63 | 0 | 0 | -57 | 218
12 | 14 | 16 | 244 | 78 | 195 | 26 | 0 | 18 | 13 | 0 | 58 | 0 | 0 | -144 | 244
12 | 14 | 17 | 291 | 78 | 230 | 50 | 0 | 18 | 0 | 0 | 58 | 0 | 0 | -143 | 291
12 | 14 | 18 | 307 | 78 | 239 | 58 | 0 | 18 | 0 | 0 | 58 | 0 | 0 | -144 | 307
12 | 14 | 19 | 302 | 78 | 237 | 56 | 0 | 18 | 0 | 0 | 58 | 0 | 0 | -145 | 302
12 | 14 | 20 | 290 | 78 | 231 | 49 | 0 | 18 | 0 | 0 | 58 | 0 | 0 | -144 | 290
12 | 14 | 21 | 264 | 78 | 216 | 38 | 0 | 18 | 0 | 0 | 59 | 0 | 0 | -145 | 264
12 | 14 | 22 | 226 | 78 | 190 | 27 | 0 | 18 | 0 | 0 | 58 | 0 | 0 | -145 | 226
12 | 14 | 23 | 208 | 78 | 175 | 22 | 0 | 18 | 0 | 0 | 59 | 0 | 0 | -144 | 208
12 | 15 | 0 | 185 | 78 | 56 | 12 | 0 | 18 | 0 | 0 | 59 | 0 | 0 | -38 | 185
12 | 15 | 1 | 185 | 78 | 56 | 12 | 0 | 18 | 0 | 0 | 61 | 0 | 0 | -40 | 185
12 | 15 | 2 | 211 | 78 | 56 | 13 | 0 | 18 | 0 | 0 | 61 | 0 | 0 | -15 | 211
12 | 15 | 3 | 245 | 78 | 76 | 16 | 0 | 18 | 0 | 0 | 58 | 0 | 0 | -1 | 245
12 | 15 | 4 | 269 | 78 | 94 | 17 | 0 | 18 | 0 | 0 | 61 | 0 | 0 | 1 | 269
12 | 15 | 5 | 289 | 78 | 191 | 21 | 0 | 18 | 0 | 0 | 55 | 0 | 0 | -74 | 289
12 | 15 | 6 | 314 | 78 | 287 | 27 | 0 | 18 | 0 | 0 | 49 | 0 | 0 | -145 | 314
12 | 15 | 7 | 348 | 78 | 303 | 29 | 0 | 18 | 16 | 0 | 48 | 0 | 0 | -144 | 348
12 | 15 | 8 | 385 | 78 | 290 | 19 | 0 | 18 | 83 | 0 | 43 | 0 | 0 | -146 | 385
12 | 15 | 9 | 359 | 78 | 209 | 11 | 0 | 18 | 148 | 0 | 39 | 0 | 0 | -144 | 359
12 | 15 | 10 | 324 | 78 | 134 | 11 | 0 | 18 | 193 | 0 | 34 | 0 | 0 | -144 | 324
12 | 15 | 11 | 309 | 78 | 97 | 11 | 0 | 18 | 215 | 0 | 35 | 0 | 0 | -145 | 309
12 | 15 | 12 | 274 | 78 | 56 | 11 | 0 | 18 | 216 | 0 | 36 | 0 | 3 | -144 | 274
12 | 15 | 13 | 300 | 78 | 118 | 11 | 0 | 18 | 187 | 0 | 32 | 0 | 0 | -144 | 300
12 | 15 | 14 | 309 | 78 | 169 | 11 | 0 | 18 | 146 | 0 | 32 | 0 | 0 | -145 | 309
12 | 15 | 15 | 332 | 78 | 255 | 16 | 0 | 18 | 82 | 0 | 28 | 0 | 0 | -145 | 332
12 | 15 | 16 | 361 | 78 | 320 | 41 | 0 | 18 | 19 | 0 | 29 | 0 | 0 | -144 | 361
12 | 15 | 17 | 380 | 78 | 343 | 62 | 0 | 18 | 0 | 0 | 24 | 0 | 0 | -145 | 380
12 | 15 | 18 | 387 | 78 | 348 | 62 | 0 | 18 | 0 | 0 | 24 | 0 | 0 | -143 | 387
12 | 15 | 19 | 374 | 78 | 337 | 62 | 0 | 18 | 0 | 0 | 24 | 0 | 0 | -145 | 374
12 | 15 | 20 | 358 | 78 | 328 | 61 | 0 | 18 | 0 | 0 | 17 | 0 | 0 | -144 | 358
12 | 15 | 21 | 330 | 78 | 315 | 51 | 0 | 18 | 0 | 0 | 13 | 0 | 0 | -145 | 330
12 | 15 | 22 | 288 | 78 | 288 | 37 | 0 | 18 | 0 | 0 | 11 | 0 | 0 | -144 | 288
12 | 15 | 23 | 262 | 78 | 269 | 29 | 0 | 18 | 0 | 0 | 13 | 0 | 0 | -145 | 262
12 | 16 | 0 | 241 | 78 | 256 | 18 | 0 | 18 | 0 | 0 | 16 | 0 | 0 | -145 | 241
12 | 16 | 1 | 247 | 78 | 261 | 18 | 0 | 18 | 0 | 0 | 16 | 0 | 0 | -144 | 247
12 | 16 | 2 | 278 | 78 | 290 | 24 | 0 | 18 | 0 | 0 | 12 | 0 | 0 | -144 | 278
12 | 16 | 3 | 307 | 78 | 315 | 29 | 0 | 18 | 0 | 0 | 12 | 0 | 0 | -145 | 307
12 | 16 | 4 | 323 | 78 | 325 | 32 | 0 | 18 | 0 | 0 | 13 | 0 | 0 | -143 | 323
12 | 16 | 5 | 338 | 78 | 337 | 36 | 0 | 18 | 0 | 0 | 14 | 0 | 0 | -145 | 338
12 | 16 | 6 | 364 | 78 | 353 | 45 | 0 | 18 | 0 | 0 | 14 | 0 | 0 | -144 | 364
12 | 16 | 7 | 389 | 78 | 360 | 47 | 0 | 18 | 16 | 0 | 14 | 0 | 0 | -144 | 389
12 | 16 | 8 | 411 | 78 | 340 | 27 | 0 | 18 | 86 | 0 | 6 | 0 | 0 | -144 | 411
12 | 16 | 9 | 375 | 78 | 256 | 11 | 0 | 18 | 152 | 0 | 4 | 0 | 0 | -144 | 375
12 | 16 | 10 | 327 | 78 | 161 | 10 | 0 | 18 | 200 | 0 | 4 | 0 | 0 | -144 | 327
12 | 16 | 11 | 302 | 78 | 56 | 10 | 0 | 18 | 226 | 0 | 5 | 0 | 11 | -102 | 302
12 | 16 | 12 | 264 | 78 | 56 | 10 | 0 | 18 | 225 | 0 | 9 | 0 | 1 | -133 | 264
12 | 16 | 13 | 286 | 78 | 95 | 10 | 0 | 18 | 200 | 0 | 11 | 0 | 0 | -126 | 286
12 | 16 | 14 | 297 | 78 | 173 | 10 | 0 | 18 | 152 | 0 | 12 | 0 | 0 | -146 | 297
12 | 16 | 15 | 325 | 78 | 261 | 13 | 0 | 18 | 86 | 0 | 14 | 0 | 0 | -145 | 325
12 | 16 | 16 | 354 | 78 | 335 | 31 | 0 | 18 | 19 | 0 | 18 | 0 | 0 | -145 | 354
12 | 16 | 17 | 368 | 78 | 354 | 46 | 0 | 18 | 0 | 0 | 16 | 0 | 0 | -144 | 368
12 | 16 | 18 | 373 | 78 | 358 | 49 | 0 | 18 | 0 | 0 | 15 | 0 | 0 | -145 | 373
12 | 16 | 19 | 362 | 78 | 352 | 46 | 0 | 18 | 0 | 0 | 12 | 0 | 0 | -144 | 362
12 | 16 | 20 | 349 | 78 | 346 | 43 | 0 | 18 | 0 | 0 | 8 | 0 | 0 | -144 | 349
12 | 16 | 21 | 324 | 78 | 331 | 38 | 0 | 18 | 0 | 0 | 3 | 0 | 0 | -144 | 324
12 | 16 | 22 | 280 | 78 | 299 | 27 | 0 | 18 | 0 | 0 | 2 | 0 | 0 | -144 | 280
12 | 16 | 23 | 252 | 78 | 275 | 22 | 0 | 18 | 0 | 0 | 4 | 0 | 0 | -145 | 252
12 | 17 | 0 | 228 | 78 | 258 | 18 | 0 | 18 | 0 | 0 | 2 | 0 | 0 | -146 | 228
12 | 17 | 1 | 231 | 78 | 191 | 18 | 0 | 18 | 0 | 0 | 1 | 0 | 0 | -75 | 231
12 | 17 | 2 | 261 | 78 | 262 | 24 | 0 | 18 | 0 | 0 | 2 | 0 | 0 | -123 | 261
12 | 17 | 3 | 295 | 78 | 304 | 37 | 0 | 18 | 0 | 0 | 2 | 0 | 0 | -144 | 295
12 | 17 | 4 | 312 | 78 | 313 | 44 | 0 | 18 | 0 | 0 | 4 | 0 | 0 | -145 | 312
12 | 17 | 5 | 325 | 78 | 318 | 50 | 0 | 18 | 0 | 0 | 6 | 0 | 0 | -145 | 325
12 | 17 | 6 | 343 | 78 | 325 | 58 | 0 | 18 | 0 | 0 | 9 | 0 | 0 | -145 | 343
12 | 17 | 7 | 365 | 78 | 332 | 57 | 0 | 18 | 14 | 0 | 11 | 0 | 0 | -145 | 365
12 | 17 | 8 | 399 | 78 | 334 | 29 | 0 | 18 | 71 | 0 | 13 | 0 | 0 | -144 | 399
12 | 17 | 9 | 388 | 78 | 290 | 11 | 0 | 18 | 118 | 0 | 17 | 0 | 0 | -144 | 388
12 | 17 | 10 | 356 | 78 | 211 | 10 | 0 | 18 | 164 | 0 | 19 | 0 | 0 | -144 | 356
12 | 17 | 11 | 340 | 78 | 182 | 10 | 0 | 18 | 178 | 0 | 19 | 0 | 0 | -145 | 340
12 | 17 | 12 | 305 | 78 | 173 | 10 | 0 | 18 | 156 | 0 | 14 | 0 | 0 | -144 | 305
12 | 17 | 13 | 345 | 78 | 261 | 11 | 0 | 18 | 113 | 0 | 9 | 0 | 0 | -145 | 345
12 | 17 | 14 | 358 | 78 | 317 | 24 | 0 | 18 | 54 | 0 | 11 | 0 | 0 | -144 | 358
12 | 17 | 15 | 361 | 78 | 329 | 34 | 0 | 18 | 24 | 0 | 23 | 0 | 0 | -145 | 361
12 | 17 | 16 | 370 | 78 | 335 | 46 | 0 | 18 | 7 | 0 | 31 | 0 | 0 | -145 | 370
12 | 17 | 17 | 373 | 78 | 335 | 50 | 0 | 18 | 0 | 0 | 34 | 0 | 0 | -142 | 373
12 | 17 | 18 | 370 | 78 | 335 | 36 | 0 | 18 | 0 | 0 | 46 | 0 | 0 | -143 | 370
12 | 17 | 19 | 349 | 78 | 319 | 22 | 0 | 18 | 0 | 0 | 57 | 0 | 0 | -145 | 349
12 | 17 | 20 | 329 | 78 | 303 | 18 | 0 | 18 | 0 | 0 | 57 | 0 | 0 | -145 | 329
12 | 17 | 21 | 298 | 78 | 275 | 14 | 0 | 18 | 0 | 0 | 58 | 0 | 0 | -145 | 298
12 | 17 | 22 | 257 | 78 | 238 | 11 | 0 | 18 | 0 | 0 | 56 | 0 | 0 | -144 | 257
12 | 17 | 23 | 234 | 78 | 213 | 10 | 0 | 18 | 0 | 0 | 60 | 0 | 0 | -145 | 234
12 | 18 | 0 | 208 | 78 | 81 | 12 | 0 | 18 | 0 | 0 | 57 | 0 | 0 | -38 | 208
12 | 18 | 1 | 209 | 78 | 56 | 12 | 0 | 18 | 0 | 0 | 49 | 0 | 0 | -4 | 209
12 | 18 | 2 | 238 | 78 | 84 | 14 | 0 | 18 | 0 | 0 | 44 | 0 | 0 | 0 | 238
12 | 18 | 3 | 276 | 78 | 197 | 17 | 0 | 18 | 0 | 0 | 40 | 0 | 0 | -74 | 276
12 | 18 | 4 | 297 | 78 | 241 | 20 | 0 | 18 | 0 | 0 | 40 | 0 | 0 | -100 | 297
12 | 18 | 5 | 311 | 78 | 300 | 24 | 0 | 18 | 0 | 0 | 35 | 0 | 0 | -144 | 311
12 | 18 | 6 | 329 | 78 | 317 | 30 | 0 | 18 | 0 | 0 | 29 | 0 | 0 | -143 | 329
12 | 18 | 7 | 354 | 78 | 329 | 32 | 0 | 18 | 10 | 0 | 32 | 0 | 0 | -145 | 354
12 | 18 | 8 | 396 | 78 | 336 | 30 | 0 | 18 | 51 | 0 | 27 | 0 | 0 | -144 | 396
12 | 18 | 9 | 381 | 78 | 295 | 15 | 0 | 18 | 102 | 0 | 19 | 0 | 0 | -146 | 381
12 | 18 | 10 | 352 | 78 | 99 | 11 | 0 | 18 | 144 | 0 | 13 | 0 | 0 | -11 | 352
12 | 18 | 11 | 334 | 78 | 56 | 11 | 0 | 18 | 172 | 0 | 8 | 0 | 3 | -12 | 334
12 | 18 | 12 | 278 | 78 | 60 | 11 | 0 | 18 | 199 | 0 | 2 | 0 | -30 | -60 | 278
12 | 18 | 13 | 289 | 78 | 61 | 11 | 0 | 18 | 195 | 0 | 1 | 0 | 0 | -75 | 289
12 | 18 | 14 | 288 | 78 | 169 | 11 | 0 | 18 | 154 | 0 | 1 | 0 | 0 | -143 | 288
12 | 18 | 15 | 310 | 78 | 254 | 14 | 0 | 18 | 89 | 0 | 2 | 0 | 0 | -145 | 310
12 | 18 | 16 | 344 | 78 | 328 | 41 | 0 | 18 | 21 | 0 | 1 | 0 | 0 | -143 | 344
12 | 18 | 17 | 367 | 78 | 351 | 62 | 0 | 18 | 0 | 0 | 2 | 0 | 0 | -144 | 367
12 | 18 | 18 | 374 | 78 | 357 | 62 | 0 | 18 | 0 | 0 | 2 | 0 | 0 | -143 | 374
12 | 18 | 19 | 360 | 78 | 344 | 62 | 0 | 18 | 0 | 0 | 3 | 0 | 0 | -145 | 360
12 | 18 | 20 | 343 | 78 | 333 | 55 | 0 | 18 | 0 | 0 | 4 | 0 | 0 | -145 | 343
12 | 18 | 21 | 317 | 78 | 319 | 41 | 0 | 18 | 0 | 0 | 5 | 0 | 0 | -144 | 317
12 | 18 | 22 | 278 | 78 | 292 | 29 | 0 | 18 | 0 | 0 | 5 | 0 | 0 | -144 | 278
12 | 18 | 23 | 255 | 78 | 276 | 24 | 0 | 18 | 0 | 0 | 4 | 0 | 0 | -145 | 255
12 | 19 | 0 | 237 | 78 | 256 | 25 | 0 | 18 | 0 | 0 | 3 | 0 | 0 | -143 | 237
12 | 19 | 1 | 238 | 78 | 234 | 26 | 0 | 18 | 0 | 0 | 4 | 0 | 0 | -122 | 238
12 | 19 | 2 | 269 | 78 | 279 | 31 | 0 | 18 | 0 | 0 | 7 | 0 | 0 | -144 | 269
12 | 19 | 3 | 304 | 78 | 302 | 40 | 0 | 18 | 0 | 0 | 11 | 0 | 0 | -145 | 304
12 | 19 | 4 | 318 | 78 | 310 | 43 | 0 | 18 | 0 | 0 | 14 | 0 | 0 | -145 | 318
12 | 19 | 5 | 333 | 78 | 318 | 45 | 0 | 18 | 0 | 0 | 18 | 0 | 0 | -144 | 333
12 | 19 | 6 | 355 | 78 | 331 | 58 | 0 | 18 | 0 | 0 | 15 | 0 | 0 | -145 | 355
12 | 19 | 7 | 378 | 78 | 335 | 58 | 0 | 18 | 15 | 0 | 17 | 0 | 0 | -143 | 378
12 | 19 | 8 | 400 | 78 | 322 | 29 | 0 | 18 | 83 | 0 | 14 | 0 | 0 | -144 | 400
12 | 19 | 9 | 369 | 78 | 247 | 12 | 0 | 18 | 146 | 0 | 13 | 0 | 0 | -145 | 369
12 | 19 | 10 | 330 | 78 | 164 | 10 | 0 | 18 | 192 | 0 | 13 | 0 | 0 | -145 | 330
12 | 19 | 11 | 315 | 78 | 56 | 10 | 0 | 18 | 217 | 0 | 13 | 0 | 2 | -79 | 315
12 | 19 | 12 | 263 | 78 | 59 | 10 | 0 | 18 | 217 | 0 | 17 | 0 | 0 | -136 | 263
12 | 19 | 13 | 285 | 78 | 61 | 10 | 0 | 18 | 196 | 0 | 17 | 0 | 0 | -95 | 285
12 | 19 | 14 | 295 | 78 | 95 | 10 | 0 | 18 | 143 | 0 | 15 | 0 | 0 | -64 | 295
12 | 19 | 15 | 299 | 78 | 233 | 13 | 0 | 18 | 86 | 0 | 16 | 0 | 0 | -145 | 299
12 | 19 | 16 | 327 | 78 | 301 | 30 | 0 | 18 | 21 | 0 | 22 | 0 | 0 | -143 | 327
12 | 19 | 17 | 345 | 78 | 320 | 42 | 0 | 18 | 0 | 0 | 30 | 0 | 0 | -143 | 345
12 | 19 | 18 | 346 | 78 | 320 | 39 | 0 | 18 | 0 | 0 | 35 | 0 | 0 | -144 | 346
12 | 19 | 19 | 333 | 78 | 309 | 32 | 0 | 18 | 0 | 0 | 41 | 0 | 0 | -145 | 333
12 | 19 | 20 | 313 | 78 | 292 | 26 | 0 | 18 | 0 | 0 | 44 | 0 | 0 | -145 | 313
12 | 19 | 21 | 285 | 78 | 267 | 20 | 0 | 18 | 0 | 0 | 46 | 0 | 0 | -144 | 285
12 | 19 | 22 | 247 | 78 | 238 | 17 | 0 | 18 | 0 | 0 | 41 | 0 | 0 | -145 | 247
12 | 19 | 23 | 229 | 78 | 224 | 16 | 0 | 18 | 0 | 0 | 37 | 0 | 0 | -144 | 229
12 | 20 | 0 | 205 | 78 | 74 | 19 | 0 | 18 | 0 | 0 | 35 | 0 | 0 | -19 | 205
12 | 20 | 1 | 201 | 78 | 112 | 20 | 0 | 18 | 0 | 0 | 29 | 0 | 0 | -56 | 201
12 | 20 | 2 | 223 | 78 | 74 | 28 | 0 | 18 | 0 | 0 | 24 | 0 | 0 | 1 | 223
12 | 20 | 3 | 257 | 78 | 95 | 42 | 0 | 18 | 0 | 0 | 24 | 0 | 0 | 0 | 257
12 | 20 | 4 | 270 | 78 | 100 | 57 | 0 | 18 | 0 | 0 | 17 | 0 | 0 | 0 | 270
12 | 20 | 5 | 263 | 78 | 97 | 58 | 0 | 18 | 0 | 0 | 13 | 0 | 0 | -1 | 263
12 | 20 | 6 | 243 | 78 | 232 | 47 | 0 | 18 | 0 | 0 | 12 | 0 | 0 | -144 | 243
12 | 20 | 7 | 251 | 78 | 232 | 42 | 0 | 18 | 12 | 0 | 11 | 0 | 0 | -142 | 251
12 | 20 | 8 | 276 | 78 | 235 | 26 | 0 | 18 | 53 | 0 | 11 | 0 | 0 | -145 | 276
12 | 20 | 9 | 257 | 78 | 161 | 12 | 0 | 18 | 97 | 0 | 7 | 0 | 0 | -116 | 257
12 | 20 | 10 | 232 | 78 | 56 | 10 | 0 | 18 | 155 | 0 | 4 | 0 | 0 | -89 | 232
12 | 20 | 11 | 220 | 78 | 56 | 10 | 0 | 18 | 177 | 0 | 4 | 0 | 0 | -123 | 220
12 | 20 | 12 | 204 | 78 | 56 | 10 | 0 | 18 | 174 | 0 | 4 | 0 | 0 | -136 | 204
12 | 20 | 13 | 206 | 78 | 56 | 10 | 0 | 18 | 141 | 0 | 2 | 0 | 0 | -99 | 206
12 | 20 | 14 | 203 | 78 | 56 | 10 | 0 | 18 | 124 | 0 | 6 | 0 | 0 | -89 | 203
12 | 20 | 15 | 215 | 78 | 56 | 12 | 0 | 18 | 75 | 0 | 12 | 0 | 0 | -36 | 215
12 | 20 | 16 | 226 | 78 | 123 | 26 | 0 | 18 | 15 | 0 | 19 | 0 | 0 | -53 | 226
12 | 20 | 17 | 253 | 78 | 235 | 40 | 0 | 18 | 0 | 0 | 26 | 0 | 0 | -144 | 253
12 | 20 | 18 | 261 | 78 | 239 | 46 | 0 | 18 | 0 | 0 | 24 | 0 | 0 | -144 | 261
12 | 20 | 19 | 248 | 78 | 233 | 37 | 0 | 18 | 0 | 0 | 26 | 0 | 0 | -144 | 248
12 | 20 | 20 | 235 | 78 | 207 | 30 | 0 | 18 | 0 | 0 | 29 | 0 | 0 | -127 | 235
12 | 20 | 21 | 211 | 78 | 104 | 23 | 0 | 18 | 0 | 0 | 29 | 0 | 0 | -41 | 211
12 | 20 | 22 | 184 | 78 | 107 | 19 | 0 | 18 | 0 | 0 | 22 | 0 | 0 | -60 | 184
12 | 20 | 23 | 176 | 78 | 56 | 16 | 0 | 18 | 0 | 0 | 27 | 0 | 0 | -19 | 176
12 | 21 | 0 | 164 | 78 | 56 | 17 | 0 | 18 | 0 | 0 | 28 | 0 | 0 | -33 | 164
12 | 21 | 1 | 165 | 78 | 56 | 18 | 0 | 18 | 0 | 0 | 24 | 0 | 0 | -29 | 165
12 | 21 | 2 | 182 | 78 | 56 | 24 | 0 | 18 | 0 | 0 | 22 | 0 | 0 | -16 | 182
12 | 21 | 3 | 210 | 78 | 56 | 62 | 0 | 18 | 0 | 0 | 10 | 0 | 0 | -14 | 210
12 | 21 | 4 | 218 | 78 | 56 | 62 | 0 | 18 | 0 | 0 | 6 | 0 | 0 | -2 | 218
12 | 21 | 5 | 203 | 78 | 56 | 62 | 0 | 18 | 0 | 0 | 6 | 0 | 0 | -17 | 203
12 | 21 | 6 | 175 | 78 | 56 | 44 | 0 | 18 | 0 | 0 | 2 | 0 | 0 | -23 | 175
12 | 21 | 7 | 178 | 78 | 56 | 42 | 0 | 18 | 5 | 0 | 2 | 0 | 0 | -23 | 178
12 | 21 | 8 | 202 | 78 | 56 | 35 | 0 | 18 | 26 | 0 | 3 | 0 | 0 | -14 | 202
12 | 21 | 9 | 210 | 78 | 127 | 20 | 0 | 18 | 37 | 0 | 13 | 0 | 0 | -83 | 210
12 | 21 | 10 | 209 | 78 | 144 | 17 | 0 | 18 | 41 | 0 | 26 | 0 | 0 | -115 | 209
12 | 21 | 11 | 217 | 78 | 80 | 17 | 0 | 18 | 40 | 0 | 33 | 0 | 0 | -49 | 217
12 | 21 | 12 | 214 | 78 | 62 | 17 | 0 | 18 | 38 | 0 | 44 | 0 | 0 | -43 | 214
12 | 21 | 13 | 212 | 78 | 56 | 17 | 0 | 18 | 29 | 0 | 50 | 0 | 0 | -36 | 212
12 | 21 | 14 | 209 | 78 | 56 | 17 | 0 | 18 | 27 | 0 | 59 | 0 | 0 | -46 | 209
12 | 21 | 15 | 207 | 78 | 112 | 17 | 0 | 18 | 22 | 0 | 62 | 0 | 0 | -102 | 207
12 | 21 | 16 | 220 | 78 | 182 | 17 | 0 | 18 | 8 | 0 | 62 | 0 | 0 | -145 | 220
12 | 21 | 17 | 256 | 78 | 217 | 25 | 0 | 18 | 0 | 0 | 63 | 0 | 0 | -145 | 256
12 | 21 | 18 | 265 | 78 | 221 | 30 | 0 | 18 | 0 | 0 | 63 | 0 | 0 | -145 | 265
12 | 21 | 19 | 258 | 78 | 216 | 24 | 0 | 18 | 0 | 0 | 66 | 0 | 0 | -144 | 258
12 | 21 | 20 | 244 | 78 | 205 | 20 | 0 | 18 | 0 | 0 | 67 | 0 | 0 | -144 | 244
12 | 21 | 21 | 220 | 78 | 179 | 17 | 0 | 18 | 0 | 0 | 66 | 0 | 0 | -138 | 220
12 | 21 | 22 | 193 | 78 | 56 | 17 | 0 | 18 | 0 | 0 | 67 | 0 | 0 | -43 | 193
12 | 21 | 23 | 180 | 78 | 56 | 17 | 0 | 18 | 0 | 0 | 66 | 0 | 0 | -55 | 180
12 | 22 | 0 | 166 | 78 | 56 | 13 | 0 | 18 | 0 | 0 | 68 | 0 | 0 | -67 | 166
12 | 22 | 1 | 169 | 78 | 56 | 13 | 0 | 18 | 0 | 0 | 68 | 0 | 0 | -64 | 169
12 | 22 | 2 | 191 | 78 | 56 | 13 | 0 | 18 | 0 | 0 | 67 | 0 | 0 | -41 | 191
12 | 22 | 3 | 229 | 78 | 56 | 14 | 0 | 18 | 0 | 0 | 64 | 0 | 2 | -3 | 229
12 | 22 | 4 | 255 | 78 | 84 | 15 | 0 | 18 | 0 | 0 | 60 | 0 | 0 | 0 | 255
12 | 22 | 5 | 275 | 78 | 106 | 17 | 0 | 18 | 0 | 0 | 56 | 0 | 0 | 0 | 275
12 | 22 | 6 | 297 | 78 | 271 | 21 | 0 | 18 | 0 | 0 | 53 | 0 | 0 | -144 | 297
12 | 22 | 7 | 326 | 78 | 291 | 25 | 0 | 18 | 8 | 0 | 51 | 0 | 0 | -145 | 326
12 | 22 | 8 | 379 | 78 | 312 | 32 | 0 | 18 | 42 | 0 | 40 | 0 | 0 | -143 | 379
12 | 22 | 9 | 371 | 78 | 290 | 18 | 0 | 18 | 87 | 0 | 25 | 0 | 0 | -145 | 371
12 | 22 | 10 | 339 | 78 | 214 | 13 | 0 | 18 | 136 | 0 | 24 | 0 | 0 | -144 | 339
12 | 22 | 11 | 330 | 78 | 143 | 13 | 0 | 18 | 158 | 0 | 22 | 0 | 0 | -102 | 330
12 | 22 | 12 | 292 | 78 | 56 | 13 | 0 | 18 | 153 | 0 | 25 | 0 | 2 | -53 | 292
12 | 22 | 13 | 309 | 78 | 172 | 13 | 0 | 18 | 146 | 0 | 26 | 0 | 0 | -144 | 309
12 | 22 | 14 | 311 | 78 | 208 | 13 | 0 | 18 | 112 | 0 | 27 | 0 | 0 | -145 | 311
12 | 22 | 15 | 321 | 78 | 262 | 16 | 0 | 18 | 63 | 0 | 28 | 0 | 0 | -144 | 321
12 | 22 | 16 | 351 | 78 | 309 | 47 | 0 | 18 | 16 | 0 | 27 | 0 | 0 | -144 | 351
12 | 22 | 17 | 366 | 78 | 327 | 62 | 0 | 18 | 0 | 0 | 25 | 0 | 0 | -144 | 366
12 | 22 | 18 | 372 | 78 | 336 | 62 | 0 | 18 | 0 | 0 | 21 | 0 | 0 | -143 | 372
12 | 22 | 19 | 356 | 78 | 322 | 62 | 0 | 18 | 0 | 0 | 21 | 0 | 0 | -145 | 356
12 | 22 | 20 | 336 | 78 | 303 | 56 | 0 | 18 | 0 | 0 | 25 | 0 | 0 | -144 | 336
12 | 22 | 21 | 306 | 78 | 291 | 43 | 0 | 18 | 0 | 0 | 21 | 0 | 0 | -145 | 306
12 | 22 | 22 | 266 | 78 | 270 | 31 | 0 | 18 | 0 | 0 | 14 | 0 | 0 | -145 | 266
12 | 22 | 23 | 244 | 78 | 255 | 27 | 0 | 18 | 0 | 0 | 10 | 0 | 0 | -144 | 244
12 | 23 | 0 | 219 | 78 | 66 | 18 | 0 | 18 | 0 | 0 | 9 | 0 | 30 | 0 | 219
12 | 23 | 1 | 221 | 78 | 161 | 18 | 0 | 18 | 0 | 0 | 9 | 0 | 0 | -63 | 221
12 | 23 | 2 | 250 | 78 | 230 | 22 | 0 | 18 | 0 | 0 | 11 | 0 | 0 | -109 | 250
12 | 23 | 3 | 287 | 78 | 297 | 28 | 0 | 18 | 0 | 0 | 11 | 0 | 0 | -145 | 287
12 | 23 | 4 | 307 | 78 | 310 | 31 | 0 | 18 | 0 | 0 | 14 | 0 | 0 | -144 | 307
12 | 23 | 5 | 321 | 78 | 323 | 37 | 0 | 18 | 0 | 0 | 9 | 0 | 0 | -144 | 321
12 | 23 | 6 | 341 | 78 | 337 | 46 | 0 | 18 | 0 | 0 | 6 | 0 | 0 | -144 | 341
12 | 23 | 7 | 365 | 78 | 346 | 50 | 0 | 18 | 13 | 0 | 3 | 0 | 0 | -143 | 365
12 | 23 | 8 | 395 | 78 | 334 | 28 | 0 | 18 | 81 | 0 | 1 | 0 | 0 | -145 | 395
12 | 23 | 9 | 362 | 78 | 244 | 11 | 0 | 18 | 148 | 0 | 6 | 0 | 0 | -143 | 362
12 | 23 | 10 | 319 | 78 | 107 | 10 | 0 | 18 | 199 | 0 | 10 | 0 | 0 | -103 | 319
12 | 23 | 11 | 300 | 78 | 56 | 10 | 0 | 18 | 224 | 0 | 15 | 0 | 2 | -103 | 300
12 | 23 | 12 | 258 | 78 | 56 | 10 | 0 | 18 | 222 | 0 | 14 | 0 | 1 | -141 | 258
12 | 23 | 13 | 278 | 78 | 56 | 10 | 0 | 18 | 198 | 0 | 8 | 0 | 1 | -91 | 278
12 | 23 | 14 | 299 | 78 | 182 | 10 | 0 | 18 | 146 | 0 | 9 | 0 | 0 | -144 | 299
12 | 23 | 15 | 308 | 78 | 257 | 14 | 0 | 18 | 79 | 0 | 6 | 0 | 0 | -144 | 308
12 | 23 | 16 | 336 | 78 | 325 | 35 | 0 | 18 | 18 | 0 | 5 | 0 | 0 | -143 | 336
12 | 23 | 17 | 354 | 78 | 345 | 51 | 0 | 18 | 0 | 0 | 6 | 0 | 0 | -144 | 354
12 | 23 | 18 | 356 | 78 | 346 | 53 | 0 | 18 | 0 | 0 | 4 | 0 | 0 | -143 | 356
12 | 23 | 19 | 339 | 78 | 336 | 45 | 0 | 18 | 0 | 0 | 6 | 0 | 0 | -144 | 339
12 | 23 | 20 | 318 | 78 | 323 | 39 | 0 | 18 | 0 | 0 | 4 | 0 | 0 | -144 | 318
12 | 23 | 21 | 285 | 78 | 300 | 32 | 0 | 18 | 0 | 0 | 1 | 0 | 0 | -144 | 285
12 | 23 | 22 | 244 | 78 | 268 | 24 | 0 | 18 | 0 | 0 | 0 | 0 | 0 | -144 | 244
12 | 23 | 23 | 223 | 78 | 252 | 20 | 0 | 18 | 0 | 0 | 0 | 0 | 0 | -145 | 223
12 | 24 | 0 | 197 | 78 | 87 | 14 | 0 | 18 | 0 | 0 | 0 | 0 | 0 | 0 | 197
12 | 24 | 1 | 196 | 78 | 56 | 14 | 0 | 18 | 0 | 0 | 1 | 0 | 29 | 0 | 196
12 | 24 | 2 | 217 | 78 | 105 | 14 | 0 | 18 | 0 | 0 | 2 | 0 | 0 | 0 | 217
12 | 24 | 3 | 249 | 78 | 146 | 14 | 0 | 18 | 0 | 0 | 3 | 0 | 0 | -10 | 249
12 | 24 | 4 | 268 | 78 | 153 | 17 | 0 | 18 | 0 | 0 | 2 | 0 | 0 | 0 | 268
12 | 24 | 5 | 274 | 78 | 157 | 18 | 0 | 18 | 0 | 0 | 2 | 0 | 0 | 1 | 274
12 | 24 | 6 | 281 | 78 | 307 | 20 | 0 | 18 | 0 | 0 | 2 | 0 | 0 | -144 | 281
12 | 24 | 7 | 316 | 78 | 321 | 33 | 0 | 18 | 7 | 0 | 3 | 0 | 0 | -144 | 316
12 | 24 | 8 | 380 | 78 | 330 | 62 | 0 | 18 | 34 | 0 | 2 | 0 | 0 | -144 | 380
12 | 24 | 9 | 392 | 78 | 335 | 48 | 0 | 18 | 55 | 0 | 2 | 0 | 0 | -144 | 392
12 | 24 | 10 | 384 | 78 | 342 | 18 | 0 | 18 | 70 | 0 | 2 | 0 | 0 | -144 | 384
12 | 24 | 11 | 373 | 78 | 333 | 15 | 0 | 18 | 71 | 0 | 2 | 0 | 0 | -144 | 373
12 | 24 | 12 | 337 | 78 | 299 | 14 | 0 | 18 | 71 | 0 | 2 | 0 | 0 | -145 | 337
12 | 24 | 13 | 358 | 78 | 319 | 14 | 0 | 18 | 72 | 0 | 2 | 0 | 0 | -145 | 358
12 | 24 | 14 | 341 | 78 | 318 | 15 | 0 | 18 | 56 | 0 | 1 | 0 | 0 | -145 | 341
12 | 24 | 15 | 329 | 78 | 318 | 16 | 0 | 18 | 43 | 0 | 2 | 0 | 0 | -146 | 329
12 | 24 | 16 | 337 | 78 | 314 | 59 | 0 | 18 | 11 | 0 | 1 | 0 | 0 | -144 | 337
12 | 24 | 17 | 335 | 78 | 321 | 62 | 0 | 18 | 0 | 0 | 0 | 0 | 0 | -144 | 335
12 | 24 | 18 | 335 | 78 | 320 | 62 | 0 | 18 | 0 | 0 | 0 | 0 | 0 | -143 | 335
12 | 24 | 19 | 313 | 78 | 310 | 51 | 0 | 18 | 0 | 0 | 1 | 0 | 0 | -145 | 313
12 | 24 | 20 | 293 | 78 | 312 | 29 | 0 | 18 | 0 | 0 | 0 | 0 | 0 | -144 | 293
12 | 24 | 21 | 261 | 78 | 293 | 16 | 0 | 18 | 0 | 0 | 1 | 0 | 0 | -145 | 261
12 | 24 | 22 | 221 | 78 | 255 | 14 | 0 | 18 | 0 | 0 | 2 | 0 | 0 | -146 | 221
12 | 24 | 23 | 203 | 78 | 234 | 14 | 0 | 18 | 0 | 0 | 3 | 0 | 0 | -144 | 203
12 | 25 | 0 | 182 | 78 | 133 | 12 | 0 | 18 | 0 | 0 | 2 | 0 | 0 | -61 | 182
12 | 25 | 1 | 179 | 78 | 56 | 12 | 0 | 18 | 0 | 0 | 2 | 0 | 13 | 0 | 179
12 | 25 | 2 | 198 | 78 | 85 | 14 | 0 | 18 | 0 | 0 | 2 | 0 | 0 | 1 | 198
12 | 25 | 3 | 230 | 78 | 102 | 28 | 0 | 18 | 0 | 0 | 4 | 0 | 0 | 0 | 230
12 | 25 | 4 | 245 | 78 | 105 | 37 | 0 | 18 | 0 | 0 | 6 | 0 | 0 | 1 | 245
12 | 25 | 5 | 241 | 78 | 108 | 25 | 0 | 18 | 0 | 0 | 12 | 0 | 0 | 0 | 241
12 | 25 | 6 | 241 | 78 | 108 | 21 | 0 | 18 | 0 | 0 | 16 | 0 | 0 | 0 | 241
12 | 25 | 7 | 271 | 78 | 256 | 27 | 0 | 18 | 4 | 0 | 24 | 0 | 9 | -145 | 271
12 | 25 | 8 | 343 | 78 | 281 | 62 | 0 | 18 | 17 | 0 | 32 | 0 | 0 | -145 | 343
12 | 25 | 9 | 366 | 78 | 285 | 62 | 0 | 18 | 25 | 0 | 43 | 0 | 0 | -145 | 366
12 | 25 | 10 | 358 | 78 | 297 | 16 | 0 | 18 | 40 | 0 | 54 | 0 | 0 | -145 | 358
12 | 25 | 11 | 351 | 78 | 277 | 12 | 0 | 18 | 53 | 0 | 58 | 0 | 0 | -145 | 351
12 | 25 | 12 | 321 | 78 | 240 | 12 | 0 | 18 | 51 | 0 | 66 | 0 | 0 | -144 | 321
12 | 25 | 13 | 344 | 78 | 270 | 12 | 0 | 18 | 46 | 0 | 65 | 0 | 0 | -145 | 344
12 | 25 | 14 | 340 | 78 | 279 | 12 | 0 | 18 | 40 | 0 | 58 | 0 | 0 | -145 | 340
12 | 25 | 15 | 328 | 78 | 278 | 13 | 0 | 18 | 30 | 0 | 56 | 0 | 0 | -145 | 328
12 | 25 | 16 | 332 | 78 | 291 | 28 | 0 | 18 | 10 | 0 | 52 | 0 | 0 | -145 | 332
12 | 25 | 17 | 342 | 78 | 277 | 62 | 0 | 18 | 0 | 0 | 52 | 0 | 0 | -145 | 342
12 | 25 | 18 | 349 | 78 | 284 | 62 | 0 | 18 | 0 | 0 | 52 | 0 | 0 | -145 | 349
12 | 25 | 19 | 336 | 78 | 283 | 50 | 0 | 18 | 0 | 0 | 52 | 0 | 0 | -145 | 336
12 | 25 | 20 | 319 | 78 | 285 | 35 | 0 | 18 | 0 | 0 | 49 | 0 | 0 | -146 | 319
12 | 25 | 21 | 290 | 78 | 274 | 17 | 0 | 18 | 0 | 0 | 48 | 0 | 0 | -145 | 290
12 | 25 | 22 | 254 | 78 | 246 | 12 | 0 | 18 | 0 | 0 | 45 | 0 | 0 | -145 | 254
12 | 25 | 23 | 232 | 78 | 228 | 12 | 0 | 18 | 0 | 0 | 41 | 0 | 0 | -145 | 232
12 | 26 | 0 | 206 | 78 | 58 | 14 | 0 | 18 | 0 | 0 | 45 | 0 | 0 | -7 | 206
12 | 26 | 1 | 204 | 78 | 56 | 13 | 0 | 18 | 0 | 0 | 44 | 0 | 0 | -5 | 204
12 | 26 | 2 | 228 | 78 | 73 | 16 | 0 | 18 | 0 | 0 | 44 | 0 | 0 | -1 | 228
12 | 26 | 3 | 267 | 78 | 181 | 22 | 0 | 18 | 0 | 0 | 40 | 0 | 0 | -72 | 267
12 | 26 | 4 | 287 | 78 | 213 | 26 | 0 | 18 | 0 | 0 | 41 | 0 | 0 | -89 | 287
12 | 26 | 5 | 301 | 78 | 278 | 30 | 0 | 18 | 0 | 0 | 41 | 0 | 0 | -144 | 301
12 | 26 | 6 | 318 | 78 | 291 | 36 | 0 | 18 | 0 | 0 | 40 | 0 | 0 | -145 | 318
12 | 26 | 7 | 354 | 78 | 308 | 43 | 0 | 18 | 11 | 0 | 41 | 0 | 0 | -145 | 354
12 | 26 | 8 | 398 | 78 | 305 | 26 | 0 | 18 | 68 | 0 | 48 | 0 | 0 | -145 | 398
12 | 26 | 9 | 381 | 78 | 246 | 12 | 0 | 18 | 126 | 0 | 47 | 0 | 0 | -146 | 381
12 | 26 | 10 | 347 | 78 | 164 | 10 | 0 | 18 | 174 | 0 | 48 | 0 | 0 | -145 | 347
12 | 26 | 11 | 331 | 78 | 122 | 10 | 0 | 18 | 196 | 0 | 51 | 0 | 0 | -144 | 331
12 | 26 | 12 | 303 | 78 | 96 | 10 | 0 | 18 | 195 | 0 | 51 | 0 | 0 | -145 | 303
12 | 26 | 13 | 323 | 78 | 152 | 10 | 0 | 18 | 154 | 0 | 56 | 0 | 0 | -145 | 323
12 | 26 | 14 | 326 | 78 | 193 | 10 | 0 | 18 | 116 | 0 | 56 | 0 | 0 | -145 | 326
12 | 26 | 15 | 337 | 78 | 249 | 14 | 0 | 18 | 67 | 0 | 57 | 0 | 0 | -146 | 337
12 | 26 | 16 | 361 | 78 | 303 | 32 | 0 | 18 | 18 | 0 | 56 | 0 | 0 | -144 | 361
12 | 26 | 17 | 385 | 78 | 318 | 58 | 0 | 18 | 0 | 0 | 56 | 0 | 0 | -143 | 385
12 | 26 | 18 | 388 | 78 | 320 | 62 | 0 | 18 | 0 | 0 | 55 | 0 | 0 | -145 | 388
12 | 26 | 19 | 376 | 78 | 318 | 55 | 0 | 18 | 0 | 0 | 53 | 0 | 0 | -146 | 376
12 | 26 | 20 | 360 | 78 | 312 | 50 | 0 | 18 | 0 | 0 | 47 | 0 | 0 | -145 | 360
12 | 26 | 21 | 328 | 78 | 297 | 42 | 0 | 18 | 0 | 0 | 38 | 0 | 0 | -145 | 328
12 | 26 | 22 | 286 | 78 | 268 | 27 | 0 | 18 | 0 | 0 | 39 | 0 | 0 | -144 | 286
12 | 26 | 23 | 265 | 78 | 257 | 25 | 0 | 18 | 0 | 0 | 33 | 0 | 0 | -146 | 265
12 | 27 | 0 | 241 | 78 | 237 | 25 | 0 | 18 | 0 | 0 | 28 | 0 | 0 | -145 | 241
12 | 27 | 1 | 242 | 78 | 225 | 26 | 0 | 18 | 0 | 0 | 27 | 0 | 0 | -132 | 242
12 | 27 | 2 | 268 | 78 | 257 | 33 | 0 | 18 | 0 | 0 | 27 | 0 | 0 | -145 | 268
12 | 27 | 3 | 290 | 78 | 270 | 40 | 0 | 18 | 0 | 0 | 28 | 0 | 0 | -144 | 290
12 | 27 | 4 | 290 | 78 | 125 | 38 | 0 | 18 | 0 | 0 | 31 | 0 | 0 | 0 | 290
12 | 27 | 5 | 282 | 78 | 265 | 35 | 0 | 18 | 0 | 0 | 31 | 0 | 0 | -145 | 282
12 | 27 | 6 | 281 | 78 | 266 | 38 | 0 | 18 | 0 | 0 | 26 | 0 | 0 | -145 | 281
12 | 27 | 7 | 311 | 78 | 280 | 42 | 0 | 18 | 11 | 0 | 27 | 0 | 0 | -145 | 311
12 | 27 | 8 | 345 | 78 | 274 | 24 | 0 | 18 | 70 | 0 | 25 | 0 | 0 | -144 | 345
12 | 27 | 9 | 301 | 78 | 181 | 10 | 0 | 18 | 133 | 0 | 25 | 0 | 0 | -144 | 301
12 | 27 | 10 | 268 | 78 | 60 | 10 | 0 | 18 | 171 | 0 | 25 | 0 | 0 | -94 | 268
12 | 27 | 11 | 248 | 78 | 56 | 10 | 0 | 18 | 182 | 0 | 27 | 0 | 1 | -124 | 248
12 | 27 | 12 | 229 | 78 | 56 | 10 | 0 | 18 | 178 | 0 | 35 | 0 | 0 | -146 | 229
12 | 27 | 13 | 230 | 78 | 56 | 10 | 0 | 18 | 148 | 0 | 41 | 0 | 0 | -121 | 230
12 | 27 | 14 | 233 | 78 | 57 | 10 | 0 | 18 | 108 | 0 | 43 | 0 | 0 | -81 | 233
12 | 27 | 15 | 248 | 78 | 179 | 12 | 0 | 18 | 62 | 0 | 44 | 0 | 0 | -145 | 248
12 | 27 | 16 | 280 | 78 | 245 | 22 | 0 | 18 | 17 | 0 | 45 | 0 | 0 | -145 | 280
12 | 27 | 17 | 328 | 78 | 289 | 44 | 0 | 18 | 0 | 0 | 44 | 0 | 0 | -145 | 328
12 | 27 | 18 | 340 | 78 | 295 | 51 | 0 | 18 | 0 | 0 | 42 | 0 | 0 | -144 | 340
12 | 27 | 19 | 327 | 78 | 288 | 45 | 0 | 18 | 0 | 0 | 43 | 0 | 0 | -145 | 327
12 | 27 | 20 | 312 | 78 | 281 | 43 | 0 | 18 | 0 | 0 | 37 | 0 | 0 | -145 | 312
12 | 27 | 21 | 286 | 78 | 264 | 32 | 0 | 18 | 0 | 0 | 38 | 0 | 0 | -144 | 286
12 | 27 | 22 | 247 | 78 | 235 | 23 | 0 | 18 | 0 | 0 | 38 | 0 | 0 | -145 | 247
12 | 27 | 23 | 231 | 78 | 221 | 20 | 0 | 18 | 0 | 0 | 38 | 0 | 0 | -144 | 231
12 | 28 | 0 | 213 | 78 | 199 | 21 | 0 | 18 | 0 | 0 | 42 | 0 | 0 | -145 | 213
12 | 28 | 1 | 215 | 78 | 56 | 22 | 0 | 18 | 0 | 0 | 39 | 0 | 2 | 0 | 215
12 | 28 | 2 | 240 | 78 | 81 | 27 | 0 | 18 | 0 | 0 | 35 | 0 | 0 | 1 | 240
12 | 28 | 3 | 263 | 78 | 101 | 32 | 0 | 18 | 0 | 0 | 33 | 0 | 0 | 1 | 263
12 | 28 | 4 | 266 | 78 | 106 | 35 | 0 | 18 | 0 | 0 | 29 | 0 | 0 | 0 | 266
12 | 28 | 5 | 252 | 78 | 158 | 31 | 0 | 18 | 0 | 0 | 30 | 0 | 0 | -63 | 252
12 | 28 | 6 | 239 | 78 | 90 | 28 | 0 | 18 | 0 | 0 | 33 | 0 | 0 | -8 | 239
12 | 28 | 7 | 255 | 78 | 232 | 27 | 0 | 18 | 12 | 0 | 33 | 0 | 0 | -145 | 255
12 | 28 | 8 | 265 | 78 | 197 | 16 | 0 | 18 | 80 | 0 | 21 | 0 | 0 | -145 | 265
12 | 28 | 9 | 208 | 78 | 56 | 10 | 0 | 18 | 148 | 0 | 12 | 0 | 0 | -114 | 208
12 | 28 | 10 | 165 | 78 | 56 | 10 | 0 | 18 | 198 | 0 | 11 | 0 | -30 | -176 | 165
12 | 28 | 11 | 148 | 78 | 56 | 10 | 0 | 18 | 226 | -67 | 11 | -11 | -30 | -143 | 148
12 | 28 | 12 | 146 | 78 | 56 | 10 | 0 | 18 | 227 | -67 | 11 | -11 | -30 | -146 | 146
12 | 28 | 13 | 142 | 78 | 56 | 10 | 0 | 18 | 199 | -45 | 13 | -13 | -30 | -144 | 142
12 | 28 | 14 | 138 | 78 | 56 | 10 | 0 | 18 | 159 | 0 | 12 | 0 | -30 | -165 | 138
12 | 28 | 15 | 156 | 78 | 56 | 11 | 0 | 18 | 97 | 0 | 6 | 0 | 0 | -110 | 156
12 | 28 | 16 | 189 | 78 | 188 | 22 | 0 | 18 | 26 | 0 | 2 | 0 | 0 | -145 | 189
12 | 28 | 17 | 249 | 78 | 250 | 43 | 0 | 18 | 0 | 0 | 4 | 0 | 0 | -144 | 249
12 | 28 | 18 | 277 | 78 | 269 | 54 | 0 | 18 | 0 | 0 | 3 | 0 | 0 | -145 | 277
12 | 28 | 19 | 279 | 78 | 271 | 56 | 0 | 18 | 0 | 0 | 1 | 0 | 0 | -145 | 279
12 | 28 | 20 | 271 | 78 | 266 | 53 | 0 | 18 | 0 | 0 | 0 | 0 | 0 | -144 | 271
12 | 28 | 21 | 251 | 78 | 253 | 46 | 0 | 18 | 0 | 0 | 0 | 0 | 0 | -144 | 251
12 | 28 | 22 | 216 | 78 | 229 | 36 | 0 | 18 | 0 | 0 | 0 | 0 | 0 | -145 | 216
12 | 28 | 23 | 204 | 78 | 159 | 32 | 0 | 18 | 0 | 0 | 2 | 0 | 30 | -115 | 204
12 | 29 | 0 | 191 | 78 | 170 | 27 | 0 | 18 | 0 | 0 | 5 | 0 | 0 | -107 | 191
12 | 29 | 1 | 194 | 78 | 65 | 28 | 0 | 18 | 0 | 0 | 5 | 0 | 0 | 0 | 194
12 | 29 | 2 | 219 | 78 | 57 | 34 | 0 | 18 | 0 | 0 | 2 | 0 | 30 | 0 | 219
12 | 29 | 3 | 240 | 78 | 103 | 40 | 0 | 18 | 0 | 0 | 1 | 0 | 0 | 0 | 240
12 | 29 | 4 | 247 | 78 | 78 | 42 | 0 | 18 | 0 | 0 | 1 | 0 | 30 | 0 | 247
12 | 29 | 5 | 245 | 78 | 106 | 41 | 0 | 18 | 0 | 0 | 2 | 0 | 0 | 0 | 245
12 | 29 | 6 | 243 | 78 | 250 | 40 | 0 | 18 | 0 | 0 | 2 | 0 | 0 | -145 | 243
12 | 29 | 7 | 266 | 78 | 258 | 40 | 0 | 18 | 12 | 0 | 3 | 0 | 0 | -143 | 266
12 | 29 | 8 | 283 | 78 | 82 | 21 | 0 | 18 | 80 | 0 | 4 | 0 | 0 | 0 | 283
12 | 29 | 9 | 222 | 78 | 56 | 11 | 0 | 18 | 149 | 0 | 7 | 0 | 0 | -97 | 222
12 | 29 | 10 | 172 | 78 | 56 | 10 | 0 | 18 | 201 | 0 | 6 | 0 | -30 | -167 | 172
12 | 29 | 11 | 152 | 78 | 56 | 10 | 0 | 18 | 230 | -65 | 8 | -8 | -30 | -145 | 152
12 | 29 | 12 | 141 | 78 | 56 | 10 | 0 | 18 | 233 | -79 | 8 | -8 | -30 | -145 | 141
12 | 29 | 13 | 149 | 78 | 56 | 10 | 0 | 18 | 193 | -32 | 6 | -7 | -30 | -143 | 149
12 | 29 | 14 | 155 | 78 | 56 | 10 | 0 | 18 | 128 | 0 | 3 | 0 | -30 | -108 | 155
12 | 29 | 15 | 169 | 78 | 56 | 14 | 0 | 18 | 65 | 0 | 2 | 0 | 0 | -64 | 169
12 | 29 | 16 | 195 | 78 | 56 | 25 | 0 | 18 | 16 | 0 | 1 | 0 | 1 | 0 | 195
12 | 29 | 17 | 238 | 78 | 244 | 38 | 0 | 18 | 0 | 0 | 4 | 0 | 0 | -144 | 238
12 | 29 | 18 | 251 | 78 | 253 | 41 | 0 | 18 | 0 | 0 | 6 | 0 | 0 | -145 | 251
12 | 29 | 19 | 244 | 78 | 249 | 39 | 0 | 18 | 0 | 0 | 5 | 0 | 0 | -145 | 244
12 | 29 | 20 | 234 | 78 | 242 | 37 | 0 | 18 | 0 | 0 | 3 | 0 | 0 | -144 | 234
12 | 29 | 21 | 212 | 78 | 56 | 33 | 0 | 18 | 0 | 0 | 2 | 0 | 26 | -1 | 212
12 | 29 | 22 | 185 | 78 | 56 | 26 | 0 | 18 | 0 | 0 | 2 | 0 | 5 | 0 | 185
12 | 29 | 23 | 171 | 78 | 56 | 23 | 0 | 18 | 0 | 0 | 3 | 0 | 0 | -7 | 171
12 | 30 | 0 | 157 | 78 | 56 | 25 | 0 | 18 | 0 | 0 | 4 | 0 | 0 | -24 | 157
12 | 30 | 1 | 157 | 78 | 56 | 26 | 0 | 18 | 0 | 0 | 3 | 0 | 0 | -24 | 157
12 | 30 | 2 | 174 | 78 | 56 | 36 | 0 | 18 | 0 | 0 | 2 | 0 | 0 | -16 | 174
12 | 30 | 3 | 199 | 78 | 56 | 53 | 0 | 18 | 0 | 0 | 2 | 0 | 0 | -8 | 199
12 | 30 | 4 | 208 | 78 | 56 | 60 | 0 | 18 | 0 | 0 | 3 | 0 | 0 | -7 | 208
12 | 30 | 5 | 203 | 78 | 56 | 53 | 0 | 18 | 0 | 0 | 4 | 0 | 0 | -6 | 203
12 | 30 | 6 | 184 | 78 | 56 | 33 | 0 | 18 | 0 | 0 | 11 | 0 | 0 | -12 | 184
12 | 30 | 7 | 192 | 78 | 56 | 30 | 0 | 18 | 8 | 0 | 14 | 0 | 0 | -12 | 192
12 | 30 | 8 | 216 | 78 | 56 | 21 | 0 | 18 | 48 | 0 | 11 | 0 | 0 | -16 | 216
12 | 30 | 9 | 201 | 78 | 56 | 10 | 0 | 18 | 96 | 0 | 10 | 0 | 0 | -67 | 201
12 | 30 | 10 | 188 | 78 | 56 | 10 | 0 | 18 | 142 | 0 | 10 | 0 | -30 | -96 | 188
12 | 30 | 11 | 179 | 78 | 56 | 10 | 0 | 18 | 137 | 0 | 9 | 0 | -30 | -99 | 179
12 | 30 | 12 | 168 | 78 | 56 | 10 | 0 | 18 | 143 | 0 | 10 | 0 | -30 | -117 | 168
12 | 30 | 13 | 166 | 78 | 56 | 10 | 0 | 18 | 136 | 0 | 15 | 0 | -30 | -117 | 166
12 | 30 | 14 | 158 | 78 | 56 | 10 | 0 | 18 | 113 | 0 | 18 | 0 | -30 | -105 | 158
12 | 30 | 15 | 159 | 78 | 56 | 10 | 0 | 18 | 63 | 0 | 19 | 0 | 0 | -85 | 159
12 | 30 | 16 | 178 | 78 | 56 | 17 | 0 | 18 | 17 | 0 | 24 | 0 | 0 | -32 | 178
12 | 30 | 17 | 216 | 78 | 56 | 35 | 0 | 18 | 0 | 0 | 30 | 0 | 0 | -1 | 216
12 | 30 | 18 | 230 | 78 | 56 | 46 | 0 | 18 | 0 | 0 | 27 | 0 | 5 | 0 | 230
12 | 30 | 19 | 225 | 78 | 56 | 44 | 0 | 18 | 0 | 0 | 26 | 0 | 20 | -17 | 225
12 | 30 | 20 | 218 | 78 | 56 | 38 | 0 | 18 | 0 | 0 | 28 | 0 | 0 | 0 | 218
12 | 30 | 21 | 204 | 78 | 56 | 27 | 0 | 18 | 0 | 0 | 33 | 0 | 0 | -8 | 204
12 | 30 | 22 | 180 | 78 | 56 | 20 | 0 | 18 | 0 | 0 | 31 | 0 | 0 | -23 | 180
12 | 30 | 23 | 171 | 78 | 56 | 17 | 0 | 18 | 0 | 0 | 32 | 0 | 0 | -30 | 171
12 | 31 | 0 | 159 | 78 | 56 | 24 | 0 | 18 | 0 | 0 | 42 | 0 | 0 | -59 | 159
12 | 31 | 1 | 164 | 78 | 56 | 23 | 0 | 18 | 0 | 0 | 48 | 0 | 0 | -59 | 164
12 | 31 | 2 | 186 | 78 | 56 | 28 | 0 | 18 | 0 | 0 | 51 | 0 | 0 | -45 | 186
12 | 31 | 3 | 213 | 78 | 56 | 36 | 0 | 18 | 0 | 0 | 52 | 0 | 0 | -27 | 213
12 | 31 | 4 | 225 | 78 | 56 | 38 | 0 | 18 | 0 | 0 | 55 | 0 | 0 | -20 | 225
12 | 31 | 5 | 218 | 78 | 56 | 35 | 0 | 18 | 0 | 0 | 57 | 0 | 0 | -26 | 218
12 | 31 | 6 | 197 | 78 | 56 | 28 | 0 | 18 | 0 | 0 | 60 | 0 | 0 | -43 | 197
12 | 31 | 7 | 202 | 78 | 56 | 26 | 0 | 18 | 10 | 0 | 58 | 0 | 0 | -44 | 202
12 | 31 | 8 | 217 | 78 | 56 | 15 | 0 | 18 | 70 | 0 | 55 | 0 | 0 | -75 | 217
12 | 31 | 9 | 187 | 78 | 56 | 10 | 0 | 18 | 132 | 0 | 51 | 0 | -14 | -144 | 187
12 | 31 | 10 | 165 | 78 | 56 | 10 | 0 | 18 | 170 | -23 | 54 | -54 | -30 | -114 | 165
12 | 31 | 11 | 160 | 78 | 56 | 10 | 0 | 18 | 196 | -31 | 55 | -55 | -30 | -137 | 160
12 | 31 | 12 | 150 | 78 | 56 | 10 | 0 | 18 | 194 | -31 | 54 | -54 | -30 | -145 | 150
12 | 31 | 13 | 145 | 78 | 56 | 10 | 0 | 18 | 172 | -15 | 54 | -54 | -30 | -144 | 145
12 | 31 | 14 | 143 | 78 | 56 | 10 | 0 | 18 | 135 | 0 | 54 | 0 | -30 | -178 | 143
12 | 31 | 15 | 154 | 78 | 56 | 11 | 0 | 18 | 86 | 0 | 54 | 0 | -30 | -119 | 154
12 | 31 | 16 | 180 | 78 | 56 | 21 | 0 | 18 | 23 | 0 | 49 | 0 | 0 | -65 | 180
12 | 31 | 17 | 238 | 78 | 191 | 50 | 0 | 18 | 0 | 0 | 45 | 0 | 0 | -144 | 238
12 | 31 | 18 | 259 | 78 | 203 | 60 | 0 | 18 | 0 | 0 | 45 | 0 | 0 | -145 | 259
12 | 31 | 19 | 254 | 78 | 198 | 52 | 0 | 18 | 0 | 0 | 52 | 0 | 0 | -144 | 254
12 | 31 | 20 | 242 | 78 | 160 | 44 | 0 | 18 | 0 | 0 | 57 | 0 | 30 | -145 | 242
12 | 31 | 21 | 226 | 78 | 57 | 38 | 0 | 18 | 0 | 0 | 56 | 0 | 0 | -21 | 226
12 | 31 | 22 | 207 | 78 | 169 | 33 | 0 | 18 | 0 | 0 | 54 | 0 | 0 | -145 | 207
12 | 31 | 23 | 207 | 78 | 166 | 31 | 0 | 18 | 0 | 0 | 59 | 0 | 0 | -145 | 207
1 | 1 | 0 | 217 | 78 | 56 | 19 | 0 | 18 | 0 | 0 | 61 | 0 | 0 | -15 | 217
1 | 1 | 1 | 216 | 78 | 56 | 19 | 0 | 18 | 0 | 0 | 62 | 0 | 0 | -17 | 216
1 | 1 | 2 | 228 | 78 | 57 | 22 | 0 | 18 | 0 | 0 | 63 | 0 | 0 | -10 | 228
1 | 1 | 3 | 240 | 78 | 58 | 26 | 0 | 18 | 0 | 0 | 61 | 0 | 0 | -1 | 240
1 | 1 | 4 | 242 | 78 | 128 | 26 | 0 | 18 | 0 | 0 | 61 | 0 | 0 | -69 | 242
1 | 1 | 5 | 234 | 78 | 56 | 25 | 0 | 18 | 0 | 0 | 58 | 0 | 0 | -1 | 234
1 | 1 | 6 | 220 | 78 | 182 | 21 | 0 | 18 | 0 | 0 | 57 | 0 | 0 | -136 | 220
1 | 1 | 7 | 224 | 78 | 188 | 20 | 0 | 18 | 11 | 0 | 54 | 0 | 0 | -145 | 224
1 | 1 | 8 | 231 | 78 | 57 | 13 | 0 | 18 | 74 | 0 | 46 | 0 | 0 | -55 | 231
1 | 1 | 9 | 205 | 78 | 56 | 10 | 0 | 18 | 140 | 0 | 42 | 0 | 0 | -139 | 205
1 | 1 | 10 | 186 | 78 | 56 | 10 | 0 | 18 | 187 | 0 | 37 | -28 | -30 | -142 | 186
1 | 1 | 11 | 187 | 78 | 56 | 10 | 0 | 18 | 196 | 0 | 32 | -29 | -30 | -144 | 187
1 | 1 | 12 | 184 | 78 | 56 | 10 | 0 | 18 | 154 | 0 | 30 | 0 | -30 | -132 | 184
1 | 1 | 13 | 183 | 78 | 56 | 10 | 0 | 18 | 133 | 0 | 38 | 0 | -30 | -120 | 183
1 | 1 | 14 | 183 | 78 | 56 | 10 | 0 | 18 | 114 | 0 | 46 | 0 | 0 | -139 | 183
1 | 1 | 15 | 195 | 78 | 56 | 11 | 0 | 18 | 59 | 0 | 52 | 0 | 0 | -79 | 195
1 | 1 | 16 | 213 | 78 | 176 | 17 | 0 | 18 | 14 | 0 | 55 | 0 | 0 | -145 | 213
1 | 1 | 17 | 240 | 78 | 205 | 29 | 0 | 18 | 0 | 0 | 54 | 0 | 0 | -144 | 240
1 | 1 | 18 | 248 | 78 | 211 | 33 | 0 | 18 | 0 | 0 | 52 | 0 | 0 | -144 | 248
1 | 1 | 19 | 246 | 78 | 209 | 31 | 0 | 18 | 0 | 0 | 56 | 0 | 0 | -146 | 246
1 | 1 | 20 | 245 | 78 | 63 | 30 | 0 | 18 | 0 | 0 | 56 | 0 | 0 | 0 | 245
1 | 1 | 21 | 241 | 78 | 153 | 30 | 0 | 18 | 0 | 0 | 54 | 0 | 0 | -92 | 241
1 | 1 | 22 | 227 | 78 | 198 | 25 | 0 | 18 | 0 | 0 | 52 | 0 | 0 | -144 | 227
1 | 1 | 23 | 220 | 78 | 57 | 23 | 0 | 18 | 0 | 0 | 50 | 0 | 0 | -6 | 220
1 | 2 | 0 | 211 | 78 | 56 | 14 | 0 | 18 | 0 | 0 | 51 | 0 | 0 | -6 | 211
1 | 2 | 1 | 214 | 78 | 56 | 15 | 0 | 18 | 0 | 0 | 51 | 0 | 0 | -4 | 214
1 | 2 | 2 | 229 | 78 | 65 | 17 | 0 | 18 | 0 | 0 | 50 | 0 | 0 | 1 | 229
1 | 2 | 3 | 241 | 78 | 73 | 19 | 0 | 18 | 0 | 0 | 52 | 0 | 0 | 1 | 241
1 | 2 | 4 | 241 | 78 | 71 | 19 | 0 | 18 | 0 | 0 | 55 | 0 | 0 | 0 | 241
1 | 2 | 5 | 235 | 78 | 58 | 18 | 0 | 18 | 0 | 0 | 54 | 0 | 30 | -21 | 235
1 | 2 | 6 | 225 | 78 | 171 | 16 | 0 | 18 | 0 | 0 | 50 | 0 | 30 | -138 | 225
1 | 2 | 7 | 237 | 78 | 167 | 19 | 0 | 18 | 10 | 0 | 42 | 0 | 0 | -97 | 237
1 | 2 | 8 | 255 | 78 | 91 | 14 | 0 | 18 | 60 | 0 | 42 | 0 | 0 | -48 | 255
1 | 2 | 9 | 249 | 78 | 56 | 11 | 0 | 18 | 94 | 0 | 42 | 0 | 1 | -51 | 249
1 | 2 | 10 | 247 | 78 | 56 | 10 | 0 | 18 | 110 | 0 | 43 | 0 | 1 | -69 | 247
1 | 2 | 11 | 235 | 78 | 58 | 10 | 0 | 18 | 136 | 0 | 44 | 0 | -30 | -79 | 235
1 | 2 | 12 | 218 | 78 | 56 | 10 | 0 | 18 | 179 | 0 | 46 | 0 | -30 | -139 | 218
1 | 2 | 13 | 206 | 78 | 56 | 10 | 0 | 18 | 175 | 0 | 46 | 0 | -30 | -147 | 206
1 | 2 | 14 | 219 | 78 | 56 | 10 | 0 | 18 | 112 | 0 | 50 | 0 | 0 | -105 | 219
1 | 2 | 15 | 230 | 78 | 57 | 11 | 0 | 18 | 61 | 0 | 50 | 0 | 0 | -45 | 230
1 | 2 | 16 | 252 | 78 | 209 | 18 | 0 | 18 | 20 | 0 | 54 | 0 | 0 | -145 | 252
1 | 2 | 17 | 285 | 78 | 245 | 34 | 0 | 18 | 0 | 0 | 54 | 0 | 0 | -144 | 285
1 | 2 | 18 | 297 | 78 | 220 | 40 | 0 | 18 | 0 | 0 | 54 | 0 | 30 | -143 | 297
1 | 2 | 19 | 294 | 78 | 250 | 39 | 0 | 18 | 0 | 0 | 54 | 0 | 0 | -145 | 294
1 | 2 | 20 | 289 | 78 | 248 | 38 | 0 | 18 | 0 | 0 | 52 | 0 | 0 | -145 | 289
1 | 2 | 21 | 279 | 78 | 244 | 34 | 0 | 18 | 0 | 0 | 50 | 0 | 0 | -145 | 279
1 | 2 | 22 | 259 | 78 | 235 | 27 | 0 | 18 | 0 | 0 | 46 | 0 | 0 | -145 | 259
1 | 2 | 23 | 251 | 78 | 199 | 24 | 0 | 18 | 0 | 0 | 46 | 0 | 30 | -144 | 251
1 | 3 | 0 | 240 | 78 | 58 | 22 | 0 | 18 | 0 | 0 | 43 | 0 | 21 | 0 | 240
1 | 3 | 1 | 240 | 78 | 224 | 22 | 0 | 18 | 0 | 0 | 43 | 0 | 0 | -145 | 240
1 | 3 | 2 | 252 | 78 | 110 | 24 | 0 | 18 | 0 | 0 | 48 | 0 | 30 | -56 | 252
1 | 3 | 3 | 258 | 78 | 86 | 26 | 0 | 18 | 0 | 0 | 50 | 0 | 0 | 0 | 258
1 | 3 | 4 | 256 | 78 | 113 | 24 | 0 | 18 | 0 | 0 | 51 | 0 | 0 | -28 | 256
1 | 3 | 5 | 246 | 78 | 58 | 22 | 0 | 18 | 0 | 0 | 48 | 0 | 30 | -8 | 246
1 | 3 | 6 | 236 | 78 | 218 | 19 | 0 | 18 | 0 | 0 | 47 | 0 | 0 | -144 | 236
1 | 3 | 7 | 249 | 78 | 207 | 20 | 0 | 18 | 10 | 0 | 49 | 0 | 0 | -133 | 249
1 | 3 | 8 | 267 | 78 | 188 | 14 | 0 | 18 | 66 | 0 | 49 | 0 | 0 | -146 | 267
1 | 3 | 9 | 253 | 78 | 56 | 10 | 0 | 18 | 119 | 0 | 45 | 0 | 1 | -74 | 253
1 | 3 | 10 | 235 | 78 | 56 | 10 | 0 | 18 | 156 | 0 | 49 | 0 | 1 | -133 | 235
1 | 3 | 11 | 228 | 78 | 57 | 10 | 0 | 18 | 173 | 0 | 53 | 0 | -30 | -131 | 228
1 | 3 | 12 | 223 | 78 | 57 | 10 | 0 | 18 | 156 | 0 | 52 | 0 | -30 | -118 | 223
1 | 3 | 13 | 217 | 78 | 56 | 10 | 0 | 18 | 139 | 0 | 54 | 0 | 0 | -138 | 217
1 | 3 | 14 | 213 | 78 | 56 | 10 | 0 | 18 | 102 | 0 | 52 | 0 | 0 | -103 | 213
1 | 3 | 15 | 221 | 78 | 56 | 11 | 0 | 18 | 61 | 0 | 52 | 0 | 0 | -55 | 221
1 | 3 | 16 | 241 | 78 | 102 | 16 | 0 | 18 | 19 | 0 | 53 | 0 | 0 | -45 | 241
1 | 3 | 17 | 272 | 78 | 236 | 29 | 0 | 18 | 0 | 0 | 56 | 0 | 0 | -145 | 272
1 | 3 | 18 | 285 | 78 | 242 | 34 | 0 | 18 | 0 | 0 | 57 | 0 | 0 | -144 | 285
1 | 3 | 19 | 283 | 78 | 241 | 34 | 0 | 18 | 0 | 0 | 57 | 0 | 0 | -145 | 283
1 | 3 | 20 | 279 | 78 | 95 | 32 | 0 | 18 | 0 | 0 | 57 | 0 | 0 | -1 | 279
1 | 3 | 21 | 268 | 78 | 235 | 28 | 0 | 18 | 0 | 0 | 54 | 0 | 0 | -145 | 268
1 | 3 | 22 | 250 | 78 | 224 | 22 | 0 | 18 | 0 | 0 | 53 | 0 | 0 | -145 | 250
1 | 3 | 23 | 244 | 78 | 222 | 21 | 0 | 18 | 0 | 0 | 49 | 0 | 0 | -144 | 244
1 | 4 | 0 | 235 | 78 | 195 | 12 | 0 | 18 | 0 | 0 | 47 | 0 | 30 | -145 | 235
1 | 4 | 1 | 237 | 78 | 133 | 13 | 0 | 18 | 0 | 0 | 38 | 0 | 0 | -43 | 237
1 | 4 | 2 | 251 | 78 | 106 | 18 | 0 | 18 | 0 | 0 | 32 | 0 | 0 | -1 | 251
1 | 4 | 3 | 260 | 78 | 118 | 24 | 0 | 18 | 0 | 0 | 26 | 0 | 30 | -34 | 260
1 | 4 | 4 | 259 | 78 | 128 | 22 | 0 | 18 | 0 | 0 | 29 | 0 | 0 | -16 | 259
1 | 4 | 5 | 250 | 78 | 104 | 17 | 0 | 18 | 0 | 0 | 33 | 0 | 0 | 0 | 250
1 | 4 | 6 | 239 | 78 | 242 | 15 | 0 | 18 | 0 | 0 | 31 | 0 | 0 | -145 | 239
1 | 4 | 7 | 249 | 78 | 209 | 16 | 0 | 18 | 8 | 0 | 30 | 0 | 0 | -110 | 249
1 | 4 | 8 | 269 | 78 | 218 | 13 | 0 | 18 | 47 | 0 | 29 | 0 | 0 | -134 | 269
1 | 4 | 9 | 263 | 78 | 56 | 10 | 0 | 18 | 81 | 0 | 26 | 0 | 1 | -7 | 263
1 | 4 | 10 | 246 | 78 | 56 | 10 | 0 | 18 | 113 | 0 | 27 | 0 | 1 | -57 | 246
1 | 4 | 11 | 239 | 78 | 56 | 10 | 0 | 18 | 131 | 0 | 29 | 0 | 1 | -84 | 239
1 | 4 | 12 | 237 | 78 | 56 | 10 | 0 | 18 | 119 | 0 | 33 | 0 | 1 | -78 | 237
1 | 4 | 13 | 234 | 78 | 56 | 10 | 0 | 18 | 96 | 0 | 36 | 0 | 0 | -60 | 234
1 | 4 | 14 | 232 | 78 | 56 | 10 | 0 | 18 | 71 | 0 | 34 | 0 | 0 | -35 | 232
1 | 4 | 15 | 236 | 78 | 196 | 10 | 0 | 18 | 43 | 0 | 34 | 0 | 0 | -143 | 236
1 | 4 | 16 | 251 | 78 | 212 | 15 | 0 | 18 | 14 | 0 | 29 | 0 | 30 | -145 | 251
1 | 4 | 17 | 281 | 78 | 268 | 36 | 0 | 18 | 0 | 0 | 25 | 0 | 0 | -144 | 281
1 | 4 | 18 | 291 | 78 | 239 | 49 | 0 | 18 | 0 | 0 | 21 | 0 | 30 | -144 | 291
1 | 4 | 19 | 285 | 78 | 267 | 49 | 0 | 18 | 0 | 0 | 17 | 0 | 0 | -144 | 285
1 | 4 | 20 | 278 | 78 | 267 | 46 | 0 | 18 | 0 | 0 | 13 | 0 | 0 | -144 | 278
1 | 4 | 21 | 261 | 78 | 264 | 29 | 0 | 18 | 0 | 0 | 17 | 0 | 0 | -145 | 261
1 | 4 | 22 | 235 | 78 | 251 | 18 | 0 | 18 | 0 | 0 | 15 | 0 | 0 | -145 | 235
1 | 4 | 23 | 222 | 78 | 184 | 15 | 0 | 18 | 0 | 0 | 12 | 0 | 0 | -85 | 222
1 | 5 | 0 | 211 | 78 | 120 | 12 | 0 | 18 | 0 | 0 | 10 | 0 | 0 | -27 | 211
1 | 5 | 1 | 213 | 78 | 96 | 12 | 0 | 18 | 0 | 0 | 9 | 0 | 0 | 0 | 213
1 | 5 | 2 | 228 | 78 | 97 | 14 | 0 | 18 | 0 | 0 | 12 | 0 | 15 | -6 | 228
1 | 5 | 3 | 242 | 78 | 145 | 17 | 0 | 18 | 0 | 0 | 13 | 0 | 0 | -29 | 242
1 | 5 | 4 | 248 | 78 | 264 | 18 | 0 | 18 | 0 | 0 | 14 | 0 | 0 | -144 | 248
1 | 5 | 5 | 254 | 78 | 151 | 19 | 0 | 18 | 0 | 0 | 17 | 0 | 0 | -29 | 254
1 | 5 | 6 | 264 | 78 | 273 | 23 | 0 | 18 | 0 | 0 | 17 | 0 | 0 | -145 | 264
1 | 5 | 7 | 287 | 78 | 280 | 33 | 0 | 18 | 5 | 0 | 17 | 0 | 0 | -144 | 287
1 | 5 | 8 | 333 | 78 | 282 | 47 | 0 | 18 | 33 | 0 | 20 | 0 | 0 | -145 | 333
1 | 5 | 9 | 346 | 78 | 269 | 24 | 0 | 18 | 74 | 0 | 27 | 0 | 0 | -144 | 346
1 | 5 | 10 | 332 | 78 | 203 | 12 | 0 | 18 | 109 | 0 | 27 | 0 | 30 | -145 | 332
1 | 5 | 11 | 326 | 78 | 185 | 10 | 0 | 18 | 131 | 0 | 29 | 0 | 0 | -125 | 326
1 | 5 | 12 | 299 | 78 | 61 | 10 | 0 | 18 | 161 | 0 | 37 | 0 | 0 | -66 | 299
1 | 5 | 13 | 301 | 78 | 62 | 10 | 0 | 18 | 156 | 0 | 39 | 0 | 0 | -62 | 301
1 | 5 | 14 | 294 | 78 | 162 | 10 | 0 | 18 | 128 | 0 | 43 | 0 | 0 | -145 | 294
1 | 5 | 15 | 296 | 78 | 206 | 10 | 0 | 18 | 84 | 0 | 45 | 0 | 0 | -145 | 296
1 | 5 | 16 | 311 | 78 | 271 | 22 | 0 | 18 | 23 | 0 | 42 | 0 | 0 | -143 | 311
1 | 5 | 17 | 320 | 78 | 284 | 39 | 0 | 18 | 0 | 0 | 46 | 0 | 0 | -145 | 320
1 | 5 | 18 | 327 | 78 | 285 | 40 | 0 | 18 | 0 | 0 | 51 | 0 | 0 | -145 | 327
1 | 5 | 19 | 319 | 78 | 282 | 32 | 0 | 18 | 0 | 0 | 54 | 0 | 0 | -145 | 319
1 | 5 | 20 | 307 | 78 | 277 | 24 | 0 | 18 | 0 | 0 | 55 | 0 | 0 | -145 | 307
1 | 5 | 21 | 288 | 78 | 263 | 16 | 0 | 18 | 0 | 0 | 58 | 0 | 0 | -145 | 288
1 | 5 | 22 | 262 | 78 | 94 | 12 | 0 | 18 | 0 | 0 | 60 | 0 | 0 | 0 | 262
1 | 5 | 23 | 249 | 78 | 114 | 11 | 0 | 18 | 0 | 0 | 61 | 0 | 0 | -33 | 249
1 | 6 | 0 | 236 | 78 | 211 | 11 | 0 | 18 | 0 | 0 | 62 | 0 | 0 | -144 | 236
1 | 6 | 1 | 238 | 78 | 190 | 11 | 0 | 18 | 0 | 0 | 64 | 0 | 0 | -123 | 238
1 | 6 | 2 | 253 | 78 | 230 | 12 | 0 | 18 | 0 | 0 | 61 | 0 | 0 | -146 | 253
1 | 6 | 3 | 271 | 78 | 251 | 13 | 0 | 18 | 0 | 0 | 55 | 0 | 0 | -144 | 271
1 | 6 | 4 | 279 | 78 | 259 | 14 | 0 | 18 | 0 | 0 | 54 | 0 | 0 | -144 | 279
1 | 6 | 5 | 286 | 78 | 264 | 15 | 0 | 18 | 0 | 0 | 56 | 0 | 0 | -145 | 286
1 | 6 | 6 | 301 | 78 | 278 | 16 | 0 | 18 | 0 | 0 | 56 | 0 | 0 | -145 | 301
1 | 6 | 7 | 327 | 78 | 293 | 20 | 0 | 18 | 11 | 0 | 52 | 0 | 0 | -145 | 327
1 | 6 | 8 | 361 | 78 | 269 | 16 | 0 | 18 | 75 | 0 | 50 | 0 | 0 | -145 | 361
1 | 6 | 9 | 337 | 78 | 187 | 10 | 0 | 18 | 142 | 0 | 46 | 0 | 0 | -144 | 337
1 | 6 | 10 | 311 | 78 | 126 | 10 | 0 | 18 | 190 | 0 | 34 | 0 | 0 | -145 | 311
1 | 6 | 11 | 295 | 78 | 56 | 10 | 0 | 18 | 216 | 0 | 24 | 0 | 2 | -109 | 295
1 | 6 | 12 | 268 | 78 | 60 | 10 | 0 | 18 | 229 | 0 | 19 | 0 | -30 | -116 | 268
1 | 6 | 13 | 273 | 78 | 60 | 10 | 0 | 18 | 212 | 0 | 15 | 0 | 0 | -120 | 273
1 | 6 | 14 | 273 | 78 | 128 | 10 | 0 | 18 | 168 | 0 | 15 | 0 | 0 | -144 | 273
1 | 6 | 15 | 286 | 78 | 204 | 11 | 0 | 18 | 103 | 0 | 17 | 0 | 0 | -145 | 286
1 | 6 | 16 | 313 | 78 | 294 | 21 | 0 | 18 | 33 | 0 | 14 | 0 | 0 | -145 | 313
1 | 6 | 17 | 331 | 78 | 330 | 39 | 0 | 18 | 0 | 0 | 11 | 0 | 0 | -145 | 331
1 | 6 | 18 | 346 | 78 | 336 | 48 | 0 | 18 | 0 | 0 | 10 | 0 | 0 | -144 | 346
1 | 6 | 19 | 338 | 78 | 335 | 45 | 0 | 18 | 0 | 0 | 7 | 0 | 0 | -145 | 338
1 | 6 | 20 | 331 | 78 | 333 | 43 | 0 | 18 | 0 | 0 | 4 | 0 | 0 | -145 | 331
1 | 6 | 21 | 313 | 78 | 325 | 35 | 0 | 18 | 0 | 0 | 2 | 0 | 0 | -145 | 313
1 | 6 | 22 | 287 | 78 | 309 | 26 | 0 | 18 | 0 | 0 | 1 | 0 | 0 | -145 | 287
1 | 6 | 23 | 275 | 78 | 298 | 22 | 0 | 18 | 0 | 0 | 4 | 0 | 0 | -145 | 275
1 | 7 | 0 | 264 | 78 | 287 | 20 | 0 | 18 | 0 | 0 | 5 | 0 | 0 | -144 | 264
1 | 7 | 1 | 265 | 78 | 290 | 21 | 0 | 18 | 0 | 0 | 2 | 0 | 0 | -144 | 265
1 | 7 | 2 | 278 | 78 | 300 | 24 | 0 | 18 | 0 | 0 | 3 | 0 | 0 | -145 | 278
1 | 7 | 3 | 289 | 78 | 302 | 24 | 0 | 18 | 0 | 0 | 13 | 0 | 0 | -146 | 289
1 | 7 | 4 | 290 | 78 | 298 | 22 | 0 | 18 | 0 | 0 | 19 | 0 | 0 | -145 | 290
1 | 7 | 5 | 293 | 78 | 300 | 23 | 0 | 18 | 0 | 0 | 18 | 0 | 0 | -144 | 293
1 | 7 | 6 | 312 | 78 | 314 | 28 | 0 | 18 | 0 | 0 | 18 | 0 | 0 | -144 | 312
1 | 7 | 7 | 342 | 78 | 327 | 36 | 0 | 18 | 9 | 0 | 18 | 0 | 0 | -144 | 342
1 | 7 | 8 | 381 | 78 | 309 | 30 | 0 | 18 | 74 | 0 | 17 | 0 | 0 | -145 | 381
1 | 7 | 9 | 350 | 78 | 227 | 12 | 0 | 18 | 147 | 0 | 12 | 0 | 0 | -144 | 350
1 | 7 | 10 | 308 | 78 | 62 | 10 | 0 | 18 | 202 | 0 | 11 | 0 | 0 | -73 | 308
1 | 7 | 11 | 290 | 78 | 58 | 10 | 0 | 18 | 232 | 0 | 18 | 0 | 1 | -125 | 290
1 | 7 | 12 | 266 | 78 | 59 | 10 | 0 | 18 | 235 | 0 | 22 | 0 | -30 | -126 | 266
1 | 7 | 13 | 275 | 78 | 60 | 10 | 0 | 18 | 212 | 0 | 29 | 0 | 0 | -132 | 275
1 | 7 | 14 | 274 | 78 | 111 | 10 | 0 | 18 | 168 | 0 | 33 | 0 | 0 | -144 | 274
1 | 7 | 15 | 284 | 78 | 184 | 10 | 0 | 18 | 105 | 0 | 33 | 0 | 0 | -144 | 284
1 | 7 | 16 | 310 | 78 | 275 | 17 | 0 | 18 | 33 | 0 | 33 | 0 | 0 | -144 | 310
1 | 7 | 17 | 326 | 78 | 315 | 29 | 0 | 18 | 0 | 0 | 30 | 0 | 0 | -144 | 326
1 | 7 | 18 | 336 | 78 | 324 | 34 | 0 | 18 | 0 | 0 | 26 | 0 | 0 | -144 | 336
1 | 7 | 19 | 327 | 78 | 315 | 29 | 0 | 18 | 0 | 0 | 32 | 0 | 0 | -145 | 327
1 | 7 | 20 | 314 | 78 | 305 | 24 | 0 | 18 | 0 | 0 | 34 | 0 | 0 | -145 | 314
1 | 7 | 21 | 294 | 78 | 282 | 18 | 0 | 18 | 0 | 0 | 42 | 0 | 0 | -144 | 294
1 | 7 | 22 | 266 | 78 | 223 | 14 | 0 | 18 | 0 | 0 | 48 | 0 | 30 | -145 | 266
1 | 7 | 23 | 250 | 78 | 241 | 13 | 0 | 18 | 0 | 0 | 46 | 0 | 0 | -146 | 250
1 | 8 | 0 | 235 | 78 | 228 | 11 | 0 | 18 | 0 | 0 | 44 | 0 | 0 | -144 | 235
1 | 8 | 1 | 234 | 78 | 228 | 11 | 0 | 18 | 0 | 0 | 44 | 0 | 0 | -145 | 234
1 | 8 | 2 | 248 | 78 | 239 | 12 | 0 | 18 | 0 | 0 | 46 | 0 | 0 | -145 | 248
1 | 8 | 3 | 265 | 78 | 255 | 14 | 0 | 18 | 0 | 0 | 45 | 0 | 0 | -145 | 265
1 | 8 | 4 | 274 | 78 | 262 | 15 | 0 | 18 | 0 | 0 | 46 | 0 | 0 | -145 | 274
1 | 8 | 5 | 282 | 78 | 264 | 15 | 0 | 18 | 0 | 0 | 50 | 0 | 0 | -143 | 282
1 | 8 | 6 | 299 | 78 | 276 | 18 | 0 | 18 | 0 | 0 | 54 | 0 | 0 | -145 | 299
1 | 8 | 7 | 319 | 78 | 280 | 20 | 0 | 18 | 9 | 0 | 60 | 0 | 0 | -146 | 319
1 | 8 | 8 | 356 | 78 | 259 | 15 | 0 | 18 | 69 | 0 | 62 | 0 | 0 | -145 | 356
1 | 8 | 9 | 343 | 78 | 184 | 10 | 0 | 18 | 136 | 0 | 62 | 0 | 0 | -145 | 343
1 | 8 | 10 | 335 | 78 | 156 | 10 | 0 | 18 | 157 | 0 | 60 | 0 | 0 | -144 | 335
1 | 8 | 11 | 327 | 78 | 138 | 10 | 0 | 18 | 168 | 0 | 60 | 0 | 0 | -145 | 327
1 | 8 | 12 | 310 | 78 | 126 | 10 | 0 | 18 | 163 | 0 | 60 | 0 | 0 | -145 | 310
1 | 8 | 13 | 324 | 78 | 158 | 10 | 0 | 18 | 145 | 0 | 60 | 0 | 0 | -145 | 324
1 | 8 | 14 | 322 | 78 | 182 | 10 | 0 | 18 | 119 | 0 | 59 | 0 | 0 | -144 | 322
1 | 8 | 15 | 332 | 78 | 235 | 12 | 0 | 18 | 74 | 0 | 60 | 0 | 0 | -145 | 332
1 | 8 | 16 | 348 | 78 | 287 | 24 | 0 | 18 | 24 | 0 | 61 | 0 | 0 | -144 | 348
1 | 8 | 17 | 363 | 78 | 302 | 47 | 0 | 18 | 0 | 0 | 62 | 0 | 0 | -144 | 363
1 | 8 | 18 | 370 | 78 | 303 | 54 | 0 | 18 | 0 | 0 | 62 | 0 | 0 | -145 | 370
1 | 8 | 19 | 359 | 78 | 303 | 47 | 0 | 18 | 0 | 0 | 59 | 0 | 0 | -146 | 359
1 | 8 | 20 | 349 | 78 | 301 | 41 | 0 | 18 | 0 | 0 | 55 | 0 | 0 | -144 | 349
1 | 8 | 21 | 327 | 78 | 295 | 29 | 0 | 18 | 0 | 0 | 52 | 0 | 0 | -145 | 327
1 | 8 | 22 | 296 | 78 | 277 | 18 | 0 | 18 | 0 | 0 | 50 | 0 | 0 | -145 | 296
1 | 8 | 23 | 282 | 78 | 266 | 16 | 0 | 18 | 0 | 0 | 50 | 0 | 0 | -146 | 282
1 | 9 | 0 | 271 | 78 | 259 | 12 | 0 | 18 | 0 | 0 | 48 | 0 | 0 | -144 | 271
1 | 9 | 1 | 273 | 78 | 264 | 12 | 0 | 18 | 0 | 0 | 46 | 0 | 0 | -145 | 273
1 | 9 | 2 | 286 | 78 | 277 | 13 | 0 | 18 | 0 | 0 | 45 | 0 | 0 | -145 | 286
1 | 9 | 3 | 298 | 78 | 292 | 15 | 0 | 18 | 0 | 0 | 40 | 0 | 0 | -145 | 298
1 | 9 | 4 | 303 | 78 | 297 | 16 | 0 | 18 | 0 | 0 | 38 | 0 | 0 | -144 | 303
1 | 9 | 5 | 309 | 78 | 305 | 17 | 0 | 18 | 0 | 0 | 36 | 0 | 0 | -145 | 309
1 | 9 | 6 | 334 | 78 | 327 | 22 | 0 | 18 | 0 | 0 | 34 | 0 | 0 | -145 | 334
1 | 9 | 7 | 359 | 78 | 339 | 28 | 0 | 18 | 10 | 0 | 30 | 0 | 0 | -144 | 359
1 | 9 | 8 | 385 | 78 | 314 | 21 | 0 | 18 | 74 | 0 | 23 | 0 | 0 | -143 | 385
1 | 9 | 9 | 360 | 78 | 244 | 11 | 0 | 18 | 138 | 0 | 15 | 0 | 0 | -144 | 360
1 | 9 | 10 | 334 | 78 | 167 | 10 | 0 | 18 | 188 | 0 | 18 | 0 | 0 | -145 | 334
1 | 9 | 11 | 318 | 78 | 63 | 10 | 0 | 18 | 210 | 0 | 16 | 0 | 0 | -77 | 318
1 | 9 | 12 | 290 | 78 | 56 | 10 | 0 | 18 | 223 | 0 | 13 | 0 | 2 | -110 | 290
1 | 9 | 13 | 291 | 78 | 61 | 10 | 0 | 18 | 200 | 0 | 9 | 0 | 0 | -85 | 291
1 | 9 | 14 | 282 | 78 | 142 | 10 | 0 | 18 | 172 | 0 | 7 | 0 | 0 | -145 | 282
1 | 9 | 15 | 296 | 78 | 216 | 10 | 0 | 18 | 108 | 0 | 10 | 0 | 0 | -144 | 296
1 | 9 | 16 | 325 | 78 | 311 | 19 | 0 | 18 | 36 | 0 | 7 | 0 | 0 | -144 | 325
1 | 9 | 17 | 345 | 78 | 350 | 36 | 0 | 18 | 0 | 0 | 7 | 0 | 0 | -144 | 345
1 | 9 | 18 | 357 | 78 | 333 | 44 | 0 | 18 | 0 | 0 | 5 | 0 | 24 | -145 | 357
1 | 9 | 19 | 350 | 78 | 355 | 42 | 0 | 18 | 0 | 0 | 2 | 0 | 0 | -145 | 350
1 | 9 | 20 | 343 | 78 | 352 | 39 | 0 | 18 | 0 | 0 | 0 | 0 | 0 | -144 | 343
1 | 9 | 21 | 322 | 78 | 340 | 30 | 0 | 18 | 0 | 0 | 1 | 0 | 0 | -145 | 322
1 | 9 | 22 | 295 | 78 | 322 | 22 | 0 | 18 | 0 | 0 | 1 | 0 | 0 | -146 | 295
1 | 9 | 23 | 285 | 78 | 313 | 19 | 0 | 18 | 0 | 0 | 1 | 0 | 0 | -144 | 285
1 | 10 | 0 | 274 | 78 | 291 | 29 | 0 | 18 | 0 | 0 | 3 | 0 | 0 | -145 | 274
1 | 10 | 1 | 275 | 78 | 292 | 29 | 0 | 18 | 0 | 0 | 2 | 0 | 0 | -144 | 275
1 | 10 | 2 | 288 | 78 | 301 | 33 | 0 | 18 | 0 | 0 | 3 | 0 | 0 | -145 | 288
1 | 10 | 3 | 296 | 78 | 305 | 35 | 0 | 18 | 0 | 0 | 5 | 0 | 0 | -145 | 296
1 | 10 | 4 | 297 | 78 | 303 | 34 | 0 | 18 | 0 | 0 | 8 | 0 | 0 | -144 | 297
1 | 10 | 5 | 291 | 78 | 299 | 31 | 0 | 18 | 0 | 0 | 9 | 0 | 0 | -144 | 291
1 | 10 | 6 | 290 | 78 | 297 | 30 | 0 | 18 | 0 | 0 | 12 | 0 | 0 | -145 | 290
1 | 10 | 7 | 308 | 78 | 299 | 31 | 0 | 18 | 11 | 0 | 15 | 0 | 0 | -144 | 308
1 | 10 | 8 | 323 | 78 | 255 | 19 | 0 | 18 | 79 | 0 | 17 | 0 | 0 | -143 | 323
1 | 10 | 9 | 290 | 78 | 62 | 11 | 0 | 18 | 144 | 0 | 25 | 0 | 0 | -48 | 290
1 | 10 | 10 | 259 | 78 | 56 | 10 | 0 | 18 | 189 | 0 | 28 | 0 | 1 | -121 | 259
1 | 10 | 11 | 240 | 78 | 58 | 10 | 0 | 18 | 222 | 0 | 32 | -3 | -30 | -145 | 240
1 | 10 | 12 | 225 | 78 | 57 | 10 | 0 | 18 | 231 | 0 | 30 | -24 | -30 | -145 | 225
1 | 10 | 13 | 219 | 78 | 57 | 10 | 0 | 18 | 210 | 0 | 22 | -1 | -30 | -145 | 219
1 | 10 | 14 | 213 | 78 | 56 | 10 | 0 | 18 | 168 | 0 | 15 | 0 | 0 | -132 | 213
1 | 10 | 15 | 221 | 78 | 57 | 10 | 0 | 18 | 106 | 0 | 15 | 0 | 0 | -63 | 221
1 | 10 | 16 | 243 | 78 | 220 | 14 | 0 | 18 | 35 | 0 | 22 | 0 | 0 | -144 | 243
1 | 10 | 17 | 264 | 78 | 261 | 19 | 0 | 18 | 0 | 0 | 33 | 0 | 0 | -145 | 264
1 | 10 | 18 | 276 | 78 | 269 | 21 | 0 | 18 | 0 | 0 | 33 | 0 | 0 | -143 | 276
1 | 10 | 19 | 269 | 78 | 267 | 20 | 0 | 18 | 0 | 0 | 30 | 0 | 0 | -144 | 269
1 | 10 | 20 | 261 | 78 | 262 | 20 | 0 | 18 | 0 | 0 | 28 | 0 | 0 | -145 | 261
1 | 10 | 21 | 248 | 78 | 252 | 17 | 0 | 18 | 0 | 0 | 28 | 0 | 0 | -145 | 248
1 | 10 | 22 | 229 | 78 | 223 | 14 | 0 | 18 | 0 | 0 | 42 | 0 | 0 | -146 | 229
1 | 10 | 23 | 221 | 78 | 160 | 13 | 0 | 18 | 0 | 0 | 45 | 0 | 30 | -123 | 221
1 | 11 | 0 | 210 | 78 | 206 | 11 | 0 | 18 | 0 | 0 | 41 | 0 | 0 | -144 | 210
1 | 11 | 1 | 210 | 78 | 79 | 11 | 0 | 18 | 0 | 0 | 43 | 0 | 0 | -19 | 210
1 | 11 | 2 | 224 | 78 | 115 | 11 | 0 | 18 | 0 | 0 | 44 | 0 | 0 | -42 | 224
1 | 11 | 3 | 242 | 78 | 86 | 12 | 0 | 18 | 0 | 0 | 48 | 0 | 0 | 0 | 242
1 | 11 | 4 | 250 | 78 | 238 | 13 | 0 | 18 | 0 | 0 | 47 | 0 | 0 | -144 | 250
1 | 11 | 5 | 247 | 78 | 90 | 13 | 0 | 18 | 0 | 0 | 50 | 0 | 0 | -2 | 247
1 | 11 | 6 | 237 | 78 | 158 | 12 | 0 | 18 | 0 | 0 | 44 | 0 | 0 | -73 | 237
1 | 11 | 7 | 248 | 78 | 230 | 12 | 0 | 18 | 7 | 0 | 47 | 0 | 0 | -144 | 248
1 | 11 | 8 | 275 | 78 | 216 | 11 | 0 | 18 | 48 | 0 | 47 | 0 | 0 | -143 | 275
1 | 11 | 9 | 280 | 78 | 60 | 10 | 0 | 18 | 89 | 0 | 46 | 0 | 0 | -21 | 280
1 | 11 | 10 | 269 | 78 | 56 | 10 | 0 | 18 | 125 | 0 | 54 | 0 | 1 | -73 | 269
1 | 11 | 11 | 267 | 78 | 56 | 10 | 0 | 18 | 138 | 0 | 52 | 0 | 1 | -86 | 267
1 | 11 | 12 | 268 | 78 | 56 | 10 | 0 | 18 | 132 | 0 | 54 | 0 | 1 | -81 | 268
1 | 11 | 13 | 265 | 78 | 56 | 10 | 0 | 18 | 126 | 0 | 53 | 0 | 1 | -77 | 265
1 | 11 | 14 | 267 | 78 | 56 | 10 | 0 | 18 | 104 | 0 | 52 | 0 | 1 | -52 | 267
1 | 11 | 15 | 281 | 78 | 60 | 11 | 0 | 18 | 67 | 0 | 52 | 0 | 0 | -5 | 281
1 | 11 | 16 | 303 | 78 | 252 | 17 | 0 | 18 | 29 | 0 | 54 | 0 | 0 | -145 | 303
1 | 11 | 17 | 337 | 78 | 284 | 46 | 0 | 18 | 0 | 0 | 56 | 0 | 0 | -145 | 337
1 | 11 | 18 | 350 | 78 | 284 | 58 | 0 | 18 | 0 | 0 | 56 | 0 | 0 | -144 | 350
1 | 11 | 19 | 346 | 78 | 284 | 57 | 0 | 18 | 0 | 0 | 54 | 0 | 0 | -145 | 346
1 | 11 | 20 | 337 | 78 | 283 | 49 | 0 | 18 | 0 | 0 | 54 | 0 | 0 | -145 | 337
1 | 11 | 21 | 320 | 78 | 280 | 35 | 0 | 18 | 0 | 0 | 54 | 0 | 0 | -145 | 320
1 | 11 | 22 | 292 | 78 | 266 | 21 | 0 | 18 | 0 | 0 | 53 | 0 | 0 | -144 | 292
1 | 11 | 23 | 279 | 78 | 256 | 17 | 0 | 18 | 0 | 0 | 54 | 0 | 0 | -144 | 279
1 | 12 | 0 | 271 | 78 | 251 | 14 | 0 | 18 | 0 | 0 | 55 | 0 | 0 | -145 | 271
1 | 12 | 1 | 272 | 78 | 221 | 14 | 0 | 18 | 0 | 0 | 56 | 0 | 30 | -145 | 272
1 | 12 | 2 | 284 | 78 | 266 | 16 | 0 | 18 | 0 | 0 | 50 | 0 | 0 | -144 | 284
1 | 12 | 3 | 290 | 78 | 277 | 17 | 0 | 18 | 0 | 0 | 46 | 0 | 0 | -146 | 290
1 | 12 | 4 | 288 | 78 | 275 | 17 | 0 | 18 | 0 | 0 | 45 | 0 | 0 | -145 | 288
1 | 12 | 5 | 281 | 78 | 269 | 16 | 0 | 18 | 0 | 0 | 46 | 0 | 0 | -146 | 281
1 | 12 | 6 | 289 | 78 | 280 | 18 | 0 | 18 | 0 | 0 | 40 | 0 | 0 | -145 | 289
1 | 12 | 7 | 314 | 78 | 297 | 22 | 0 | 18 | 10 | 0 | 34 | 0 | 0 | -145 | 314
1 | 12 | 8 | 340 | 78 | 273 | 18 | 0 | 18 | 70 | 0 | 28 | 0 | 0 | -145 | 340
1 | 12 | 9 | 316 | 78 | 201 | 11 | 0 | 18 | 134 | 0 | 19 | 0 | 0 | -145 | 316
1 | 12 | 10 | 284 | 78 | 84 | 10 | 0 | 18 | 184 | 0 | 14 | 0 | 0 | -104 | 284
1 | 12 | 11 | 262 | 78 | 56 | 10 | 0 | 18 | 224 | 0 | 6 | 0 | 1 | -131 | 262
1 | 12 | 12 | 242 | 78 | 58 | 10 | 0 | 18 | 239 | 0 | 2 | 0 | -19 | -144 | 242
1 | 12 | 13 | 232 | 78 | 57 | 10 | 0 | 18 | 222 | 0 | 4 | 0 | -12 | -145 | 232
1 | 12 | 14 | 234 | 78 | 56 | 10 | 0 | 18 | 176 | 0 | 9 | 0 | 0 | -113 | 234
1 | 12 | 15 | 256 | 78 | 182 | 10 | 0 | 18 | 107 | 0 | 5 | 0 | 0 | -144 | 256
1 | 12 | 16 | 292 | 78 | 285 | 20 | 0 | 18 | 34 | 0 | 2 | 0 | 0 | -145 | 292
1 | 12 | 17 | 325 | 78 | 333 | 39 | 0 | 18 | 0 | 0 | 1 | 0 | 0 | -144 | 325
1 | 12 | 18 | 342 | 78 | 340 | 46 | 0 | 18 | 0 | 0 | 3 | 0 | 0 | -143 | 342
1 | 12 | 19 | 336 | 78 | 338 | 43 | 0 | 18 | 0 | 0 | 4 | 0 | 0 | -145 | 336
1 | 12 | 20 | 329 | 78 | 332 | 38 | 0 | 18 | 0 | 0 | 6 | 0 | 0 | -143 | 329
1 | 12 | 21 | 309 | 78 | 321 | 31 | 0 | 18 | 0 | 0 | 7 | 0 | 0 | -146 | 309
1 | 12 | 22 | 280 | 78 | 298 | 22 | 0 | 18 | 0 | 0 | 8 | 0 | 0 | -144 | 280
1 | 12 | 23 | 266 | 78 | 286 | 19 | 0 | 18 | 0 | 0 | 9 | 0 | 0 | -144 | 266
1 | 13 | 0 | 256 | 78 | 274 | 17 | 0 | 18 | 0 | 0 | 12 | 0 | 0 | -143 | 256
1 | 13 | 1 | 256 | 78 | 272 | 16 | 0 | 18 | 0 | 0 | 17 | 0 | 0 | -145 | 256
1 | 13 | 2 | 270 | 78 | 280 | 18 | 0 | 18 | 0 | 0 | 20 | 0 | 0 | -144 | 270
1 | 13 | 3 | 281 | 78 | 145 | 21 | 0 | 18 | 0 | 0 | 20 | 0 | 0 | -1 | 281
1 | 13 | 4 | 284 | 78 | 292 | 22 | 0 | 18 | 0 | 0 | 19 | 0 | 0 | -145 | 284
1 | 13 | 5 | 289 | 78 | 295 | 23 | 0 | 18 | 0 | 0 | 20 | 0 | 0 | -145 | 289
1 | 13 | 6 | 312 | 78 | 308 | 30 | 0 | 18 | 0 | 0 | 23 | 0 | 0 | -145 | 312
1 | 13 | 7 | 337 | 78 | 315 | 39 | 0 | 18 | 11 | 0 | 20 | 0 | 0 | -144 | 337
1 | 13 | 8 | 369 | 78 | 305 | 34 | 0 | 18 | 63 | 0 | 16 | 0 | 0 | -145 | 369
1 | 13 | 9 | 367 | 78 | 294 | 25 | 0 | 18 | 84 | 0 | 12 | 0 | 0 | -144 | 367
1 | 13 | 10 | 362 | 78 | 274 | 18 | 0 | 18 | 97 | 0 | 22 | 0 | 0 | -145 | 362
1 | 13 | 11 | 353 | 78 | 215 | 14 | 0 | 18 | 107 | 0 | 32 | 0 | 0 | -111 | 353
1 | 13 | 12 | 313 | 78 | 56 | 10 | 0 | 18 | 172 | 0 | 39 | 0 | 2 | -62 | 313
1 | 13 | 13 | 307 | 78 | 56 | 10 | 0 | 18 | 202 | 0 | 46 | 0 | 2 | -105 | 307
1 | 13 | 14 | 304 | 78 | 119 | 10 | 0 | 18 | 155 | 0 | 50 | 0 | 0 | -126 | 304
1 | 13 | 15 | 306 | 78 | 62 | 10 | 0 | 18 | 105 | 0 | 53 | 0 | 0 | -20 | 306
1 | 13 | 16 | 325 | 78 | 266 | 15 | 0 | 18 | 38 | 0 | 54 | 0 | 0 | -144 | 325
1 | 13 | 17 | 338 | 78 | 302 | 26 | 0 | 18 | 0 | 0 | 58 | 0 | 0 | -144 | 338
1 | 13 | 18 | 348 | 78 | 307 | 29 | 0 | 18 | 0 | 0 | 60 | 0 | 0 | -144 | 348
1 | 13 | 19 | 336 | 78 | 303 | 26 | 0 | 18 | 0 | 0 | 56 | 0 | 0 | -145 | 336
1 | 13 | 20 | 323 | 78 | 294 | 22 | 0 | 18 | 0 | 0 | 55 | 0 | 0 | -144 | 323
1 | 13 | 21 | 301 | 78 | 277 | 17 | 0 | 18 | 0 | 0 | 56 | 0 | 0 | -145 | 301
1 | 13 | 22 | 270 | 78 | 252 | 13 | 0 | 18 | 0 | 0 | 54 | 0 | 0 | -145 | 270
1 | 13 | 23 | 257 | 78 | 243 | 12 | 0 | 18 | 0 | 0 | 51 | 0 | 0 | -145 | 257
1 | 14 | 0 | 244 | 78 | 232 | 14 | 0 | 18 | 0 | 0 | 48 | 0 | 0 | -146 | 244
1 | 14 | 1 | 245 | 78 | 231 | 14 | 0 | 18 | 0 | 0 | 49 | 0 | 0 | -145 | 245
1 | 14 | 2 | 262 | 78 | 245 | 15 | 0 | 18 | 0 | 0 | 52 | 0 | 0 | -146 | 262
1 | 14 | 3 | 279 | 78 | 228 | 16 | 0 | 18 | 0 | 0 | 54 | 0 | 30 | -145 | 279
1 | 14 | 4 | 287 | 78 | 264 | 17 | 0 | 18 | 0 | 0 | 55 | 0 | 0 | -145 | 287
1 | 14 | 5 | 297 | 78 | 273 | 18 | 0 | 18 | 0 | 0 | 55 | 0 | 0 | -145 | 297
1 | 14 | 6 | 315 | 78 | 288 | 22 | 0 | 18 | 0 | 0 | 54 | 0 | 0 | -145 | 315
1 | 14 | 7 | 339 | 78 | 297 | 24 | 0 | 18 | 12 | 0 | 54 | 0 | 0 | -144 | 339
1 | 14 | 8 | 363 | 78 | 260 | 17 | 0 | 18 | 81 | 0 | 54 | 0 | 0 | -145 | 363
1 | 14 | 9 | 335 | 78 | 167 | 11 | 0 | 18 | 152 | 0 | 54 | 0 | 0 | -145 | 335
1 | 14 | 10 | 304 | 78 | 56 | 10 | 0 | 18 | 208 | 0 | 54 | 0 | 2 | -122 | 304
1 | 14 | 11 | 290 | 78 | 61 | 10 | 0 | 18 | 240 | 0 | 53 | 0 | 0 | -170 | 290
1 | 14 | 12 | 265 | 78 | 59 | 10 | 0 | 18 | 246 | 0 | 54 | 0 | -30 | -170 | 265
1 | 14 | 13 | 276 | 78 | 56 | 10 | 0 | 18 | 226 | 0 | 51 | 0 | 1 | -164 | 276
1 | 14 | 14 | 274 | 78 | 56 | 10 | 0 | 18 | 181 | 0 | 51 | 0 | 1 | -121 | 274
1 | 14 | 15 | 285 | 78 | 159 | 10 | 0 | 18 | 115 | 0 | 50 | 0 | 0 | -145 | 285
1 | 14 | 16 | 315 | 78 | 256 | 16 | 0 | 18 | 41 | 0 | 50 | 0 | 0 | -144 | 315
1 | 14 | 17 | 333 | 78 | 308 | 28 | 0 | 18 | 0 | 0 | 44 | 0 | 0 | -143 | 333
1 | 14 | 18 | 347 | 78 | 327 | 38 | 0 | 18 | 0 | 0 | 30 | 0 | 0 | -144 | 347
1 | 14 | 19 | 338 | 78 | 328 | 39 | 0 | 18 | 0 | 0 | 20 | 0 | 0 | -145 | 338
1 | 14 | 20 | 331 | 78 | 329 | 40 | 0 | 18 | 0 | 0 | 10 | 0 | 0 | -144 | 331
1 | 14 | 21 | 314 | 78 | 322 | 36 | 0 | 18 | 0 | 0 | 5 | 0 | 0 | -145 | 314
1 | 14 | 22 | 286 | 78 | 304 | 28 | 0 | 18 | 0 | 0 | 3 | 0 | 0 | -145 | 286
1 | 14 | 23 | 273 | 78 | 296 | 25 | 0 | 18 | 0 | 0 | 1 | 0 | 0 | -145 | 273
1 | 15 | 0 | 264 | 78 | 293 | 17 | 0 | 18 | 0 | 0 | 3 | 0 | 0 | -145 | 264
1 | 15 | 1 | 270 | 78 | 296 | 18 | 0 | 18 | 0 | 0 | 5 | 0 | 0 | -145 | 270
1 | 15 | 2 | 286 | 78 | 307 | 20 | 0 | 18 | 0 | 0 | 7 | 0 | 0 | -144 | 286
1 | 15 | 3 | 297 | 78 | 311 | 21 | 0 | 18 | 0 | 0 | 13 | 0 | 0 | -144 | 297
1 | 15 | 4 | 298 | 78 | 310 | 21 | 0 | 18 | 0 | 0 | 17 | 0 | 0 | -146 | 298
1 | 15 | 5 | 305 | 78 | 316 | 23 | 0 | 18 | 0 | 0 | 15 | 0 | 0 | -145 | 305
1 | 15 | 6 | 330 | 78 | 335 | 33 | 0 | 18 | 0 | 0 | 10 | 0 | 0 | -144 | 330
1 | 15 | 7 | 354 | 78 | 343 | 44 | 0 | 18 | 12 | 0 | 4 | 0 | 0 | -145 | 354
1 | 15 | 8 | 379 | 78 | 320 | 29 | 0 | 18 | 75 | 0 | 2 | 0 | 0 | -143 | 379
1 | 15 | 9 | 368 | 78 | 273 | 14 | 0 | 18 | 126 | 0 | 4 | 0 | 0 | -145 | 368
1 | 15 | 10 | 348 | 78 | 216 | 10 | 0 | 18 | 162 | 0 | 8 | 0 | 0 | -144 | 348
1 | 15 | 11 | 333 | 78 | 136 | 10 | 0 | 18 | 201 | 0 | 12 | 0 | 0 | -122 | 333
1 | 15 | 12 | 299 | 78 | 56 | 10 | 0 | 18 | 220 | 0 | 16 | 0 | 2 | -101 | 299
1 | 15 | 13 | 311 | 78 | 66 | 10 | 0 | 18 | 183 | 0 | 20 | 0 | 0 | -64 | 311
1 | 15 | 14 | 307 | 78 | 183 | 10 | 0 | 18 | 140 | 0 | 22 | 0 | 0 | -144 | 307
1 | 15 | 15 | 303 | 78 | 224 | 11 | 0 | 18 | 97 | 0 | 21 | 0 | 0 | -146 | 303
1 | 15 | 16 | 314 | 78 | 294 | 17 | 0 | 18 | 37 | 0 | 15 | 0 | 0 | -145 | 314
1 | 15 | 17 | 327 | 78 | 330 | 30 | 0 | 18 | 0 | 0 | 15 | 0 | 0 | -144 | 327
1 | 15 | 18 | 335 | 78 | 335 | 34 | 0 | 18 | 0 | 0 | 16 | 0 | 0 | -146 | 335
1 | 15 | 19 | 322 | 78 | 324 | 26 | 0 | 18 | 0 | 0 | 22 | 0 | 0 | -146 | 322
1 | 15 | 20 | 308 | 78 | 317 | 23 | 0 | 18 | 0 | 0 | 17 | 0 | 0 | -145 | 308
1 | 15 | 21 | 289 | 78 | 306 | 20 | 0 | 18 | 0 | 0 | 13 | 0 | 0 | -146 | 289
1 | 15 | 22 | 261 | 78 | 282 | 15 | 0 | 18 | 0 | 0 | 13 | 0 | 0 | -145 | 261
1 | 15 | 23 | 247 | 78 | 273 | 14 | 0 | 18 | 0 | 0 | 10 | 0 | 0 | -146 | 247
1 | 16 | 0 | 234 | 78 | 259 | 16 | 0 | 18 | 0 | 0 | 8 | 0 | 0 | -145 | 234
1 | 16 | 1 | 234 | 78 | 260 | 16 | 0 | 18 | 0 | 0 | 7 | 0 | 0 | -145 | 234
1 | 16 | 2 | 250 | 78 | 272 | 18 | 0 | 18 | 0 | 0 | 8 | 0 | 0 | -144 | 250
1 | 16 | 3 | 267 | 78 | 283 | 21 | 0 | 18 | 0 | 0 | 13 | 0 | 0 | -146 | 267
1 | 16 | 4 | 276 | 78 | 291 | 23 | 0 | 18 | 0 | 0 | 11 | 0 | 0 | -145 | 276
1 | 16 | 5 | 281 | 78 | 294 | 24 | 0 | 18 | 0 | 0 | 12 | 0 | 0 | -145 | 281
1 | 16 | 6 | 295 | 78 | 303 | 28 | 0 | 18 | 0 | 0 | 13 | 0 | 0 | -145 | 295
1 | 16 | 7 | 314 | 78 | 304 | 28 | 0 | 18 | 10 | 0 | 20 | 0 | 0 | -144 | 314
1 | 16 | 8 | 352 | 78 | 286 | 23 | 0 | 18 | 68 | 0 | 24 | 0 | 0 | -145 | 352
1 | 16 | 9 | 340 | 78 | 227 | 12 | 0 | 18 | 134 | 0 | 15 | 0 | 0 | -144 | 340
1 | 16 | 10 | 311 | 78 | 56 | 10 | 0 | 18 | 197 | 0 | 8 | 0 | 2 | -58 | 311
1 | 16 | 11 | 288 | 78 | 61 | 10 | 0 | 18 | 237 | 0 | 4 | 0 | -30 | -90 | 288
1 | 16 | 12 | 258 | 78 | 59 | 10 | 0 | 18 | 247 | 0 | 4 | 0 | -30 | -128 | 258
1 | 16 | 13 | 262 | 78 | 56 | 10 | 0 | 18 | 228 | 0 | 2 | 0 | 1 | -131 | 262
1 | 16 | 14 | 257 | 78 | 56 | 10 | 0 | 18 | 183 | 0 | 0 | 0 | 1 | -89 | 257
1 | 16 | 15 | 263 | 78 | 151 | 11 | 0 | 18 | 118 | 0 | 0 | 0 | 0 | -113 | 263
1 | 16 | 16 | 280 | 78 | 267 | 18 | 0 | 18 | 44 | 0 | 0 | 0 | 0 | -145 | 280
1 | 16 | 17 | 290 | 78 | 307 | 31 | 0 | 18 | 1 | 0 | 0 | 0 | 0 | -145 | 290
1 | 16 | 18 | 303 | 78 | 316 | 36 | 0 | 18 | 0 | 0 | 0 | 0 | 0 | -145 | 303
1 | 16 | 19 | 294 | 78 | 311 | 32 | 0 | 18 | 0 | 0 | 0 | 0 | 0 | -145 | 294
1 | 16 | 20 | 287 | 78 | 306 | 30 | 0 | 18 | 0 | 0 | 0 | 0 | 0 | -145 | 287
1 | 16 | 21 | 271 | 78 | 295 | 25 | 0 | 18 | 0 | 0 | 0 | 0 | 0 | -145 | 271
1 | 16 | 22 | 251 | 78 | 279 | 20 | 0 | 18 | 0 | 0 | 0 | 0 | 0 | -144 | 251
1 | 16 | 23 | 240 | 78 | 271 | 18 | 0 | 18 | 0 | 0 | 0 | 0 | 0 | -145 | 240
1 | 17 | 0 | 232 | 78 | 259 | 21 | 0 | 18 | 0 | 0 | 1 | 0 | 0 | -145 | 232
1 | 17 | 1 | 236 | 78 | 262 | 22 | 0 | 18 | 0 | 0 | 1 | 0 | 0 | -145 | 236
1 | 17 | 2 | 253 | 78 | 274 | 26 | 0 | 18 | 0 | 0 | 1 | 0 | 0 | -144 | 253
1 | 17 | 3 | 269 | 78 | 286 | 31 | 0 | 18 | 0 | 0 | 1 | 0 | 0 | -145 | 269
1 | 17 | 4 | 275 | 78 | 290 | 32 | 0 | 18 | 0 | 0 | 2 | 0 | 0 | -145 | 275
1 | 17 | 5 | 273 | 78 | 288 | 31 | 0 | 18 | 0 | 0 | 3 | 0 | 0 | -145 | 273
1 | 17 | 6 | 270 | 78 | 285 | 30 | 0 | 18 | 0 | 0 | 4 | 0 | 0 | -145 | 270
1 | 17 | 7 | 281 | 78 | 283 | 29 | 0 | 18 | 12 | 0 | 5 | 0 | 0 | -144 | 281
1 | 17 | 8 | 304 | 78 | 245 | 19 | 0 | 18 | 81 | 0 | 8 | 0 | 0 | -145 | 304
1 | 17 | 9 | 279 | 78 | 56 | 11 | 0 | 18 | 152 | 0 | 13 | 0 | 1 | -50 | 279
1 | 17 | 10 | 248 | 78 | 58 | 10 | 0 | 18 | 209 | 0 | 18 | 0 | 0 | -143 | 248
1 | 17 | 11 | 231 | 78 | 57 | 10 | 0 | 18 | 243 | 0 | 17 | 0 | -30 | -162 | 231
1 | 17 | 12 | 214 | 78 | 56 | 10 | 0 | 18 | 250 | 0 | 13 | 0 | -30 | -181 | 214
1 | 17 | 13 | 212 | 78 | 56 | 10 | 0 | 18 | 230 | 0 | 7 | 0 | -30 | -157 | 212
1 | 17 | 14 | 208 | 78 | 56 | 10 | 0 | 18 | 186 | 0 | 12 | 0 | -7 | -145 | 208
1 | 17 | 15 | 216 | 78 | 56 | 10 | 0 | 18 | 120 | 0 | 17 | 0 | 0 | -83 | 216
1 | 17 | 16 | 235 | 78 | 207 | 14 | 0 | 18 | 45 | 0 | 19 | 0 | 0 | -146 | 235
1 | 17 | 17 | 252 | 78 | 97 | 22 | 0 | 18 | 1 | 0 | 18 | 0 | 19 | -1 | 252
1 | 17 | 18 | 267 | 78 | 240 | 24 | 0 | 18 | 0 | 0 | 21 | 0 | 30 | -144 | 267
1 | 17 | 19 | 264 | 78 | 239 | 24 | 0 | 18 | 0 | 0 | 20 | 0 | 30 | -145 | 264
1 | 17 | 20 | 258 | 78 | 268 | 24 | 0 | 18 | 0 | 0 | 15 | 0 | 0 | -145 | 258
1 | 17 | 21 | 246 | 78 | 230 | 21 | 0 | 18 | 0 | 0 | 14 | 0 | 30 | -145 | 246
1 | 17 | 22 | 229 | 78 | 252 | 19 | 0 | 18 | 0 | 0 | 7 | 0 | 0 | -145 | 229
1 | 17 | 23 | 222 | 78 | 247 | 19 | 0 | 18 | 0 | 0 | 1 | 0 | 0 | -141 | 222
1 | 18 | 0 | 214 | 78 | 170 | 19 | 0 | 18 | 0 | 0 | 3 | 0 | 0 | -74 | 214
1 | 18 | 1 | 217 | 78 | 121 | 20 | 0 | 18 | 0 | 0 | 2 | 0 | 30 | -52 | 217
1 | 18 | 2 | 232 | 78 | 182 | 23 | 0 | 18 | 0 | 0 | 3 | 0 | 0 | -72 | 232
1 | 18 | 3 | 250 | 78 | 226 | 27 | 0 | 18 | 0 | 0 | 7 | 0 | 0 | -106 | 250
1 | 18 | 4 | 255 | 78 | 219 | 28 | 0 | 18 | 0 | 0 | 8 | 0 | 0 | -96 | 255
1 | 18 | 5 | 251 | 78 | 197 | 27 | 0 | 18 | 0 | 0 | 6 | 0 | 0 | -75 | 251
1 | 18 | 6 | 239 | 78 | 240 | 24 | 0 | 18 | 0 | 0 | 6 | 0 | 0 | -127 | 239
1 | 18 | 7 | 245 | 78 | 255 | 23 | 0 | 18 | 12 | 0 | 4 | 0 | 0 | -145 | 245
1 | 18 | 8 | 256 | 78 | 165 | 14 | 0 | 18 | 81 | 0 | 3 | 0 | 0 | -103 | 256
1 | 18 | 9 | 235 | 78 | 56 | 10 | 0 | 18 | 152 | 0 | 2 | 0 | 1 | -82 | 235
1 | 18 | 10 | 217 | 78 | 56 | 10 | 0 | 18 | 205 | 0 | 3 | 0 | -30 | -123 | 217
1 | 18 | 11 | 212 | 78 | 56 | 10 | 0 | 18 | 232 | -10 | 2 | 0 | -30 | -144 | 212
1 | 18 | 12 | 208 | 78 | 56 | 10 | 0 | 18 | 228 | -9 | 1 | 0 | -30 | -144 | 208
1 | 18 | 13 | 198 | 78 | 56 | 10 | 0 | 18 | 215 | -5 | 1 | 0 | -30 | -145 | 198
1 | 18 | 14 | 192 | 78 | 56 | 10 | 0 | 18 | 180 | 0 | 4 | 0 | -30 | -124 | 192
1 | 18 | 15 | 198 | 78 | 56 | 10 | 0 | 18 | 120 | 0 | 1 | 0 | 0 | -85 | 198
1 | 18 | 16 | 215 | 78 | 60 | 14 | 0 | 18 | 45 | 0 | 0 | 0 | 0 | 0 | 215
1 | 18 | 17 | 243 | 78 | 263 | 26 | 0 | 18 | 1 | 0 | 2 | 0 | 0 | -145 | 243
1 | 18 | 18 | 261 | 78 | 276 | 33 | 0 | 18 | 0 | 0 | 1 | 0 | 0 | -145 | 261
1 | 18 | 19 | 258 | 78 | 274 | 32 | 0 | 18 | 0 | 0 | 1 | 0 | 0 | -145 | 258
1 | 18 | 20 | 255 | 78 | 272 | 31 | 0 | 18 | 0 | 0 | 0 | 0 | 0 | -144 | 255
1 | 18 | 21 | 241 | 78 | 233 | 26 | 0 | 18 | 0 | 0 | 0 | 0 | 30 | -144 | 241
1 | 18 | 22 | 223 | 78 | 220 | 21 | 0 | 18 | 0 | 0 | 1 | 0 | 30 | -145 | 223
1 | 18 | 23 | 215 | 78 | 244 | 20 | 0 | 18 | 0 | 0 | 0 | 0 | 0 | -145 | 215
1 | 19 | 0 | 206 | 78 | 65 | 14 | 0 | 18 | 0 | 0 | 1 | 0 | 30 | 0 | 206
1 | 19 | 1 | 212 | 78 | 170 | 15 | 0 | 18 | 0 | 0 | 2 | 0 | 0 | -71 | 212
1 | 19 | 2 | 229 | 78 | 228 | 18 | 0 | 18 | 0 | 0 | 1 | 0 | 0 | -114 | 229
1 | 19 | 3 | 248 | 78 | 263 | 23 | 0 | 18 | 0 | 0 | 1 | 0 | 0 | -135 | 248
1 | 19 | 4 | 260 | 78 | 281 | 26 | 0 | 18 | 0 | 0 | 2 | 0 | 0 | -145 | 260
1 | 19 | 5 | 270 | 78 | 288 | 30 | 0 | 18 | 0 | 0 | 1 | 0 | 0 | -145 | 270
1 | 19 | 6 | 287 | 78 | 296 | 37 | 0 | 18 | 0 | 0 | 2 | 0 | 0 | -144 | 287
1 | 19 | 7 | 305 | 78 | 298 | 39 | 0 | 18 | 12 | 0 | 5 | 0 | 0 | -145 | 305
1 | 19 | 8 | 342 | 78 | 288 | 33 | 0 | 18 | 66 | 0 | 4 | 0 | 0 | -145 | 342
1 | 19 | 9 | 337 | 78 | 263 | 19 | 0 | 18 | 103 | 0 | 1 | 0 | 0 | -145 | 337
1 | 19 | 10 | 316 | 78 | 95 | 11 | 0 | 18 | 156 | 0 | 3 | 0 | 0 | -45 | 316
1 | 19 | 11 | 299 | 78 | 61 | 10 | 0 | 18 | 208 | 0 | 2 | 0 | -30 | -48 | 299
1 | 19 | 12 | 267 | 78 | 59 | 10 | 0 | 18 | 236 | 0 | 3 | 0 | -30 | -107 | 267
1 | 19 | 13 | 279 | 78 | 56 | 10 | 0 | 18 | 218 | 0 | 2 | 0 | 1 | -104 | 279
1 | 19 | 14 | 272 | 78 | 56 | 10 | 0 | 18 | 173 | 0 | 6 | 0 | 1 | -70 | 272
1 | 19 | 15 | 275 | 78 | 191 | 11 | 0 | 18 | 109 | 0 | 13 | 0 | 0 | -145 | 275
1 | 19 | 16 | 285 | 78 | 255 | 17 | 0 | 18 | 44 | 0 | 17 | 0 | 0 | -144 | 285
1 | 19 | 17 | 293 | 78 | 284 | 26 | 0 | 18 | 1 | 0 | 30 | 0 | 0 | -144 | 293
1 | 19 | 18 | 303 | 78 | 288 | 28 | 0 | 18 | 0 | 0 | 36 | 0 | 0 | -145 | 303
1 | 19 | 19 | 293 | 78 | 284 | 26 | 0 | 18 | 0 | 0 | 32 | 0 | 0 | -145 | 293
1 | 19 | 20 | 280 | 78 | 277 | 23 | 0 | 18 | 0 | 0 | 28 | 0 | 0 | -144 | 280
1 | 19 | 21 | 261 | 78 | 259 | 17 | 0 | 18 | 0 | 0 | 34 | 0 | 0 | -145 | 261
1 | 19 | 22 | 239 | 78 | 173 | 13 | 0 | 18 | 0 | 0 | 41 | 0 | 0 | -84 | 239
1 | 19 | 23 | 228 | 78 | 76 | 12 | 0 | 18 | 0 | 0 | 43 | 0 | 0 | 1 | 228
1 | 20 | 0 | 215 | 78 | 155 | 10 | 0 | 18 | 0 | 0 | 47 | 0 | 0 | -93 | 215
1 | 20 | 1 | 216 | 78 | 122 | 10 | 0 | 18 | 0 | 0 | 48 | 0 | 0 | -60 | 216
1 | 20 | 2 | 231 | 78 | 164 | 10 | 0 | 18 | 0 | 0 | 56 | 0 | 0 | -95 | 231
1 | 20 | 3 | 250 | 78 | 202 | 11 | 0 | 18 | 0 | 0 | 65 | 0 | 0 | -124 | 250
1 | 20 | 4 | 260 | 78 | 210 | 11 | 0 | 18 | 0 | 0 | 70 | 0 | 0 | -127 | 260
1 | 20 | 5 | 266 | 78 | 232 | 11 | 0 | 18 | 0 | 0 | 72 | 0 | 0 | -145 | 266
1 | 20 | 6 | 276 | 78 | 244 | 11 | 0 | 18 | 0 | 0 | 69 | 0 | 0 | -144 | 276
1 | 20 | 7 | 295 | 78 | 261 | 13 | 0 | 18 | 7 | 0 | 64 | 0 | 0 | -146 | 295
1 | 20 | 8 | 337 | 78 | 271 | 15 | 0 | 18 | 40 | 0 | 59 | 0 | 0 | -144 | 337
1 | 20 | 9 | 343 | 78 | 244 | 12 | 0 | 18 | 79 | 0 | 58 | 0 | 0 | -146 | 343
1 | 20 | 10 | 325 | 78 | 192 | 10 | 0 | 18 | 118 | 0 | 54 | 0 | 0 | -145 | 325
1 | 20 | 11 | 322 | 78 | 170 | 10 | 0 | 18 | 136 | 0 | 55 | 0 | 0 | -145 | 322
1 | 20 | 12 | 305 | 78 | 153 | 10 | 0 | 18 | 132 | 0 | 59 | 0 | 0 | -145 | 305
1 | 20 | 13 | 325 | 78 | 196 | 10 | 0 | 18 | 110 | 0 | 58 | 0 | 0 | -145 | 325
1 | 20 | 14 | 334 | 78 | 241 | 12 | 0 | 18 | 74 | 0 | 56 | 0 | 0 | -145 | 334
1 | 20 | 15 | 336 | 78 | 267 | 15 | 0 | 18 | 43 | 0 | 60 | 0 | 0 | -145 | 336
1 | 20 | 16 | 347 | 78 | 295 | 29 | 0 | 18 | 17 | 0 | 56 | 0 | 0 | -146 | 347
1 | 20 | 17 | 358 | 78 | 299 | 53 | 0 | 18 | 1 | 0 | 53 | 0 | 0 | -144 | 358
1 | 20 | 18 | 366 | 78 | 305 | 58 | 0 | 18 | 0 | 0 | 52 | 0 | 0 | -145 | 366
1 | 20 | 19 | 356 | 78 | 300 | 54 | 0 | 18 | 0 | 0 | 51 | 0 | 0 | -145 | 356
1 | 20 | 20 | 345 | 78 | 300 | 42 | 0 | 18 | 0 | 0 | 52 | 0 | 0 | -145 | 345
1 | 20 | 21 | 326 | 78 | 295 | 29 | 0 | 18 | 0 | 0 | 52 | 0 | 0 | -146 | 326
1 | 20 | 22 | 296 | 78 | 280 | 18 | 0 | 18 | 0 | 0 | 47 | 0 | 0 | -145 | 296
1 | 20 | 23 | 283 | 78 | 271 | 15 | 0 | 18 | 0 | 0 | 46 | 0 | 0 | -145 | 283
1 | 21 | 0 | 275 | 78 | 267 | 11 | 0 | 18 | 0 | 0 | 46 | 0 | 0 | -145 | 275
1 | 21 | 1 | 278 | 78 | 269 | 11 | 0 | 18 | 0 | 0 | 47 | 0 | 0 | -145 | 278
1 | 21 | 2 | 294 | 78 | 284 | 12 | 0 | 18 | 0 | 0 | 47 | 0 | 0 | -145 | 294
1 | 21 | 3 | 306 | 78 | 295 | 14 | 0 | 18 | 0 | 0 | 46 | 0 | 0 | -145 | 306
1 | 21 | 4 | 310 | 78 | 301 | 15 | 0 | 18 | 0 | 0 | 43 | 0 | 0 | -145 | 310
1 | 21 | 5 | 317 | 78 | 305 | 16 | 0 | 18 | 0 | 0 | 45 | 0 | 0 | -145 | 317
1 | 21 | 6 | 343 | 78 | 324 | 26 | 0 | 18 | 0 | 0 | 41 | 0 | 0 | -144 | 343
1 | 21 | 7 | 367 | 78 | 330 | 43 | 0 | 18 | 11 | 0 | 31 | 0 | 0 | -144 | 367
1 | 21 | 8 | 398 | 78 | 320 | 36 | 0 | 18 | 69 | 0 | 22 | 0 | 0 | -145 | 398
1 | 21 | 9 | 375 | 78 | 260 | 11 | 0 | 18 | 137 | 0 | 15 | 0 | 0 | -144 | 375
1 | 21 | 10 | 356 | 78 | 196 | 10 | 0 | 18 | 176 | 0 | 22 | 0 | 0 | -144 | 356
1 | 21 | 11 | 348 | 78 | 183 | 10 | 0 | 18 | 177 | 0 | 27 | 0 | 0 | -145 | 348
1 | 21 | 12 | 332 | 78 | 172 | 10 | 0 | 18 | 156 | 0 | 43 | 0 | 0 | -145 | 332
1 | 21 | 13 | 347 | 78 | 196 | 10 | 0 | 18 | 135 | 0 | 55 | 0 | 0 | -145 | 347
1 | 21 | 14 | 352 | 78 | 222 | 10 | 0 | 18 | 111 | 0 | 58 | 0 | 0 | -145 | 352
1 | 21 | 15 | 351 | 78 | 250 | 10 | 0 | 18 | 85 | 0 | 54 | 0 | 0 | -144 | 351
1 | 21 | 16 | 367 | 78 | 306 | 17 | 0 | 18 | 34 | 0 | 60 | 0 | 0 | -146 | 367
1 | 21 | 17 | 379 | 78 | 331 | 35 | 0 | 18 | 1 | 0 | 60 | 0 | 0 | -144 | 379
1 | 21 | 18 | 394 | 78 | 333 | 50 | 0 | 18 | 0 | 0 | 60 | 0 | 0 | -145 | 394
1 | 21 | 19 | 387 | 78 | 332 | 41 | 0 | 18 | 0 | 0 | 63 | 0 | 0 | -145 | 387
1 | 21 | 20 | 376 | 78 | 330 | 33 | 0 | 18 | 0 | 0 | 62 | 0 | 0 | -145 | 376
1 | 21 | 21 | 354 | 78 | 320 | 22 | 0 | 18 | 0 | 0 | 61 | 0 | 0 | -145 | 354
1 | 21 | 22 | 323 | 78 | 295 | 13 | 0 | 18 | 0 | 0 | 63 | 0 | 0 | -144 | 323
1 | 21 | 23 | 307 | 78 | 279 | 12 | 0 | 18 | 0 | 0 | 65 | 0 | 0 | -145 | 307
1 | 22 | 0 | 295 | 78 | 266 | 12 | 0 | 18 | 0 | 0 | 66 | 0 | 0 | -145 | 295
1 | 22 | 1 | 296 | 78 | 269 | 12 | 0 | 18 | 0 | 0 | 64 | 0 | 0 | -145 | 296
1 | 22 | 2 | 310 | 78 | 281 | 13 | 0 | 18 | 0 | 0 | 66 | 0 | 0 | -146 | 310
1 | 22 | 3 | 318 | 78 | 292 | 14 | 0 | 18 | 0 | 0 | 61 | 0 | 0 | -145 | 318
1 | 22 | 4 | 318 | 78 | 293 | 14 | 0 | 18 | 0 | 0 | 60 | 0 | 0 | -145 | 318
1 | 22 | 5 | 325 | 78 | 297 | 14 | 0 | 18 | 0 | 0 | 62 | 0 | 0 | -144 | 325
1 | 22 | 6 | 354 | 78 | 321 | 20 | 0 | 18 | 0 | 0 | 62 | 0 | 0 | -145 | 354
1 | 22 | 7 | 381 | 78 | 332 | 26 | 0 | 18 | 13 | 0 | 59 | 0 | 0 | -145 | 381
1 | 22 | 8 | 409 | 78 | 314 | 22 | 0 | 18 | 74 | 0 | 48 | 0 | 0 | -145 | 409
1 | 22 | 9 | 397 | 78 | 249 | 11 | 0 | 18 | 138 | 0 | 47 | 0 | 0 | -144 | 397
1 | 22 | 10 | 374 | 78 | 177 | 10 | 0 | 18 | 190 | 0 | 46 | 0 | 0 | -145 | 374
1 | 22 | 11 | 366 | 78 | 151 | 10 | 0 | 18 | 209 | 0 | 45 | 0 | 0 | -145 | 366
1 | 22 | 12 | 345 | 78 | 125 | 10 | 0 | 18 | 212 | 0 | 46 | 0 | 0 | -144 | 345
1 | 22 | 13 | 352 | 78 | 143 | 10 | 0 | 18 | 202 | 0 | 46 | 0 | 0 | -145 | 352
1 | 22 | 14 | 352 | 78 | 181 | 10 | 0 | 18 | 159 | 0 | 52 | 0 | 0 | -146 | 352
1 | 22 | 15 | 361 | 78 | 236 | 10 | 0 | 18 | 106 | 0 | 57 | 0 | 0 | -144 | 361
1 | 22 | 16 | 384 | 78 | 313 | 20 | 0 | 18 | 43 | 0 | 58 | 0 | 0 | -146 | 384
1 | 22 | 17 | 401 | 78 | 348 | 42 | 0 | 18 | 2 | 0 | 58 | 0 | 0 | -145 | 401
1 | 22 | 18 | 415 | 78 | 350 | 56 | 0 | 18 | 0 | 0 | 58 | 0 | 0 | -145 | 415
1 | 22 | 19 | 407 | 78 | 350 | 47 | 0 | 18 | 0 | 0 | 59 | 0 | 0 | -145 | 407
1 | 22 | 20 | 395 | 78 | 345 | 38 | 0 | 18 | 0 | 0 | 61 | 0 | 0 | -145 | 395
1 | 22 | 21 | 372 | 78 | 334 | 26 | 0 | 18 | 0 | 0 | 61 | 0 | 0 | -145 | 372
1 | 22 | 22 | 338 | 78 | 309 | 17 | 0 | 18 | 0 | 0 | 61 | 0 | 0 | -145 | 338
1 | 22 | 23 | 322 | 78 | 295 | 14 | 0 | 18 | 0 | 0 | 61 | 0 | 0 | -144 | 322
1 | 23 | 0 | 309 | 78 | 286 | 14 | 0 | 18 | 0 | 0 | 58 | 0 | 0 | -145 | 309
1 | 23 | 1 | 309 | 78 | 288 | 14 | 0 | 18 | 0 | 0 | 56 | 0 | 0 | -145 | 309
1 | 23 | 2 | 318 | 78 | 296 | 15 | 0 | 18 | 0 | 0 | 56 | 0 | 0 | -145 | 318
1 | 23 | 3 | 322 | 78 | 299 | 16 | 0 | 18 | 0 | 0 | 56 | 0 | 0 | -145 | 322
1 | 23 | 4 | 321 | 78 | 300 | 16 | 0 | 18 | 0 | 0 | 54 | 0 | 0 | -145 | 321
1 | 23 | 5 | 327 | 78 | 306 | 17 | 0 | 18 | 0 | 0 | 53 | 0 | 0 | -145 | 327
1 | 23 | 6 | 356 | 78 | 325 | 23 | 0 | 18 | 0 | 0 | 57 | 0 | 0 | -145 | 356
1 | 23 | 7 | 384 | 78 | 336 | 29 | 0 | 18 | 12 | 0 | 55 | 0 | 0 | -144 | 384
1 | 23 | 8 | 410 | 78 | 313 | 22 | 0 | 18 | 73 | 0 | 51 | 0 | 0 | -145 | 410
1 | 23 | 9 | 396 | 78 | 249 | 11 | 0 | 18 | 138 | 0 | 47 | 0 | 0 | -145 | 396
1 | 23 | 10 | 371 | 78 | 177 | 10 | 0 | 18 | 186 | 0 | 47 | 0 | 0 | -145 | 371
1 | 23 | 11 | 360 | 78 | 139 | 10 | 0 | 18 | 216 | 0 | 44 | 0 | 0 | -145 | 360
1 | 23 | 12 | 336 | 78 | 112 | 10 | 0 | 18 | 218 | 0 | 46 | 0 | 0 | -146 | 336
1 | 23 | 13 | 340 | 78 | 121 | 10 | 0 | 18 | 209 | 0 | 48 | 0 | 0 | -144 | 340
1 | 23 | 14 | 334 | 78 | 156 | 10 | 0 | 18 | 169 | 0 | 48 | 0 | 0 | -145 | 334
1 | 23 | 15 | 343 | 78 | 222 | 10 | 0 | 18 | 112 | 0 | 47 | 0 | 0 | -144 | 343
1 | 23 | 16 | 367 | 78 | 306 | 18 | 0 | 18 | 43 | 0 | 48 | 0 | 0 | -144 | 367
1 | 23 | 17 | 378 | 78 | 343 | 35 | 0 | 18 | 2 | 0 | 47 | 0 | 0 | -145 | 378
1 | 23 | 18 | 388 | 78 | 350 | 46 | 0 | 18 | 0 | 0 | 40 | 0 | 0 | -144 | 388
1 | 23 | 19 | 380 | 78 | 351 | 45 | 0 | 18 | 0 | 0 | 32 | 0 | 0 | -144 | 380
1 | 23 | 20 | 369 | 78 | 342 | 33 | 0 | 18 | 0 | 0 | 42 | 0 | 0 | -144 | 369
1 | 23 | 21 | 348 | 78 | 334 | 27 | 0 | 18 | 0 | 0 | 36 | 0 | 0 | -145 | 348
1 | 23 | 22 | 319 | 78 | 316 | 20 | 0 | 18 | 0 | 0 | 31 | 0 | 0 | -144 | 319
1 | 23 | 23 | 304 | 78 | 306 | 17 | 0 | 18 | 0 | 0 | 29 | 0 | 0 | -144 | 304
1 | 24 | 0 | 292 | 78 | 293 | 24 | 0 | 18 | 0 | 0 | 24 | 0 | 0 | -145 | 292
1 | 24 | 1 | 291 | 78 | 294 | 25 | 0 | 18 | 0 | 0 | 21 | 0 | 0 | -145 | 291
1 | 24 | 2 | 302 | 78 | 300 | 29 | 0 | 18 | 0 | 0 | 22 | 0 | 0 | -145 | 302
1 | 24 | 3 | 306 | 78 | 302 | 31 | 0 | 18 | 0 | 0 | 22 | 0 | 0 | -145 | 306
1 | 24 | 4 | 303 | 78 | 295 | 25 | 0 | 18 | 0 | 0 | 31 | 0 | 0 | -144 | 303
1 | 24 | 5 | 298 | 78 | 289 | 22 | 0 | 18 | 0 | 0 | 36 | 0 | 0 | -145 | 298
1 | 24 | 6 | 299 | 78 | 286 | 20 | 0 | 18 | 0 | 0 | 41 | 0 | 0 | -144 | 299
1 | 24 | 7 | 317 | 78 | 294 | 24 | 0 | 18 | 10 | 0 | 38 | 0 | 0 | -145 | 317
1 | 24 | 8 | 350 | 78 | 284 | 22 | 0 | 18 | 54 | 0 | 39 | 0 | 0 | -145 | 350
1 | 24 | 9 | 347 | 78 | 242 | 12 | 0 | 18 | 101 | 0 | 40 | 0 | 0 | -144 | 347
1 | 24 | 10 | 325 | 78 | 141 | 10 | 0 | 18 | 144 | 0 | 43 | 0 | 0 | -109 | 325
1 | 24 | 11 | 315 | 78 | 56 | 10 | 0 | 18 | 160 | 0 | 45 | 0 | 2 | -54 | 315
1 | 24 | 12 | 297 | 78 | 56 | 10 | 0 | 18 | 176 | 0 | 50 | 0 | 2 | -93 | 297
1 | 24 | 13 | 292 | 78 | 56 | 10 | 0 | 18 | 164 | 0 | 51 | 0 | 2 | -87 | 292
1 | 24 | 14 | 288 | 78 | 91 | 10 | 0 | 18 | 134 | 0 | 54 | 0 | 0 | -97 | 288
1 | 24 | 15 | 296 | 78 | 189 | 10 | 0 | 18 | 90 | 0 | 56 | 0 | 0 | -145 | 296
1 | 24 | 16 | 311 | 78 | 253 | 13 | 0 | 18 | 36 | 0 | 57 | 0 | 0 | -144 | 311
1 | 24 | 17 | 330 | 78 | 298 | 27 | 0 | 18 | 2 | 0 | 52 | 0 | 0 | -145 | 330
1 | 24 | 18 | 346 | 78 | 307 | 36 | 0 | 18 | 0 | 0 | 52 | 0 | 0 | -145 | 346
1 | 24 | 19 | 342 | 78 | 304 | 32 | 0 | 18 | 0 | 0 | 54 | 0 | 0 | -144 | 342
1 | 24 | 20 | 333 | 78 | 300 | 28 | 0 | 18 | 0 | 0 | 54 | 0 | 0 | -145 | 333
1 | 24 | 21 | 315 | 78 | 289 | 22 | 0 | 18 | 0 | 0 | 54 | 0 | 0 | -146 | 315
1 | 24 | 22 | 288 | 78 | 267 | 15 | 0 | 18 | 0 | 0 | 54 | 0 | 0 | -144 | 288
1 | 24 | 23 | 277 | 78 | 256 | 13 | 0 | 18 | 0 | 0 | 57 | 0 | 0 | -145 | 277
1 | 25 | 0 | 267 | 78 | 241 | 17 | 0 | 18 | 0 | 0 | 58 | 0 | 0 | -145 | 267
1 | 25 | 1 | 267 | 78 | 242 | 17 | 0 | 18 | 0 | 0 | 57 | 0 | 0 | -145 | 267
1 | 25 | 2 | 280 | 78 | 254 | 20 | 0 | 18 | 0 | 0 | 54 | 0 | 0 | -144 | 280
1 | 25 | 3 | 287 | 78 | 262 | 22 | 0 | 18 | 0 | 0 | 52 | 0 | 0 | -145 | 287
1 | 25 | 4 | 287 | 78 | 258 | 21 | 0 | 18 | 0 | 0 | 57 | 0 | 0 | -145 | 287
1 | 25 | 5 | 277 | 78 | 251 | 19 | 0 | 18 | 0 | 0 | 56 | 0 | 0 | -145 | 277
1 | 25 | 6 | 273 | 78 | 246 | 18 | 0 | 18 | 0 | 0 | 58 | 0 | 0 | -145 | 273
1 | 25 | 7 | 290 | 78 | 251 | 19 | 0 | 18 | 12 | 0 | 57 | 0 | 0 | -145 | 290
1 | 25 | 8 | 312 | 78 | 225 | 16 | 0 | 18 | 69 | 0 | 52 | 0 | 0 | -146 | 312
1 | 25 | 9 | 299 | 78 | 147 | 10 | 0 | 18 | 133 | 0 | 57 | 0 | 0 | -144 | 299
1 | 25 | 10 | 275 | 78 | 56 | 10 | 0 | 18 | 187 | 0 | 60 | 0 | 1 | -135 | 275
1 | 25 | 11 | 262 | 78 | 59 | 10 | 0 | 18 | 220 | 0 | 61 | 0 | -30 | -154 | 262
1 | 25 | 12 | 258 | 78 | 59 | 10 | 0 | 18 | 220 | 0 | 63 | 0 | -30 | -160 | 258
1 | 25 | 13 | 246 | 78 | 58 | 10 | 0 | 18 | 206 | 0 | 63 | 0 | -30 | -157 | 246
1 | 25 | 14 | 246 | 78 | 56 | 10 | 0 | 18 | 162 | 0 | 63 | 0 | 1 | -142 | 246
1 | 25 | 15 | 256 | 78 | 130 | 10 | 0 | 18 | 103 | 0 | 62 | 0 | 0 | -145 | 256
1 | 25 | 16 | 279 | 78 | 209 | 13 | 0 | 18 | 45 | 0 | 61 | 0 | 0 | -145 | 279
1 | 25 | 17 | 317 | 78 | 277 | 28 | 0 | 18 | 3 | 0 | 58 | 0 | 0 | -145 | 317
1 | 25 | 18 | 342 | 78 | 297 | 39 | 0 | 18 | 0 | 0 | 54 | 0 | 0 | -144 | 342
1 | 25 | 19 | 342 | 78 | 299 | 41 | 0 | 18 | 0 | 0 | 52 | 0 | 0 | -146 | 342
1 | 25 | 20 | 335 | 78 | 294 | 37 | 0 | 18 | 0 | 0 | 53 | 0 | 0 | -145 | 335
1 | 25 | 21 | 318 | 78 | 290 | 34 | 0 | 18 | 0 | 0 | 43 | 0 | 0 | -145 | 318
1 | 25 | 22 | 289 | 78 | 270 | 25 | 0 | 18 | 0 | 0 | 43 | 0 | 0 | -145 | 289
1 | 25 | 23 | 279 | 78 | 264 | 23 | 0 | 18 | 0 | 0 | 41 | 0 | 0 | -145 | 279
1 | 26 | 0 | 271 | 78 | 272 | 12 | 0 | 18 | 0 | 0 | 36 | 0 | 0 | -145 | 271
1 | 26 | 1 | 274 | 78 | 280 | 12 | 0 | 18 | 0 | 0 | 32 | 0 | 0 | -146 | 274
1 | 26 | 2 | 288 | 78 | 295 | 13 | 0 | 18 | 0 | 0 | 28 | 0 | 0 | -144 | 288
1 | 26 | 3 | 296 | 78 | 298 | 13 | 0 | 18 | 0 | 0 | 34 | 0 | 0 | -145 | 296
1 | 26 | 4 | 299 | 78 | 310 | 15 | 0 | 18 | 0 | 0 | 22 | 0 | 0 | -144 | 299
1 | 26 | 5 | 307 | 78 | 324 | 18 | 0 | 18 | 0 | 0 | 14 | 0 | 0 | -145 | 307
1 | 26 | 6 | 338 | 78 | 347 | 25 | 0 | 18 | 0 | 0 | 15 | 0 | 0 | -145 | 338
1 | 26 | 7 | 370 | 78 | 359 | 32 | 0 | 18 | 12 | 0 | 16 | 0 | 0 | -145 | 370
1 | 26 | 8 | 404 | 78 | 344 | 28 | 0 | 18 | 68 | 0 | 13 | 0 | 0 | -145 | 404
1 | 26 | 9 | 396 | 78 | 284 | 13 | 0 | 18 | 142 | 0 | 7 | 0 | 0 | -146 | 396
1 | 26 | 10 | 371 | 78 | 207 | 10 | 0 | 18 | 191 | 0 | 12 | 0 | 0 | -145 | 371
1 | 26 | 11 | 356 | 78 | 195 | 10 | 0 | 18 | 191 | 0 | 9 | 0 | 0 | -145 | 356
1 | 26 | 12 | 320 | 78 | 136 | 10 | 0 | 18 | 218 | 0 | 6 | 0 | 0 | -146 | 320
1 | 26 | 13 | 317 | 78 | 117 | 10 | 0 | 18 | 233 | 0 | 6 | 0 | 0 | -145 | 317
1 | 26 | 14 | 307 | 78 | 147 | 10 | 0 | 18 | 196 | 0 | 3 | 0 | 0 | -145 | 307
1 | 26 | 15 | 314 | 78 | 216 | 10 | 0 | 18 | 133 | 0 | 3 | 0 | 0 | -144 | 314
1 | 26 | 16 | 344 | 78 | 317 | 17 | 0 | 18 | 54 | 0 | 4 | 0 | 0 | -144 | 344
1 | 26 | 17 | 359 | 78 | 363 | 36 | 0 | 18 | 3 | 0 | 6 | 0 | 0 | -145 | 359
1 | 26 | 18 | 375 | 78 | 371 | 46 | 0 | 18 | 0 | 0 | 6 | 0 | 0 | -144 | 375
1 | 26 | 19 | 365 | 78 | 343 | 42 | 0 | 18 | 0 | 0 | 4 | 0 | 25 | -145 | 365
1 | 26 | 20 | 354 | 78 | 334 | 36 | 0 | 18 | 0 | 0 | 2 | 0 | 30 | -144 | 354
1 | 26 | 21 | 332 | 78 | 351 | 27 | 0 | 18 | 0 | 0 | 3 | 0 | 0 | -145 | 332
1 | 26 | 22 | 300 | 78 | 326 | 18 | 0 | 18 | 0 | 0 | 4 | 0 | 0 | -144 | 300
1 | 26 | 23 | 285 | 78 | 311 | 15 | 0 | 18 | 0 | 0 | 8 | 0 | 0 | -145 | 285
1 | 27 | 0 | 273 | 78 | 292 | 18 | 0 | 18 | 0 | 0 | 11 | 0 | 0 | -144 | 273
1 | 27 | 1 | 275 | 78 | 285 | 16 | 0 | 18 | 0 | 0 | 22 | 0 | 0 | -144 | 275
1 | 27 | 2 | 289 | 78 | 292 | 18 | 0 | 18 | 0 | 0 | 28 | 0 | 0 | -145 | 289
1 | 27 | 3 | 297 | 78 | 296 | 19 | 0 | 18 | 0 | 0 | 32 | 0 | 0 | -146 | 297
1 | 27 | 4 | 300 | 78 | 295 | 18 | 0 | 18 | 0 | 0 | 36 | 0 | 0 | -145 | 300
1 | 27 | 5 | 306 | 78 | 299 | 20 | 0 | 18 | 0 | 0 | 36 | 0 | 0 | -145 | 306
1 | 27 | 6 | 328 | 78 | 313 | 27 | 0 | 18 | 0 | 0 | 37 | 0 | 0 | -145 | 328
1 | 27 | 7 | 354 | 78 | 319 | 34 | 0 | 18 | 9 | 0 | 41 | 0 | 0 | -145 | 354
1 | 27 | 8 | 392 | 78 | 316 | 39 | 0 | 18 | 46 | 0 | 40 | 0 | 0 | -145 | 392
1 | 27 | 9 | 386 | 78 | 289 | 19 | 0 | 18 | 85 | 0 | 42 | 0 | 0 | -145 | 386
1 | 27 | 10 | 359 | 78 | 209 | 10 | 0 | 18 | 149 | 0 | 40 | 0 | 0 | -145 | 359
1 | 27 | 11 | 347 | 78 | 176 | 10 | 0 | 18 | 170 | 0 | 40 | 0 | 0 | -145 | 347
1 | 27 | 12 | 322 | 78 | 130 | 10 | 0 | 18 | 176 | 0 | 51 | 0 | 0 | -141 | 322
1 | 27 | 13 | 328 | 78 | 138 | 10 | 0 | 18 | 175 | 0 | 54 | 0 | 0 | -145 | 328
1 | 27 | 14 | 325 | 78 | 163 | 10 | 0 | 18 | 146 | 0 | 54 | 0 | 0 | -144 | 325
1 | 27 | 15 | 325 | 78 | 210 | 10 | 0 | 18 | 98 | 0 | 56 | 0 | 0 | -145 | 325
1 | 27 | 16 | 338 | 78 | 275 | 14 | 0 | 18 | 43 | 0 | 54 | 0 | 0 | -144 | 338
1 | 27 | 17 | 351 | 78 | 316 | 29 | 0 | 18 | 3 | 0 | 52 | 0 | 0 | -145 | 351
1 | 27 | 18 | 363 | 78 | 323 | 40 | 0 | 18 | 0 | 0 | 49 | 0 | 0 | -145 | 363
1 | 27 | 19 | 354 | 78 | 321 | 36 | 0 | 18 | 0 | 0 | 46 | 0 | 0 | -145 | 354
1 | 27 | 20 | 343 | 78 | 315 | 28 | 0 | 18 | 0 | 0 | 48 | 0 | 0 | -144 | 343
1 | 27 | 21 | 321 | 78 | 296 | 18 | 0 | 18 | 0 | 0 | 55 | 0 | 0 | -144 | 321
1 | 27 | 22 | 291 | 78 | 268 | 13 | 0 | 18 | 0 | 0 | 59 | 0 | 0 | -145 | 291
1 | 27 | 23 | 275 | 78 | 249 | 11 | 0 | 18 | 0 | 0 | 63 | 0 | 0 | -144 | 275
1 | 28 | 0 | 262 | 78 | 235 | 14 | 0 | 18 | 0 | 0 | 62 | 0 | 0 | -145 | 262
1 | 28 | 1 | 266 | 78 | 235 | 14 | 0 | 18 | 0 | 0 | 66 | 0 | 0 | -145 | 266
1 | 28 | 2 | 282 | 78 | 248 | 16 | 0 | 18 | 0 | 0 | 67 | 0 | 0 | -145 | 282
1 | 28 | 3 | 295 | 78 | 259 | 18 | 0 | 18 | 0 | 0 | 67 | 0 | 0 | -145 | 295
1 | 28 | 4 | 300 | 78 | 264 | 19 | 0 | 18 | 0 | 0 | 67 | 0 | 0 | -146 | 300
1 | 28 | 5 | 309 | 78 | 270 | 20 | 0 | 18 | 0 | 0 | 68 | 0 | 0 | -145 | 309
1 | 28 | 6 | 332 | 78 | 285 | 26 | 0 | 18 | 0 | 0 | 70 | 0 | 0 | -145 | 332
1 | 28 | 7 | 357 | 78 | 291 | 30 | 0 | 18 | 17 | 0 | 68 | 0 | 0 | -145 | 357
1 | 28 | 8 | 376 | 78 | 254 | 18 | 0 | 18 | 89 | 0 | 64 | 0 | 0 | -145 | 376
1 | 28 | 9 | 351 | 78 | 165 | 10 | 0 | 18 | 164 | 0 | 61 | 0 | 0 | -145 | 351
1 | 28 | 10 | 323 | 78 | 81 | 10 | 0 | 18 | 223 | 0 | 58 | 0 | 0 | -145 | 323
1 | 28 | 11 | 323 | 78 | 56 | 10 | 0 | 18 | 247 | 0 | 57 | 0 | 2 | -145 | 323
1 | 28 | 12 | 311 | 78 | 56 | 10 | 0 | 18 | 232 | 0 | 58 | 0 | 4 | -145 | 311
1 | 28 | 13 | 323 | 78 | 118 | 10 | 0 | 18 | 186 | 0 | 58 | 0 | 0 | -145 | 323
1 | 28 | 14 | 324 | 78 | 167 | 10 | 0 | 18 | 137 | 0 | 58 | 0 | 0 | -144 | 324
1 | 28 | 15 | 327 | 78 | 213 | 12 | 0 | 18 | 91 | 0 | 60 | 0 | 0 | -145 | 327
1 | 28 | 16 | 338 | 78 | 261 | 19 | 0 | 18 | 42 | 0 | 64 | 0 | 0 | -144 | 338
1 | 28 | 17 | 351 | 78 | 298 | 35 | 0 | 18 | 3 | 0 | 64 | 0 | 0 | -145 | 351
1 | 28 | 18 | 363 | 78 | 305 | 45 | 0 | 18 | 0 | 0 | 62 | 0 | 0 | -145 | 363
1 | 28 | 19 | 354 | 78 | 302 | 40 | 0 | 18 | 0 | 0 | 61 | 0 | 0 | -145 | 354
1 | 28 | 20 | 342 | 78 | 296 | 34 | 0 | 18 | 0 | 0 | 61 | 0 | 0 | -145 | 342
1 | 28 | 21 | 322 | 78 | 284 | 26 | 0 | 18 | 0 | 0 | 62 | 0 | 0 | -146 | 322
1 | 28 | 22 | 294 | 78 | 262 | 18 | 0 | 18 | 0 | 0 | 62 | 0 | 0 | -144 | 294
1 | 28 | 23 | 279 | 78 | 249 | 16 | 0 | 18 | 0 | 0 | 64 | 0 | 0 | -146 | 279
1 | 29 | 0 | 269 | 78 | 240 | 12 | 0 | 18 | 0 | 0 | 65 | 0 | 0 | -144 | 269
1 | 29 | 1 | 273 | 78 | 246 | 13 | 0 | 18 | 0 | 0 | 62 | 0 | 0 | -144 | 273
1 | 29 | 2 | 290 | 78 | 261 | 15 | 0 | 18 | 0 | 0 | 63 | 0 | 0 | -145 | 290
1 | 29 | 3 | 301 | 78 | 271 | 16 | 0 | 18 | 0 | 0 | 62 | 0 | 0 | -144 | 301
1 | 29 | 4 | 303 | 78 | 274 | 17 | 0 | 18 | 0 | 0 | 60 | 0 | 0 | -144 | 303
1 | 29 | 5 | 309 | 78 | 279 | 18 | 0 | 18 | 0 | 0 | 60 | 0 | 0 | -144 | 309
1 | 29 | 6 | 334 | 78 | 296 | 24 | 0 | 18 | 0 | 0 | 62 | 0 | 0 | -144 | 334
1 | 29 | 7 | 360 | 78 | 302 | 28 | 0 | 18 | 17 | 0 | 62 | 0 | 0 | -145 | 360
1 | 29 | 8 | 384 | 78 | 268 | 17 | 0 | 18 | 89 | 0 | 58 | 0 | 0 | -144 | 384
1 | 29 | 9 | 366 | 78 | 187 | 10 | 0 | 18 | 160 | 0 | 58 | 0 | 0 | -145 | 366
1 | 29 | 10 | 345 | 78 | 117 | 10 | 0 | 18 | 212 | 0 | 54 | 0 | 0 | -144 | 345
1 | 29 | 11 | 341 | 78 | 93 | 10 | 0 | 18 | 232 | 0 | 55 | 0 | 0 | -145 | 341
1 | 29 | 12 | 328 | 78 | 56 | 10 | 0 | 18 | 206 | 0 | 58 | 0 | 2 | -100 | 328
1 | 29 | 13 | 343 | 78 | 144 | 10 | 0 | 18 | 181 | 0 | 56 | 0 | 0 | -144 | 343
1 | 29 | 14 | 344 | 78 | 184 | 10 | 0 | 18 | 143 | 0 | 56 | 0 | 0 | -145 | 344
1 | 29 | 15 | 345 | 78 | 221 | 11 | 0 | 18 | 104 | 0 | 57 | 0 | 0 | -144 | 345
1 | 29 | 16 | 361 | 78 | 281 | 20 | 0 | 18 | 48 | 0 | 61 | 0 | 0 | -145 | 361
1 | 29 | 17 | 372 | 78 | 312 | 38 | 0 | 18 | 4 | 0 | 66 | 0 | 0 | -144 | 372
1 | 29 | 18 | 383 | 78 | 317 | 50 | 0 | 18 | 0 | 0 | 65 | 0 | 0 | -145 | 383
1 | 29 | 19 | 375 | 78 | 315 | 43 | 0 | 18 | 0 | 0 | 65 | 0 | 0 | -144 | 375
1 | 29 | 20 | 364 | 78 | 310 | 35 | 0 | 18 | 0 | 0 | 67 | 0 | 0 | -144 | 364
1 | 29 | 21 | 342 | 78 | 299 | 26 | 0 | 18 | 0 | 0 | 67 | 0 | 0 | -146 | 342
1 | 29 | 22 | 310 | 78 | 279 | 18 | 0 | 18 | 0 | 0 | 62 | 0 | 0 | -145 | 310
1 | 29 | 23 | 294 | 78 | 263 | 15 | 0 | 18 | 0 | 0 | 65 | 0 | 0 | -145 | 294
1 | 30 | 0 | 282 | 78 | 255 | 14 | 0 | 18 | 0 | 0 | 62 | 0 | 0 | -145 | 282
1 | 30 | 1 | 285 | 78 | 261 | 14 | 0 | 18 | 0 | 0 | 58 | 0 | 0 | -144 | 285
1 | 30 | 2 | 299 | 78 | 271 | 16 | 0 | 18 | 0 | 0 | 61 | 0 | 0 | -145 | 299
1 | 30 | 3 | 307 | 78 | 277 | 17 | 0 | 18 | 0 | 0 | 62 | 0 | 0 | -145 | 307
1 | 30 | 4 | 310 | 78 | 281 | 18 | 0 | 18 | 0 | 0 | 60 | 0 | 0 | -145 | 310
1 | 30 | 5 | 315 | 78 | 285 | 19 | 0 | 18 | 0 | 0 | 61 | 0 | 0 | -146 | 315
1 | 30 | 6 | 341 | 78 | 305 | 26 | 0 | 18 | 0 | 0 | 59 | 0 | 0 | -145 | 341
1 | 30 | 7 | 368 | 78 | 312 | 31 | 0 | 18 | 16 | 0 | 58 | 0 | 0 | -145 | 368
1 | 30 | 8 | 393 | 78 | 292 | 24 | 0 | 18 | 75 | 0 | 51 | 0 | 0 | -145 | 393
1 | 30 | 9 | 376 | 78 | 215 | 11 | 0 | 18 | 148 | 0 | 50 | 0 | 0 | -144 | 376
1 | 30 | 10 | 354 | 78 | 145 | 10 | 0 | 18 | 198 | 0 | 49 | 0 | 0 | -144 | 354
1 | 30 | 11 | 344 | 78 | 121 | 10 | 0 | 18 | 214 | 0 | 48 | 0 | 0 | -145 | 344
1 | 30 | 12 | 315 | 78 | 68 | 10 | 0 | 18 | 232 | 0 | 45 | 0 | 0 | -136 | 315
1 | 30 | 13 | 321 | 78 | 84 | 10 | 0 | 18 | 228 | 0 | 46 | 0 | 0 | -143 | 321
1 | 30 | 14 | 318 | 78 | 138 | 10 | 0 | 18 | 174 | 0 | 44 | 0 | 0 | -144 | 318
1 | 30 | 15 | 324 | 78 | 203 | 11 | 0 | 18 | 111 | 0 | 48 | 0 | 0 | -145 | 324
1 | 30 | 16 | 340 | 78 | 274 | 18 | 0 | 18 | 49 | 0 | 47 | 0 | 0 | -144 | 340
1 | 30 | 17 | 353 | 78 | 320 | 37 | 0 | 18 | 4 | 0 | 41 | 0 | 0 | -145 | 353
1 | 30 | 18 | 364 | 78 | 325 | 45 | 0 | 18 | 0 | 0 | 42 | 0 | 0 | -144 | 364
1 | 30 | 19 | 357 | 78 | 322 | 39 | 0 | 18 | 0 | 0 | 45 | 0 | 0 | -145 | 357
1 | 30 | 20 | 346 | 78 | 314 | 32 | 0 | 18 | 0 | 0 | 50 | 0 | 0 | -146 | 346
1 | 30 | 21 | 327 | 78 | 303 | 25 | 0 | 18 | 0 | 0 | 48 | 0 | 0 | -145 | 327
1 | 30 | 22 | 301 | 78 | 281 | 18 | 0 | 18 | 0 | 0 | 51 | 0 | 0 | -145 | 301
1 | 30 | 23 | 290 | 78 | 267 | 15 | 0 | 18 | 0 | 0 | 57 | 0 | 0 | -145 | 290
1 | 31 | 0 | 280 | 78 | 257 | 16 | 0 | 18 | 0 | 0 | 56 | 0 | 0 | -145 | 280
1 | 31 | 1 | 283 | 78 | 259 | 16 | 0 | 18 | 0 | 0 | 56 | 0 | 0 | -144 | 283
1 | 31 | 2 | 297 | 78 | 269 | 18 | 0 | 18 | 0 | 0 | 58 | 0 | 0 | -144 | 297
1 | 31 | 3 | 304 | 78 | 276 | 20 | 0 | 18 | 0 | 0 | 56 | 0 | 0 | -144 | 304
1 | 31 | 4 | 301 | 78 | 276 | 20 | 0 | 18 | 0 | 0 | 54 | 0 | 0 | -145 | 301
1 | 31 | 5 | 292 | 78 | 270 | 18 | 0 | 18 | 0 | 0 | 53 | 0 | 0 | -145 | 292
1 | 31 | 6 | 294 | 78 | 276 | 20 | 0 | 18 | 0 | 0 | 47 | 0 | 0 | -145 | 294
1 | 31 | 7 | 312 | 78 | 285 | 23 | 0 | 18 | 14 | 0 | 38 | 0 | 0 | -144 | 312
1 | 31 | 8 | 341 | 78 | 266 | 19 | 0 | 18 | 70 | 0 | 35 | 0 | 0 | -145 | 341
1 | 31 | 9 | 331 | 78 | 216 | 12 | 0 | 18 | 123 | 0 | 28 | 0 | 0 | -144 | 331
1 | 31 | 10 | 308 | 78 | 62 | 10 | 0 | 18 | 166 | 0 | 22 | 0 | 0 | -48 | 308
1 | 31 | 11 | 291 | 78 | 56 | 10 | 0 | 18 | 210 | 0 | 24 | 0 | 2 | -107 | 291
1 | 31 | 12 | 270 | 78 | 56 | 10 | 0 | 18 | 233 | 0 | 27 | 0 | 1 | -153 | 270
1 | 31 | 13 | 260 | 78 | 56 | 10 | 0 | 18 | 220 | 0 | 29 | 0 | 1 | -152 | 260
1 | 31 | 14 | 244 | 78 | 56 | 10 | 0 | 18 | 196 | 0 | 24 | 0 | 1 | -139 | 244
1 | 31 | 15 | 241 | 78 | 58 | 10 | 0 | 18 | 142 | 0 | 19 | 0 | 0 | -84 | 241
1 | 31 | 16 | 269 | 78 | 196 | 13 | 0 | 18 | 65 | 0 | 14 | 0 | 30 | -145 | 269
1 | 31 | 17 | 300 | 78 | 300 | 31 | 0 | 18 | 5 | 0 | 12 | 0 | 0 | -144 | 300
1 | 31 | 18 | 324 | 78 | 283 | 41 | 0 | 18 | 0 | 0 | 19 | 0 | 30 | -145 | 324
1 | 31 | 19 | 326 | 78 | 312 | 40 | 0 | 18 | 0 | 0 | 23 | 0 | 0 | -145 | 326
1 | 31 | 20 | 321 | 78 | 308 | 36 | 0 | 18 | 0 | 0 | 26 | 0 | 0 | -145 | 321
1 | 31 | 21 | 308 | 78 | 303 | 32 | 0 | 18 | 0 | 0 | 21 | 0 | 0 | -144 | 308
1 | 31 | 22 | 282 | 78 | 285 | 23 | 0 | 18 | 0 | 0 | 23 | 0 | 0 | -145 | 282
1 | 31 | 23 | 272 | 78 | 275 | 20 | 0 | 18 | 0 | 0 | 25 | 0 | 0 | -144 | 272
2 | 1 | 0 | 271 | 78 | 261 | 28 | 0 | 18 | 0 | 0 | 31 | 0 | 0 | -145 | 271
2 | 1 | 1 | 272 | 78 | 260 | 28 | 0 | 18 | 0 | 0 | 33 | 0 | 0 | -145 | 272
2 | 1 | 2 | 283 | 78 | 266 | 30 | 0 | 18 | 0 | 0 | 35 | 0 | 0 | -144 | 283
2 | 1 | 3 | 291 | 78 | 270 | 32 | 0 | 18 | 0 | 0 | 38 | 0 | 0 | -145 | 291
2 | 1 | 4 | 290 | 78 | 268 | 31 | 0 | 18 | 0 | 0 | 40 | 0 | 0 | -145 | 290
2 | 1 | 5 | 283 | 78 | 257 | 26 | 0 | 18 | 0 | 0 | 48 | 0 | 0 | -144 | 283
2 | 1 | 6 | 277 | 78 | 246 | 26 | 0 | 18 | 0 | 0 | 48 | 0 | 7 | -146 | 277
2 | 1 | 7 | 289 | 78 | 254 | 26 | 0 | 18 | 15 | 0 | 42 | 0 | 0 | -144 | 289
2 | 1 | 8 | 297 | 78 | 205 | 18 | 0 | 18 | 80 | 0 | 43 | 0 | 0 | -145 | 297
2 | 1 | 9 | 277 | 78 | 56 | 14 | 0 | 18 | 140 | 0 | 44 | 0 | 1 | -74 | 277
2 | 1 | 10 | 258 | 78 | 56 | 14 | 0 | 18 | 186 | 0 | 43 | 0 | 1 | -138 | 258
2 | 1 | 11 | 250 | 78 | 58 | 14 | 0 | 18 | 215 | 0 | 43 | 0 | -30 | -146 | 250
2 | 1 | 12 | 244 | 78 | 58 | 14 | 0 | 18 | 231 | 0 | 46 | 0 | -30 | -171 | 244
2 | 1 | 13 | 235 | 78 | 58 | 14 | 0 | 18 | 219 | 0 | 48 | 0 | -30 | -170 | 235
2 | 1 | 14 | 233 | 78 | 57 | 14 | 0 | 18 | 174 | 0 | 50 | 0 | -30 | -128 | 233
2 | 1 | 15 | 242 | 78 | 58 | 14 | 0 | 18 | 112 | 0 | 49 | 0 | 0 | -87 | 242
2 | 1 | 16 | 267 | 78 | 201 | 17 | 0 | 18 | 48 | 0 | 49 | 0 | 0 | -144 | 267
2 | 1 | 17 | 301 | 78 | 268 | 31 | 0 | 18 | 4 | 0 | 47 | 0 | 0 | -145 | 301
2 | 1 | 18 | 320 | 78 | 283 | 40 | 0 | 18 | 0 | 0 | 45 | 0 | 0 | -144 | 320
2 | 1 | 19 | 319 | 78 | 286 | 42 | 0 | 18 | 0 | 0 | 39 | 0 | 0 | -144 | 319
2 | 1 | 20 | 312 | 78 | 283 | 39 | 0 | 18 | 0 | 0 | 39 | 0 | 0 | -145 | 312
2 | 1 | 21 | 295 | 78 | 273 | 34 | 0 | 18 | 0 | 0 | 37 | 0 | 0 | -145 | 295
2 | 1 | 22 | 270 | 78 | 256 | 26 | 0 | 18 | 0 | 0 | 37 | 0 | 0 | -145 | 270
2 | 1 | 23 | 256 | 78 | 245 | 23 | 0 | 18 | 0 | 0 | 37 | 0 | 0 | -145 | 256
2 | 2 | 0 | 247 | 78 | 241 | 16 | 0 | 18 | 0 | 0 | 38 | 0 | 0 | -144 | 247
2 | 2 | 1 | 250 | 78 | 243 | 17 | 0 | 18 | 0 | 0 | 39 | 0 | 0 | -145 | 250
2 | 2 | 2 | 265 | 78 | 259 | 18 | 0 | 18 | 0 | 0 | 37 | 0 | 0 | -145 | 265
2 | 2 | 3 | 282 | 78 | 275 | 21 | 0 | 18 | 0 | 0 | 34 | 0 | 0 | -144 | 282
2 | 2 | 4 | 291 | 78 | 289 | 24 | 0 | 18 | 0 | 0 | 27 | 0 | 0 | -145 | 291
2 | 2 | 5 | 303 | 78 | 301 | 28 | 0 | 18 | 0 | 0 | 23 | 0 | 0 | -145 | 303
2 | 2 | 6 | 325 | 78 | 316 | 38 | 0 | 18 | 0 | 0 | 21 | 0 | 0 | -146 | 325
2 | 2 | 7 | 350 | 78 | 319 | 44 | 0 | 18 | 17 | 0 | 19 | 0 | 0 | -145 | 350
2 | 2 | 8 | 377 | 78 | 293 | 31 | 0 | 18 | 83 | 0 | 19 | 0 | 0 | -145 | 377
2 | 2 | 9 | 363 | 78 | 220 | 16 | 0 | 18 | 157 | 0 | 19 | 0 | 0 | -145 | 363
2 | 2 | 10 | 341 | 78 | 137 | 14 | 0 | 18 | 204 | 0 | 18 | 0 | 0 | -128 | 341
2 | 2 | 11 | 328 | 78 | 63 | 14 | 0 | 18 | 249 | 0 | 16 | 0 | 0 | -110 | 328
2 | 2 | 12 | 305 | 78 | 56 | 14 | 0 | 18 | 259 | 0 | 11 | 0 | 2 | -133 | 305
2 | 2 | 13 | 306 | 78 | 84 | 14 | 0 | 18 | 247 | 0 | 9 | 0 | 0 | -144 | 306
2 | 2 | 14 | 302 | 78 | 123 | 14 | 0 | 18 | 206 | 0 | 8 | 0 | 0 | -145 | 302
2 | 2 | 15 | 317 | 78 | 208 | 15 | 0 | 18 | 127 | 0 | 16 | 0 | 0 | -145 | 317
2 | 2 | 16 | 343 | 78 | 289 | 26 | 0 | 18 | 46 | 0 | 30 | 0 | 0 | -144 | 343
2 | 2 | 17 | 353 | 78 | 318 | 42 | 0 | 18 | 4 | 0 | 38 | 0 | 0 | -145 | 353
2 | 2 | 18 | 364 | 78 | 323 | 48 | 0 | 18 | 0 | 0 | 42 | 0 | 0 | -145 | 364
2 | 2 | 19 | 355 | 78 | 318 | 41 | 0 | 18 | 0 | 0 | 45 | 0 | 0 | -145 | 355
2 | 2 | 20 | 346 | 78 | 313 | 36 | 0 | 18 | 0 | 0 | 46 | 0 | 0 | -145 | 346
2 | 2 | 21 | 328 | 78 | 298 | 27 | 0 | 18 | 0 | 0 | 51 | 0 | 0 | -144 | 328
2 | 2 | 22 | 300 | 78 | 272 | 20 | 0 | 18 | 0 | 0 | 56 | 0 | 0 | -144 | 300
2 | 2 | 23 | 286 | 78 | 254 | 18 | 0 | 18 | 0 | 0 | 63 | 0 | 0 | -145 | 286
2 | 3 | 0 | 276 | 78 | 246 | 16 | 0 | 18 | 0 | 0 | 64 | 0 | 0 | -146 | 276
2 | 3 | 1 | 279 | 78 | 252 | 16 | 0 | 18 | 0 | 0 | 60 | 0 | 0 | -145 | 279
2 | 3 | 2 | 295 | 78 | 269 | 18 | 0 | 18 | 0 | 0 | 56 | 0 | 0 | -144 | 295
2 | 3 | 3 | 305 | 78 | 282 | 20 | 0 | 18 | 0 | 0 | 52 | 0 | 0 | -145 | 305
2 | 3 | 4 | 309 | 78 | 288 | 21 | 0 | 18 | 0 | 0 | 50 | 0 | 0 | -146 | 309
2 | 3 | 5 | 317 | 78 | 296 | 22 | 0 | 18 | 0 | 0 | 48 | 0 | 0 | -145 | 317
2 | 3 | 6 | 341 | 78 | 317 | 29 | 0 | 18 | 0 | 0 | 44 | 0 | 0 | -145 | 341
2 | 3 | 7 | 365 | 78 | 320 | 32 | 0 | 18 | 20 | 0 | 43 | 0 | 0 | -146 | 365
2 | 3 | 8 | 383 | 78 | 278 | 22 | 0 | 18 | 94 | 0 | 39 | 0 | 0 | -146 | 383
2 | 3 | 9 | 359 | 78 | 193 | 14 | 0 | 18 | 169 | 0 | 32 | 0 | 0 | -145 | 359
2 | 3 | 10 | 337 | 78 | 119 | 14 | 0 | 18 | 227 | 0 | 26 | 0 | 0 | -145 | 337
2 | 3 | 11 | 332 | 78 | 76 | 14 | 0 | 18 | 249 | 0 | 23 | 0 | 0 | -126 | 332
2 | 3 | 12 | 309 | 78 | 56 | 14 | 0 | 18 | 253 | 0 | 25 | 0 | 2 | -137 | 309
2 | 3 | 13 | 306 | 78 | 62 | 14 | 0 | 18 | 247 | 0 | 20 | 0 | 0 | -133 | 306
2 | 3 | 14 | 290 | 78 | 92 | 14 | 0 | 18 | 213 | 0 | 20 | 0 | 0 | -145 | 290
2 | 3 | 15 | 294 | 78 | 162 | 14 | 0 | 18 | 148 | 0 | 19 | 0 | 0 | -145 | 294
2 | 3 | 16 | 320 | 78 | 266 | 19 | 0 | 18 | 68 | 0 | 16 | 0 | 0 | -145 | 320
2 | 3 | 17 | 340 | 78 | 332 | 38 | 0 | 18 | 7 | 0 | 12 | 0 | 0 | -145 | 340
2 | 3 | 18 | 361 | 78 | 346 | 53 | 0 | 18 | 0 | 0 | 11 | 0 | 0 | -145 | 361
2 | 3 | 19 | 360 | 78 | 346 | 53 | 0 | 18 | 0 | 0 | 10 | 0 | 0 | -145 | 360
2 | 3 | 20 | 355 | 78 | 340 | 45 | 0 | 18 | 0 | 0 | 18 | 0 | 0 | -144 | 355
2 | 3 | 21 | 338 | 78 | 334 | 38 | 0 | 18 | 0 | 0 | 15 | 0 | 0 | -145 | 338
2 | 3 | 22 | 311 | 78 | 319 | 30 | 0 | 18 | 0 | 0 | 12 | 0 | 0 | -146 | 311
2 | 3 | 23 | 300 | 78 | 315 | 28 | 0 | 18 | 0 | 0 | 6 | 0 | 0 | -145 | 300
2 | 4 | 0 | 291 | 78 | 312 | 24 | 0 | 18 | 0 | 0 | 4 | 0 | 0 | -145 | 291
2 | 4 | 1 | 294 | 78 | 314 | 24 | 0 | 18 | 0 | 0 | 5 | 0 | 0 | -145 | 294
2 | 4 | 2 | 305 | 78 | 323 | 27 | 0 | 18 | 0 | 0 | 4 | 0 | 0 | -145 | 305
2 | 4 | 3 | 313 | 78 | 331 | 29 | 0 | 18 | 0 | 0 | 2 | 0 | 0 | -145 | 313
2 | 4 | 4 | 316 | 78 | 333 | 30 | 0 | 18 | 0 | 0 | 2 | 0 | 0 | -145 | 316
2 | 4 | 5 | 323 | 78 | 338 | 31 | 0 | 18 | 0 | 0 | 3 | 0 | 0 | -145 | 323
2 | 4 | 6 | 346 | 78 | 352 | 38 | 0 | 18 | 0 | 0 | 6 | 0 | 0 | -146 | 346
2 | 4 | 7 | 367 | 78 | 349 | 39 | 0 | 18 | 21 | 0 | 7 | 0 | 0 | -145 | 367
2 | 4 | 8 | 382 | 78 | 304 | 25 | 0 | 18 | 98 | 0 | 4 | 0 | 0 | -145 | 382
2 | 4 | 9 | 356 | 78 | 211 | 15 | 0 | 18 | 173 | 0 | 5 | 0 | 0 | -144 | 356
2 | 4 | 10 | 324 | 78 | 63 | 14 | 0 | 18 | 233 | 0 | 3 | 0 | 0 | -85 | 324
2 | 4 | 11 | 307 | 78 | 62 | 14 | 0 | 18 | 269 | 0 | 2 | 0 | -30 | -106 | 307
2 | 4 | 12 | 282 | 78 | 60 | 14 | 0 | 18 | 277 | 0 | 2 | 0 | -30 | -137 | 282
2 | 4 | 13 | 295 | 78 | 61 | 14 | 0 | 18 | 252 | 0 | 2 | 0 | -30 | -100 | 295
2 | 4 | 14 | 292 | 78 | 56 | 14 | 0 | 18 | 204 | 0 | 0 | 0 | 2 | -80 | 292
2 | 4 | 15 | 298 | 78 | 199 | 15 | 0 | 18 | 132 | 0 | 1 | 0 | 0 | -145 | 298
2 | 4 | 16 | 316 | 78 | 291 | 21 | 0 | 18 | 50 | 0 | 2 | 0 | 0 | -144 | 316
2 | 4 | 17 | 329 | 78 | 338 | 32 | 0 | 18 | 5 | 0 | 3 | 0 | 0 | -145 | 329
2 | 4 | 18 | 342 | 78 | 350 | 37 | 0 | 18 | 0 | 0 | 3 | 0 | 0 | -144 | 342
2 | 4 | 19 | 338 | 78 | 319 | 36 | 0 | 18 | 0 | 0 | 2 | 0 | 30 | -145 | 338
2 | 4 | 20 | 328 | 78 | 342 | 33 | 0 | 18 | 0 | 0 | 2 | 0 | 0 | -145 | 328
2 | 4 | 21 | 311 | 78 | 328 | 28 | 0 | 18 | 0 | 0 | 4 | 0 | 0 | -145 | 311
2 | 4 | 22 | 286 | 78 | 308 | 23 | 0 | 18 | 0 | 0 | 4 | 0 | 0 | -145 | 286
2 | 4 | 23 | 273 | 78 | 298 | 21 | 0 | 18 | 0 | 0 | 3 | 0 | 0 | -145 | 273
2 | 5 | 0 | 265 | 78 | 293 | 18 | 0 | 18 | 0 | 0 | 3 | 0 | 0 | -145 | 265
2 | 5 | 1 | 270 | 78 | 297 | 19 | 0 | 18 | 0 | 0 | 3 | 0 | 0 | -145 | 270
2 | 5 | 2 | 286 | 78 | 310 | 22 | 0 | 18 | 0 | 0 | 3 | 0 | 0 | -145 | 286
2 | 5 | 3 | 299 | 78 | 320 | 25 | 0 | 18 | 0 | 0 | 3 | 0 | 0 | -145 | 299
2 | 5 | 4 | 306 | 78 | 324 | 27 | 0 | 18 | 0 | 0 | 4 | 0 | 0 | -145 | 306
2 | 5 | 5 | 312 | 78 | 328 | 29 | 0 | 18 | 0 | 0 | 4 | 0 | 0 | -145 | 312
2 | 5 | 6 | 332 | 78 | 339 | 38 | 0 | 18 | 0 | 0 | 4 | 0 | 0 | -145 | 332
2 | 5 | 7 | 349 | 78 | 339 | 40 | 0 | 18 | 14 | 0 | 4 | 0 | 0 | -144 | 349
2 | 5 | 8 | 380 | 78 | 337 | 43 | 0 | 18 | 45 | 0 | 3 | 0 | 0 | -144 | 380
2 | 5 | 9 | 381 | 78 | 323 | 32 | 0 | 18 | 75 | 0 | 0 | 0 | 0 | -145 | 381
2 | 5 | 10 | 367 | 78 | 287 | 19 | 0 | 18 | 110 | 0 | 0 | 0 | 0 | -145 | 367
2 | 5 | 11 | 340 | 78 | 230 | 14 | 0 | 18 | 144 | 0 | 0 | 0 | 0 | -144 | 340
2 | 5 | 12 | 313 | 78 | 56 | 14 | 0 | 18 | 206 | 0 | 0 | 0 | 2 | -61 | 313
2 | 5 | 13 | 309 | 78 | 56 | 14 | 0 | 18 | 216 | 0 | 0 | 0 | 2 | -75 | 309
2 | 5 | 14 | 293 | 78 | 61 | 14 | 0 | 18 | 198 | 0 | 1 | 0 | 0 | -77 | 293
2 | 5 | 15 | 289 | 78 | 184 | 14 | 0 | 18 | 139 | 0 | 1 | 0 | 0 | -145 | 289
2 | 5 | 16 | 303 | 78 | 266 | 16 | 0 | 18 | 70 | 0 | 0 | 0 | 0 | -145 | 303
2 | 5 | 17 | 317 | 78 | 327 | 29 | 0 | 18 | 8 | 0 | 2 | 0 | 0 | -145 | 317
2 | 5 | 18 | 333 | 78 | 340 | 39 | 0 | 18 | 0 | 0 | 2 | 0 | 0 | -144 | 333
2 | 5 | 19 | 327 | 78 | 338 | 36 | 0 | 18 | 0 | 0 | 2 | 0 | 0 | -145 | 327
2 | 5 | 20 | 318 | 78 | 334 | 32 | 0 | 18 | 0 | 0 | 1 | 0 | 0 | -145 | 318
2 | 5 | 21 | 300 | 78 | 322 | 26 | 0 | 18 | 0 | 0 | 2 | 0 | 0 | -146 | 300
2 | 5 | 22 | 276 | 78 | 302 | 20 | 0 | 18 | 0 | 0 | 3 | 0 | 0 | -145 | 276
2 | 5 | 23 | 262 | 78 | 285 | 17 | 0 | 18 | 0 | 0 | 8 | 0 | 0 | -144 | 262
2 | 6 | 0 | 250 | 78 | 267 | 23 | 0 | 18 | 0 | 0 | 9 | 0 | 0 | -145 | 250
2 | 6 | 1 | 253 | 78 | 270 | 23 | 0 | 18 | 0 | 0 | 8 | 0 | 0 | -144 | 253
2 | 6 | 2 | 269 | 78 | 281 | 27 | 0 | 18 | 0 | 0 | 9 | 0 | 0 | -144 | 269
2 | 6 | 3 | 283 | 78 | 287 | 30 | 0 | 18 | 0 | 0 | 14 | 0 | 0 | -144 | 283
2 | 6 | 4 | 290 | 78 | 291 | 31 | 0 | 18 | 0 | 0 | 17 | 0 | 0 | -145 | 290
2 | 6 | 5 | 296 | 78 | 294 | 33 | 0 | 18 | 0 | 0 | 18 | 0 | 0 | -145 | 296
2 | 6 | 6 | 310 | 78 | 298 | 35 | 0 | 18 | 0 | 0 | 26 | 0 | 0 | -145 | 310
2 | 6 | 7 | 327 | 78 | 298 | 37 | 0 | 18 | 13 | 0 | 29 | 0 | 0 | -146 | 327
2 | 6 | 8 | 356 | 78 | 292 | 37 | 0 | 18 | 50 | 0 | 26 | 0 | 0 | -145 | 356
2 | 6 | 9 | 359 | 78 | 267 | 26 | 0 | 18 | 92 | 0 | 23 | 0 | 0 | -145 | 359
2 | 6 | 10 | 342 | 78 | 209 | 18 | 0 | 18 | 112 | 0 | 27 | 0 | 0 | -120 | 342
2 | 6 | 11 | 328 | 78 | 56 | 14 | 0 | 18 | 152 | 0 | 33 | 0 | 6 | -29 | 328
2 | 6 | 12 | 295 | 78 | 56 | 14 | 0 | 18 | 207 | 0 | 38 | 0 | 2 | -118 | 295
2 | 6 | 13 | 293 | 78 | 56 | 14 | 0 | 18 | 232 | 0 | 35 | 0 | 2 | -142 | 293
2 | 6 | 14 | 283 | 78 | 60 | 14 | 0 | 18 | 199 | 0 | 46 | 0 | 0 | -132 | 283
2 | 6 | 15 | 283 | 78 | 133 | 14 | 0 | 18 | 142 | 0 | 43 | 0 | 0 | -145 | 283
2 | 6 | 16 | 299 | 78 | 216 | 16 | 0 | 18 | 66 | 0 | 50 | 0 | 0 | -145 | 299
2 | 6 | 17 | 307 | 78 | 273 | 24 | 0 | 18 | 7 | 0 | 51 | 0 | 0 | -144 | 307
2 | 6 | 18 | 321 | 78 | 289 | 30 | 0 | 18 | 0 | 0 | 50 | 0 | 0 | -144 | 321
2 | 6 | 19 | 313 | 78 | 291 | 32 | 0 | 18 | 0 | 0 | 39 | 0 | 0 | -145 | 313
2 | 6 | 20 | 303 | 78 | 291 | 32 | 0 | 18 | 0 | 0 | 29 | 0 | 0 | -145 | 303
2 | 6 | 21 | 286 | 78 | 284 | 28 | 0 | 18 | 0 | 0 | 23 | 0 | 0 | -145 | 286
2 | 6 | 22 | 264 | 78 | 271 | 24 | 0 | 18 | 0 | 0 | 18 | 0 | 0 | -145 | 264
2 | 6 | 23 | 254 | 78 | 261 | 21 | 0 | 18 | 0 | 0 | 21 | 0 | 0 | -145 | 254
2 | 7 | 0 | 241 | 78 | 236 | 18 | 0 | 18 | 0 | 0 | 35 | 0 | 0 | -144 | 241
2 | 7 | 1 | 241 | 78 | 240 | 19 | 0 | 18 | 0 | 0 | 32 | 0 | 0 | -146 | 241
2 | 7 | 2 | 255 | 78 | 245 | 20 | 0 | 18 | 0 | 0 | 38 | 0 | 0 | -144 | 255
2 | 7 | 3 | 269 | 78 | 253 | 23 | 0 | 18 | 0 | 0 | 42 | 0 | 0 | -145 | 269
2 | 7 | 4 | 277 | 78 | 261 | 27 | 0 | 18 | 0 | 0 | 38 | 0 | 0 | -145 | 277
2 | 7 | 5 | 277 | 78 | 261 | 27 | 0 | 18 | 0 | 0 | 37 | 0 | 0 | -144 | 277
2 | 7 | 6 | 270 | 78 | 255 | 24 | 0 | 18 | 0 | 0 | 39 | 0 | 0 | -144 | 270
2 | 7 | 7 | 280 | 78 | 258 | 26 | 0 | 18 | 10 | 0 | 34 | 0 | 0 | -144 | 280
2 | 7 | 8 | 306 | 78 | 251 | 24 | 0 | 18 | 44 | 0 | 35 | 0 | 0 | -144 | 306
2 | 7 | 9 | 304 | 78 | 225 | 18 | 0 | 18 | 77 | 0 | 33 | 0 | 0 | -145 | 304
2 | 7 | 10 | 284 | 78 | 149 | 14 | 0 | 18 | 144 | 0 | 27 | 0 | 0 | -146 | 284
2 | 7 | 11 | 278 | 78 | 101 | 14 | 0 | 18 | 184 | 0 | 28 | 0 | 0 | -145 | 278
2 | 7 | 12 | 269 | 78 | 100 | 14 | 0 | 18 | 174 | 0 | 31 | 0 | 0 | -146 | 269
2 | 7 | 13 | 266 | 78 | 62 | 14 | 0 | 18 | 176 | 0 | 26 | 0 | 0 | -108 | 266
2 | 7 | 14 | 268 | 78 | 108 | 14 | 0 | 18 | 133 | 0 | 32 | 0 | 0 | -115 | 268
2 | 7 | 15 | 276 | 78 | 203 | 15 | 0 | 18 | 74 | 0 | 33 | 0 | 0 | -145 | 276
2 | 7 | 16 | 289 | 78 | 245 | 21 | 0 | 18 | 32 | 0 | 40 | 0 | 0 | -145 | 289
2 | 7 | 17 | 309 | 78 | 271 | 38 | 0 | 18 | 4 | 0 | 45 | 0 | 0 | -145 | 309
2 | 7 | 18 | 321 | 78 | 275 | 50 | 0 | 18 | 0 | 0 | 45 | 0 | 0 | -145 | 321
2 | 7 | 19 | 316 | 78 | 274 | 48 | 0 | 18 | 0 | 0 | 42 | 0 | 0 | -144 | 316
2 | 7 | 20 | 309 | 78 | 274 | 47 | 0 | 18 | 0 | 0 | 37 | 0 | 0 | -145 | 309
2 | 7 | 21 | 295 | 78 | 268 | 33 | 0 | 18 | 0 | 0 | 43 | 0 | 0 | -145 | 295
2 | 7 | 22 | 274 | 78 | 255 | 24 | 0 | 18 | 0 | 0 | 44 | 0 | 0 | -145 | 274
2 | 7 | 23 | 265 | 78 | 249 | 22 | 0 | 18 | 0 | 0 | 43 | 0 | 0 | -145 | 265
2 | 8 | 0 | 258 | 78 | 246 | 17 | 0 | 18 | 0 | 0 | 44 | 0 | 0 | -145 | 258
2 | 8 | 1 | 261 | 78 | 248 | 17 | 0 | 18 | 0 | 0 | 45 | 0 | 0 | -145 | 261
2 | 8 | 2 | 276 | 78 | 262 | 18 | 0 | 18 | 0 | 0 | 44 | 0 | 0 | -144 | 276
2 | 8 | 3 | 287 | 78 | 276 | 21 | 0 | 18 | 0 | 0 | 40 | 0 | 0 | -146 | 287
2 | 8 | 4 | 291 | 78 | 282 | 22 | 0 | 18 | 0 | 0 | 35 | 0 | 0 | -144 | 291
2 | 8 | 5 | 286 | 78 | 280 | 22 | 0 | 18 | 0 | 0 | 33 | 0 | 0 | -145 | 286
2 | 8 | 6 | 285 | 78 | 278 | 21 | 0 | 18 | 0 | 0 | 35 | 0 | 0 | -145 | 285
2 | 8 | 7 | 298 | 78 | 269 | 20 | 0 | 18 | 21 | 0 | 38 | 0 | 0 | -146 | 298
2 | 8 | 8 | 314 | 78 | 220 | 16 | 0 | 18 | 86 | 0 | 41 | 0 | 0 | -145 | 314
2 | 8 | 9 | 305 | 78 | 145 | 14 | 0 | 18 | 152 | 0 | 42 | 0 | 0 | -144 | 305
2 | 8 | 10 | 291 | 78 | 88 | 14 | 0 | 18 | 199 | 0 | 39 | 0 | 0 | -145 | 291
2 | 8 | 11 | 289 | 78 | 61 | 14 | 0 | 18 | 222 | 0 | 40 | 0 | 0 | -144 | 289
2 | 8 | 12 | 295 | 78 | 104 | 14 | 0 | 18 | 184 | 0 | 42 | 0 | 0 | -145 | 295
2 | 8 | 13 | 307 | 78 | 172 | 14 | 0 | 18 | 129 | 0 | 40 | 0 | 0 | -144 | 307
2 | 8 | 14 | 317 | 78 | 212 | 15 | 0 | 18 | 96 | 0 | 42 | 0 | 0 | -144 | 317
2 | 8 | 15 | 326 | 78 | 248 | 18 | 0 | 18 | 66 | 0 | 43 | 0 | 0 | -145 | 326
2 | 8 | 16 | 346 | 78 | 287 | 25 | 0 | 18 | 38 | 0 | 45 | 0 | 0 | -145 | 346
2 | 8 | 17 | 368 | 78 | 322 | 45 | 0 | 18 | 5 | 0 | 45 | 0 | 0 | -145 | 368
2 | 8 | 18 | 383 | 78 | 329 | 59 | 0 | 18 | 0 | 0 | 43 | 0 | 0 | -144 | 383
2 | 8 | 19 | 378 | 78 | 328 | 55 | 0 | 18 | 0 | 0 | 44 | 0 | 0 | -145 | 378
2 | 8 | 20 | 368 | 78 | 325 | 48 | 0 | 18 | 0 | 0 | 43 | 0 | 0 | -144 | 368
2 | 8 | 21 | 348 | 78 | 317 | 38 | 0 | 18 | 0 | 0 | 42 | 0 | 0 | -145 | 348
2 | 8 | 22 | 316 | 78 | 297 | 26 | 0 | 18 | 0 | 0 | 42 | 0 | 0 | -145 | 316
2 | 8 | 23 | 305 | 78 | 289 | 24 | 0 | 18 | 0 | 0 | 41 | 0 | 0 | -145 | 305
2 | 9 | 0 | 296 | 78 | 285 | 18 | 0 | 18 | 0 | 0 | 42 | 0 | 0 | -145 | 296
2 | 9 | 1 | 299 | 78 | 286 | 18 | 0 | 18 | 0 | 0 | 44 | 0 | 0 | -145 | 299
2 | 9 | 2 | 308 | 78 | 295 | 19 | 0 | 18 | 0 | 0 | 43 | 0 | 0 | -145 | 308
2 | 9 | 3 | 313 | 78 | 300 | 19 | 0 | 18 | 0 | 0 | 42 | 0 | 0 | -144 | 313
2 | 9 | 4 | 316 | 78 | 303 | 20 | 0 | 18 | 0 | 0 | 42 | 0 | 0 | -145 | 316
2 | 9 | 5 | 326 | 78 | 315 | 22 | 0 | 18 | 0 | 0 | 38 | 0 | 0 | -145 | 326
2 | 9 | 6 | 357 | 78 | 343 | 29 | 0 | 18 | 0 | 0 | 34 | 0 | 0 | -145 | 357
2 | 9 | 7 | 391 | 78 | 348 | 34 | 0 | 18 | 24 | 0 | 33 | 0 | 0 | -144 | 391
2 | 9 | 8 | 436 | 78 | 328 | 30 | 0 | 18 | 101 | 0 | 26 | 0 | 0 | -145 | 436
2 | 9 | 9 | 420 | 78 | 254 | 16 | 0 | 18 | 176 | 0 | 22 | 0 | 0 | -144 | 420
2 | 9 | 10 | 380 | 78 | 161 | 14 | 0 | 18 | 230 | 0 | 24 | 0 | 0 | -145 | 380
2 | 9 | 11 | 362 | 78 | 120 | 14 | 0 | 18 | 251 | 0 | 27 | 0 | 0 | -146 | 362
2 | 9 | 12 | 330 | 78 | 64 | 14 | 0 | 18 | 273 | 0 | 28 | 0 | 0 | -145 | 330
2 | 9 | 13 | 320 | 78 | 56 | 14 | 0 | 18 | 268 | 0 | 27 | 0 | 4 | -145 | 320
2 | 9 | 14 | 303 | 78 | 90 | 14 | 0 | 18 | 226 | 0 | 22 | 0 | 0 | -145 | 303
2 | 9 | 15 | 302 | 78 | 159 | 14 | 0 | 18 | 159 | 0 | 19 | 0 | 0 | -145 | 302
2 | 9 | 16 | 333 | 78 | 269 | 17 | 0 | 18 | 78 | 0 | 18 | 0 | 0 | -145 | 333
2 | 9 | 17 | 356 | 78 | 353 | 34 | 0 | 18 | 10 | 0 | 8 | 0 | 0 | -145 | 356
2 | 9 | 18 | 383 | 78 | 374 | 50 | 0 | 18 | 0 | 0 | 7 | 0 | 0 | -144 | 383
2 | 9 | 19 | 381 | 78 | 372 | 48 | 0 | 18 | 0 | 0 | 10 | 0 | 0 | -145 | 381
2 | 9 | 20 | 372 | 78 | 371 | 46 | 0 | 18 | 0 | 0 | 4 | 0 | 0 | -145 | 372
2 | 9 | 21 | 353 | 78 | 349 | 38 | 0 | 18 | 0 | 0 | 3 | 0 | 12 | -145 | 353
2 | 9 | 22 | 323 | 78 | 341 | 28 | 0 | 18 | 0 | 0 | 3 | 0 | 0 | -145 | 323
2 | 9 | 23 | 313 | 78 | 334 | 26 | 0 | 18 | 0 | 0 | 2 | 0 | 0 | -145 | 313
2 | 10 | 0 | 304 | 78 | 332 | 20 | 0 | 18 | 0 | 0 | 1 | 0 | 0 | -145 | 304
2 | 10 | 1 | 306 | 78 | 290 | 20 | 0 | 18 | 0 | 0 | 2 | 0 | 0 | -102 | 306
2 | 10 | 2 | 318 | 78 | 341 | 23 | 0 | 18 | 0 | 0 | 3 | 0 | 0 | -145 | 318
2 | 10 | 3 | 324 | 78 | 345 | 26 | 0 | 18 | 0 | 0 | 2 | 0 | 0 | -145 | 324
2 | 10 | 4 | 326 | 78 | 346 | 27 | 0 | 18 | 0 | 0 | 2 | 0 | 0 | -145 | 326
2 | 10 | 5 | 335 | 78 | 319 | 31 | 0 | 18 | 0 | 0 | 4 | 0 | 30 | -145 | 335
2 | 10 | 6 | 361 | 78 | 353 | 51 | 0 | 18 | 0 | 0 | 6 | 0 | 0 | -145 | 361
2 | 10 | 7 | 382 | 78 | 349 | 54 | 0 | 18 | 21 | 0 | 6 | 0 | 0 | -144 | 382
2 | 10 | 8 | 410 | 78 | 308 | 36 | 0 | 18 | 78 | 0 | 6 | 0 | 30 | -144 | 410
2 | 10 | 9 | 403 | 78 | 304 | 16 | 0 | 18 | 118 | 0 | 14 | 0 | 0 | -145 | 403
2 | 10 | 10 | 380 | 78 | 220 | 14 | 0 | 18 | 171 | 0 | 24 | 0 | 0 | -145 | 380
2 | 10 | 11 | 368 | 78 | 210 | 14 | 0 | 18 | 172 | 0 | 20 | 0 | 0 | -144 | 368
2 | 10 | 12 | 350 | 78 | 240 | 14 | 0 | 18 | 130 | 0 | 14 | 0 | 0 | -144 | 350
2 | 10 | 13 | 365 | 78 | 284 | 15 | 0 | 18 | 98 | 0 | 18 | 0 | 0 | -146 | 365
2 | 10 | 14 | 365 | 78 | 310 | 17 | 0 | 18 | 66 | 0 | 21 | 0 | 0 | -145 | 365
2 | 10 | 15 | 354 | 78 | 303 | 16 | 0 | 18 | 60 | 0 | 24 | 0 | 0 | -145 | 354
2 | 10 | 16 | 356 | 78 | 317 | 18 | 0 | 18 | 44 | 0 | 26 | 0 | 0 | -145 | 356
2 | 10 | 17 | 365 | 78 | 350 | 34 | 0 | 18 | 6 | 0 | 24 | 0 | 0 | -145 | 365
2 | 10 | 18 | 371 | 78 | 352 | 46 | 0 | 18 | 0 | 0 | 21 | 0 | 0 | -144 | 371
2 | 10 | 19 | 359 | 78 | 350 | 34 | 0 | 18 | 0 | 0 | 23 | 0 | 0 | -144 | 359
2 | 10 | 20 | 344 | 78 | 342 | 25 | 0 | 18 | 0 | 0 | 26 | 0 | 0 | -145 | 344
2 | 10 | 21 | 322 | 78 | 325 | 18 | 0 | 18 | 0 | 0 | 28 | 0 | 0 | -145 | 322
2 | 10 | 22 | 294 | 78 | 307 | 15 | 0 | 18 | 0 | 0 | 20 | 0 | 0 | -144 | 294
2 | 10 | 23 | 279 | 78 | 290 | 14 | 0 | 18 | 0 | 0 | 23 | 0 | 0 | -144 | 279
2 | 11 | 0 | 263 | 78 | 272 | 26 | 0 | 18 | 0 | 0 | 14 | 0 | 0 | -145 | 263
2 | 11 | 1 | 263 | 78 | 273 | 28 | 0 | 18 | 0 | 0 | 10 | 0 | 0 | -144 | 263
2 | 11 | 2 | 274 | 78 | 276 | 38 | 0 | 18 | 0 | 0 | 9 | 0 | 0 | -145 | 274
2 | 11 | 3 | 287 | 78 | 276 | 45 | 0 | 18 | 0 | 0 | 15 | 0 | 0 | -145 | 287
2 | 11 | 4 | 290 | 78 | 276 | 34 | 0 | 18 | 0 | 0 | 29 | 0 | 0 | -145 | 290
2 | 11 | 5 | 286 | 78 | 271 | 24 | 0 | 18 | 0 | 0 | 40 | 0 | 0 | -145 | 286
2 | 11 | 6 | 280 | 78 | 265 | 20 | 0 | 18 | 0 | 0 | 43 | 0 | 0 | -144 | 280
2 | 11 | 7 | 296 | 78 | 266 | 21 | 0 | 18 | 10 | 0 | 48 | 0 | 0 | -145 | 296
2 | 11 | 8 | 331 | 78 | 272 | 30 | 0 | 18 | 30 | 0 | 48 | 0 | 0 | -145 | 331
2 | 11 | 9 | 339 | 78 | 262 | 22 | 0 | 18 | 50 | 0 | 54 | 0 | 0 | -145 | 339
2 | 11 | 10 | 336 | 78 | 251 | 18 | 0 | 18 | 64 | 0 | 53 | 0 | 0 | -146 | 336
2 | 11 | 11 | 329 | 78 | 227 | 15 | 0 | 18 | 83 | 0 | 53 | 0 | 0 | -145 | 329
2 | 11 | 12 | 312 | 78 | 62 | 14 | 0 | 18 | 93 | 0 | 57 | 0 | 0 | -10 | 312
2 | 11 | 13 | 307 | 78 | 156 | 14 | 0 | 18 | 78 | 0 | 58 | 0 | 0 | -95 | 307
2 | 11 | 14 | 288 | 78 | 169 | 14 | 0 | 18 | 97 | 0 | 58 | 0 | 0 | -146 | 288
2 | 11 | 15 | 288 | 78 | 136 | 14 | 0 | 18 | 98 | 0 | 59 | 0 | 30 | -145 | 288
2 | 11 | 16 | 298 | 78 | 227 | 14 | 0 | 18 | 45 | 0 | 61 | 0 | 0 | -145 | 298
2 | 11 | 17 | 315 | 78 | 271 | 24 | 0 | 18 | 7 | 0 | 62 | 0 | 0 | -145 | 315
2 | 11 | 18 | 332 | 78 | 277 | 44 | 0 | 18 | 0 | 0 | 60 | 0 | 0 | -145 | 332
2 | 11 | 19 | 327 | 78 | 277 | 41 | 0 | 18 | 0 | 0 | 58 | 0 | 0 | -145 | 327
2 | 11 | 20 | 318 | 78 | 277 | 35 | 0 | 18 | 0 | 0 | 55 | 0 | 0 | -145 | 318
2 | 11 | 21 | 300 | 78 | 273 | 27 | 0 | 18 | 0 | 0 | 48 | 0 | 0 | -144 | 300
2 | 11 | 22 | 274 | 78 | 258 | 18 | 0 | 18 | 0 | 0 | 48 | 0 | 0 | -146 | 274
2 | 11 | 23 | 262 | 78 | 253 | 16 | 0 | 18 | 0 | 0 | 42 | 0 | 0 | -145 | 262
2 | 12 | 0 | 249 | 78 | 247 | 17 | 0 | 18 | 0 | 0 | 34 | 0 | 0 | -145 | 249
2 | 12 | 1 | 252 | 78 | 257 | 18 | 0 | 18 | 0 | 0 | 25 | 0 | 0 | -144 | 252
2 | 12 | 2 | 270 | 78 | 274 | 22 | 0 | 18 | 0 | 0 | 23 | 0 | 0 | -145 | 270
2 | 12 | 3 | 285 | 78 | 285 | 25 | 0 | 18 | 0 | 0 | 24 | 0 | 0 | -145 | 285
2 | 12 | 4 | 291 | 78 | 292 | 27 | 0 | 18 | 0 | 0 | 21 | 0 | 0 | -145 | 291
2 | 12 | 5 | 300 | 78 | 270 | 30 | 0 | 18 | 0 | 0 | 19 | 0 | 30 | -145 | 300
2 | 12 | 6 | 318 | 78 | 309 | 37 | 0 | 18 | 0 | 0 | 20 | 0 | 0 | -144 | 318
2 | 12 | 7 | 337 | 78 | 305 | 36 | 0 | 18 | 24 | 0 | 22 | 0 | 0 | -146 | 337
2 | 12 | 8 | 364 | 78 | 274 | 25 | 0 | 18 | 92 | 0 | 21 | 0 | 0 | -144 | 364
2 | 12 | 9 | 355 | 78 | 209 | 15 | 0 | 18 | 155 | 0 | 25 | 0 | 0 | -145 | 355
2 | 12 | 10 | 339 | 78 | 64 | 14 | 0 | 18 | 201 | 0 | 35 | 0 | 0 | -71 | 339
2 | 12 | 11 | 330 | 78 | 56 | 14 | 0 | 18 | 218 | 0 | 36 | 0 | 2 | -92 | 330
2 | 12 | 12 | 303 | 78 | 56 | 14 | 0 | 18 | 231 | 0 | 34 | 0 | 2 | -130 | 303
2 | 12 | 13 | 304 | 78 | 56 | 14 | 0 | 18 | 233 | 0 | 36 | 0 | 2 | -133 | 304
2 | 12 | 14 | 293 | 78 | 56 | 14 | 0 | 18 | 206 | 0 | 33 | 0 | 2 | -114 | 293
2 | 12 | 15 | 287 | 78 | 133 | 14 | 0 | 18 | 156 | 0 | 33 | 0 | 0 | -145 | 287
2 | 12 | 16 | 306 | 78 | 223 | 16 | 0 | 18 | 81 | 0 | 36 | 0 | 0 | -146 | 306
2 | 12 | 17 | 319 | 78 | 296 | 30 | 0 | 18 | 12 | 0 | 30 | 0 | 0 | -145 | 319
2 | 12 | 18 | 337 | 78 | 316 | 45 | 0 | 18 | 0 | 0 | 24 | 0 | 0 | -144 | 337
2 | 12 | 19 | 332 | 78 | 315 | 44 | 0 | 18 | 0 | 0 | 22 | 0 | 0 | -145 | 332
2 | 12 | 20 | 323 | 78 | 314 | 41 | 0 | 18 | 0 | 0 | 17 | 0 | 0 | -145 | 323
2 | 12 | 21 | 308 | 78 | 305 | 34 | 0 | 18 | 0 | 0 | 17 | 0 | 0 | -144 | 308
2 | 12 | 22 | 283 | 78 | 290 | 26 | 0 | 18 | 0 | 0 | 15 | 0 | 0 | -144 | 283
2 | 12 | 23 | 272 | 78 | 284 | 24 | 0 | 18 | 0 | 0 | 13 | 0 | 0 | -145 | 272
2 | 13 | 0 | 266 | 78 | 281 | 23 | 0 | 18 | 0 | 0 | 11 | 0 | 0 | -145 | 266
2 | 13 | 1 | 272 | 78 | 284 | 24 | 0 | 18 | 0 | 0 | 13 | 0 | 0 | -145 | 272
2 | 13 | 2 | 289 | 78 | 297 | 26 | 0 | 18 | 0 | 0 | 14 | 0 | 0 | -144 | 289
2 | 13 | 3 | 302 | 78 | 163 | 29 | 0 | 18 | 0 | 0 | 14 | 0 | 0 | 0 | 302
2 | 13 | 4 | 307 | 78 | 314 | 31 | 0 | 18 | 0 | 0 | 11 | 0 | 0 | -145 | 307
2 | 13 | 5 | 314 | 78 | 320 | 34 | 0 | 18 | 0 | 0 | 10 | 0 | 0 | -146 | 314
2 | 13 | 6 | 334 | 78 | 329 | 38 | 0 | 18 | 0 | 0 | 16 | 0 | 0 | -145 | 334
2 | 13 | 7 | 352 | 78 | 315 | 34 | 0 | 18 | 30 | 0 | 21 | 0 | 0 | -144 | 352
2 | 13 | 8 | 364 | 78 | 266 | 22 | 0 | 18 | 110 | 0 | 15 | 0 | 0 | -145 | 364
2 | 13 | 9 | 340 | 78 | 173 | 15 | 0 | 18 | 188 | 0 | 14 | 0 | 0 | -146 | 340
2 | 13 | 10 | 312 | 78 | 56 | 14 | 0 | 18 | 248 | 0 | 14 | 0 | 2 | -118 | 312
2 | 13 | 11 | 300 | 78 | 61 | 14 | 0 | 18 | 282 | 0 | 15 | 0 | -30 | -138 | 300
2 | 13 | 12 | 275 | 78 | 60 | 14 | 0 | 18 | 292 | 0 | 16 | 0 | -30 | -173 | 275
2 | 13 | 13 | 280 | 78 | 60 | 14 | 0 | 18 | 274 | 0 | 10 | 0 | -30 | -144 | 280
2 | 13 | 14 | 275 | 78 | 60 | 14 | 0 | 18 | 227 | 0 | 14 | 0 | -30 | -106 | 275
2 | 13 | 15 | 277 | 78 | 56 | 14 | 0 | 18 | 160 | 0 | 14 | 0 | 1 | -64 | 277
2 | 13 | 16 | 293 | 78 | 231 | 18 | 0 | 18 | 82 | 0 | 11 | 0 | 0 | -145 | 293
2 | 13 | 17 | 303 | 78 | 302 | 28 | 0 | 18 | 13 | 0 | 9 | 0 | 0 | -145 | 303
2 | 13 | 18 | 324 | 78 | 326 | 37 | 0 | 18 | 0 | 0 | 10 | 0 | 0 | -145 | 324
2 | 13 | 19 | 321 | 78 | 326 | 37 | 0 | 18 | 0 | 0 | 7 | 0 | 0 | -145 | 321
2 | 13 | 20 | 313 | 78 | 322 | 35 | 0 | 18 | 0 | 0 | 4 | 0 | 0 | -144 | 313
2 | 13 | 21 | 298 | 78 | 312 | 31 | 0 | 18 | 0 | 0 | 4 | 0 | 0 | -145 | 298
2 | 13 | 22 | 276 | 78 | 297 | 26 | 0 | 18 | 0 | 0 | 2 | 0 | 0 | -145 | 276
2 | 13 | 23 | 268 | 78 | 292 | 25 | 0 | 18 | 0 | 0 | 1 | 0 | 0 | -146 | 268
2 | 14 | 0 | 260 | 78 | 278 | 30 | 0 | 18 | 0 | 0 | 0 | 0 | 0 | -144 | 260
2 | 14 | 1 | 264 | 78 | 282 | 31 | 0 | 18 | 0 | 0 | 0 | 0 | 0 | -145 | 264
2 | 14 | 2 | 280 | 78 | 293 | 35 | 0 | 18 | 0 | 0 | 1 | 0 | 0 | -145 | 280
2 | 14 | 3 | 292 | 78 | 300 | 39 | 0 | 18 | 0 | 0 | 1 | 0 | 0 | -144 | 292
2 | 14 | 4 | 294 | 78 | 302 | 40 | 0 | 18 | 0 | 0 | 1 | 0 | 0 | -145 | 294
2 | 14 | 5 | 291 | 78 | 212 | 38 | 0 | 18 | 0 | 0 | 2 | 0 | 0 | -57 | 291
2 | 14 | 6 | 288 | 78 | 297 | 37 | 0 | 18 | 0 | 0 | 3 | 0 | 0 | -145 | 288
2 | 14 | 7 | 298 | 78 | 281 | 31 | 0 | 18 | 30 | 0 | 4 | 0 | 0 | -144 | 298
2 | 14 | 8 | 299 | 78 | 216 | 19 | 0 | 18 | 111 | 0 | 2 | 0 | 0 | -145 | 299
2 | 14 | 9 | 275 | 78 | 56 | 14 | 0 | 18 | 189 | 0 | 2 | 0 | 1 | -83 | 275
2 | 14 | 10 | 252 | 78 | 59 | 14 | 0 | 18 | 246 | 0 | 3 | 0 | -30 | -136 | 252
2 | 14 | 11 | 241 | 78 | 58 | 14 | 0 | 18 | 284 | 0 | 5 | 0 | -30 | -186 | 241
2 | 14 | 12 | 236 | 78 | 58 | 14 | 0 | 18 | 285 | -41 | 8 | -8 | -30 | -146 | 236
2 | 14 | 13 | 236 | 78 | 58 | 14 | 0 | 18 | 246 | -3 | 11 | -11 | -30 | -145 | 236
2 | 14 | 14 | 229 | 78 | 57 | 14 | 0 | 18 | 200 | 0 | 16 | 0 | -10 | -144 | 229
2 | 14 | 15 | 239 | 78 | 56 | 14 | 0 | 18 | 124 | 0 | 18 | 0 | 1 | -70 | 239
2 | 14 | 16 | 253 | 78 | 87 | 20 | 0 | 18 | 38 | 0 | 12 | 0 | 0 | 0 | 253
2 | 14 | 17 | 266 | 78 | 273 | 28 | 0 | 18 | 5 | 0 | 9 | 0 | 0 | -145 | 266
2 | 14 | 18 | 278 | 78 | 285 | 32 | 0 | 18 | 0 | 0 | 10 | 0 | 0 | -145 | 278
2 | 14 | 19 | 272 | 78 | 279 | 30 | 0 | 18 | 0 | 0 | 12 | 0 | 0 | -145 | 272
2 | 14 | 20 | 264 | 78 | 271 | 27 | 0 | 18 | 0 | 0 | 15 | 0 | 0 | -145 | 264
2 | 14 | 21 | 250 | 78 | 254 | 23 | 0 | 18 | 0 | 0 | 22 | 0 | 0 | -145 | 250
2 | 14 | 22 | 232 | 78 | 235 | 20 | 0 | 18 | 0 | 0 | 25 | 0 | 0 | -144 | 232
2 | 14 | 23 | 223 | 78 | 192 | 19 | 0 | 18 | 0 | 0 | 23 | 0 | 0 | -107 | 223
2 | 15 | 0 | 213 | 78 | 79 | 19 | 0 | 18 | 0 | 0 | 19 | 0 | 0 | 0 | 213
2 | 15 | 1 | 215 | 78 | 62 | 20 | 0 | 18 | 0 | 0 | 16 | 0 | 20 | 1 | 215
2 | 15 | 2 | 230 | 78 | 95 | 31 | 0 | 18 | 0 | 0 | 8 | 0 | 0 | 0 | 230
2 | 15 | 3 | 244 | 78 | 68 | 42 | 0 | 18 | 0 | 0 | 9 | 0 | 30 | -1 | 244
2 | 15 | 4 | 247 | 78 | 116 | 45 | 0 | 18 | 0 | 0 | 9 | 0 | 0 | -19 | 247
2 | 15 | 5 | 240 | 78 | 98 | 42 | 0 | 18 | 0 | 0 | 4 | 0 | 0 | 0 | 240
2 | 15 | 6 | 224 | 78 | 126 | 30 | 0 | 18 | 0 | 0 | 3 | 0 | 0 | -31 | 224
2 | 15 | 7 | 227 | 78 | 61 | 26 | 0 | 18 | 12 | 0 | 2 | 0 | 30 | 0 | 227
2 | 15 | 8 | 238 | 78 | 80 | 21 | 0 | 18 | 40 | 0 | 1 | 0 | 0 | 0 | 238
2 | 15 | 9 | 233 | 78 | 56 | 14 | 0 | 18 | 86 | 0 | 0 | 0 | 0 | -19 | 233
2 | 15 | 10 | 228 | 78 | 57 | 14 | 0 | 18 | 136 | 0 | 3 | 0 | -30 | -48 | 228
2 | 15 | 11 | 230 | 78 | 57 | 14 | 0 | 18 | 117 | 0 | 5 | 0 | -30 | -29 | 230
2 | 15 | 12 | 225 | 78 | 57 | 14 | 0 | 18 | 116 | 0 | 8 | 0 | -30 | -36 | 225
2 | 15 | 13 | 215 | 78 | 56 | 14 | 0 | 18 | 128 | 0 | 10 | 0 | -30 | -59 | 215
2 | 15 | 14 | 213 | 78 | 56 | 14 | 0 | 18 | 107 | 0 | 13 | 0 | -30 | -43 | 213
2 | 15 | 15 | 213 | 78 | 56 | 14 | 0 | 18 | 72 | 0 | 19 | 0 | 0 | -44 | 213
2 | 15 | 16 | 220 | 78 | 57 | 14 | 0 | 18 | 41 | 0 | 26 | 0 | 0 | -14 | 220
2 | 15 | 17 | 239 | 78 | 235 | 26 | 0 | 18 | 10 | 0 | 16 | 0 | 0 | -144 | 239
2 | 15 | 18 | 257 | 78 | 213 | 47 | 0 | 18 | 0 | 0 | 16 | 0 | 30 | -145 | 257
2 | 15 | 19 | 257 | 78 | 213 | 41 | 0 | 18 | 0 | 0 | 23 | 0 | 30 | -146 | 257
2 | 15 | 20 | 251 | 78 | 241 | 32 | 0 | 18 | 0 | 0 | 28 | 0 | 0 | -146 | 251
2 | 15 | 21 | 240 | 78 | 237 | 26 | 0 | 18 | 0 | 0 | 25 | 0 | 0 | -144 | 240
2 | 15 | 22 | 221 | 78 | 181 | 20 | 0 | 18 | 0 | 0 | 24 | 0 | 0 | -100 | 221
2 | 15 | 23 | 213 | 78 | 218 | 17 | 0 | 18 | 0 | 0 | 27 | 0 | 0 | -145 | 213
2 | 16 | 0 | 206 | 78 | 62 | 14 | 0 | 18 | 0 | 0 | 33 | 0 | 0 | 1 | 206
2 | 16 | 1 | 210 | 78 | 65 | 14 | 0 | 18 | 0 | 0 | 35 | 0 | 0 | 0 | 210
2 | 16 | 2 | 227 | 78 | 76 | 14 | 0 | 18 | 0 | 0 | 40 | 0 | 0 | 1 | 227
2 | 16 | 3 | 243 | 78 | 89 | 15 | 0 | 18 | 0 | 0 | 44 | 0 | 0 | -1 | 243
2 | 16 | 4 | 254 | 78 | 126 | 15 | 0 | 18 | 0 | 0 | 44 | 0 | 0 | -27 | 254
2 | 16 | 5 | 258 | 78 | 102 | 15 | 0 | 18 | 0 | 0 | 45 | 0 | 0 | 0 | 258
2 | 16 | 6 | 268 | 78 | 247 | 15 | 0 | 18 | 0 | 0 | 54 | 0 | 0 | -144 | 268
2 | 16 | 7 | 287 | 78 | 240 | 15 | 0 | 18 | 30 | 0 | 50 | 0 | 0 | -144 | 287
2 | 16 | 8 | 315 | 78 | 206 | 14 | 0 | 18 | 108 | 0 | 36 | 0 | 0 | -145 | 315
2 | 16 | 9 | 319 | 78 | 163 | 14 | 0 | 18 | 166 | 0 | 25 | 0 | 0 | -145 | 319
2 | 16 | 10 | 318 | 78 | 56 | 14 | 0 | 18 | 163 | 0 | 21 | 0 | 2 | -34 | 318
2 | 16 | 11 | 315 | 78 | 56 | 14 | 0 | 18 | 160 | 0 | 23 | 0 | 2 | -36 | 315
2 | 16 | 12 | 301 | 78 | 56 | 14 | 0 | 18 | 129 | 0 | 29 | 0 | 2 | -25 | 301
2 | 16 | 13 | 326 | 78 | 236 | 15 | 0 | 18 | 99 | 0 | 25 | 0 | 0 | -145 | 326
2 | 16 | 14 | 324 | 78 | 255 | 18 | 0 | 18 | 69 | 0 | 31 | 0 | 0 | -145 | 324
2 | 16 | 15 | 318 | 78 | 269 | 22 | 0 | 18 | 47 | 0 | 29 | 0 | 0 | -145 | 318
2 | 16 | 16 | 324 | 78 | 283 | 42 | 0 | 18 | 22 | 0 | 25 | 0 | 0 | -144 | 324
2 | 16 | 17 | 323 | 78 | 281 | 62 | 0 | 18 | 3 | 0 | 25 | 0 | 0 | -144 | 323
2 | 16 | 18 | 329 | 78 | 287 | 63 | 0 | 18 | 0 | 0 | 28 | 0 | 0 | -145 | 329
2 | 16 | 19 | 320 | 78 | 282 | 63 | 0 | 18 | 0 | 0 | 24 | 0 | 0 | -145 | 320
2 | 16 | 20 | 309 | 78 | 286 | 50 | 0 | 18 | 0 | 0 | 22 | 0 | 0 | -145 | 309
2 | 16 | 21 | 291 | 78 | 285 | 34 | 0 | 18 | 0 | 0 | 22 | 0 | 0 | -146 | 291
2 | 16 | 22 | 267 | 78 | 217 | 22 | 0 | 18 | 0 | 0 | 20 | 0 | 0 | -88 | 267
2 | 16 | 23 | 255 | 78 | 248 | 17 | 0 | 18 | 0 | 0 | 26 | 0 | 0 | -132 | 255
2 | 17 | 0 | 244 | 78 | 212 | 20 | 0 | 18 | 0 | 0 | 31 | 0 | 30 | -145 | 244
2 | 17 | 1 | 246 | 78 | 212 | 20 | 0 | 18 | 0 | 0 | 32 | 0 | 30 | -144 | 246
2 | 17 | 2 | 262 | 78 | 250 | 22 | 0 | 18 | 0 | 0 | 38 | 0 | 0 | -144 | 262
2 | 17 | 3 | 278 | 78 | 261 | 24 | 0 | 18 | 0 | 0 | 42 | 0 | 0 | -145 | 278
2 | 17 | 4 | 288 | 78 | 271 | 26 | 0 | 18 | 0 | 0 | 40 | 0 | 0 | -145 | 288
2 | 17 | 5 | 298 | 78 | 134 | 29 | 0 | 18 | 0 | 0 | 38 | 0 | 0 | 1 | 298
2 | 17 | 6 | 313 | 78 | 292 | 33 | 0 | 18 | 0 | 0 | 36 | 0 | 0 | -144 | 313
2 | 17 | 7 | 331 | 78 | 285 | 32 | 0 | 18 | 29 | 0 | 34 | 0 | 0 | -145 | 331
2 | 17 | 8 | 346 | 78 | 240 | 22 | 0 | 18 | 104 | 0 | 29 | 0 | 0 | -145 | 346
2 | 17 | 9 | 330 | 78 | 87 | 15 | 0 | 18 | 177 | 0 | 22 | 0 | 30 | -97 | 330
2 | 17 | 10 | 301 | 78 | 56 | 14 | 0 | 18 | 250 | 0 | 20 | 0 | 2 | -137 | 301
2 | 17 | 11 | 290 | 78 | 61 | 14 | 0 | 18 | 289 | 0 | 24 | 0 | -30 | -164 | 290
2 | 17 | 12 | 269 | 78 | 60 | 14 | 0 | 18 | 299 | 0 | 23 | 0 | -30 | -193 | 269
2 | 17 | 13 | 274 | 78 | 60 | 14 | 0 | 18 | 282 | 0 | 14 | 0 | -30 | -162 | 274
2 | 17 | 14 | 264 | 78 | 59 | 14 | 0 | 18 | 238 | 0 | 13 | 0 | -29 | -127 | 264
2 | 17 | 15 | 264 | 78 | 56 | 14 | 0 | 18 | 171 | 0 | 11 | 0 | 1 | -85 | 264
2 | 17 | 16 | 289 | 78 | 185 | 18 | 0 | 18 | 89 | 0 | 14 | 0 | 30 | -143 | 289
2 | 17 | 17 | 310 | 78 | 286 | 32 | 0 | 18 | 16 | 0 | 24 | 0 | 0 | -144 | 310
2 | 17 | 18 | 331 | 78 | 309 | 43 | 0 | 18 | 0 | 0 | 28 | 0 | 0 | -145 | 331
2 | 17 | 19 | 330 | 78 | 308 | 43 | 0 | 18 | 0 | 0 | 28 | 0 | 0 | -145 | 330
2 | 17 | 20 | 322 | 78 | 276 | 41 | 0 | 18 | 0 | 0 | 24 | 0 | 30 | -145 | 322
2 | 17 | 21 | 308 | 78 | 298 | 36 | 0 | 18 | 0 | 0 | 23 | 0 | 0 | -145 | 308
2 | 17 | 22 | 285 | 78 | 281 | 30 | 0 | 18 | 0 | 0 | 23 | 0 | 0 | -145 | 285
2 | 17 | 23 | 275 | 78 | 274 | 27 | 0 | 18 | 0 | 0 | 23 | 0 | 0 | -145 | 275
2 | 18 | 0 | 268 | 78 | 268 | 26 | 0 | 18 | 0 | 0 | 23 | 0 | 0 | -145 | 268
2 | 18 | 1 | 272 | 78 | 268 | 26 | 0 | 18 | 0 | 0 | 27 | 0 | 0 | -145 | 272
2 | 18 | 2 | 287 | 78 | 277 | 28 | 0 | 18 | 0 | 0 | 31 | 0 | 0 | -145 | 287
2 | 18 | 3 | 300 | 78 | 285 | 31 | 0 | 18 | 0 | 0 | 32 | 0 | 0 | -144 | 300
2 | 18 | 4 | 304 | 78 | 291 | 34 | 0 | 18 | 0 | 0 | 28 | 0 | 0 | -145 | 304
2 | 18 | 5 | 310 | 78 | 293 | 34 | 0 | 18 | 0 | 0 | 32 | 0 | 0 | -145 | 310
2 | 18 | 6 | 330 | 78 | 277 | 43 | 0 | 18 | 0 | 0 | 29 | 0 | 30 | -145 | 330
2 | 18 | 7 | 344 | 78 | 295 | 38 | 0 | 18 | 34 | 0 | 27 | 0 | 0 | -146 | 344
2 | 18 | 8 | 361 | 78 | 256 | 26 | 0 | 18 | 103 | 0 | 25 | 0 | 0 | -145 | 361
2 | 18 | 9 | 344 | 78 | 71 | 15 | 0 | 18 | 176 | 0 | 33 | 0 | 0 | -47 | 344
2 | 18 | 10 | 319 | 78 | 63 | 14 | 0 | 18 | 236 | 0 | 36 | 0 | -30 | -96 | 319
2 | 18 | 11 | 307 | 78 | 62 | 14 | 0 | 18 | 268 | 0 | 39 | 0 | -30 | -142 | 307
2 | 18 | 12 | 280 | 78 | 60 | 14 | 0 | 18 | 285 | 0 | 38 | 0 | -30 | -183 | 280
2 | 18 | 13 | 285 | 78 | 61 | 14 | 0 | 18 | 267 | 0 | 42 | 0 | -30 | -165 | 285
2 | 18 | 14 | 275 | 78 | 60 | 14 | 0 | 18 | 233 | 0 | 44 | 0 | -30 | -142 | 275
2 | 18 | 15 | 277 | 78 | 60 | 14 | 0 | 18 | 169 | 0 | 50 | 0 | 0 | -112 | 277
2 | 18 | 16 | 299 | 78 | 191 | 16 | 0 | 18 | 88 | 0 | 53 | 0 | 0 | -145 | 299
2 | 18 | 17 | 312 | 78 | 265 | 25 | 0 | 18 | 16 | 0 | 55 | 0 | 0 | -145 | 312
2 | 18 | 18 | 331 | 78 | 289 | 33 | 0 | 18 | 0 | 0 | 57 | 0 | 0 | -144 | 331
2 | 18 | 19 | 329 | 78 | 287 | 32 | 0 | 18 | 0 | 0 | 59 | 0 | 0 | -145 | 329
2 | 18 | 20 | 319 | 78 | 281 | 30 | 0 | 18 | 0 | 0 | 57 | 0 | 0 | -145 | 319
2 | 18 | 21 | 301 | 78 | 272 | 27 | 0 | 18 | 0 | 0 | 50 | 0 | 0 | -144 | 301
2 | 18 | 22 | 278 | 78 | 263 | 24 | 0 | 18 | 0 | 0 | 39 | 0 | 0 | -144 | 278
2 | 18 | 23 | 267 | 78 | 89 | 25 | 0 | 18 | 0 | 0 | 27 | 0 | 30 | 0 | 267
2 | 19 | 0 | 257 | 78 | 265 | 21 | 0 | 18 | 0 | 0 | 21 | 0 | 0 | -146 | 257
2 | 19 | 1 | 260 | 78 | 270 | 21 | 0 | 18 | 0 | 0 | 18 | 0 | 0 | -145 | 260
2 | 19 | 2 | 279 | 78 | 286 | 24 | 0 | 18 | 0 | 0 | 17 | 0 | 0 | -144 | 279
2 | 19 | 3 | 296 | 78 | 301 | 28 | 0 | 18 | 0 | 0 | 17 | 0 | 0 | -146 | 296
2 | 19 | 4 | 305 | 78 | 307 | 30 | 0 | 18 | 0 | 0 | 17 | 0 | 0 | -145 | 305
2 | 19 | 5 | 312 | 78 | 313 | 32 | 0 | 18 | 0 | 0 | 16 | 0 | 0 | -145 | 312
2 | 19 | 6 | 332 | 78 | 327 | 38 | 0 | 18 | 0 | 0 | 16 | 0 | 0 | -145 | 332
2 | 19 | 7 | 348 | 78 | 279 | 32 | 0 | 18 | 37 | 0 | 19 | 0 | 30 | -145 | 348
2 | 19 | 8 | 353 | 78 | 248 | 20 | 0 | 18 | 121 | 0 | 14 | 0 | 0 | -146 | 353
2 | 19 | 9 | 333 | 78 | 157 | 14 | 0 | 18 | 198 | 0 | 12 | 0 | 0 | -144 | 333
2 | 19 | 10 | 304 | 78 | 62 | 14 | 0 | 18 | 258 | 0 | 14 | 0 | -30 | -110 | 304
2 | 19 | 11 | 301 | 78 | 61 | 14 | 0 | 18 | 293 | 0 | 16 | 0 | -30 | -149 | 301
2 | 19 | 12 | 278 | 78 | 60 | 14 | 0 | 18 | 301 | 0 | 19 | 0 | -30 | -182 | 278
2 | 19 | 13 | 283 | 78 | 60 | 14 | 0 | 18 | 284 | 0 | 20 | 0 | -30 | -161 | 283
2 | 19 | 14 | 274 | 78 | 60 | 14 | 0 | 18 | 241 | 0 | 19 | 0 | -30 | -126 | 274
2 | 19 | 15 | 274 | 78 | 56 | 14 | 0 | 18 | 174 | 0 | 18 | 0 | 1 | -85 | 274
2 | 19 | 16 | 297 | 78 | 186 | 17 | 0 | 18 | 92 | 0 | 21 | 0 | 30 | -145 | 297
2 | 19 | 17 | 318 | 78 | 305 | 30 | 0 | 18 | 17 | 0 | 15 | 0 | 0 | -145 | 318
2 | 19 | 18 | 339 | 78 | 331 | 41 | 0 | 18 | 0 | 0 | 16 | 0 | 0 | -145 | 339
2 | 19 | 19 | 334 | 78 | 330 | 40 | 0 | 18 | 0 | 0 | 13 | 0 | 0 | -145 | 334
2 | 19 | 20 | 325 | 78 | 327 | 39 | 0 | 18 | 0 | 0 | 7 | 0 | 0 | -144 | 325
2 | 19 | 21 | 307 | 78 | 314 | 33 | 0 | 18 | 0 | 0 | 9 | 0 | 0 | -145 | 307
2 | 19 | 22 | 282 | 78 | 298 | 28 | 0 | 18 | 0 | 0 | 5 | 0 | 0 | -145 | 282
2 | 19 | 23 | 271 | 78 | 292 | 26 | 0 | 18 | 0 | 0 | 1 | 0 | 0 | -144 | 271
2 | 20 | 0 | 260 | 78 | 288 | 20 | 0 | 18 | 0 | 0 | 1 | 0 | 0 | -145 | 260
2 | 20 | 1 | 263 | 78 | 291 | 21 | 0 | 18 | 0 | 0 | 0 | 0 | 0 | -145 | 263
2 | 20 | 2 | 279 | 78 | 157 | 24 | 0 | 18 | 0 | 0 | 1 | 0 | 0 | 1 | 279
2 | 20 | 3 | 290 | 78 | 165 | 28 | 0 | 18 | 0 | 0 | 1 | 0 | 0 | 0 | 290
2 | 20 | 4 | 296 | 78 | 312 | 28 | 0 | 18 | 0 | 0 | 4 | 0 | 0 | -144 | 296
2 | 20 | 5 | 301 | 78 | 316 | 30 | 0 | 18 | 0 | 0 | 4 | 0 | 0 | -145 | 301
2 | 20 | 6 | 317 | 78 | 324 | 38 | 0 | 18 | 0 | 0 | 4 | 0 | 0 | -145 | 317
2 | 20 | 7 | 337 | 78 | 293 | 39 | 0 | 18 | 18 | 0 | 6 | 0 | 30 | -145 | 337
2 | 20 | 8 | 368 | 78 | 316 | 38 | 0 | 18 | 55 | 0 | 6 | 0 | 0 | -143 | 368
2 | 20 | 9 | 366 | 78 | 291 | 24 | 0 | 18 | 98 | 0 | 3 | 0 | 0 | -146 | 366
2 | 20 | 10 | 345 | 78 | 218 | 16 | 0 | 18 | 130 | 0 | 0 | 0 | 30 | -145 | 345
2 | 20 | 11 | 327 | 78 | 63 | 14 | 0 | 18 | 177 | 0 | 1 | 0 | 0 | -24 | 327
2 | 20 | 12 | 301 | 78 | 56 | 14 | 0 | 18 | 204 | 0 | 2 | 0 | 2 | -73 | 301
2 | 20 | 13 | 302 | 78 | 56 | 14 | 0 | 18 | 214 | 0 | 3 | 0 | 2 | -83 | 302
2 | 20 | 14 | 287 | 78 | 56 | 14 | 0 | 18 | 202 | 0 | 5 | 0 | 2 | -88 | 287
2 | 20 | 15 | 275 | 78 | 132 | 14 | 0 | 18 | 168 | 0 | 4 | 0 | 0 | -139 | 275
2 | 20 | 16 | 291 | 78 | 229 | 15 | 0 | 18 | 92 | 0 | 4 | 0 | 0 | -145 | 291
2 | 20 | 17 | 301 | 78 | 273 | 25 | 0 | 18 | 18 | 0 | 4 | 0 | 30 | -145 | 301
2 | 20 | 18 | 319 | 78 | 324 | 38 | 0 | 18 | 0 | 0 | 6 | 0 | 0 | -145 | 319
2 | 20 | 19 | 317 | 78 | 323 | 38 | 0 | 18 | 0 | 0 | 5 | 0 | 0 | -145 | 317
2 | 20 | 20 | 309 | 78 | 290 | 34 | 0 | 18 | 0 | 0 | 4 | 0 | 30 | -145 | 309
2 | 20 | 21 | 295 | 78 | 311 | 28 | 0 | 18 | 0 | 0 | 5 | 0 | 0 | -145 | 295
2 | 20 | 22 | 274 | 78 | 297 | 22 | 0 | 18 | 0 | 0 | 4 | 0 | 0 | -145 | 274
2 | 20 | 23 | 265 | 78 | 289 | 20 | 0 | 18 | 0 | 0 | 4 | 0 | 0 | -144 | 265
2 | 21 | 0 | 256 | 78 | 270 | 31 | 0 | 18 | 0 | 0 | 4 | 0 | 0 | -145 | 256
2 | 21 | 1 | 258 | 78 | 129 | 32 | 0 | 18 | 0 | 0 | 0 | 0 | 0 | 1 | 258
2 | 21 | 2 | 274 | 78 | 286 | 37 | 0 | 18 | 0 | 0 | 0 | 0 | 0 | -145 | 274
2 | 21 | 3 | 288 | 78 | 295 | 42 | 0 | 18 | 0 | 0 | 0 | 0 | 0 | -145 | 288
2 | 21 | 4 | 292 | 78 | 297 | 43 | 0 | 18 | 0 | 0 | 0 | 0 | 0 | -144 | 292
2 | 21 | 5 | 288 | 78 | 209 | 42 | 0 | 18 | 0 | 0 | 0 | 0 | 0 | -59 | 288
2 | 21 | 6 | 286 | 78 | 294 | 41 | 0 | 18 | 0 | 0 | 0 | 0 | 0 | -145 | 286
2 | 21 | 7 | 294 | 78 | 271 | 32 | 0 | 18 | 40 | 0 | 0 | 0 | 0 | -145 | 294
2 | 21 | 8 | 290 | 78 | 182 | 18 | 0 | 18 | 122 | 0 | 0 | 0 | 0 | -128 | 290
2 | 21 | 9 | 266 | 78 | 56 | 14 | 0 | 18 | 200 | 0 | 1 | 0 | 1 | -102 | 266
2 | 21 | 10 | 244 | 78 | 58 | 14 | 0 | 18 | 260 | -11 | 2 | 0 | -30 | -145 | 244
2 | 21 | 11 | 236 | 78 | 58 | 14 | 0 | 18 | 294 | -71 | 3 | 0 | -30 | -128 | 236
2 | 21 | 12 | 225 | 78 | 57 | 14 | 0 | 18 | 302 | -73 | 4 | 0 | -30 | -145 | 225
2 | 21 | 13 | 218 | 78 | 57 | 14 | 0 | 18 | 284 | -62 | 4 | 0 | -30 | -145 | 218
2 | 21 | 14 | 210 | 78 | 56 | 14 | 0 | 18 | 241 | -22 | 8 | -8 | -30 | -145 | 210
2 | 21 | 15 | 209 | 78 | 56 | 14 | 0 | 18 | 175 | 0 | 12 | 0 | -30 | -114 | 209
2 | 21 | 16 | 228 | 78 | 56 | 16 | 0 | 18 | 93 | 0 | 16 | 0 | 0 | -49 | 228
2 | 21 | 17 | 247 | 78 | 233 | 22 | 0 | 18 | 19 | 0 | 23 | 0 | 0 | -146 | 247
2 | 21 | 18 | 267 | 78 | 115 | 27 | 0 | 18 | 0 | 0 | 29 | 0 | 0 | 0 | 267
2 | 21 | 19 | 269 | 78 | 115 | 27 | 0 | 18 | 0 | 0 | 30 | 0 | 0 | 1 | 269
2 | 21 | 20 | 264 | 78 | 110 | 26 | 0 | 18 | 0 | 0 | 31 | 0 | 0 | 1 | 264
2 | 21 | 21 | 253 | 78 | 64 | 22 | 0 | 18 | 0 | 0 | 40 | 0 | 30 | 1 | 253
2 | 21 | 22 | 237 | 78 | 223 | 20 | 0 | 18 | 0 | 0 | 43 | 0 | 0 | -145 | 237
2 | 21 | 23 | 232 | 78 | 73 | 19 | 0 | 18 | 0 | 0 | 43 | 0 | 0 | 1 | 232
2 | 22 | 0 | 222 | 78 | 204 | 26 | 0 | 18 | 0 | 0 | 42 | 0 | 0 | -146 | 222
2 | 22 | 1 | 225 | 78 | 57 | 28 | 0 | 18 | 0 | 0 | 36 | 0 | 30 | -22 | 225
2 | 22 | 2 | 240 | 78 | 193 | 34 | 0 | 18 | 0 | 0 | 32 | 0 | 30 | -145 | 240
2 | 22 | 3 | 257 | 78 | 86 | 40 | 0 | 18 | 0 | 0 | 34 | 0 | 0 | 1 | 257
2 | 22 | 4 | 262 | 78 | 91 | 45 | 0 | 18 | 0 | 0 | 30 | 0 | 0 | 0 | 262
2 | 22 | 5 | 258 | 78 | 237 | 45 | 0 | 18 | 0 | 0 | 25 | 0 | 0 | -145 | 258
2 | 22 | 6 | 246 | 78 | 86 | 40 | 0 | 18 | 0 | 0 | 24 | 0 | 0 | 0 | 246
2 | 22 | 7 | 243 | 78 | 58 | 26 | 0 | 18 | 38 | 0 | 27 | 0 | 30 | -32 | 243
2 | 22 | 8 | 232 | 78 | 56 | 16 | 0 | 18 | 116 | 0 | 27 | 0 | 0 | -79 | 232
2 | 22 | 9 | 216 | 78 | 56 | 14 | 0 | 18 | 185 | 0 | 27 | 0 | -30 | -132 | 216
2 | 22 | 10 | 207 | 78 | 56 | 14 | 0 | 18 | 232 | -31 | 28 | -28 | -30 | -130 | 207
2 | 22 | 11 | 208 | 78 | 56 | 14 | 0 | 18 | 252 | -35 | 28 | -28 | -30 | -145 | 208
2 | 22 | 12 | 210 | 78 | 56 | 14 | 0 | 18 | 232 | -30 | 28 | -28 | -30 | -128 | 210
2 | 22 | 13 | 207 | 78 | 56 | 14 | 0 | 18 | 177 | -12 | 37 | -37 | -30 | -94 | 207
2 | 22 | 14 | 195 | 78 | 56 | 14 | 0 | 18 | 160 | 0 | 47 | -47 | -30 | -101 | 195
2 | 22 | 15 | 200 | 78 | 56 | 14 | 0 | 18 | 128 | 0 | 48 | 0 | -30 | -112 | 200
2 | 22 | 16 | 210 | 78 | 56 | 16 | 0 | 18 | 69 | 0 | 47 | 0 | 0 | -74 | 210
2 | 22 | 17 | 226 | 78 | 195 | 24 | 0 | 18 | 14 | 0 | 42 | 0 | 0 | -145 | 226
2 | 22 | 18 | 238 | 78 | 69 | 30 | 0 | 18 | 0 | 0 | 43 | 0 | 0 | 0 | 238
2 | 22 | 19 | 236 | 78 | 56 | 29 | 0 | 18 | 0 | 0 | 44 | 0 | 17 | -6 | 236
2 | 22 | 20 | 229 | 78 | 65 | 28 | 0 | 18 | 0 | 0 | 40 | 0 | 0 | 0 | 229
2 | 22 | 21 | 217 | 78 | 62 | 27 | 0 | 18 | 0 | 0 | 33 | 0 | 0 | -1 | 217
2 | 22 | 22 | 202 | 78 | 56 | 24 | 0 | 18 | 0 | 0 | 26 | 0 | 0 | 0 | 202
2 | 22 | 23 | 197 | 78 | 56 | 24 | 0 | 18 | 0 | 0 | 22 | 0 | 0 | -1 | 197
2 | 23 | 0 | 191 | 78 | 56 | 24 | 0 | 18 | 0 | 0 | 15 | 0 | 0 | 0 | 191
2 | 23 | 1 | 194 | 78 | 58 | 25 | 0 | 18 | 0 | 0 | 14 | 0 | 0 | 1 | 194
2 | 23 | 2 | 208 | 78 | 56 | 26 | 0 | 18 | 0 | 0 | 23 | 0 | 30 | -23 | 208
2 | 23 | 3 | 225 | 78 | 56 | 27 | 0 | 18 | 0 | 0 | 36 | 0 | 30 | -20 | 225
2 | 23 | 4 | 231 | 78 | 66 | 28 | 0 | 18 | 0 | 0 | 41 | 0 | 0 | 0 | 231
2 | 23 | 5 | 226 | 78 | 56 | 27 | 0 | 18 | 0 | 0 | 37 | 0 | 30 | -20 | 226
2 | 23 | 6 | 214 | 78 | 56 | 24 | 0 | 18 | 0 | 0 | 38 | 0 | 0 | 0 | 214
2 | 23 | 7 | 220 | 78 | 57 | 20 | 0 | 18 | 41 | 0 | 31 | 0 | 0 | -25 | 220
2 | 23 | 8 | 227 | 78 | 56 | 15 | 0 | 18 | 124 | 0 | 25 | 0 | 0 | -89 | 227
2 | 23 | 9 | 217 | 78 | 56 | 14 | 0 | 18 | 201 | 0 | 24 | 0 | -30 | -144 | 217
2 | 23 | 10 | 209 | 78 | 56 | 14 | 0 | 18 | 260 | -42 | 21 | -21 | -30 | -145 | 209
2 | 23 | 11 | 217 | 78 | 56 | 14 | 0 | 18 | 293 | -68 | 25 | -25 | -30 | -144 | 217
2 | 23 | 12 | 220 | 78 | 57 | 14 | 0 | 18 | 290 | -66 | 27 | -27 | -30 | -141 | 220
2 | 23 | 13 | 213 | 78 | 56 | 14 | 0 | 18 | 270 | -58 | 30 | -30 | -30 | -135 | 213
2 | 23 | 14 | 200 | 78 | 56 | 14 | 0 | 18 | 239 | -30 | 24 | -24 | -30 | -145 | 200
2 | 23 | 15 | 197 | 78 | 56 | 14 | 0 | 18 | 176 | 0 | 17 | 0 | -30 | -132 | 197
2 | 23 | 16 | 214 | 78 | 56 | 16 | 0 | 18 | 95 | 0 | 21 | 0 | 0 | -70 | 214
2 | 23 | 17 | 230 | 78 | 64 | 28 | 0 | 18 | 20 | 0 | 23 | 0 | 0 | -1 | 230
2 | 23 | 18 | 248 | 78 | 237 | 40 | 0 | 18 | 0 | 0 | 20 | 0 | 0 | -145 | 248
2 | 23 | 19 | 248 | 78 | 211 | 43 | 0 | 18 | 0 | 0 | 13 | 0 | 30 | -145 | 248
2 | 23 | 20 | 243 | 78 | 96 | 44 | 0 | 18 | 0 | 0 | 7 | 0 | 0 | 0 | 243
2 | 23 | 21 | 232 | 78 | 62 | 40 | 0 | 18 | 0 | 0 | 4 | 0 | 30 | 0 | 232
2 | 23 | 22 | 218 | 78 | 84 | 35 | 0 | 18 | 0 | 0 | 3 | 0 | 0 | 0 | 218
2 | 23 | 23 | 214 | 78 | 56 | 34 | 0 | 18 | 0 | 0 | 2 | 0 | 26 | 0 | 214
2 | 24 | 0 | 207 | 78 | 58 | 21 | 0 | 18 | 0 | 0 | 2 | 0 | 30 | 0 | 207
2 | 24 | 1 | 213 | 78 | 61 | 22 | 0 | 18 | 0 | 0 | 3 | 0 | 30 | 1 | 213
2 | 24 | 2 | 230 | 78 | 109 | 27 | 0 | 18 | 0 | 0 | 1 | 0 | 30 | -33 | 230
2 | 24 | 3 | 250 | 78 | 119 | 33 | 0 | 18 | 0 | 0 | 2 | 0 | 0 | 0 | 250
2 | 24 | 4 | 261 | 78 | 205 | 38 | 0 | 18 | 0 | 0 | 2 | 0 | 0 | -80 | 261
2 | 24 | 5 | 268 | 78 | 228 | 41 | 0 | 18 | 0 | 0 | 3 | 0 | 0 | -100 | 268
2 | 24 | 6 | 277 | 78 | 276 | 43 | 0 | 18 | 0 | 0 | 6 | 0 | 0 | -144 | 277
2 | 24 | 7 | 288 | 78 | 259 | 32 | 0 | 18 | 34 | 0 | 11 | 0 | 0 | -144 | 288
2 | 24 | 8 | 311 | 78 | 208 | 19 | 0 | 18 | 117 | 0 | 15 | 0 | 0 | -144 | 311
2 | 24 | 9 | 306 | 78 | 89 | 14 | 0 | 18 | 186 | 0 | 16 | 0 | 0 | -95 | 306
2 | 24 | 10 | 290 | 78 | 56 | 14 | 0 | 18 | 230 | 0 | 14 | 0 | 2 | -122 | 290
2 | 24 | 11 | 282 | 78 | 60 | 14 | 0 | 18 | 258 | 0 | 19 | 0 | -19 | -146 | 282
2 | 24 | 12 | 262 | 78 | 59 | 14 | 0 | 18 | 256 | 0 | 16 | 0 | -30 | -149 | 262
2 | 24 | 13 | 275 | 78 | 56 | 14 | 0 | 18 | 211 | 0 | 16 | 0 | 1 | -119 | 275
2 | 24 | 14 | 276 | 78 | 60 | 15 | 0 | 18 | 129 | 0 | 16 | 0 | 0 | -40 | 276
2 | 24 | 15 | 277 | 78 | 183 | 21 | 0 | 18 | 68 | 0 | 16 | 0 | 0 | -107 | 277
2 | 24 | 16 | 285 | 78 | 252 | 28 | 0 | 18 | 30 | 0 | 24 | 0 | 0 | -145 | 285
2 | 24 | 17 | 289 | 78 | 268 | 36 | 0 | 18 | 4 | 0 | 30 | 0 | 0 | -145 | 289
2 | 24 | 18 | 293 | 78 | 267 | 35 | 0 | 18 | 0 | 0 | 40 | 0 | 0 | -145 | 293
2 | 24 | 19 | 282 | 78 | 257 | 30 | 0 | 18 | 0 | 0 | 44 | 0 | 0 | -145 | 282
2 | 24 | 20 | 270 | 78 | 248 | 26 | 0 | 18 | 0 | 0 | 45 | 0 | 0 | -145 | 270
2 | 24 | 21 | 254 | 78 | 237 | 22 | 0 | 18 | 0 | 0 | 43 | 0 | 0 | -144 | 254
2 | 24 | 22 | 234 | 78 | 224 | 20 | 0 | 18 | 0 | 0 | 39 | 0 | 0 | -145 | 234
2 | 24 | 23 | 225 | 78 | 218 | 18 | 0 | 18 | 0 | 0 | 37 | 0 | 0 | -144 | 225
2 | 25 | 0 | 214 | 78 | 59 | 15 | 0 | 18 | 0 | 0 | 43 | 0 | 0 | 1 | 214
2 | 25 | 1 | 215 | 78 | 61 | 15 | 0 | 18 | 0 | 0 | 42 | 0 | 0 | 1 | 215
2 | 25 | 2 | 230 | 78 | 83 | 15 | 0 | 18 | 0 | 0 | 36 | 0 | 0 | 0 | 230
2 | 25 | 3 | 249 | 78 | 251 | 16 | 0 | 18 | 0 | 0 | 32 | 0 | 0 | -146 | 249
2 | 25 | 4 | 255 | 78 | 261 | 17 | 0 | 18 | 0 | 0 | 26 | 0 | 0 | -145 | 255
2 | 25 | 5 | 253 | 78 | 263 | 18 | 0 | 18 | 0 | 0 | 21 | 0 | 0 | -145 | 253
2 | 25 | 6 | 254 | 78 | 268 | 19 | 0 | 18 | 0 | 0 | 15 | 0 | 0 | -144 | 254
2 | 25 | 7 | 274 | 78 | 274 | 24 | 0 | 18 | 6 | 0 | 20 | 0 | 0 | -146 | 274
2 | 25 | 8 | 317 | 78 | 273 | 54 | 0 | 18 | 12 | 0 | 27 | 0 | 0 | -145 | 317
2 | 25 | 9 | 332 | 78 | 277 | 63 | 0 | 18 | 23 | 0 | 19 | 0 | 0 | -146 | 332
2 | 25 | 10 | 326 | 78 | 267 | 63 | 0 | 18 | 34 | 0 | 11 | 0 | 0 | -145 | 326
2 | 25 | 11 | 322 | 78 | 272 | 32 | 0 | 18 | 54 | 0 | 14 | 0 | 0 | -146 | 322
2 | 25 | 12 | 300 | 78 | 241 | 16 | 0 | 18 | 76 | 0 | 17 | 0 | 0 | -146 | 300
2 | 25 | 13 | 308 | 78 | 240 | 16 | 0 | 18 | 80 | 0 | 21 | 0 | 0 | -145 | 308
2 | 25 | 14 | 299 | 78 | 241 | 16 | 0 | 18 | 68 | 0 | 23 | 0 | 0 | -145 | 299
2 | 25 | 15 | 298 | 78 | 248 | 16 | 0 | 18 | 54 | 0 | 29 | 0 | 0 | -145 | 298
2 | 25 | 16 | 302 | 78 | 235 | 20 | 0 | 18 | 33 | 0 | 33 | 0 | 30 | -145 | 302
2 | 25 | 17 | 297 | 78 | 275 | 25 | 0 | 18 | 9 | 0 | 38 | 0 | 0 | -146 | 297
2 | 25 | 18 | 300 | 78 | 278 | 36 | 0 | 18 | 0 | 0 | 35 | 0 | 0 | -145 | 300
2 | 25 | 19 | 289 | 78 | 278 | 30 | 0 | 18 | 0 | 0 | 30 | 0 | 0 | -145 | 289
2 | 25 | 20 | 275 | 78 | 274 | 24 | 0 | 18 | 0 | 0 | 26 | 0 | 0 | -145 | 275
2 | 25 | 21 | 260 | 78 | 265 | 18 | 0 | 18 | 0 | 0 | 26 | 0 | 0 | -145 | 260
2 | 25 | 22 | 239 | 78 | 249 | 16 | 0 | 18 | 0 | 0 | 23 | 0 | 0 | -145 | 239
2 | 25 | 23 | 229 | 78 | 221 | 15 | 0 | 18 | 0 | 0 | 19 | 0 | 0 | -122 | 229
2 | 26 | 0 | 217 | 78 | 107 | 17 | 0 | 18 | 0 | 0 | 16 | 0 | 30 | -49 | 217
2 | 26 | 1 | 219 | 78 | 90 | 18 | 0 | 18 | 0 | 0 | 15 | 0 | 0 | 0 | 219
2 | 26 | 2 | 231 | 78 | 151 | 20 | 0 | 18 | 0 | 0 | 14 | 0 | 0 | -50 | 231
2 | 26 | 3 | 248 | 78 | 198 | 26 | 0 | 18 | 0 | 0 | 13 | 0 | 0 | -85 | 248
2 | 26 | 4 | 256 | 78 | 263 | 30 | 0 | 18 | 0 | 0 | 12 | 0 | 0 | -145 | 256
2 | 26 | 5 | 259 | 78 | 216 | 33 | 0 | 18 | 0 | 0 | 9 | 0 | 0 | -95 | 259
2 | 26 | 6 | 261 | 78 | 267 | 35 | 0 | 18 | 0 | 0 | 7 | 0 | 0 | -144 | 261
2 | 26 | 7 | 270 | 78 | 259 | 29 | 0 | 18 | 25 | 0 | 6 | 0 | 0 | -145 | 270
2 | 26 | 8 | 291 | 78 | 247 | 24 | 0 | 18 | 64 | 0 | 5 | 0 | 0 | -145 | 291
2 | 26 | 9 | 288 | 78 | 218 | 17 | 0 | 18 | 97 | 0 | 5 | 0 | 0 | -145 | 288
2 | 26 | 10 | 280 | 78 | 60 | 14 | 0 | 18 | 132 | 0 | 6 | 0 | 0 | -28 | 280
2 | 26 | 11 | 270 | 78 | 56 | 14 | 0 | 18 | 151 | 0 | 6 | 0 | 1 | -54 | 270
2 | 26 | 12 | 251 | 78 | 56 | 14 | 0 | 18 | 174 | 0 | 5 | 0 | 1 | -95 | 251
2 | 26 | 13 | 267 | 78 | 56 | 14 | 0 | 18 | 168 | 0 | 4 | 0 | 1 | -72 | 267
2 | 26 | 14 | 260 | 78 | 56 | 14 | 0 | 18 | 139 | 0 | 3 | 0 | 1 | -49 | 260
2 | 26 | 15 | 262 | 78 | 74 | 14 | 0 | 18 | 106 | 0 | 3 | 0 | 0 | -31 | 262
2 | 26 | 16 | 272 | 78 | 236 | 20 | 0 | 18 | 62 | 0 | 3 | 0 | 0 | -145 | 272
2 | 26 | 17 | 275 | 78 | 267 | 38 | 0 | 18 | 14 | 0 | 5 | 0 | 0 | -145 | 275
2 | 26 | 18 | 285 | 78 | 270 | 57 | 0 | 18 | 0 | 0 | 6 | 0 | 0 | -144 | 285
2 | 26 | 19 | 276 | 78 | 240 | 46 | 0 | 18 | 0 | 0 | 8 | 0 | 30 | -144 | 276
2 | 26 | 20 | 263 | 78 | 267 | 36 | 0 | 18 | 0 | 0 | 10 | 0 | 0 | -146 | 263
2 | 26 | 21 | 247 | 78 | 258 | 26 | 0 | 18 | 0 | 0 | 11 | 0 | 0 | -144 | 247
2 | 26 | 22 | 227 | 78 | 248 | 21 | 0 | 18 | 0 | 0 | 7 | 0 | 0 | -145 | 227
2 | 26 | 23 | 219 | 78 | 217 | 19 | 0 | 18 | 0 | 0 | 7 | 0 | 0 | -120 | 219
2 | 27 | 0 | 207 | 78 | 103 | 16 | 0 | 18 | 0 | 0 | 7 | 0 | 0 | -15 | 207
2 | 27 | 1 | 209 | 78 | 86 | 16 | 0 | 18 | 0 | 0 | 11 | 0 | 0 | 0 | 209
2 | 27 | 2 | 223 | 78 | 116 | 16 | 0 | 18 | 0 | 0 | 14 | 0 | 0 | -19 | 223
2 | 27 | 3 | 240 | 78 | 259 | 17 | 0 | 18 | 0 | 0 | 12 | 0 | 0 | -144 | 240
2 | 27 | 4 | 248 | 78 | 200 | 21 | 0 | 18 | 0 | 0 | 9 | 0 | 0 | -78 | 248
2 | 27 | 5 | 248 | 78 | 191 | 19 | 0 | 18 | 0 | 0 | 14 | 0 | 0 | -72 | 248
2 | 27 | 6 | 248 | 78 | 260 | 17 | 0 | 18 | 0 | 0 | 19 | 0 | 0 | -144 | 248
2 | 27 | 7 | 256 | 78 | 251 | 16 | 0 | 18 | 22 | 0 | 16 | 0 | 0 | -145 | 256
2 | 27 | 8 | 283 | 78 | 240 | 16 | 0 | 18 | 58 | 0 | 17 | 0 | 0 | -144 | 283
2 | 27 | 9 | 293 | 78 | 222 | 16 | 0 | 18 | 81 | 0 | 22 | 0 | 0 | -144 | 293
2 | 27 | 10 | 291 | 78 | 81 | 16 | 0 | 18 | 80 | 0 | 24 | 0 | 0 | -6 | 291
2 | 27 | 11 | 290 | 78 | 84 | 16 | 0 | 18 | 81 | 0 | 26 | 0 | 0 | -13 | 290
2 | 27 | 12 | 277 | 78 | 80 | 16 | 0 | 18 | 71 | 0 | 23 | 0 | 0 | -9 | 277
2 | 27 | 13 | 287 | 78 | 92 | 16 | 0 | 18 | 57 | 0 | 25 | 0 | 0 | 1 | 287
2 | 27 | 14 | 287 | 78 | 249 | 16 | 0 | 18 | 47 | 0 | 23 | 0 | 0 | -144 | 287
2 | 27 | 15 | 286 | 78 | 264 | 23 | 0 | 18 | 32 | 0 | 17 | 0 | 0 | -146 | 286
2 | 27 | 16 | 291 | 78 | 255 | 55 | 0 | 18 | 14 | 0 | 16 | 0 | 0 | -145 | 291
2 | 27 | 17 | 290 | 78 | 254 | 63 | 0 | 18 | 3 | 0 | 19 | 0 | 0 | -145 | 290
2 | 27 | 18 | 289 | 78 | 259 | 63 | 0 | 18 | 0 | 0 | 15 | 0 | 0 | -144 | 289
2 | 27 | 19 | 279 | 78 | 141 | 63 | 0 | 18 | 0 | 0 | 14 | 0 | 0 | -35 | 279
2 | 27 | 20 | 266 | 78 | 268 | 32 | 0 | 18 | 0 | 0 | 14 | 0 | 0 | -144 | 266
2 | 27 | 21 | 250 | 78 | 262 | 18 | 0 | 18 | 0 | 0 | 19 | 0 | 0 | -145 | 250
2 | 27 | 22 | 229 | 78 | 233 | 16 | 0 | 18 | 0 | 0 | 16 | 0 | 0 | -132 | 229
2 | 27 | 23 | 219 | 78 | 238 | 16 | 0 | 18 | 0 | 0 | 15 | 0 | 0 | -146 | 219
2 | 28 | 0 | 207 | 78 | 56 | 29 | 0 | 18 | 0 | 0 | 28 | 0 | 0 | -2 | 207
2 | 28 | 1 | 207 | 78 | 56 | 28 | 0 | 18 | 0 | 0 | 33 | 0 | 0 | -6 | 207
2 | 28 | 2 | 219 | 78 | 57 | 29 | 0 | 18 | 0 | 0 | 41 | 0 | 0 | -4 | 219
2 | 28 | 3 | 235 | 78 | 60 | 30 | 0 | 18 | 0 | 0 | 49 | 0 | 0 | 0 | 235
2 | 28 | 4 | 242 | 78 | 71 | 31 | 0 | 18 | 0 | 0 | 52 | 0 | 0 | -8 | 242
2 | 28 | 5 | 237 | 78 | 58 | 29 | 0 | 18 | 0 | 0 | 57 | 0 | 0 | -3 | 237
2 | 28 | 6 | 222 | 78 | 57 | 26 | 0 | 18 | 1 | 0 | 56 | 0 | 0 | -14 | 222
2 | 28 | 7 | 222 | 78 | 57 | 22 | 0 | 18 | 37 | 0 | 51 | 0 | 0 | -41 | 222
2 | 28 | 8 | 234 | 78 | 56 | 18 | 0 | 18 | 90 | 0 | 52 | 0 | 0 | -78 | 234
2 | 28 | 9 | 235 | 78 | 56 | 16 | 0 | 18 | 120 | 0 | 54 | 0 | 1 | -108 | 235
2 | 28 | 10 | 233 | 78 | 57 | 15 | 0 | 18 | 149 | 0 | 54 | 0 | -30 | -108 | 233
2 | 28 | 11 | 223 | 78 | 57 | 14 | 0 | 18 | 174 | 0 | 50 | 0 | -30 | -138 | 223
2 | 28 | 12 | 212 | 78 | 56 | 14 | 0 | 18 | 217 | 0 | 47 | 0 | -30 | -188 | 212
2 | 28 | 13 | 210 | 78 | 56 | 14 | 0 | 18 | 240 | 0 | 44 | 0 | -30 | -210 | 210
2 | 28 | 14 | 199 | 78 | 56 | 14 | 0 | 18 | 220 | 0 | 42 | 0 | -30 | -199 | 199
2 | 28 | 15 | 197 | 78 | 56 | 14 | 0 | 18 | 171 | 0 | 42 | 0 | -30 | -152 | 197
2 | 28 | 16 | 211 | 78 | 56 | 17 | 0 | 18 | 95 | 0 | 42 | 0 | 0 | -95 | 211
2 | 28 | 17 | 229 | 78 | 189 | 27 | 0 | 18 | 21 | 0 | 40 | 0 | 0 | -144 | 229
2 | 28 | 18 | 248 | 78 | 223 | 38 | 0 | 18 | 0 | 0 | 36 | 0 | 0 | -145 | 248
2 | 28 | 19 | 248 | 78 | 194 | 38 | 0 | 18 | 0 | 0 | 35 | 0 | 30 | -145 | 248
2 | 28 | 20 | 243 | 78 | 192 | 37 | 0 | 18 | 0 | 0 | 33 | 0 | 30 | -145 | 243
2 | 28 | 21 | 234 | 78 | 218 | 36 | 0 | 18 | 0 | 0 | 29 | 0 | 0 | -145 | 234
2 | 28 | 22 | 219 | 78 | 64 | 32 | 0 | 18 | 0 | 0 | 27 | 0 | 0 | 0 | 219
2 | 28 | 23 | 212 | 78 | 60 | 30 | 0 | 18 | 0 | 0 | 25 | 0 | 0 | 1 | 212
3 | 1 | 0 | 203 | 78 | 56 | 38 | 0 | 18 | 0 | 0 | 25 | 0 | 0 | -12 | 203
3 | 1 | 1 | 205 | 78 | 56 | 38 | 0 | 18 | 0 | 0 | 26 | 0 | 0 | -11 | 205
3 | 1 | 2 | 221 | 78 | 115 | 42 | 0 | 18 | 0 | 0 | 23 | 0 | 0 | -55 | 221
3 | 1 | 3 | 241 | 78 | 75 | 47 | 0 | 18 | 0 | 0 | 23 | 0 | 0 | 0 | 241
3 | 1 | 4 | 250 | 78 | 84 | 50 | 0 | 18 | 0 | 0 | 20 | 0 | 0 | 0 | 250
3 | 1 | 5 | 250 | 78 | 79 | 48 | 0 | 18 | 0 | 0 | 26 | 0 | 0 | 1 | 250
3 | 1 | 6 | 236 | 78 | 70 | 45 | 0 | 18 | 1 | 0 | 25 | 0 | 0 | -1 | 236
3 | 1 | 7 | 227 | 78 | 56 | 37 | 0 | 18 | 49 | 0 | 14 | 0 | 0 | -25 | 227
3 | 1 | 8 | 217 | 78 | 56 | 27 | 0 | 18 | 131 | 0 | 3 | 0 | 0 | -96 | 217
3 | 1 | 9 | 200 | 78 | 56 | 23 | 0 | 18 | 208 | -9 | 1 | 0 | -30 | -145 | 200
3 | 1 | 10 | 190 | 78 | 56 | 23 | 0 | 18 | 267 | -103 | 1 | 0 | -30 | -120 | 190
3 | 1 | 11 | 189 | 78 | 56 | 23 | 0 | 18 | 301 | -116 | 0 | 0 | -30 | -141 | 189
3 | 1 | 12 | 190 | 78 | 56 | 23 | 0 | 18 | 308 | -119 | 1 | 0 | -30 | -145 | 190
3 | 1 | 13 | 181 | 78 | 56 | 23 | 0 | 18 | 292 | -113 | 1 | 0 | -30 | -144 | 181
3 | 1 | 14 | 172 | 78 | 56 | 23 | 0 | 18 | 249 | -78 | 2 | 0 | -30 | -146 | 172
3 | 1 | 15 | 174 | 78 | 56 | 23 | 0 | 18 | 181 | -9 | 1 | 0 | -30 | -144 | 174
3 | 1 | 16 | 192 | 78 | 56 | 28 | 0 | 18 | 100 | 0 | 3 | 0 | 0 | -91 | 192
3 | 1 | 17 | 218 | 78 | 198 | 41 | 0 | 18 | 24 | 0 | 4 | 0 | 0 | -145 | 218
3 | 1 | 18 | 240 | 78 | 233 | 52 | 0 | 18 | 0 | 0 | 4 | 0 | 0 | -145 | 240
3 | 1 | 19 | 243 | 78 | 180 | 53 | 0 | 18 | 0 | 0 | 3 | 0 | 0 | -89 | 243
3 | 1 | 20 | 239 | 78 | 233 | 52 | 0 | 18 | 0 | 0 | 4 | 0 | 0 | -146 | 239
3 | 1 | 21 | 228 | 78 | 224 | 49 | 0 | 18 | 0 | 0 | 4 | 0 | 0 | -145 | 228
3 | 1 | 22 | 211 | 78 | 213 | 44 | 0 | 18 | 0 | 0 | 2 | 0 | 0 | -144 | 211
3 | 1 | 23 | 205 | 78 | 155 | 43 | 0 | 18 | 0 | 0 | 2 | 0 | 30 | -121 | 205
3 | 2 | 0 | 202 | 78 | 56 | 25 | 0 | 18 | 0 | 0 | 2 | 0 | 24 | -1 | 202
3 | 2 | 1 | 205 | 78 | 80 | 25 | 0 | 18 | 0 | 0 | 4 | 0 | 0 | 0 | 205
3 | 2 | 2 | 221 | 78 | 91 | 27 | 0 | 18 | 0 | 0 | 7 | 0 | 0 | 0 | 221
3 | 2 | 3 | 242 | 78 | 108 | 33 | 0 | 18 | 0 | 0 | 6 | 0 | 0 | -1 | 242
3 | 2 | 4 | 255 | 78 | 259 | 38 | 0 | 18 | 0 | 0 | 6 | 0 | 0 | -144 | 255
3 | 2 | 5 | 261 | 78 | 176 | 40 | 0 | 18 | 0 | 0 | 9 | 0 | 0 | -60 | 261
3 | 2 | 6 | 268 | 78 | 264 | 43 | 0 | 18 | 1 | 0 | 9 | 0 | 0 | -145 | 268
3 | 2 | 7 | 275 | 78 | 256 | 36 | 0 | 18 | 26 | 0 | 6 | 0 | 0 | -145 | 275
3 | 2 | 8 | 300 | 78 | 239 | 28 | 0 | 18 | 76 | 0 | 6 | 0 | 0 | -145 | 300
3 | 2 | 9 | 307 | 78 | 102 | 24 | 0 | 18 | 112 | 0 | 10 | 0 | 0 | -37 | 307
3 | 2 | 10 | 301 | 78 | 56 | 23 | 0 | 18 | 128 | 0 | 12 | 0 | 2 | -16 | 301
3 | 2 | 11 | 297 | 78 | 56 | 23 | 0 | 18 | 138 | 0 | 13 | 0 | 2 | -31 | 297
3 | 2 | 12 | 289 | 78 | 56 | 23 | 0 | 18 | 116 | 0 | 17 | 0 | 2 | -21 | 289
3 | 2 | 13 | 310 | 78 | 92 | 28 | 0 | 18 | 71 | 0 | 23 | 0 | 0 | 0 | 310
3 | 2 | 14 | 308 | 78 | 246 | 31 | 0 | 18 | 53 | 0 | 27 | 0 | 0 | -145 | 308
3 | 2 | 15 | 310 | 78 | 262 | 44 | 0 | 18 | 30 | 0 | 23 | 0 | 0 | -145 | 310
3 | 2 | 16 | 319 | 78 | 267 | 62 | 0 | 18 | 13 | 0 | 25 | 0 | 0 | -144 | 319
3 | 2 | 17 | 322 | 78 | 271 | 69 | 0 | 18 | 4 | 0 | 27 | 0 | 0 | -145 | 322
3 | 2 | 18 | 324 | 78 | 273 | 69 | 0 | 18 | 0 | 0 | 30 | 0 | 0 | -144 | 324
3 | 2 | 19 | 313 | 78 | 269 | 63 | 0 | 18 | 0 | 0 | 30 | 0 | 0 | -145 | 313
3 | 2 | 20 | 300 | 78 | 268 | 52 | 0 | 18 | 0 | 0 | 29 | 0 | 0 | -145 | 300
3 | 2 | 21 | 280 | 78 | 116 | 38 | 0 | 18 | 0 | 0 | 30 | 0 | 0 | 0 | 280
3 | 2 | 22 | 253 | 78 | 95 | 27 | 0 | 18 | 0 | 0 | 35 | 0 | 0 | 0 | 253
3 | 2 | 23 | 240 | 78 | 79 | 24 | 0 | 18 | 0 | 0 | 41 | 0 | 0 | 0 | 240
3 | 3 | 0 | 226 | 78 | 59 | 23 | 0 | 18 | 0 | 0 | 48 | 0 | 0 | 0 | 226
3 | 3 | 1 | 225 | 78 | 57 | 23 | 0 | 18 | 0 | 0 | 49 | 0 | 0 | 0 | 225
3 | 3 | 2 | 240 | 78 | 70 | 23 | 0 | 18 | 0 | 0 | 50 | 0 | 0 | 1 | 240
3 | 3 | 3 | 258 | 78 | 87 | 26 | 0 | 18 | 0 | 0 | 48 | 0 | 0 | 1 | 258
3 | 3 | 4 | 266 | 78 | 158 | 40 | 0 | 18 | 0 | 0 | 37 | 0 | 0 | -65 | 266
3 | 3 | 5 | 267 | 78 | 62 | 46 | 0 | 18 | 0 | 0 | 33 | 0 | 30 | 0 | 267
3 | 3 | 6 | 267 | 78 | 236 | 48 | 0 | 18 | 1 | 0 | 32 | 0 | 0 | -146 | 267
3 | 3 | 7 | 286 | 78 | 234 | 51 | 0 | 18 | 14 | 0 | 35 | 0 | 0 | -144 | 286
3 | 3 | 8 | 320 | 78 | 199 | 69 | 0 | 18 | 28 | 0 | 46 | 0 | 27 | -145 | 320
3 | 3 | 9 | 328 | 78 | 229 | 56 | 0 | 18 | 43 | 0 | 49 | 0 | 0 | -145 | 328
3 | 3 | 10 | 320 | 78 | 227 | 29 | 0 | 18 | 66 | 0 | 45 | 0 | 0 | -143 | 320
3 | 3 | 11 | 315 | 78 | 207 | 23 | 0 | 18 | 85 | 0 | 48 | 0 | 0 | -144 | 315
3 | 3 | 12 | 296 | 78 | 193 | 23 | 0 | 18 | 76 | 0 | 52 | 0 | 0 | -144 | 296
3 | 3 | 13 | 308 | 78 | 214 | 24 | 0 | 18 | 64 | 0 | 54 | 0 | 0 | -144 | 308
3 | 3 | 14 | 315 | 78 | 229 | 28 | 0 | 18 | 54 | 0 | 52 | 0 | 0 | -144 | 315
3 | 3 | 15 | 308 | 78 | 231 | 29 | 0 | 18 | 41 | 0 | 55 | 0 | 0 | -144 | 308
3 | 3 | 16 | 309 | 78 | 235 | 37 | 0 | 18 | 28 | 0 | 58 | 0 | 0 | -145 | 309
3 | 3 | 17 | 306 | 78 | 204 | 51 | 0 | 18 | 8 | 0 | 61 | 0 | 30 | -144 | 306
3 | 3 | 18 | 311 | 78 | 229 | 69 | 0 | 18 | 0 | 0 | 61 | 0 | 0 | -144 | 311
3 | 3 | 19 | 301 | 78 | 231 | 60 | 0 | 18 | 0 | 0 | 58 | 0 | 0 | -144 | 301
3 | 3 | 20 | 290 | 78 | 238 | 43 | 0 | 18 | 0 | 0 | 58 | 0 | 0 | -145 | 290
3 | 3 | 21 | 273 | 78 | 234 | 28 | 0 | 18 | 0 | 0 | 58 | 0 | 0 | -143 | 273
3 | 3 | 22 | 249 | 78 | 188 | 23 | 0 | 18 | 0 | 0 | 56 | 0 | 30 | -144 | 249
3 | 3 | 23 | 239 | 78 | 200 | 23 | 0 | 18 | 0 | 0 | 53 | 0 | 0 | -133 | 239
3 | 4 | 0 | 226 | 78 | 156 | 32 | 0 | 18 | 0 | 0 | 56 | 0 | 30 | -144 | 226
3 | 4 | 1 | 226 | 78 | 57 | 32 | 0 | 18 | 0 | 0 | 57 | 0 | 0 | -16 | 226
3 | 4 | 2 | 240 | 78 | 198 | 36 | 0 | 18 | 0 | 0 | 55 | 0 | 0 | -145 | 240
3 | 4 | 3 | 259 | 78 | 160 | 40 | 0 | 18 | 0 | 0 | 56 | 0 | 0 | -93 | 259
3 | 4 | 4 | 272 | 78 | 189 | 44 | 0 | 18 | 0 | 0 | 54 | 0 | 0 | -111 | 272
3 | 4 | 5 | 280 | 78 | 211 | 46 | 0 | 18 | 0 | 0 | 57 | 0 | 0 | -130 | 280
3 | 4 | 6 | 286 | 78 | 227 | 47 | 0 | 18 | 2 | 0 | 59 | 0 | 0 | -145 | 286
3 | 4 | 7 | 289 | 78 | 198 | 36 | 0 | 18 | 44 | 0 | 58 | 0 | 0 | -143 | 289
3 | 4 | 8 | 303 | 78 | 155 | 28 | 0 | 18 | 112 | 0 | 57 | 0 | 0 | -145 | 303
3 | 4 | 9 | 302 | 78 | 95 | 23 | 0 | 18 | 176 | 0 | 56 | 0 | 0 | -144 | 302
3 | 4 | 10 | 303 | 78 | 56 | 23 | 0 | 18 | 193 | 0 | 52 | 0 | 2 | -119 | 303
3 | 4 | 11 | 294 | 78 | 61 | 23 | 0 | 18 | 194 | 0 | 51 | 0 | -13 | -118 | 294
3 | 4 | 12 | 276 | 78 | 60 | 23 | 0 | 18 | 226 | 0 | 52 | 0 | -30 | -151 | 276
3 | 4 | 13 | 284 | 78 | 56 | 23 | 0 | 18 | 208 | 0 | 50 | 0 | 1 | -150 | 284
3 | 4 | 14 | 275 | 78 | 56 | 23 | 0 | 18 | 186 | 0 | 53 | 0 | 1 | -140 | 275
3 | 4 | 15 | 276 | 78 | 60 | 24 | 0 | 18 | 134 | 0 | 55 | 0 | 0 | -93 | 276
3 | 4 | 16 | 286 | 78 | 175 | 31 | 0 | 18 | 74 | 0 | 55 | 0 | 0 | -145 | 286
3 | 4 | 17 | 297 | 78 | 224 | 46 | 0 | 18 | 20 | 0 | 55 | 0 | 0 | -144 | 297
3 | 4 | 18 | 315 | 78 | 245 | 62 | 0 | 18 | 0 | 0 | 56 | 0 | 0 | -144 | 315
3 | 4 | 19 | 312 | 78 | 244 | 62 | 0 | 18 | 0 | 0 | 54 | 0 | 0 | -144 | 312
3 | 4 | 20 | 303 | 78 | 239 | 56 | 0 | 18 | 0 | 0 | 56 | 0 | 0 | -144 | 303
3 | 4 | 21 | 285 | 78 | 231 | 50 | 0 | 18 | 0 | 0 | 53 | 0 | 0 | -145 | 285
3 | 4 | 22 | 262 | 78 | 218 | 43 | 0 | 18 | 0 | 0 | 50 | 0 | 0 | -145 | 262
3 | 4 | 23 | 251 | 78 | 214 | 41 | 0 | 18 | 0 | 0 | 45 | 0 | 0 | -145 | 251
3 | 5 | 0 | 239 | 78 | 210 | 32 | 0 | 18 | 0 | 0 | 46 | 0 | 0 | -145 | 239
3 | 5 | 1 | 242 | 78 | 148 | 32 | 0 | 18 | 0 | 0 | 49 | 0 | 30 | -113 | 242
3 | 5 | 2 | 260 | 78 | 220 | 35 | 0 | 18 | 0 | 0 | 50 | 0 | 0 | -141 | 260
3 | 5 | 3 | 280 | 78 | 243 | 39 | 0 | 18 | 0 | 0 | 47 | 0 | 0 | -145 | 280
3 | 5 | 4 | 291 | 78 | 257 | 43 | 0 | 18 | 0 | 0 | 39 | 0 | 0 | -144 | 291
3 | 5 | 5 | 300 | 78 | 264 | 45 | 0 | 18 | 0 | 0 | 40 | 0 | 0 | -145 | 300
3 | 5 | 6 | 311 | 78 | 272 | 49 | 0 | 18 | 2 | 0 | 36 | 0 | 0 | -144 | 311
3 | 5 | 7 | 315 | 78 | 244 | 41 | 0 | 18 | 55 | 0 | 24 | 0 | 0 | -145 | 315
3 | 5 | 8 | 323 | 78 | 188 | 30 | 0 | 18 | 135 | 0 | 18 | 0 | 0 | -144 | 323
3 | 5 | 9 | 313 | 78 | 56 | 24 | 0 | 18 | 210 | 0 | 19 | 0 | 2 | -94 | 313
3 | 5 | 10 | 295 | 78 | 61 | 23 | 0 | 18 | 271 | 0 | 19 | 0 | -30 | -145 | 295
3 | 5 | 11 | 295 | 78 | 61 | 23 | 0 | 18 | 303 | -13 | 11 | -11 | -30 | -145 | 295
3 | 5 | 12 | 280 | 78 | 60 | 23 | 0 | 18 | 310 | -21 | 9 | -9 | -30 | -158 | 280
3 | 5 | 13 | 281 | 78 | 60 | 23 | 0 | 18 | 296 | -18 | 11 | -11 | -30 | -146 | 281
3 | 5 | 14 | 264 | 78 | 59 | 23 | 0 | 18 | 254 | 0 | 14 | 0 | -30 | -152 | 264
3 | 5 | 15 | 256 | 78 | 56 | 23 | 0 | 18 | 187 | 0 | 11 | 0 | 1 | -118 | 256
3 | 5 | 16 | 274 | 78 | 180 | 29 | 0 | 18 | 105 | 0 | 9 | 0 | 0 | -145 | 274
3 | 5 | 17 | 289 | 78 | 256 | 44 | 0 | 18 | 28 | 0 | 11 | 0 | 0 | -146 | 289
3 | 5 | 18 | 310 | 78 | 290 | 59 | 0 | 18 | 0 | 0 | 10 | 0 | 0 | -145 | 310
3 | 5 | 19 | 307 | 78 | 291 | 59 | 0 | 18 | 0 | 0 | 6 | 0 | 0 | -145 | 307
3 | 5 | 20 | 300 | 78 | 288 | 57 | 0 | 18 | 0 | 0 | 4 | 0 | 0 | -145 | 300
3 | 5 | 21 | 286 | 78 | 279 | 53 | 0 | 18 | 0 | 0 | 3 | 0 | 0 | -145 | 286
3 | 5 | 22 | 264 | 78 | 262 | 46 | 0 | 18 | 0 | 0 | 5 | 0 | 0 | -145 | 264
3 | 5 | 23 | 251 | 78 | 221 | 42 | 0 | 18 | 0 | 0 | 6 | 0 | 30 | -144 | 251
3 | 6 | 0 | 239 | 78 | 66 | 33 | 0 | 18 | 0 | 0 | 13 | 0 | 30 | 1 | 239
3 | 6 | 1 | 242 | 78 | 66 | 33 | 0 | 18 | 0 | 0 | 17 | 0 | 30 | 0 | 242
3 | 6 | 2 | 260 | 78 | 254 | 38 | 0 | 18 | 0 | 0 | 17 | 0 | 0 | -145 | 260
3 | 6 | 3 | 281 | 78 | 267 | 46 | 0 | 18 | 0 | 0 | 16 | 0 | 0 | -144 | 281
3 | 6 | 4 | 290 | 78 | 272 | 51 | 0 | 18 | 0 | 0 | 15 | 0 | 0 | -144 | 290
3 | 6 | 5 | 297 | 78 | 273 | 50 | 0 | 18 | 0 | 0 | 23 | 0 | 0 | -145 | 297
3 | 6 | 6 | 305 | 78 | 245 | 53 | 0 | 18 | 2 | 0 | 23 | 0 | 30 | -144 | 305
3 | 6 | 7 | 304 | 78 | 240 | 34 | 0 | 18 | 52 | 0 | 26 | 0 | 0 | -144 | 304
3 | 6 | 8 | 325 | 78 | 69 | 28 | 0 | 18 | 106 | 0 | 26 | 0 | 0 | 0 | 325
3 | 6 | 9 | 327 | 78 | 131 | 26 | 0 | 18 | 123 | 0 | 24 | 0 | 0 | -73 | 327
3 | 6 | 10 | 311 | 78 | 137 | 23 | 0 | 18 | 157 | 0 | 26 | 0 | 0 | -128 | 311
3 | 6 | 11 | 301 | 78 | 138 | 23 | 0 | 18 | 163 | 0 | 26 | 0 | 0 | -145 | 301
3 | 6 | 12 | 286 | 78 | 56 | 23 | 0 | 18 | 186 | 0 | 26 | 0 | 2 | -103 | 286
3 | 6 | 13 | 301 | 78 | 124 | 23 | 0 | 18 | 151 | 0 | 21 | 0 | 0 | -114 | 301
3 | 6 | 14 | 306 | 78 | 192 | 25 | 0 | 18 | 116 | 0 | 20 | 0 | 0 | -143 | 306
3 | 6 | 15 | 310 | 78 | 228 | 31 | 0 | 18 | 63 | 0 | 36 | 0 | 0 | -144 | 310
3 | 6 | 16 | 322 | 78 | 271 | 50 | 0 | 18 | 20 | 0 | 30 | 0 | 0 | -145 | 322
3 | 6 | 17 | 322 | 78 | 280 | 60 | 0 | 18 | 4 | 0 | 27 | 0 | 0 | -145 | 322
3 | 6 | 18 | 322 | 78 | 278 | 58 | 0 | 18 | 0 | 0 | 33 | 0 | 0 | -143 | 322
3 | 6 | 19 | 310 | 78 | 270 | 48 | 0 | 18 | 0 | 0 | 41 | 0 | 0 | -145 | 310
3 | 6 | 20 | 298 | 78 | 263 | 42 | 0 | 18 | 0 | 0 | 42 | 0 | 0 | -145 | 298
3 | 6 | 21 | 281 | 78 | 248 | 35 | 0 | 18 | 0 | 0 | 46 | 0 | 0 | -144 | 281
3 | 6 | 22 | 258 | 78 | 234 | 31 | 0 | 18 | 0 | 0 | 42 | 0 | 0 | -145 | 258
3 | 6 | 23 | 249 | 78 | 227 | 29 | 0 | 18 | 0 | 0 | 42 | 0 | 0 | -145 | 249
3 | 7 | 0 | 235 | 78 | 127 | 40 | 0 | 18 | 0 | 0 | 41 | 0 | 0 | -69 | 235
3 | 7 | 1 | 236 | 78 | 84 | 41 | 0 | 18 | 0 | 0 | 41 | 0 | 0 | -26 | 236
3 | 7 | 2 | 250 | 78 | 117 | 43 | 0 | 18 | 0 | 0 | 47 | 0 | 0 | -53 | 250
3 | 7 | 3 | 269 | 78 | 79 | 48 | 0 | 18 | 0 | 0 | 46 | 0 | 0 | 0 | 269
3 | 7 | 4 | 277 | 78 | 179 | 50 | 0 | 18 | 0 | 0 | 48 | 0 | 0 | -96 | 277
3 | 7 | 5 | 275 | 78 | 77 | 47 | 0 | 18 | 0 | 0 | 55 | 0 | 0 | 0 | 275
3 | 7 | 6 | 266 | 78 | 190 | 45 | 0 | 18 | 2 | 0 | 53 | 0 | 0 | -120 | 266
3 | 7 | 7 | 266 | 78 | 137 | 37 | 0 | 18 | 42 | 0 | 46 | 0 | 0 | -92 | 266
3 | 7 | 8 | 271 | 78 | 56 | 28 | 0 | 18 | 116 | 0 | 40 | 0 | 1 | -66 | 271
3 | 7 | 9 | 268 | 78 | 56 | 24 | 0 | 18 | 163 | 0 | 38 | 0 | 1 | -110 | 268
3 | 7 | 10 | 257 | 78 | 59 | 23 | 0 | 18 | 188 | 0 | 40 | 0 | -30 | -119 | 257
3 | 7 | 11 | 247 | 78 | 58 | 23 | 0 | 18 | 229 | 0 | 43 | -21 | -30 | -151 | 247
3 | 7 | 12 | 243 | 78 | 58 | 23 | 0 | 18 | 247 | 0 | 43 | -22 | -30 | -172 | 243
3 | 7 | 13 | 237 | 78 | 58 | 23 | 0 | 18 | 244 | 0 | 45 | -22 | -30 | -177 | 237
3 | 7 | 14 | 230 | 78 | 57 | 23 | 0 | 18 | 207 | 0 | 51 | 0 | -30 | -174 | 230
3 | 7 | 15 | 227 | 78 | 57 | 23 | 0 | 18 | 153 | 0 | 50 | 0 | -8 | -144 | 227
3 | 7 | 16 | 245 | 78 | 60 | 28 | 0 | 18 | 79 | 0 | 52 | 0 | 0 | -70 | 245
3 | 7 | 17 | 267 | 78 | 200 | 40 | 0 | 18 | 21 | 0 | 55 | 0 | 0 | -145 | 267
3 | 7 | 18 | 289 | 78 | 231 | 52 | 0 | 18 | 0 | 0 | 55 | 0 | 0 | -145 | 289
3 | 7 | 19 | 288 | 78 | 232 | 53 | 0 | 18 | 0 | 0 | 52 | 0 | 0 | -145 | 288
3 | 7 | 20 | 282 | 78 | 230 | 52 | 0 | 18 | 0 | 0 | 48 | 0 | 0 | -144 | 282
3 | 7 | 21 | 269 | 78 | 221 | 48 | 0 | 18 | 0 | 0 | 50 | 0 | 0 | -146 | 269
3 | 7 | 22 | 251 | 78 | 207 | 42 | 0 | 18 | 0 | 0 | 51 | 0 | 0 | -145 | 251
3 | 7 | 23 | 240 | 78 | 198 | 39 | 0 | 18 | 0 | 0 | 52 | 0 | 0 | -145 | 240
3 | 8 | 0 | 230 | 78 | 57 | 35 | 0 | 18 | 0 | 0 | 48 | 0 | 0 | -6 | 230
3 | 8 | 1 | 232 | 78 | 203 | 37 | 0 | 18 | 0 | 0 | 42 | 0 | 0 | -146 | 232
3 | 8 | 2 | 249 | 78 | 76 | 41 | 0 | 18 | 0 | 0 | 36 | 0 | 0 | 0 | 249
3 | 8 | 3 | 269 | 78 | 236 | 45 | 0 | 18 | 0 | 0 | 37 | 0 | 0 | -145 | 269
3 | 8 | 4 | 276 | 78 | 201 | 47 | 0 | 18 | 0 | 0 | 37 | 0 | 0 | -105 | 276
3 | 8 | 5 | 274 | 78 | 239 | 46 | 0 | 18 | 0 | 0 | 37 | 0 | 0 | -144 | 274
3 | 8 | 6 | 262 | 78 | 83 | 43 | 0 | 18 | 3 | 0 | 37 | 0 | 0 | 0 | 262
3 | 8 | 7 | 253 | 78 | 178 | 33 | 0 | 18 | 59 | 0 | 31 | 0 | 0 | -144 | 253
3 | 8 | 8 | 239 | 78 | 56 | 26 | 0 | 18 | 139 | 0 | 22 | 0 | 1 | -101 | 239
3 | 8 | 9 | 232 | 78 | 57 | 23 | 0 | 18 | 191 | 0 | 17 | 0 | -9 | -143 | 232
3 | 8 | 10 | 226 | 78 | 57 | 23 | 0 | 18 | 224 | 0 | 10 | 0 | -30 | -154 | 226
3 | 8 | 11 | 221 | 78 | 57 | 23 | 0 | 18 | 240 | -19 | 8 | -8 | -30 | -146 | 221
3 | 8 | 12 | 217 | 78 | 56 | 23 | 0 | 18 | 278 | -61 | 8 | -8 | -30 | -145 | 217
3 | 8 | 13 | 209 | 78 | 56 | 23 | 0 | 18 | 294 | -84 | 9 | -9 | -30 | -146 | 209
3 | 8 | 14 | 195 | 78 | 56 | 23 | 0 | 18 | 257 | -62 | 13 | -13 | -30 | -145 | 195
3 | 8 | 15 | 198 | 78 | 56 | 23 | 0 | 18 | 186 | 0 | 16 | 0 | -30 | -149 | 198
3 | 8 | 16 | 215 | 78 | 56 | 28 | 0 | 18 | 96 | 0 | 12 | 0 | 0 | -73 | 215
3 | 8 | 17 | 249 | 78 | 220 | 41 | 0 | 18 | 23 | 0 | 14 | 0 | 0 | -145 | 249
3 | 8 | 18 | 280 | 78 | 262 | 56 | 0 | 18 | 0 | 0 | 10 | 0 | 0 | -144 | 280
3 | 8 | 19 | 284 | 78 | 233 | 56 | 0 | 18 | 0 | 0 | 14 | 0 | 30 | -145 | 284
3 | 8 | 20 | 278 | 78 | 262 | 56 | 0 | 18 | 0 | 0 | 8 | 0 | 0 | -144 | 278
3 | 8 | 21 | 266 | 78 | 257 | 54 | 0 | 18 | 0 | 0 | 4 | 0 | 0 | -145 | 266
3 | 8 | 22 | 246 | 78 | 242 | 48 | 0 | 18 | 0 | 0 | 5 | 0 | 0 | -145 | 246
3 | 8 | 23 | 235 | 78 | 227 | 43 | 0 | 18 | 0 | 0 | 15 | 0 | 0 | -146 | 235
3 | 9 | 0 | 229 | 78 | 56 | 35 | 0 | 18 | 0 | 0 | 19 | 0 | 30 | -7 | 229
3 | 9 | 1 | 237 | 78 | 56 | 36 | 0 | 18 | 0 | 0 | 22 | 0 | 29 | -2 | 237
3 | 9 | 2 | 256 | 78 | 208 | 39 | 0 | 18 | 0 | 0 | 22 | 0 | 30 | -139 | 256
3 | 9 | 3 | 276 | 78 | 259 | 44 | 0 | 18 | 0 | 0 | 21 | 0 | 0 | -144 | 276
3 | 9 | 4 | 285 | 78 | 267 | 47 | 0 | 18 | 0 | 0 | 20 | 0 | 0 | -145 | 285
3 | 9 | 5 | 295 | 78 | 244 | 50 | 0 | 18 | 0 | 0 | 19 | 0 | 30 | -144 | 295
3 | 9 | 6 | 312 | 78 | 282 | 54 | 0 | 18 | 4 | 0 | 21 | 0 | 0 | -145 | 312
3 | 9 | 7 | 321 | 78 | 249 | 43 | 0 | 18 | 64 | 0 | 14 | 0 | 0 | -145 | 321
3 | 9 | 8 | 327 | 78 | 193 | 30 | 0 | 18 | 148 | 0 | 5 | 0 | 0 | -145 | 327
3 | 9 | 9 | 318 | 78 | 56 | 24 | 0 | 18 | 223 | 0 | 6 | 0 | 2 | -89 | 318
3 | 9 | 10 | 304 | 78 | 62 | 23 | 0 | 18 | 278 | 0 | 8 | 0 | -30 | -133 | 304
3 | 9 | 11 | 303 | 78 | 62 | 23 | 0 | 18 | 307 | 0 | 10 | 0 | -30 | -165 | 303
3 | 9 | 12 | 286 | 78 | 61 | 23 | 0 | 18 | 300 | 0 | 13 | 0 | -30 | -177 | 286
3 | 9 | 13 | 287 | 78 | 61 | 23 | 0 | 18 | 242 | 0 | 19 | 0 | -30 | -124 | 287
3 | 9 | 14 | 291 | 78 | 56 | 24 | 0 | 18 | 175 | 0 | 20 | 0 | 2 | -82 | 291
3 | 9 | 15 | 280 | 78 | 152 | 26 | 0 | 18 | 128 | 0 | 23 | 0 | 0 | -145 | 280
3 | 9 | 16 | 297 | 78 | 199 | 31 | 0 | 18 | 88 | 0 | 28 | 0 | 0 | -145 | 297
3 | 9 | 17 | 313 | 78 | 260 | 45 | 0 | 18 | 24 | 0 | 33 | 0 | 0 | -145 | 313
3 | 9 | 18 | 329 | 78 | 288 | 58 | 0 | 18 | 0 | 0 | 32 | 0 | 0 | -145 | 329
3 | 9 | 19 | 324 | 78 | 284 | 55 | 0 | 18 | 0 | 0 | 34 | 0 | 0 | -145 | 324
3 | 9 | 20 | 314 | 78 | 273 | 50 | 0 | 18 | 0 | 0 | 40 | 0 | 0 | -145 | 314
3 | 9 | 21 | 296 | 78 | 257 | 43 | 0 | 18 | 0 | 0 | 44 | 0 | 0 | -144 | 296
3 | 9 | 22 | 270 | 78 | 160 | 37 | 0 | 18 | 0 | 0 | 45 | 0 | 0 | -68 | 270
3 | 9 | 23 | 256 | 78 | 178 | 34 | 0 | 18 | 0 | 0 | 48 | 0 | 0 | -100 | 256
3 | 10 | 0 | 244 | 78 | 213 | 29 | 0 | 18 | 0 | 0 | 51 | 0 | 0 | -145 | 244
3 | 10 | 1 | 245 | 78 | 56 | 29 | 0 | 18 | 0 | 0 | 47 | 0 | 29 | -12 | 245
3 | 10 | 2 | 261 | 78 | 233 | 32 | 0 | 18 | 0 | 0 | 44 | 0 | 0 | -144 | 261
3 | 10 | 3 | 282 | 78 | 250 | 36 | 0 | 18 | 0 | 0 | 44 | 0 | 0 | -144 | 282
3 | 10 | 4 | 294 | 78 | 233 | 40 | 0 | 18 | 0 | 0 | 40 | 0 | 30 | -145 | 294
3 | 10 | 5 | 303 | 78 | 126 | 43 | 0 | 18 | 0 | 0 | 37 | 0 | 0 | 1 | 303
3 | 10 | 6 | 315 | 78 | 275 | 45 | 0 | 18 | 4 | 0 | 39 | 0 | 0 | -144 | 315
3 | 10 | 7 | 318 | 78 | 235 | 34 | 0 | 18 | 60 | 0 | 39 | 0 | 0 | -146 | 318
3 | 10 | 8 | 329 | 78 | 170 | 25 | 0 | 18 | 145 | 0 | 38 | 0 | 0 | -145 | 329
3 | 10 | 9 | 322 | 78 | 99 | 23 | 0 | 18 | 215 | 0 | 34 | 0 | 0 | -145 | 322
3 | 10 | 10 | 320 | 78 | 56 | 23 | 0 | 18 | 240 | 0 | 33 | 0 | 2 | -130 | 320
3 | 10 | 11 | 316 | 78 | 56 | 23 | 0 | 18 | 230 | 0 | 32 | 0 | 2 | -123 | 316
3 | 10 | 12 | 303 | 78 | 62 | 23 | 0 | 18 | 233 | 0 | 35 | 0 | -30 | -116 | 303
3 | 10 | 13 | 309 | 78 | 62 | 23 | 0 | 18 | 248 | 0 | 37 | 0 | -27 | -130 | 309
3 | 10 | 14 | 297 | 78 | 61 | 23 | 0 | 18 | 231 | 0 | 36 | 0 | -30 | -120 | 297
3 | 10 | 15 | 293 | 78 | 56 | 23 | 0 | 18 | 186 | 0 | 33 | 0 | 2 | -103 | 293
3 | 10 | 16 | 309 | 78 | 192 | 27 | 0 | 18 | 110 | 0 | 28 | 0 | 0 | -144 | 309
3 | 10 | 17 | 321 | 78 | 270 | 45 | 0 | 18 | 32 | 0 | 23 | 0 | 0 | -145 | 321
3 | 10 | 18 | 339 | 78 | 303 | 66 | 0 | 18 | 0 | 0 | 18 | 0 | 0 | -144 | 339
3 | 10 | 19 | 336 | 78 | 303 | 66 | 0 | 18 | 0 | 0 | 16 | 0 | 0 | -145 | 336
3 | 10 | 20 | 328 | 78 | 300 | 63 | 0 | 18 | 0 | 0 | 14 | 0 | 0 | -145 | 328
3 | 10 | 21 | 313 | 78 | 295 | 58 | 0 | 18 | 0 | 0 | 9 | 0 | 0 | -145 | 313
3 | 10 | 22 | 291 | 78 | 285 | 51 | 0 | 18 | 0 | 0 | 5 | 0 | 0 | -146 | 291
3 | 10 | 23 | 279 | 78 | 218 | 47 | 0 | 18 | 0 | 0 | 3 | 0 | 0 | -85 | 279
3 | 11 | 0 | 273 | 78 | 133 | 40 | 0 | 18 | 0 | 0 | 4 | 0 | 0 | 0 | 273
3 | 11 | 1 | 279 | 78 | 283 | 41 | 0 | 18 | 0 | 0 | 4 | 0 | 0 | -145 | 279
3 | 11 | 2 | 296 | 78 | 266 | 44 | 0 | 18 | 0 | 0 | 4 | 0 | 30 | -144 | 296
3 | 11 | 3 | 310 | 78 | 304 | 47 | 0 | 18 | 0 | 0 | 8 | 0 | 0 | -145 | 310
3 | 11 | 4 | 316 | 78 | 308 | 48 | 0 | 18 | 0 | 0 | 10 | 0 | 0 | -146 | 316
3 | 11 | 5 | 323 | 78 | 166 | 49 | 0 | 18 | 0 | 0 | 11 | 0 | 0 | 1 | 323
3 | 11 | 6 | 340 | 78 | 316 | 51 | 0 | 18 | 5 | 0 | 16 | 0 | 0 | -144 | 340
3 | 11 | 7 | 343 | 78 | 267 | 39 | 0 | 18 | 67 | 0 | 19 | 0 | 0 | -145 | 343
3 | 11 | 8 | 341 | 78 | 196 | 28 | 0 | 18 | 151 | 0 | 14 | 0 | 0 | -144 | 341
3 | 11 | 9 | 327 | 78 | 56 | 24 | 0 | 18 | 226 | 0 | 12 | 0 | 2 | -89 | 327
3 | 11 | 10 | 311 | 78 | 62 | 23 | 0 | 18 | 286 | 0 | 10 | 0 | -30 | -136 | 311
3 | 11 | 11 | 303 | 78 | 62 | 23 | 0 | 18 | 318 | 0 | 10 | 0 | -30 | -176 | 303
3 | 11 | 12 | 283 | 78 | 60 | 23 | 0 | 18 | 325 | -46 | 10 | -10 | -30 | -145 | 283
3 | 11 | 13 | 286 | 78 | 61 | 23 | 0 | 18 | 308 | 0 | 9 | 0 | -30 | -181 | 286
3 | 11 | 14 | 273 | 78 | 60 | 23 | 0 | 18 | 264 | 0 | 9 | 0 | -30 | -149 | 273
3 | 11 | 15 | 266 | 78 | 56 | 23 | 0 | 18 | 195 | 0 | 11 | 0 | 1 | -116 | 266
3 | 11 | 16 | 285 | 78 | 154 | 27 | 0 | 18 | 112 | 0 | 10 | 0 | 30 | -144 | 285
3 | 11 | 17 | 303 | 78 | 271 | 39 | 0 | 18 | 33 | 0 | 10 | 0 | 0 | -146 | 303
3 | 11 | 18 | 326 | 78 | 317 | 51 | 0 | 18 | 0 | 0 | 6 | 0 | 0 | -144 | 326
3 | 11 | 19 | 327 | 78 | 320 | 52 | 0 | 18 | 0 | 0 | 4 | 0 | 0 | -145 | 327
3 | 11 | 20 | 321 | 78 | 316 | 51 | 0 | 18 | 0 | 0 | 3 | 0 | 0 | -145 | 321
3 | 11 | 21 | 304 | 78 | 303 | 46 | 0 | 18 | 0 | 0 | 3 | 0 | 0 | -144 | 304
3 | 11 | 22 | 281 | 78 | 284 | 41 | 0 | 18 | 0 | 0 | 4 | 0 | 0 | -144 | 281
3 | 11 | 23 | 269 | 78 | 274 | 39 | 0 | 18 | 0 | 0 | 5 | 0 | 0 | -145 | 269
3 | 12 | 0 | 258 | 78 | 232 | 40 | 0 | 18 | 0 | 0 | 5 | 0 | 30 | -145 | 258
3 | 12 | 1 | 263 | 78 | 265 | 41 | 0 | 18 | 0 | 0 | 5 | 0 | 0 | -144 | 263
3 | 12 | 2 | 281 | 78 | 278 | 44 | 0 | 18 | 0 | 0 | 7 | 0 | 0 | -144 | 281
3 | 12 | 3 | 296 | 78 | 288 | 47 | 0 | 18 | 0 | 0 | 9 | 0 | 0 | -144 | 296
3 | 12 | 4 | 302 | 78 | 292 | 49 | 0 | 18 | 0 | 0 | 10 | 0 | 0 | -145 | 302
3 | 12 | 5 | 310 | 78 | 296 | 50 | 0 | 18 | 0 | 0 | 12 | 0 | 0 | -144 | 310
3 | 12 | 6 | 326 | 78 | 303 | 53 | 0 | 18 | 5 | 0 | 13 | 0 | 0 | -144 | 326
3 | 12 | 7 | 329 | 78 | 227 | 40 | 0 | 18 | 68 | 0 | 13 | 0 | 30 | -145 | 329
3 | 12 | 8 | 331 | 78 | 118 | 29 | 0 | 18 | 152 | 0 | 12 | 0 | 0 | -76 | 331
3 | 12 | 9 | 319 | 78 | 56 | 24 | 0 | 18 | 228 | 0 | 11 | 0 | 2 | -98 | 319
3 | 12 | 10 | 306 | 78 | 62 | 23 | 0 | 18 | 285 | 0 | 11 | 0 | -30 | -141 | 306
3 | 12 | 11 | 299 | 78 | 61 | 23 | 0 | 18 | 316 | -23 | 12 | -12 | -30 | -144 | 299
3 | 12 | 12 | 279 | 78 | 60 | 23 | 0 | 18 | 322 | -48 | 14 | -14 | -30 | -144 | 279
3 | 12 | 13 | 282 | 78 | 60 | 23 | 0 | 18 | 304 | -27 | 18 | -18 | -30 | -144 | 282
3 | 12 | 14 | 273 | 78 | 60 | 23 | 0 | 18 | 260 | 0 | 19 | 0 | -30 | -155 | 273
3 | 12 | 15 | 268 | 78 | 56 | 23 | 0 | 18 | 193 | 0 | 18 | 0 | 1 | -119 | 268
3 | 12 | 16 | 286 | 78 | 165 | 28 | 0 | 18 | 111 | 0 | 16 | 0 | 0 | -130 | 286
3 | 12 | 17 | 303 | 78 | 233 | 41 | 0 | 18 | 33 | 0 | 14 | 0 | 30 | -144 | 303
3 | 12 | 18 | 322 | 78 | 300 | 52 | 0 | 18 | 0 | 0 | 18 | 0 | 0 | -144 | 322
3 | 12 | 19 | 320 | 78 | 299 | 51 | 0 | 18 | 0 | 0 | 19 | 0 | 0 | -145 | 320
3 | 12 | 20 | 312 | 78 | 264 | 50 | 0 | 18 | 0 | 0 | 17 | 0 | 30 | -145 | 312
3 | 12 | 21 | 296 | 78 | 277 | 44 | 0 | 18 | 0 | 0 | 23 | 0 | 0 | -144 | 296
3 | 12 | 22 | 274 | 78 | 258 | 39 | 0 | 18 | 0 | 0 | 26 | 0 | 0 | -145 | 274
3 | 12 | 23 | 261 | 78 | 247 | 37 | 0 | 18 | 0 | 0 | 26 | 0 | 0 | -145 | 261
3 | 13 | 0 | 247 | 78 | 237 | 35 | 0 | 18 | 0 | 0 | 24 | 0 | 0 | -145 | 247
3 | 13 | 1 | 251 | 78 | 240 | 36 | 0 | 18 | 0 | 0 | 24 | 0 | 0 | -145 | 251
3 | 13 | 2 | 272 | 78 | 223 | 41 | 0 | 18 | 0 | 0 | 26 | 0 | 30 | -144 | 272
3 | 13 | 3 | 290 | 78 | 264 | 46 | 0 | 18 | 0 | 0 | 29 | 0 | 0 | -145 | 290
3 | 13 | 4 | 298 | 78 | 267 | 47 | 0 | 18 | 0 | 0 | 34 | 0 | 0 | -146 | 298
3 | 13 | 5 | 303 | 78 | 269 | 49 | 0 | 18 | 0 | 0 | 34 | 0 | 0 | -145 | 303
3 | 13 | 6 | 316 | 78 | 271 | 51 | 0 | 18 | 4 | 0 | 38 | 0 | 0 | -144 | 316
3 | 13 | 7 | 328 | 78 | 255 | 42 | 0 | 18 | 42 | 0 | 39 | 0 | 0 | -146 | 328
3 | 13 | 8 | 347 | 78 | 226 | 34 | 0 | 18 | 94 | 0 | 38 | 0 | 0 | -141 | 347
3 | 13 | 9 | 348 | 78 | 190 | 26 | 0 | 18 | 139 | 0 | 41 | 0 | 0 | -144 | 348
3 | 13 | 10 | 332 | 78 | 56 | 23 | 0 | 18 | 186 | 0 | 42 | 0 | 2 | -73 | 332
3 | 13 | 11 | 320 | 78 | 63 | 23 | 0 | 18 | 205 | 0 | 41 | 0 | -30 | -78 | 320
3 | 13 | 12 | 301 | 78 | 62 | 23 | 0 | 18 | 214 | 0 | 46 | 0 | -30 | -110 | 301
3 | 13 | 13 | 313 | 78 | 62 | 23 | 0 | 18 | 210 | 0 | 50 | 0 | 0 | -128 | 313
3 | 13 | 14 | 305 | 78 | 62 | 23 | 0 | 18 | 200 | 0 | 52 | 0 | -30 | -98 | 305
3 | 13 | 15 | 300 | 78 | 101 | 23 | 0 | 18 | 162 | 0 | 51 | 0 | 0 | -133 | 300
3 | 13 | 16 | 308 | 78 | 183 | 26 | 0 | 18 | 95 | 0 | 53 | 0 | 0 | -145 | 308
3 | 13 | 17 | 322 | 78 | 248 | 39 | 0 | 18 | 29 | 0 | 55 | 0 | 0 | -145 | 322
3 | 13 | 18 | 342 | 78 | 279 | 58 | 0 | 18 | 0 | 0 | 54 | 0 | 0 | -145 | 342
3 | 13 | 19 | 340 | 78 | 278 | 57 | 0 | 18 | 0 | 0 | 54 | 0 | 0 | -145 | 340
3 | 13 | 20 | 331 | 78 | 276 | 54 | 0 | 18 | 0 | 0 | 50 | 0 | 0 | -145 | 331
3 | 13 | 21 | 313 | 78 | 265 | 46 | 0 | 18 | 0 | 0 | 50 | 0 | 0 | -144 | 313
3 | 13 | 22 | 289 | 78 | 248 | 38 | 0 | 18 | 0 | 0 | 52 | 0 | 0 | -145 | 289
3 | 13 | 23 | 276 | 78 | 238 | 34 | 0 | 18 | 0 | 0 | 52 | 0 | 0 | -144 | 276
3 | 14 | 0 | 263 | 78 | 219 | 42 | 0 | 18 | 0 | 0 | 51 | 0 | 0 | -145 | 263
3 | 14 | 1 | 262 | 78 | 219 | 43 | 0 | 18 | 0 | 0 | 49 | 0 | 0 | -145 | 262
3 | 14 | 2 | 275 | 78 | 111 | 46 | 0 | 18 | 0 | 0 | 47 | 0 | 0 | -25 | 275
3 | 14 | 3 | 290 | 78 | 242 | 51 | 0 | 18 | 0 | 0 | 46 | 0 | 0 | -145 | 290
3 | 14 | 4 | 293 | 78 | 101 | 52 | 0 | 18 | 0 | 0 | 44 | 0 | 0 | 0 | 293
3 | 14 | 5 | 288 | 78 | 240 | 50 | 0 | 18 | 0 | 0 | 47 | 0 | 0 | -145 | 288
3 | 14 | 6 | 284 | 78 | 200 | 46 | 0 | 18 | 7 | 0 | 50 | 0 | 30 | -145 | 284
3 | 14 | 7 | 279 | 78 | 60 | 36 | 0 | 18 | 67 | 0 | 39 | 0 | 0 | -19 | 279
3 | 14 | 8 | 271 | 78 | 56 | 27 | 0 | 18 | 149 | 0 | 24 | 0 | 1 | -82 | 271
3 | 14 | 9 | 263 | 78 | 59 | 23 | 0 | 18 | 225 | 0 | 22 | 0 | -30 | -132 | 263
3 | 14 | 10 | 252 | 78 | 59 | 23 | 0 | 18 | 281 | -31 | 18 | -18 | -30 | -146 | 252
3 | 14 | 11 | 248 | 78 | 58 | 23 | 0 | 18 | 308 | -63 | 12 | -12 | -30 | -144 | 248
3 | 14 | 12 | 237 | 78 | 58 | 23 | 0 | 18 | 324 | -89 | 8 | -8 | -30 | -145 | 237
3 | 14 | 13 | 228 | 78 | 57 | 23 | 0 | 18 | 309 | -85 | 6 | -6 | -30 | -142 | 228
3 | 14 | 14 | 212 | 78 | 56 | 23 | 0 | 18 | 266 | -54 | 16 | -16 | -30 | -145 | 212
3 | 14 | 15 | 206 | 78 | 56 | 23 | 0 | 18 | 199 | 0 | 16 | 0 | -30 | -154 | 206
3 | 14 | 16 | 223 | 78 | 56 | 26 | 0 | 18 | 114 | 0 | 27 | 0 | 0 | -96 | 223
3 | 14 | 17 | 248 | 78 | 192 | 37 | 0 | 18 | 34 | 0 | 33 | 0 | 0 | -144 | 248
3 | 14 | 18 | 273 | 78 | 238 | 50 | 0 | 18 | 0 | 0 | 34 | 0 | 0 | -145 | 273
3 | 14 | 19 | 277 | 78 | 92 | 49 | 0 | 18 | 0 | 0 | 39 | 0 | 0 | 1 | 277
3 | 14 | 20 | 272 | 78 | 233 | 47 | 0 | 18 | 0 | 0 | 40 | 0 | 0 | -144 | 272
3 | 14 | 21 | 258 | 78 | 229 | 46 | 0 | 18 | 0 | 0 | 31 | 0 | 0 | -144 | 258
3 | 14 | 22 | 241 | 78 | 77 | 44 | 0 | 18 | 0 | 0 | 24 | 0 | 0 | 0 | 241
3 | 14 | 23 | 234 | 78 | 70 | 42 | 0 | 18 | 0 | 0 | 25 | 0 | 0 | 1 | 234
3 | 15 | 0 | 223 | 78 | 176 | 42 | 0 | 18 | 0 | 0 | 23 | 0 | 30 | -144 | 223
3 | 15 | 1 | 226 | 78 | 72 | 42 | 0 | 18 | 0 | 0 | 25 | 0 | 0 | -9 | 226
3 | 15 | 2 | 243 | 78 | 219 | 46 | 0 | 18 | 0 | 0 | 27 | 0 | 0 | -145 | 243
3 | 15 | 3 | 263 | 78 | 228 | 50 | 0 | 18 | 0 | 0 | 34 | 0 | 0 | -145 | 263
3 | 15 | 4 | 271 | 78 | 139 | 52 | 0 | 18 | 0 | 0 | 33 | 0 | 0 | -49 | 271
3 | 15 | 5 | 267 | 78 | 232 | 51 | 0 | 18 | 0 | 0 | 33 | 0 | 0 | -145 | 267
3 | 15 | 6 | 252 | 78 | 217 | 46 | 0 | 18 | 7 | 0 | 30 | 0 | 0 | -144 | 252
3 | 15 | 7 | 243 | 78 | 58 | 34 | 0 | 18 | 69 | 0 | 22 | 0 | 0 | -36 | 243
3 | 15 | 8 | 232 | 78 | 56 | 25 | 0 | 18 | 154 | 0 | 14 | 0 | 0 | -113 | 232
3 | 15 | 9 | 226 | 78 | 57 | 23 | 0 | 18 | 222 | 0 | 7 | -4 | -30 | -145 | 226
3 | 15 | 10 | 221 | 78 | 57 | 23 | 0 | 18 | 284 | -65 | 1 | 0 | -30 | -145 | 221
3 | 15 | 11 | 224 | 78 | 57 | 23 | 0 | 18 | 319 | -96 | 1 | 0 | -30 | -146 | 224
3 | 15 | 12 | 222 | 78 | 57 | 23 | 0 | 18 | 324 | -104 | 1 | 0 | -30 | -145 | 222
3 | 15 | 13 | 213 | 78 | 56 | 23 | 0 | 18 | 305 | -99 | 2 | 0 | -30 | -140 | 213
3 | 15 | 14 | 200 | 78 | 56 | 23 | 0 | 18 | 256 | -57 | 2 | 0 | -30 | -146 | 200
3 | 15 | 15 | 197 | 78 | 56 | 24 | 0 | 18 | 171 | 0 | 10 | 0 | -14 | -146 | 197
3 | 15 | 16 | 216 | 78 | 56 | 28 | 0 | 18 | 86 | 0 | 26 | 0 | 0 | -76 | 216
3 | 15 | 17 | 241 | 78 | 58 | 40 | 0 | 18 | 20 | 0 | 31 | 0 | 0 | -4 | 241
3 | 15 | 18 | 262 | 78 | 200 | 51 | 0 | 18 | 0 | 0 | 29 | 0 | 30 | -144 | 262
3 | 15 | 19 | 265 | 78 | 105 | 51 | 0 | 18 | 0 | 0 | 30 | 0 | 30 | -47 | 265
3 | 15 | 20 | 260 | 78 | 195 | 48 | 0 | 18 | 0 | 0 | 35 | 0 | 30 | -144 | 260
3 | 15 | 21 | 246 | 78 | 217 | 46 | 0 | 18 | 0 | 0 | 32 | 0 | 0 | -145 | 246
3 | 15 | 22 | 227 | 78 | 173 | 41 | 0 | 18 | 0 | 0 | 32 | 0 | 30 | -145 | 227
3 | 15 | 23 | 218 | 78 | 56 | 40 | 0 | 18 | 0 | 0 | 28 | 0 | 12 | -14 | 218
3 | 16 | 0 | 210 | 78 | 57 | 34 | 0 | 18 | 0 | 0 | 22 | 0 | 0 | 1 | 210
3 | 16 | 1 | 214 | 78 | 56 | 35 | 0 | 18 | 0 | 0 | 17 | 0 | 30 | -20 | 214
3 | 16 | 2 | 235 | 78 | 81 | 39 | 0 | 18 | 0 | 0 | 20 | 0 | 0 | -1 | 235
3 | 16 | 3 | 258 | 78 | 176 | 42 | 0 | 18 | 0 | 0 | 23 | 0 | 0 | -79 | 258
3 | 16 | 4 | 271 | 78 | 249 | 45 | 0 | 18 | 0 | 0 | 26 | 0 | 0 | -145 | 271
3 | 16 | 5 | 282 | 78 | 226 | 47 | 0 | 18 | 0 | 0 | 28 | 0 | 30 | -145 | 282
3 | 16 | 6 | 291 | 78 | 260 | 49 | 0 | 18 | 8 | 0 | 22 | 0 | 0 | -144 | 291
3 | 16 | 7 | 288 | 78 | 180 | 36 | 0 | 18 | 75 | 0 | 15 | 0 | 30 | -144 | 288
3 | 16 | 8 | 298 | 78 | 61 | 28 | 0 | 18 | 159 | 0 | 8 | 0 | 0 | -54 | 298
3 | 16 | 9 | 291 | 78 | 56 | 24 | 0 | 18 | 234 | 0 | 8 | 0 | 2 | -129 | 291
3 | 16 | 10 | 281 | 78 | 60 | 23 | 0 | 18 | 291 | 0 | 10 | 0 | -30 | -169 | 281
3 | 16 | 11 | 277 | 78 | 60 | 23 | 0 | 18 | 321 | -48 | 11 | -11 | -30 | -145 | 277
3 | 16 | 12 | 262 | 78 | 59 | 23 | 0 | 18 | 327 | -68 | 12 | -12 | -30 | -145 | 262
3 | 16 | 13 | 267 | 78 | 59 | 23 | 0 | 18 | 309 | -45 | 15 | -15 | -30 | -145 | 267
3 | 16 | 14 | 253 | 78 | 59 | 23 | 0 | 18 | 267 | 0 | 12 | 0 | -30 | -174 | 253
3 | 16 | 15 | 250 | 78 | 56 | 24 | 0 | 18 | 199 | 0 | 7 | 0 | 1 | -133 | 250
3 | 16 | 16 | 266 | 78 | 59 | 29 | 0 | 18 | 117 | 0 | 7 | 0 | 0 | -42 | 266
3 | 16 | 17 | 280 | 78 | 242 | 44 | 0 | 18 | 36 | 0 | 7 | 0 | 0 | -145 | 280
3 | 16 | 18 | 298 | 78 | 280 | 57 | 0 | 18 | 0 | 0 | 8 | 0 | 0 | -143 | 298
3 | 16 | 19 | 296 | 78 | 251 | 58 | 0 | 18 | 0 | 0 | 6 | 0 | 30 | -145 | 296
3 | 16 | 20 | 288 | 78 | 245 | 55 | 0 | 18 | 0 | 0 | 7 | 0 | 30 | -145 | 288
3 | 16 | 21 | 271 | 78 | 89 | 50 | 0 | 18 | 0 | 0 | 5 | 0 | 30 | 1 | 271
3 | 16 | 22 | 250 | 78 | 219 | 45 | 0 | 18 | 0 | 0 | 5 | 0 | 30 | -145 | 250
3 | 16 | 23 | 240 | 78 | 64 | 42 | 0 | 18 | 0 | 0 | 8 | 0 | 30 | 0 | 240
3 | 17 | 0 | 227 | 78 | 87 | 37 | 0 | 18 | 0 | 0 | 7 | 0 | 0 | 0 | 227
3 | 17 | 1 | 230 | 78 | 92 | 38 | 0 | 18 | 0 | 0 | 4 | 0 | 0 | 0 | 230
3 | 17 | 2 | 249 | 78 | 224 | 42 | 0 | 18 | 0 | 0 | 4 | 0 | 0 | -117 | 249
3 | 17 | 3 | 269 | 78 | 237 | 46 | 0 | 18 | 0 | 0 | 4 | 0 | 30 | -144 | 269
3 | 17 | 4 | 282 | 78 | 276 | 50 | 0 | 18 | 0 | 0 | 5 | 0 | 0 | -145 | 282
3 | 17 | 5 | 290 | 78 | 153 | 51 | 0 | 18 | 0 | 0 | 9 | 0 | 0 | -19 | 290
3 | 17 | 6 | 296 | 78 | 278 | 51 | 0 | 18 | 9 | 0 | 6 | 0 | 0 | -144 | 296
3 | 17 | 7 | 291 | 78 | 80 | 36 | 0 | 18 | 76 | 0 | 4 | 0 | 0 | -1 | 291
3 | 17 | 8 | 299 | 78 | 109 | 27 | 0 | 18 | 157 | 0 | 3 | 0 | 0 | -93 | 299
3 | 17 | 9 | 296 | 78 | 56 | 23 | 0 | 18 | 232 | 0 | 2 | 0 | 2 | -115 | 296
3 | 17 | 10 | 286 | 78 | 61 | 23 | 0 | 18 | 286 | 0 | 3 | 0 | -30 | -153 | 286
3 | 17 | 11 | 284 | 78 | 60 | 23 | 0 | 18 | 316 | -41 | 4 | 0 | -30 | -144 | 284
3 | 17 | 12 | 271 | 78 | 60 | 23 | 0 | 18 | 321 | -57 | 4 | 0 | -30 | -146 | 271
3 | 17 | 13 | 280 | 78 | 60 | 23 | 0 | 18 | 300 | -27 | 3 | 0 | -30 | -145 | 280
3 | 17 | 14 | 267 | 78 | 59 | 23 | 0 | 18 | 249 | 0 | 4 | 0 | -30 | -134 | 267
3 | 17 | 15 | 255 | 78 | 56 | 24 | 0 | 18 | 187 | 0 | 3 | 0 | 1 | -112 | 255
3 | 17 | 16 | 262 | 78 | 59 | 28 | 0 | 18 | 114 | 0 | 1 | 0 | 0 | -36 | 262
3 | 17 | 17 | 276 | 78 | 247 | 41 | 0 | 18 | 36 | 0 | 1 | 0 | 0 | -145 | 276
3 | 17 | 18 | 292 | 78 | 285 | 54 | 0 | 18 | 0 | 0 | 0 | 0 | 0 | -143 | 292
3 | 17 | 19 | 291 | 78 | 255 | 54 | 0 | 18 | 0 | 0 | 1 | 0 | 30 | -145 | 291
3 | 17 | 20 | 282 | 78 | 279 | 51 | 0 | 18 | 0 | 0 | 1 | 0 | 0 | -145 | 282
3 | 17 | 21 | 269 | 78 | 270 | 47 | 0 | 18 | 0 | 0 | 0 | 0 | 0 | -144 | 269
3 | 17 | 22 | 249 | 78 | 255 | 43 | 0 | 18 | 0 | 0 | 0 | 0 | 0 | -145 | 249
3 | 17 | 23 | 240 | 78 | 103 | 41 | 0 | 18 | 0 | 0 | 0 | 0 | 0 | 0 | 240
3 | 18 | 0 | 228 | 78 | 206 | 24 | 0 | 18 | 0 | 0 | 1 | 0 | 0 | -99 | 228
3 | 18 | 1 | 229 | 78 | 184 | 24 | 0 | 18 | 0 | 0 | 0 | 0 | 0 | -75 | 229
3 | 18 | 2 | 247 | 78 | 237 | 28 | 0 | 18 | 0 | 0 | 0 | 0 | 0 | -114 | 247
3 | 18 | 3 | 269 | 78 | 269 | 48 | 0 | 18 | 0 | 0 | 1 | 0 | 0 | -145 | 269
3 | 18 | 4 | 281 | 78 | 261 | 65 | 0 | 18 | 0 | 0 | 4 | 0 | 0 | -145 | 281
3 | 18 | 5 | 288 | 78 | 262 | 69 | 0 | 18 | 0 | 0 | 6 | 0 | 0 | -145 | 288
3 | 18 | 6 | 289 | 78 | 236 | 54 | 0 | 18 | 8 | 0 | 9 | 0 | 30 | -144 | 289
3 | 18 | 7 | 285 | 78 | 246 | 23 | 0 | 18 | 52 | 0 | 13 | 0 | 0 | -145 | 285
3 | 18 | 8 | 312 | 78 | 238 | 23 | 0 | 18 | 84 | 0 | 15 | 0 | 0 | -144 | 312
3 | 18 | 9 | 320 | 78 | 92 | 23 | 0 | 18 | 84 | 0 | 25 | 0 | 0 | 0 | 320
3 | 18 | 10 | 322 | 78 | 96 | 23 | 0 | 18 | 73 | 0 | 33 | 0 | 0 | 1 | 322
3 | 18 | 11 | 319 | 78 | 98 | 23 | 0 | 18 | 64 | 0 | 37 | 0 | 0 | 1 | 319
3 | 18 | 12 | 308 | 78 | 165 | 23 | 0 | 18 | 56 | 0 | 31 | 0 | 0 | -63 | 308
3 | 18 | 13 | 321 | 78 | 268 | 31 | 0 | 18 | 42 | 0 | 29 | 0 | 0 | -145 | 321
3 | 18 | 14 | 325 | 78 | 269 | 33 | 0 | 18 | 38 | 0 | 33 | 0 | 0 | -144 | 325
3 | 18 | 15 | 323 | 78 | 269 | 35 | 0 | 18 | 34 | 0 | 33 | 0 | 0 | -144 | 323
3 | 18 | 16 | 325 | 78 | 269 | 46 | 0 | 18 | 24 | 0 | 36 | 0 | 0 | -146 | 325
3 | 18 | 17 | 319 | 78 | 267 | 52 | 0 | 18 | 8 | 0 | 40 | 0 | 0 | -144 | 319
3 | 18 | 18 | 323 | 78 | 260 | 69 | 0 | 18 | 0 | 0 | 40 | 0 | 0 | -142 | 323
3 | 18 | 19 | 312 | 78 | 265 | 59 | 0 | 18 | 0 | 0 | 36 | 0 | 0 | -144 | 312
3 | 18 | 20 | 298 | 78 | 271 | 45 | 0 | 18 | 0 | 0 | 30 | 0 | 0 | -144 | 298
3 | 18 | 21 | 278 | 78 | 240 | 27 | 0 | 18 | 0 | 0 | 29 | 0 | 30 | -144 | 278
3 | 18 | 22 | 254 | 78 | 255 | 23 | 0 | 18 | 0 | 0 | 24 | 0 | 0 | -144 | 254
3 | 18 | 23 | 242 | 78 | 236 | 23 | 0 | 18 | 0 | 0 | 18 | 0 | 0 | -131 | 242
3 | 19 | 0 | 226 | 78 | 121 | 34 | 0 | 18 | 0 | 0 | 21 | 0 | 0 | -46 | 226
3 | 19 | 1 | 225 | 78 | 56 | 33 | 0 | 18 | 0 | 0 | 24 | 0 | 25 | -9 | 225
3 | 19 | 2 | 238 | 78 | 121 | 36 | 0 | 18 | 0 | 0 | 27 | 0 | 0 | -42 | 238
3 | 19 | 3 | 256 | 78 | 140 | 43 | 0 | 18 | 0 | 0 | 30 | 0 | 30 | -83 | 256
3 | 19 | 4 | 264 | 78 | 167 | 44 | 0 | 18 | 0 | 0 | 33 | 0 | 0 | -76 | 264
3 | 19 | 5 | 266 | 78 | 161 | 42 | 0 | 18 | 0 | 0 | 40 | 0 | 0 | -73 | 266
3 | 19 | 6 | 266 | 78 | 230 | 40 | 0 | 18 | 3 | 0 | 42 | 0 | 0 | -145 | 266
3 | 19 | 7 | 274 | 78 | 224 | 36 | 0 | 18 | 19 | 0 | 45 | 0 | 0 | -146 | 274
3 | 19 | 8 | 300 | 78 | 213 | 33 | 0 | 18 | 59 | 0 | 44 | 0 | 0 | -145 | 300
3 | 19 | 9 | 304 | 78 | 192 | 27 | 0 | 18 | 92 | 0 | 42 | 0 | 0 | -145 | 304
3 | 19 | 10 | 291 | 78 | 56 | 23 | 0 | 18 | 130 | 0 | 38 | 0 | 2 | -54 | 291
3 | 19 | 11 | 285 | 78 | 56 | 23 | 0 | 18 | 158 | 0 | 39 | 0 | 2 | -89 | 285
3 | 19 | 12 | 270 | 78 | 56 | 23 | 0 | 18 | 148 | 0 | 36 | 0 | 1 | -90 | 270
3 | 19 | 13 | 281 | 78 | 56 | 23 | 0 | 18 | 143 | 0 | 36 | 0 | 1 | -74 | 281
3 | 19 | 14 | 274 | 78 | 60 | 23 | 0 | 18 | 131 | 0 | 39 | 0 | 0 | -75 | 274
3 | 19 | 15 | 270 | 78 | 60 | 23 | 0 | 18 | 108 | 0 | 44 | 0 | 0 | -61 | 270
3 | 19 | 16 | 276 | 78 | 181 | 25 | 0 | 18 | 73 | 0 | 45 | 0 | 0 | -144 | 276
3 | 19 | 17 | 281 | 78 | 226 | 38 | 0 | 18 | 25 | 0 | 40 | 0 | 0 | -144 | 281
3 | 19 | 18 | 293 | 78 | 216 | 69 | 0 | 18 | 0 | 0 | 27 | 0 | 30 | -145 | 293
3 | 19 | 19 | 291 | 78 | 249 | 69 | 0 | 18 | 0 | 0 | 21 | 0 | 0 | -144 | 291
3 | 19 | 20 | 281 | 78 | 244 | 62 | 0 | 18 | 0 | 0 | 24 | 0 | 0 | -145 | 281
3 | 19 | 21 | 268 | 78 | 238 | 49 | 0 | 18 | 0 | 0 | 30 | 0 | 0 | -145 | 268
3 | 19 | 22 | 251 | 78 | 230 | 40 | 0 | 18 | 0 | 0 | 30 | 0 | 0 | -145 | 251
3 | 19 | 23 | 242 | 78 | 222 | 35 | 0 | 18 | 0 | 0 | 34 | 0 | 0 | -145 | 242
3 | 20 | 0 | 230 | 78 | 182 | 43 | 0 | 18 | 0 | 0 | 36 | 0 | 0 | -127 | 230
3 | 20 | 1 | 232 | 78 | 151 | 44 | 0 | 18 | 0 | 0 | 33 | 0 | 0 | -92 | 232
3 | 20 | 2 | 247 | 78 | 191 | 46 | 0 | 18 | 0 | 0 | 39 | 0 | 0 | -125 | 247
3 | 20 | 3 | 268 | 78 | 222 | 50 | 0 | 18 | 0 | 0 | 45 | 0 | 0 | -145 | 268
3 | 20 | 4 | 279 | 78 | 228 | 53 | 0 | 18 | 0 | 0 | 47 | 0 | 0 | -145 | 279
3 | 20 | 5 | 279 | 78 | 233 | 55 | 0 | 18 | 0 | 0 | 41 | 0 | 0 | -146 | 279
3 | 20 | 6 | 267 | 78 | 217 | 49 | 0 | 18 | 11 | 0 | 39 | 0 | 0 | -145 | 267
3 | 20 | 7 | 252 | 78 | 59 | 34 | 0 | 18 | 76 | 0 | 34 | 0 | 0 | -47 | 252
3 | 20 | 8 | 254 | 78 | 56 | 26 | 0 | 18 | 155 | 0 | 30 | 0 | 1 | -110 | 254
3 | 20 | 9 | 244 | 78 | 58 | 23 | 0 | 18 | 209 | 0 | 30 | 0 | -28 | -144 | 244
3 | 20 | 10 | 239 | 78 | 58 | 23 | 0 | 18 | 234 | 0 | 26 | -12 | -30 | -156 | 239
3 | 20 | 11 | 231 | 78 | 57 | 23 | 0 | 18 | 264 | -34 | 24 | -24 | -30 | -145 | 231
3 | 20 | 12 | 222 | 78 | 57 | 23 | 0 | 18 | 295 | -83 | 22 | -22 | -30 | -136 | 222
3 | 20 | 13 | 219 | 78 | 57 | 23 | 0 | 18 | 298 | -79 | 29 | -29 | -30 | -146 | 219
3 | 20 | 14 | 207 | 78 | 56 | 23 | 0 | 18 | 265 | -58 | 32 | -32 | -30 | -145 | 207
3 | 20 | 15 | 201 | 78 | 56 | 23 | 0 | 18 | 201 | 0 | 38 | 0 | -30 | -183 | 201
3 | 20 | 16 | 217 | 78 | 56 | 26 | 0 | 18 | 119 | 0 | 38 | 0 | 0 | -118 | 217
3 | 20 | 17 | 239 | 78 | 58 | 36 | 0 | 18 | 39 | 0 | 44 | 0 | 0 | -34 | 239
3 | 20 | 18 | 258 | 78 | 213 | 47 | 0 | 18 | 0 | 0 | 45 | 0 | 0 | -143 | 258
3 | 20 | 19 | 262 | 78 | 59 | 49 | 0 | 18 | 0 | 0 | 44 | 0 | 14 | 0 | 262
3 | 20 | 20 | 257 | 78 | 217 | 48 | 0 | 18 | 0 | 0 | 42 | 0 | 0 | -146 | 257
3 | 20 | 21 | 247 | 78 | 213 | 46 | 0 | 18 | 0 | 0 | 36 | 0 | 0 | -144 | 247
3 | 20 | 22 | 230 | 78 | 201 | 42 | 0 | 18 | 0 | 0 | 36 | 0 | 0 | -145 | 230
3 | 20 | 23 | 224 | 78 | 142 | 41 | 0 | 18 | 0 | 0 | 35 | 0 | 0 | -90 | 224
3 | 21 | 0 | 213 | 78 | 56 | 35 | 0 | 18 | 0 | 0 | 43 | 0 | 0 | -17 | 213
3 | 21 | 1 | 215 | 78 | 150 | 37 | 0 | 18 | 0 | 0 | 36 | 0 | 0 | -104 | 215
3 | 21 | 2 | 233 | 78 | 69 | 42 | 0 | 18 | 0 | 0 | 26 | 0 | 0 | 0 | 233
3 | 21 | 3 | 253 | 78 | 87 | 47 | 0 | 18 | 0 | 0 | 23 | 0 | 0 | 0 | 253
3 | 21 | 4 | 263 | 78 | 175 | 51 | 0 | 18 | 0 | 0 | 19 | 0 | 0 | -78 | 263
3 | 21 | 5 | 264 | 78 | 172 | 51 | 0 | 18 | 0 | 0 | 19 | 0 | 0 | -74 | 264
3 | 21 | 6 | 253 | 78 | 230 | 47 | 0 | 18 | 9 | 0 | 16 | 0 | 0 | -145 | 253
3 | 21 | 7 | 246 | 78 | 178 | 36 | 0 | 18 | 70 | 0 | 11 | 0 | 0 | -145 | 246
3 | 21 | 8 | 239 | 78 | 56 | 26 | 0 | 18 | 162 | 0 | 6 | 0 | 1 | -108 | 239
3 | 21 | 9 | 224 | 78 | 57 | 23 | 0 | 18 | 240 | -20 | 3 | 0 | -30 | -145 | 224
3 | 21 | 10 | 218 | 78 | 57 | 23 | 0 | 18 | 295 | -104 | 2 | 0 | -30 | -121 | 218
3 | 21 | 11 | 220 | 78 | 57 | 23 | 0 | 18 | 324 | -107 | 2 | 0 | -30 | -145 | 220
3 | 21 | 12 | 215 | 78 | 56 | 23 | 0 | 18 | 329 | -116 | 1 | 0 | -30 | -144 | 215
3 | 21 | 13 | 209 | 78 | 56 | 23 | 0 | 18 | 312 | -104 | 1 | 0 | -30 | -145 | 209
3 | 21 | 14 | 197 | 78 | 56 | 23 | 0 | 18 | 269 | -95 | 1 | 0 | -30 | -123 | 197
3 | 21 | 15 | 191 | 78 | 56 | 23 | 0 | 18 | 203 | -14 | 0 | 0 | -30 | -143 | 191
3 | 21 | 16 | 205 | 78 | 56 | 27 | 0 | 18 | 121 | 0 | 0 | 0 | 0 | -95 | 205
3 | 21 | 17 | 227 | 78 | 57 | 39 | 0 | 18 | 40 | 0 | 1 | 0 | 0 | -6 | 227
3 | 21 | 18 | 248 | 78 | 243 | 52 | 0 | 18 | 0 | 0 | 1 | 0 | 0 | -144 | 248
3 | 21 | 19 | 253 | 78 | 246 | 54 | 0 | 18 | 0 | 0 | 2 | 0 | 0 | -145 | 253
3 | 21 | 20 | 250 | 78 | 243 | 53 | 0 | 18 | 0 | 0 | 3 | 0 | 0 | -145 | 250
3 | 21 | 21 | 241 | 78 | 234 | 49 | 0 | 18 | 0 | 0 | 7 | 0 | 0 | -145 | 241
3 | 21 | 22 | 227 | 78 | 77 | 45 | 0 | 18 | 0 | 0 | 9 | 0 | 0 | 0 | 227
3 | 21 | 23 | 221 | 78 | 73 | 44 | 0 | 18 | 0 | 0 | 8 | 0 | 0 | 0 | 221
3 | 22 | 0 | 212 | 78 | 69 | 38 | 0 | 18 | 0 | 0 | 9 | 0 | 0 | 0 | 212
3 | 22 | 1 | 214 | 78 | 56 | 40 | 0 | 18 | 0 | 0 | 8 | 0 | 15 | -1 | 214
3 | 22 | 2 | 233 | 78 | 155 | 47 | 0 | 18 | 0 | 0 | 9 | 0 | 30 | -104 | 233
3 | 22 | 3 | 253 | 78 | 61 | 56 | 0 | 18 | 0 | 0 | 10 | 0 | 30 | 0 | 253
3 | 22 | 4 | 261 | 78 | 63 | 59 | 0 | 18 | 0 | 0 | 12 | 0 | 30 | 1 | 261
3 | 22 | 5 | 257 | 78 | 61 | 56 | 0 | 18 | 0 | 0 | 14 | 0 | 30 | 0 | 257
3 | 22 | 6 | 236 | 78 | 75 | 42 | 0 | 18 | 10 | 0 | 14 | 0 | 0 | -1 | 236
3 | 22 | 7 | 219 | 78 | 136 | 28 | 0 | 18 | 53 | 0 | 14 | 0 | 0 | -108 | 219
3 | 22 | 8 | 220 | 78 | 56 | 23 | 0 | 18 | 120 | 0 | 14 | 0 | 0 | -89 | 220
3 | 22 | 9 | 219 | 78 | 57 | 23 | 0 | 18 | 122 | 0 | 21 | 0 | -30 | -70 | 219
3 | 22 | 10 | 215 | 78 | 56 | 23 | 0 | 18 | 124 | 0 | 19 | 0 | -30 | -73 | 215
3 | 22 | 11 | 210 | 78 | 56 | 23 | 0 | 18 | 150 | 0 | 22 | 0 | -30 | -107 | 210
3 | 22 | 12 | 214 | 78 | 56 | 23 | 0 | 18 | 122 | 0 | 26 | 0 | -30 | -79 | 214
3 | 22 | 13 | 205 | 78 | 56 | 23 | 0 | 18 | 104 | 0 | 27 | 0 | 0 | -101 | 205
3 | 22 | 14 | 198 | 78 | 56 | 23 | 0 | 18 | 134 | 0 | 31 | 0 | -30 | -112 | 198
3 | 22 | 15 | 217 | 78 | 56 | 24 | 0 | 18 | 86 | 0 | 31 | 0 | 0 | -76 | 217
3 | 22 | 16 | 238 | 78 | 197 | 32 | 0 | 18 | 24 | 0 | 34 | 0 | 0 | -145 | 238
3 | 22 | 17 | 257 | 78 | 224 | 44 | 0 | 18 | 6 | 0 | 32 | 0 | 0 | -145 | 257
3 | 22 | 18 | 269 | 78 | 235 | 53 | 0 | 18 | 0 | 0 | 28 | 0 | 0 | -143 | 269
3 | 22 | 19 | 265 | 78 | 88 | 51 | 0 | 18 | 0 | 0 | 29 | 0 | 0 | 1 | 265
3 | 22 | 20 | 256 | 78 | 200 | 49 | 0 | 18 | 0 | 0 | 26 | 0 | 30 | -145 | 256
3 | 22 | 21 | 242 | 78 | 194 | 44 | 0 | 18 | 0 | 0 | 23 | 0 | 30 | -145 | 242
3 | 22 | 22 | 223 | 78 | 162 | 38 | 0 | 18 | 0 | 0 | 20 | 0 | 0 | -93 | 223
3 | 22 | 23 | 213 | 78 | 65 | 36 | 0 | 18 | 0 | 0 | 16 | 0 | 0 | 0 | 213
3 | 23 | 0 | 203 | 78 | 56 | 36 | 0 | 18 | 0 | 0 | 13 | 0 | 2 | 0 | 203
3 | 23 | 1 | 205 | 78 | 56 | 37 | 0 | 18 | 0 | 0 | 12 | 0 | 30 | -26 | 205
3 | 23 | 2 | 221 | 78 | 74 | 41 | 0 | 18 | 0 | 0 | 10 | 0 | 0 | 0 | 221
3 | 23 | 3 | 239 | 78 | 59 | 46 | 0 | 18 | 0 | 0 | 8 | 0 | 30 | 0 | 239
3 | 23 | 4 | 251 | 78 | 98 | 50 | 0 | 18 | 0 | 0 | 7 | 0 | 0 | 0 | 251
3 | 23 | 5 | 253 | 78 | 67 | 49 | 0 | 18 | 0 | 0 | 11 | 0 | 30 | 0 | 253
3 | 23 | 6 | 256 | 78 | 222 | 49 | 0 | 18 | 5 | 0 | 9 | 0 | 0 | -125 | 256
3 | 23 | 7 | 263 | 78 | 228 | 44 | 0 | 18 | 34 | 0 | 5 | 0 | 0 | -144 | 263
3 | 23 | 8 | 292 | 78 | 213 | 40 | 0 | 18 | 79 | 0 | 8 | 0 | 0 | -144 | 292
3 | 23 | 9 | 288 | 78 | 56 | 29 | 0 | 18 | 141 | 0 | 9 | 0 | 2 | -45 | 288
3 | 23 | 10 | 282 | 78 | 60 | 24 | 0 | 18 | 197 | 0 | 9 | 0 | -30 | -74 | 282
3 | 23 | 11 | 277 | 78 | 60 | 23 | 0 | 18 | 252 | 0 | 10 | 0 | -30 | -134 | 277
3 | 23 | 12 | 258 | 78 | 59 | 23 | 0 | 18 | 305 | 0 | 11 | 0 | -30 | -206 | 258
3 | 23 | 13 | 267 | 78 | 59 | 23 | 0 | 18 | 286 | 0 | 17 | 0 | -30 | -184 | 267
3 | 23 | 14 | 255 | 78 | 59 | 23 | 0 | 18 | 233 | 0 | 14 | 0 | -30 | -140 | 255
3 | 23 | 15 | 245 | 78 | 58 | 23 | 0 | 18 | 193 | 0 | 15 | 0 | -7 | -133 | 245
3 | 23 | 16 | 253 | 78 | 56 | 27 | 0 | 18 | 118 | 0 | 20 | 0 | 1 | -65 | 253
3 | 23 | 17 | 261 | 78 | 209 | 39 | 0 | 18 | 40 | 0 | 23 | 0 | 0 | -146 | 261
3 | 23 | 18 | 274 | 78 | 212 | 49 | 0 | 18 | 1 | 0 | 30 | 0 | 30 | -144 | 274
3 | 23 | 19 | 271 | 78 | 213 | 49 | 0 | 18 | 0 | 0 | 28 | 0 | 30 | -145 | 271
3 | 23 | 20 | 262 | 78 | 93 | 47 | 0 | 18 | 0 | 0 | 26 | 0 | 0 | 0 | 262
3 | 23 | 21 | 248 | 78 | 218 | 44 | 0 | 18 | 0 | 0 | 25 | 0 | 10 | -145 | 248
3 | 23 | 22 | 231 | 78 | 57 | 39 | 0 | 18 | 0 | 0 | 26 | 0 | 12 | 1 | 231
3 | 23 | 23 | 223 | 78 | 57 | 39 | 0 | 18 | 0 | 0 | 20 | 0 | 11 | 0 | 223
3 | 24 | 0 | 213 | 78 | 60 | 37 | 0 | 18 | 0 | 0 | 20 | 0 | 0 | 0 | 213
3 | 24 | 1 | 215 | 78 | 56 | 38 | 0 | 18 | 0 | 0 | 17 | 0 | 8 | 0 | 215
3 | 24 | 2 | 231 | 78 | 57 | 41 | 0 | 18 | 0 | 0 | 16 | 0 | 20 | 1 | 231
3 | 24 | 3 | 254 | 78 | 131 | 47 | 0 | 18 | 0 | 0 | 14 | 0 | 30 | -64 | 254
3 | 24 | 4 | 267 | 78 | 72 | 49 | 0 | 18 | 0 | 0 | 19 | 0 | 30 | 1 | 267
3 | 24 | 5 | 274 | 78 | 109 | 52 | 0 | 18 | 0 | 0 | 17 | 0 | 0 | 0 | 274
3 | 24 | 6 | 274 | 78 | 102 | 50 | 0 | 18 | 15 | 0 | 10 | 0 | 0 | 1 | 274
3 | 24 | 7 | 266 | 78 | 189 | 35 | 0 | 18 | 86 | 0 | 5 | 0 | 0 | -145 | 266
3 | 24 | 8 | 274 | 78 | 56 | 26 | 0 | 18 | 168 | 0 | 5 | 0 | 1 | -78 | 274
3 | 24 | 9 | 270 | 78 | 60 | 23 | 0 | 18 | 241 | 0 | 5 | 0 | -30 | -125 | 270
3 | 24 | 10 | 263 | 78 | 59 | 23 | 0 | 18 | 298 | -41 | 4 | 0 | -30 | -146 | 263
3 | 24 | 11 | 262 | 78 | 59 | 23 | 0 | 18 | 325 | -85 | 3 | 0 | -30 | -129 | 262
3 | 24 | 12 | 245 | 78 | 58 | 23 | 0 | 18 | 327 | -85 | 1 | 0 | -30 | -145 | 245
3 | 24 | 13 | 255 | 78 | 59 | 23 | 0 | 18 | 303 | -78 | 1 | 0 | -30 | -119 | 255
3 | 24 | 14 | 246 | 78 | 58 | 23 | 0 | 18 | 250 | -9 | 2 | 0 | -30 | -144 | 246
3 | 24 | 15 | 242 | 78 | 56 | 25 | 0 | 18 | 162 | 0 | 3 | 0 | 1 | -101 | 242
3 | 24 | 16 | 248 | 78 | 88 | 32 | 0 | 18 | 95 | 0 | 4 | 0 | 0 | -67 | 248
3 | 24 | 17 | 257 | 78 | 192 | 42 | 0 | 18 | 37 | 0 | 6 | 0 | 30 | -146 | 257
3 | 24 | 18 | 276 | 78 | 259 | 55 | 0 | 18 | 1 | 0 | 9 | 0 | 0 | -144 | 276
3 | 24 | 19 | 276 | 78 | 113 | 54 | 0 | 18 | 0 | 0 | 13 | 0 | 0 | 0 | 276
3 | 24 | 20 | 266 | 78 | 219 | 50 | 0 | 18 | 0 | 0 | 16 | 0 | 30 | -145 | 266
3 | 24 | 21 | 252 | 78 | 61 | 45 | 0 | 18 | 0 | 0 | 20 | 0 | 30 | 0 | 252
3 | 24 | 22 | 234 | 78 | 77 | 41 | 0 | 18 | 0 | 0 | 19 | 0 | 0 | 1 | 234
3 | 24 | 23 | 227 | 78 | 68 | 39 | 0 | 18 | 0 | 0 | 23 | 0 | 0 | 1 | 227
3 | 25 | 0 | 215 | 78 | 56 | 23 | 0 | 18 | 0 | 0 | 25 | 0 | 14 | 1 | 215
3 | 25 | 1 | 214 | 78 | 57 | 23 | 0 | 18 | 0 | 0 | 38 | 0 | 0 | 0 | 214
3 | 25 | 2 | 228 | 78 | 57 | 23 | 0 | 18 | 0 | 0 | 38 | 0 | 30 | -16 | 228
3 | 25 | 3 | 248 | 78 | 207 | 24 | 0 | 18 | 0 | 0 | 36 | 0 | 30 | -145 | 248
3 | 25 | 4 | 259 | 78 | 102 | 26 | 0 | 18 | 0 | 0 | 36 | 0 | 0 | -1 | 259
3 | 25 | 5 | 261 | 78 | 242 | 25 | 0 | 18 | 0 | 0 | 43 | 0 | 0 | -145 | 261
3 | 25 | 6 | 258 | 78 | 176 | 24 | 0 | 18 | 4 | 0 | 38 | 0 | 0 | -80 | 258
3 | 25 | 7 | 268 | 78 | 247 | 26 | 0 | 18 | 11 | 0 | 32 | 0 | 0 | -144 | 268
3 | 25 | 8 | 308 | 78 | 268 | 47 | 0 | 18 | 20 | 0 | 22 | 0 | 0 | -145 | 308
3 | 25 | 9 | 324 | 78 | 267 | 52 | 0 | 18 | 30 | 0 | 24 | 0 | 0 | -145 | 324
3 | 25 | 10 | 319 | 78 | 262 | 36 | 0 | 18 | 41 | 0 | 30 | 0 | 0 | -146 | 319
3 | 25 | 11 | 317 | 78 | 256 | 30 | 0 | 18 | 48 | 0 | 32 | 0 | 0 | -145 | 317
3 | 25 | 12 | 296 | 78 | 139 | 26 | 0 | 18 | 47 | 0 | 25 | 0 | 0 | -37 | 296
3 | 25 | 13 | 308 | 78 | 259 | 34 | 0 | 18 | 48 | 0 | 16 | 0 | 0 | -145 | 308
3 | 25 | 14 | 314 | 78 | 266 | 47 | 0 | 18 | 36 | 0 | 14 | 0 | 0 | -145 | 314
3 | 25 | 15 | 316 | 78 | 266 | 55 | 0 | 18 | 28 | 0 | 15 | 0 | 0 | -144 | 316
3 | 25 | 16 | 319 | 78 | 265 | 68 | 0 | 18 | 16 | 0 | 19 | 0 | 0 | -145 | 319
3 | 25 | 17 | 314 | 78 | 268 | 69 | 0 | 18 | 6 | 0 | 20 | 0 | 0 | -145 | 314
3 | 25 | 18 | 316 | 78 | 270 | 69 | 0 | 18 | 0 | 0 | 24 | 0 | 0 | -143 | 316
3 | 25 | 19 | 304 | 78 | 269 | 56 | 0 | 18 | 0 | 0 | 28 | 0 | 0 | -145 | 304
3 | 25 | 20 | 293 | 78 | 267 | 38 | 0 | 18 | 0 | 0 | 36 | 0 | 0 | -144 | 293
3 | 25 | 21 | 273 | 78 | 253 | 27 | 0 | 18 | 0 | 0 | 42 | 0 | 0 | -145 | 273
3 | 25 | 22 | 248 | 78 | 88 | 24 | 0 | 18 | 0 | 0 | 41 | 0 | 0 | -1 | 248
3 | 25 | 23 | 235 | 78 | 168 | 23 | 0 | 18 | 0 | 0 | 45 | 0 | 0 | -97 | 235
3 | 26 | 0 | 221 | 78 | 57 | 32 | 0 | 18 | 0 | 0 | 46 | 0 | 0 | -10 | 221
3 | 26 | 1 | 220 | 78 | 57 | 32 | 0 | 18 | 0 | 0 | 47 | 0 | 0 | -12 | 220
3 | 26 | 2 | 234 | 78 | 57 | 34 | 0 | 18 | 0 | 0 | 50 | 0 | 0 | -3 | 234
3 | 26 | 3 | 252 | 78 | 63 | 38 | 0 | 18 | 0 | 0 | 56 | 0 | 0 | -1 | 252
3 | 26 | 4 | 263 | 78 | 216 | 42 | 0 | 18 | 0 | 0 | 55 | 0 | 0 | -146 | 263
3 | 26 | 5 | 266 | 78 | 56 | 42 | 0 | 18 | 0 | 0 | 55 | 0 | 29 | -12 | 266
3 | 26 | 6 | 263 | 78 | 69 | 41 | 0 | 18 | 8 | 0 | 48 | 0 | 0 | 1 | 263
3 | 26 | 7 | 264 | 78 | 56 | 35 | 0 | 18 | 39 | 0 | 43 | 0 | 29 | -34 | 264
3 | 26 | 8 | 289 | 78 | 61 | 32 | 0 | 18 | 86 | 0 | 38 | 0 | 0 | -24 | 289
3 | 26 | 9 | 288 | 78 | 56 | 25 | 0 | 18 | 132 | 0 | 30 | 0 | 2 | -53 | 288
3 | 26 | 10 | 277 | 78 | 56 | 23 | 0 | 18 | 188 | 0 | 32 | 0 | 1 | -119 | 277
3 | 26 | 11 | 279 | 78 | 60 | 23 | 0 | 18 | 214 | 0 | 29 | 0 | -30 | -113 | 279
3 | 26 | 12 | 260 | 78 | 59 | 23 | 0 | 18 | 191 | 0 | 23 | 0 | -30 | -102 | 260
3 | 26 | 13 | 265 | 78 | 59 | 23 | 0 | 18 | 198 | 0 | 20 | 0 | -30 | -101 | 265
3 | 26 | 14 | 259 | 78 | 59 | 23 | 0 | 18 | 216 | 0 | 17 | 0 | -30 | -122 | 259
3 | 26 | 15 | 248 | 78 | 56 | 23 | 0 | 18 | 192 | 0 | 21 | 0 | 1 | -141 | 248
3 | 26 | 16 | 252 | 78 | 56 | 24 | 0 | 18 | 125 | 0 | 22 | 0 | 1 | -72 | 252
3 | 26 | 17 | 262 | 78 | 206 | 39 | 0 | 18 | 44 | 0 | 20 | 0 | 0 | -143 | 262
3 | 26 | 18 | 271 | 78 | 238 | 65 | 0 | 18 | 1 | 0 | 16 | 0 | 0 | -145 | 271
3 | 26 | 19 | 272 | 78 | 238 | 67 | 0 | 18 | 0 | 0 | 14 | 0 | 0 | -143 | 272
3 | 26 | 20 | 264 | 78 | 237 | 64 | 0 | 18 | 0 | 0 | 12 | 0 | 0 | -145 | 264
3 | 26 | 21 | 251 | 78 | 232 | 57 | 0 | 18 | 0 | 0 | 12 | 0 | 0 | -146 | 251
3 | 26 | 22 | 234 | 78 | 57 | 46 | 0 | 18 | 0 | 0 | 15 | 0 | 30 | -10 | 234
3 | 26 | 23 | 226 | 78 | 73 | 44 | 0 | 18 | 0 | 0 | 12 | 0 | 0 | 1 | 226
3 | 27 | 0 | 214 | 78 | 66 | 39 | 0 | 18 | 0 | 0 | 13 | 0 | 0 | 0 | 214
3 | 27 | 1 | 215 | 78 | 68 | 40 | 0 | 18 | 0 | 0 | 11 | 0 | 0 | 0 | 215
3 | 27 | 2 | 231 | 78 | 56 | 43 | 0 | 18 | 0 | 0 | 11 | 0 | 30 | -5 | 231
3 | 27 | 3 | 252 | 78 | 94 | 47 | 0 | 18 | 0 | 0 | 14 | 0 | 0 | 1 | 252
3 | 27 | 4 | 264 | 78 | 99 | 48 | 0 | 18 | 0 | 0 | 20 | 0 | 0 | 1 | 264
3 | 27 | 5 | 270 | 78 | 103 | 50 | 0 | 18 | 0 | 0 | 21 | 0 | 0 | 0 | 270
3 | 27 | 6 | 267 | 78 | 60 | 46 | 0 | 18 | 19 | 0 | 17 | 0 | 30 | -1 | 267
3 | 27 | 7 | 260 | 78 | 59 | 33 | 0 | 18 | 95 | 0 | 8 | 0 | 0 | -31 | 260
3 | 27 | 8 | 270 | 78 | 56 | 26 | 0 | 18 | 181 | 0 | 3 | 0 | 1 | -93 | 270
3 | 27 | 9 | 275 | 78 | 60 | 23 | 0 | 18 | 258 | 0 | 0 | 0 | -30 | -132 | 275
3 | 27 | 10 | 269 | 78 | 60 | 23 | 0 | 18 | 311 | -45 | 0 | 0 | -30 | -146 | 269
3 | 27 | 11 | 269 | 78 | 60 | 23 | 0 | 18 | 336 | -70 | 0 | 0 | -30 | -146 | 269
3 | 27 | 12 | 248 | 78 | 58 | 23 | 0 | 18 | 339 | -94 | 0 | 0 | -30 | -144 | 248
3 | 27 | 13 | 263 | 78 | 59 | 23 | 0 | 18 | 318 | -59 | 0 | 0 | -30 | -144 | 263
3 | 27 | 14 | 255 | 78 | 59 | 23 | 0 | 18 | 270 | -19 | 1 | 0 | -30 | -145 | 255
3 | 27 | 15 | 244 | 78 | 58 | 24 | 0 | 18 | 200 | 0 | 0 | 0 | -30 | -104 | 244
3 | 27 | 16 | 250 | 78 | 56 | 30 | 0 | 18 | 115 | 0 | 0 | 0 | 1 | -48 | 250
3 | 27 | 17 | 250 | 78 | 217 | 42 | 0 | 18 | 40 | 0 | 0 | 0 | 0 | -145 | 250
3 | 27 | 18 | 262 | 78 | 109 | 53 | 0 | 18 | 1 | 0 | 2 | 0 | 0 | 1 | 262
3 | 27 | 19 | 260 | 78 | 224 | 53 | 0 | 18 | 0 | 0 | 2 | 0 | 30 | -145 | 260
3 | 27 | 20 | 254 | 78 | 109 | 51 | 0 | 18 | 0 | 0 | 2 | 0 | 9 | -13 | 254
3 | 27 | 21 | 240 | 78 | 95 | 48 | 0 | 18 | 0 | 0 | 1 | 0 | 0 | 0 | 240
3 | 27 | 22 | 224 | 78 | 84 | 44 | 0 | 18 | 0 | 0 | 0 | 0 | 0 | 0 | 224
3 | 27 | 23 | 219 | 78 | 79 | 43 | 0 | 18 | 0 | 0 | 1 | 0 | 0 | 0 | 219
3 | 28 | 0 | 207 | 78 | 56 | 44 | 0 | 18 | 0 | 0 | 1 | 0 | 30 | -20 | 207
3 | 28 | 1 | 207 | 78 | 117 | 44 | 0 | 18 | 0 | 0 | 1 | 0 | 0 | -51 | 207
3 | 28 | 2 | 221 | 78 | 57 | 47 | 0 | 18 | 0 | 0 | 0 | 0 | 30 | -9 | 221
3 | 28 | 3 | 241 | 78 | 62 | 53 | 0 | 18 | 0 | 0 | 0 | 0 | 30 | 0 | 241
3 | 28 | 4 | 252 | 78 | 69 | 56 | 0 | 18 | 0 | 0 | 1 | 0 | 30 | 0 | 252
3 | 28 | 5 | 251 | 78 | 68 | 56 | 0 | 18 | 0 | 0 | 1 | 0 | 30 | 0 | 251
3 | 28 | 6 | 232 | 78 | 57 | 45 | 0 | 18 | 19 | 0 | 1 | 0 | 30 | -16 | 232
3 | 28 | 7 | 224 | 78 | 56 | 31 | 0 | 18 | 93 | 0 | 1 | 0 | 0 | -53 | 224
3 | 28 | 8 | 230 | 78 | 57 | 25 | 0 | 18 | 178 | 0 | 0 | 0 | -30 | -96 | 230
3 | 28 | 9 | 230 | 78 | 57 | 23 | 0 | 18 | 253 | -74 | 0 | 0 | -30 | -95 | 230
3 | 28 | 10 | 234 | 78 | 57 | 23 | 0 | 18 | 306 | -73 | 0 | 0 | -30 | -145 | 234
3 | 28 | 11 | 235 | 78 | 58 | 23 | 0 | 18 | 332 | -98 | 0 | 0 | -30 | -146 | 235
3 | 28 | 12 | 229 | 78 | 57 | 23 | 0 | 18 | 330 | -104 | 1 | 0 | -30 | -144 | 229
3 | 28 | 13 | 227 | 78 | 57 | 23 | 0 | 18 | 311 | -87 | 2 | 0 | -30 | -145 | 227
3 | 28 | 14 | 217 | 78 | 56 | 23 | 0 | 18 | 266 | -51 | 1 | 0 | -30 | -144 | 217
3 | 28 | 15 | 206 | 78 | 56 | 23 | 0 | 18 | 201 | 0 | 1 | 0 | -30 | -141 | 206
3 | 28 | 16 | 207 | 78 | 56 | 27 | 0 | 18 | 122 | 0 | 1 | 0 | 0 | -95 | 207
3 | 28 | 17 | 215 | 78 | 56 | 37 | 0 | 18 | 43 | 0 | 1 | 0 | 0 | -18 | 215
3 | 28 | 18 | 228 | 78 | 81 | 49 | 0 | 18 | 1 | 0 | 1 | 0 | 0 | 0 | 228
3 | 28 | 19 | 229 | 78 | 83 | 49 | 0 | 18 | 0 | 0 | 0 | 0 | 0 | 1 | 229
3 | 28 | 20 | 221 | 78 | 56 | 47 | 0 | 18 | 0 | 0 | 0 | 0 | 21 | 1 | 221
3 | 28 | 21 | 211 | 78 | 56 | 45 | 0 | 18 | 0 | 0 | 0 | 0 | 14 | 0 | 211
3 | 28 | 22 | 197 | 78 | 58 | 41 | 0 | 18 | 0 | 0 | 2 | 0 | 0 | 0 | 197
3 | 28 | 23 | 192 | 78 | 56 | 40 | 0 | 18 | 0 | 0 | 3 | 0 | 0 | -3 | 192
3 | 29 | 0 | 183 | 78 | 56 | 40 | 0 | 18 | 0 | 0 | 6 | 0 | 0 | -15 | 183
3 | 29 | 1 | 184 | 78 | 56 | 41 | 0 | 18 | 0 | 0 | 6 | 0 | 0 | -15 | 184
3 | 29 | 2 | 199 | 78 | 56 | 45 | 0 | 18 | 0 | 0 | 6 | 0 | 0 | -4 | 199
3 | 29 | 3 | 219 | 78 | 56 | 52 | 0 | 18 | 0 | 0 | 7 | 0 | 8 | 0 | 219
3 | 29 | 4 | 230 | 78 | 56 | 57 | 0 | 18 | 0 | 0 | 4 | 0 | 16 | 1 | 230
3 | 29 | 5 | 226 | 78 | 56 | 56 | 0 | 18 | 0 | 0 | 3 | 0 | 15 | 0 | 226
3 | 29 | 6 | 205 | 78 | 56 | 43 | 0 | 18 | 20 | 0 | 3 | 0 | 0 | -13 | 205
3 | 29 | 7 | 194 | 78 | 56 | 28 | 0 | 18 | 92 | 0 | 2 | 0 | -30 | -50 | 194
3 | 29 | 8 | 196 | 78 | 56 | 23 | 0 | 18 | 172 | 0 | 2 | 0 | -30 | -123 | 196
3 | 29 | 9 | 194 | 78 | 56 | 23 | 0 | 18 | 228 | -37 | 2 | 0 | -30 | -144 | 194
3 | 29 | 10 | 193 | 78 | 56 | 23 | 0 | 18 | 234 | -54 | 3 | 0 | -30 | -135 | 193
3 | 29 | 11 | 193 | 78 | 56 | 23 | 0 | 18 | 254 | -71 | 2 | 0 | -30 | -137 | 193
3 | 29 | 12 | 189 | 78 | 56 | 23 | 0 | 18 | 260 | -73 | 3 | 0 | -30 | -146 | 189
3 | 29 | 13 | 187 | 78 | 56 | 23 | 0 | 18 | 252 | -66 | 6 | -6 | -30 | -144 | 187
3 | 29 | 14 | 183 | 78 | 56 | 23 | 0 | 18 | 210 | -26 | 8 | -8 | -30 | -146 | 183
3 | 29 | 15 | 188 | 78 | 56 | 23 | 0 | 18 | 156 | 0 | 8 | 0 | -30 | -121 | 188
3 | 29 | 16 | 189 | 78 | 56 | 27 | 0 | 18 | 93 | 0 | 7 | 0 | -23 | -67 | 189
3 | 29 | 17 | 205 | 78 | 56 | 38 | 0 | 18 | 37 | 0 | 6 | 0 | 0 | -28 | 205
3 | 29 | 18 | 220 | 78 | 65 | 52 | 0 | 18 | 1 | 0 | 5 | 0 | 0 | 1 | 220
3 | 29 | 19 | 221 | 78 | 64 | 52 | 0 | 18 | 0 | 0 | 9 | 0 | 0 | 0 | 221
3 | 29 | 20 | 215 | 78 | 61 | 50 | 0 | 18 | 0 | 0 | 9 | 0 | 0 | -1 | 215
3 | 29 | 21 | 204 | 78 | 56 | 47 | 0 | 18 | 0 | 0 | 8 | 0 | 0 | -3 | 204
3 | 29 | 22 | 192 | 78 | 56 | 42 | 0 | 18 | 0 | 0 | 10 | 0 | 0 | -12 | 192
3 | 29 | 23 | 188 | 78 | 56 | 41 | 0 | 18 | 0 | 0 | 9 | 0 | 0 | -14 | 188
3 | 30 | 0 | 180 | 78 | 56 | 41 | 0 | 18 | 0 | 0 | 7 | 0 | 0 | -20 | 180
3 | 30 | 1 | 182 | 78 | 56 | 41 | 0 | 18 | 0 | 0 | 8 | 0 | 0 | -19 | 182
3 | 30 | 2 | 197 | 78 | 56 | 46 | 0 | 18 | 0 | 0 | 8 | 0 | 0 | -9 | 197
3 | 30 | 3 | 219 | 78 | 62 | 53 | 0 | 18 | 0 | 0 | 8 | 0 | 0 | 0 | 219
3 | 30 | 4 | 231 | 78 | 57 | 58 | 0 | 18 | 0 | 0 | 7 | 0 | 13 | 0 | 231
3 | 30 | 5 | 235 | 78 | 72 | 59 | 0 | 18 | 0 | 0 | 8 | 0 | 0 | 0 | 235
3 | 30 | 6 | 227 | 78 | 56 | 49 | 0 | 18 | 18 | 0 | 12 | 0 | 0 | -4 | 227
3 | 30 | 7 | 229 | 78 | 56 | 34 | 0 | 18 | 86 | 0 | 12 | 0 | 0 | -55 | 229
3 | 30 | 8 | 251 | 78 | 58 | 26 | 0 | 18 | 172 | 0 | 12 | 0 | -22 | -91 | 251
3 | 30 | 9 | 262 | 78 | 59 | 23 | 0 | 18 | 245 | 0 | 15 | -1 | -30 | -145 | 262
3 | 30 | 10 | 264 | 78 | 59 | 23 | 0 | 18 | 271 | -10 | 19 | -19 | -30 | -145 | 264
3 | 30 | 11 | 262 | 78 | 59 | 23 | 0 | 18 | 287 | -28 | 25 | -25 | -30 | -145 | 262
3 | 30 | 12 | 246 | 78 | 58 | 23 | 0 | 18 | 291 | -48 | 32 | -32 | -30 | -144 | 246
3 | 30 | 13 | 260 | 78 | 59 | 23 | 0 | 18 | 285 | 0 | 41 | 0 | -30 | -214 | 260
3 | 30 | 14 | 252 | 78 | 59 | 23 | 0 | 18 | 215 | 0 | 46 | 0 | -30 | -157 | 252
3 | 30 | 15 | 242 | 78 | 56 | 26 | 0 | 18 | 122 | 0 | 50 | 0 | 1 | -109 | 242
3 | 30 | 16 | 253 | 78 | 157 | 35 | 0 | 18 | 54 | 0 | 54 | 0 | 0 | -143 | 253
3 | 30 | 17 | 252 | 78 | 190 | 44 | 0 | 18 | 10 | 0 | 56 | 0 | 0 | -144 | 252
3 | 30 | 18 | 256 | 78 | 198 | 48 | 0 | 18 | 0 | 0 | 56 | 0 | 0 | -142 | 256
3 | 30 | 19 | 248 | 78 | 58 | 46 | 0 | 18 | 0 | 0 | 55 | 0 | 0 | -7 | 248
3 | 30 | 20 | 239 | 78 | 58 | 43 | 0 | 18 | 0 | 0 | 56 | 0 | 0 | -14 | 239
3 | 30 | 21 | 224 | 78 | 175 | 39 | 0 | 18 | 0 | 0 | 56 | 0 | 0 | -142 | 224
3 | 30 | 22 | 208 | 78 | 164 | 36 | 0 | 18 | 0 | 0 | 56 | 0 | 0 | -144 | 208
3 | 30 | 23 | 203 | 78 | 56 | 35 | 0 | 18 | 0 | 0 | 56 | 0 | 0 | -40 | 203
3 | 31 | 0 | 195 | 78 | 56 | 32 | 0 | 18 | 0 | 0 | 49 | 0 | 0 | -38 | 195
3 | 31 | 1 | 195 | 78 | 56 | 33 | 0 | 18 | 0 | 0 | 47 | 0 | 0 | -37 | 195
3 | 31 | 2 | 208 | 78 | 56 | 39 | 0 | 18 | 0 | 0 | 43 | 0 | 21 | -47 | 208
3 | 31 | 3 | 226 | 78 | 57 | 49 | 0 | 18 | 0 | 0 | 40 | 0 | 0 | -16 | 226
3 | 31 | 4 | 235 | 78 | 56 | 61 | 0 | 18 | 0 | 0 | 31 | 0 | 12 | -21 | 235
3 | 31 | 5 | 232 | 78 | 57 | 63 | 0 | 18 | 0 | 0 | 26 | 0 | 0 | -10 | 232
3 | 31 | 6 | 225 | 78 | 57 | 52 | 0 | 18 | 7 | 0 | 29 | 0 | 30 | -46 | 225
3 | 31 | 7 | 232 | 78 | 171 | 42 | 0 | 18 | 38 | 0 | 28 | 0 | 0 | -143 | 232
3 | 31 | 8 | 252 | 78 | 56 | 29 | 0 | 18 | 97 | 0 | 34 | 0 | 29 | -89 | 252
3 | 31 | 9 | 263 | 78 | 56 | 23 | 0 | 18 | 155 | 0 | 37 | 0 | 1 | -105 | 263
3 | 31 | 10 | 265 | 78 | 56 | 23 | 0 | 18 | 191 | 0 | 33 | 0 | 1 | -135 | 265
3 | 31 | 11 | 268 | 78 | 56 | 23 | 0 | 18 | 221 | 0 | 28 | 0 | 1 | -157 | 268
3 | 31 | 12 | 257 | 78 | 59 | 23 | 0 | 18 | 207 | 0 | 28 | 0 | 0 | -156 | 257
3 | 31 | 13 | 267 | 78 | 59 | 23 | 0 | 18 | 177 | 0 | 26 | 0 | 0 | -114 | 267
3 | 31 | 14 | 263 | 78 | 59 | 25 | 0 | 18 | 124 | 0 | 39 | 0 | 0 | -80 | 263
3 | 31 | 15 | 237 | 78 | 56 | 24 | 0 | 18 | 107 | 0 | 42 | 0 | 1 | -89 | 237
3 | 31 | 16 | 238 | 78 | 58 | 27 | 0 | 18 | 79 | 0 | 46 | 0 | 0 | -68 | 238
3 | 31 | 17 | 237 | 78 | 58 | 38 | 0 | 18 | 28 | 0 | 50 | 0 | 0 | -33 | 237
3 | 31 | 18 | 248 | 78 | 187 | 53 | 0 | 18 | 1 | 0 | 54 | 0 | 0 | -143 | 248
3 | 31 | 19 | 243 | 78 | 58 | 52 | 0 | 18 | 0 | 0 | 52 | 0 | 30 | -45 | 243
3 | 31 | 20 | 233 | 78 | 56 | 46 | 0 | 18 | 0 | 0 | 53 | 0 | 30 | -48 | 233
3 | 31 | 21 | 220 | 78 | 57 | 42 | 0 | 18 | 0 | 0 | 48 | 0 | 0 | -23 | 220
3 | 31 | 22 | 207 | 78 | 56 | 36 | 0 | 18 | 0 | 0 | 48 | 0 | 0 | -29 | 207
3 | 31 | 23 | 201 | 78 | 56 | 37 | 0 | 18 | 0 | 0 | 41 | 0 | 0 | -29 | 201
合計（百万kWh） |  |  | 22569.22 | 6832.8 | 11203.75 | 3452.7 | 0 | 1576.8 | 5942.93 | -512.53 | 1682.65 | -107.04 | -116.08 | -7386.76 | 22569.22